2022-12-11 20:00 | 417.7548 | 515.1741 | 419.24 | 514.82 | 415.64 | 512.21 | 416.8184 | 514.0661 | 917.92 | 917.92 | 965.74 | 965.74 | Data unavailable | Data unavailable | 470.6888 | 593.1245 | 469.5183 | 519.681 | 470.0351 | 525.9655 | 469.0383 | 524.8501 | 469.3943 | 504.4467 | 469.1451 | 504.1788
2022-12-11 20:30 | 418.9691 | 516.8869 | 420.36 | 515.55 | 417.03 | 514.17 | 417.2643 | 514.8475 | 918.04 | 918.04 | 965.64 | 965.64 | Data unavailable | Data unavailable | 471.7855 | 594.5583 | 470.4578 | 519.4256 | 471.7069 | 527.4413 | 470.3865 | 525.9648 | 470.4579 | 505.2461 | 470.3508 | 505.1311
2022-12-11 21:00 | 420.146 | 518.224 | 421.33 | 517.54 | 417.61 | 514.63 | 418.5574 | 516.2943 | 921.53 | 921.53 | 969.67 | 969.67 | Data unavailable | Data unavailable | 471.6281 | 594.3407 | 471.0206 | 520.5321 | 490.6257 | 526.8978 | 489.2539 | 525.502 | 489.5163 | 504.9417 | 489.6277 | 505.0566
2022-12-11 21:30 | 416.8899 | 514.8733 | 417.87 | 512.35 | 416.61 | 514.43 | 416.3722 | 514.2159 | 916.74 | 916.74 | 964.92 | 964.92 | Data unavailable | Data unavailable | 473.7075 | 596.7541 | 473.4926 | 517.6571 | 479.5948 | 526.6484 | 478.3921 | 525.3279 | 478.5014 | 504.6523 | 478.3922 | 504.6138
2022-12-11 22:00 | 455.1417 | 562.0737 | 422.31 | 518.58 | 454.91 | 561.59 | 421.0064 | 519.8427 | 923.2 | 923.2 | 972.05 | 972.05 | Data unavailable | Data unavailable | 476.9629 | 601.1465 | 477.6248 | 520.7496 | 476.2417 | 531.1825 | 474.7308 | 529.4973 | 474.7668 | 508.709 | 474.8387 | 508.786
2022-12-11 22:30 | 423.0953 | 522.5005 | 422.35 | 518.01 | 421.35 | 520.33 | 420.5187 | 519.3162 | 920.74 | 920.74 | 969.73 | 969.73 | Data unavailable | Data unavailable | 476.4983 | 600.1296 | 476.445 | 517.4585 | 476.188 | 530.134 | 474.7031 | 528.4808 | 475.1739 | 508.2947 | 475.0291 | 508.1398
2022-12-11 23:00 | 420.7815 | 519.5388 | 422.4 | 517.33 | 420.05 | 518.77 | 420.4238 | 519.0668 | 918.87 | 918.87 | 967.43 | 967.43 | Data unavailable | Data unavailable | 476.1455 | 599.7374 | 475.5265 | 515.813 | 476.4594 | 529.9686 | 475.3696 | 528.7564 | 475.3333 | 508.0587 | 475.3333 | 508.0587
2022-12-11 23:30 | 421.3227 | 520.2838 | 422.62 | 519.17 | 420.22 | 518.73 | 421.1783 | 520.0844 | 919.26 | 919.26 | 968.64 | 968.64 | Data unavailable | Data unavailable | 476.3666 | 600.6171 | 475.3827 | 516.2764 | 490.7023 | 529.963 | 489.6929 | 528.7922 | 489.3938 | 507.805 | 489.992 | 508.4257
2022-12-12 | 420.7809 | 519.6244 | 422.65 | 519.38 | 420.5 | 519.02 | 421.0001 | 519.7515 | 920.43 | 920.43 | 969.75 | 969.75 | Data unavailable | Data unavailable | 477.0622 | 601.7579 | 475.8667 | 515.6238 | 530.993 | 530.993 | 529.6586 | 529.6586 | 509.0547 | 509.0547 | 509.0935 | 509.0935
2022-12-12 00:30 | 423.8711 | 523.1216 | 425.16 | 523.67 | 422.09 | 520.53 | 422.7354 | 521.7127 | 925.58 | 925.58 | 974.89 | 974.89 | Data unavailable | Data unavailable | 480.8465 | 606.6207 | 480.4521 | 518.3664 | 519.6937 | 533.8937 | 518.2725 | 532.5146 | 511.5497 | 511.5497 | 512.1344 | 512.1344
2022-12-12 01:00 | 424.5721 | 523.3172 | 426.2 | 525.82 | 423.36 | 521.2 | 424.1823 | 522.8542 | 925.26 | 925.26 | 973.89 | 973.89 | Data unavailable | Data unavailable | 481.6841 | 607.6891 | 480.6054 | 518.2245 | 497.9158 | 534.1057 | 496.4415 | 532.5242 | 496.517 | 511.8665 | 496.4037 | 511.7497
2022-12-12 01:30 | 422.9749 | 519.3951 | 424.5 | 524.29 | 422.11 | 517.1 | 422.4644 | 518.7681 | 921.83 | 921.83 | 971 | 971 | Data unavailable | Data unavailable | 482.1457 | 608.3126 | 481.0547 | 517.7896 | 481.4232 | 534.5147 | 480.0747 | 533.0633 | 480.1439 | 512.353 | 480.0341 | 512.2358
2022-12-12 02:00 | 424.7938 | 520.1456 | 426.86 | 527.03 | 423.74 | 517.7 | 424.4121 | 519.7773 | 923.43 | 923.43 | 972.46 | 972.46 | Data unavailable | Data unavailable | 484.7184 | 611.3859 | 483.6729 | 520.6077 | 496.1006 | 537.4792 | 495.0132 | 536.3011 | 494.9538 | 515.453 | 495.0507 | 515.492
2022-12-12 02:30 | 421.7883 | 514.5118 | 424.06 | 523.19 | 420.8 | 511.96 | 421.2472 | 513.969 | 917.15 | 917.15 | 966.85 | 966.85 | Data unavailable | Data unavailable | 483.2462 | 609.5408 | 482.2616 | 518.7825 | 482.8228 | 535.7475 | 482.31 | 535.1785 | 481.9803 | 514.0333 | 481.9803 | 514.0333
2022-12-12 03:00 | 423.2453 | 514.9495 | 424.6 | 523.48 | 421.53 | 511.62 | 421.8196 | 513.3857 | 917.35 | 917.35 | 966.3 | 966.3 | Data unavailable | Data unavailable | 484.3337 | 610.9718 | 483.5226 | 518.6123 | 483.9389 | 536.6516 | 482.9844 | 535.5931 | 482.9845 | 514.8135 | 482.8743 | 514.6961
2022-12-12 03:30 | 425.0792 | 518.1663 | 426.49 | 526 | 423.17 | 514.21 | 423.5836 | 516.7535 | 920.96 | 920.96 | 970.96 | 970.96 | Data unavailable | Data unavailable | 486.0274 | 612.9848 | 485.3709 | 519.227 | 510.0584 | 538.5292 | 508.8989 | 537.2748 | 508.9762 | 516.5848 | 509.2468 | 516.8594
2022-12-12 04:00 | 424.7094 | 518.995 | 425.95 | 525.8 | 423.6 | 515.94 | 423.9132 | 518.0945 | 922.65 | 922.65 | 973.15 | 973.15 | Data unavailable | Data unavailable | 483.9123 | 610.327 | 484.2393 | 518.0165 | 490.4409 | 535.0662 | 489.8061 | 534.3736 | 489.6567 | 513.4995 | 489.7687 | 513.617
2022-12-12 04:30 | 566.0112 | 695.5521 | 555.51 | 686.14 | 565.33 | 693.84 | 522.6309 | 522.6309 | 923.84 | 923.84 | 975.12 | 975.12 | Data unavailable | Data unavailable | 484.7605 | 611.4086 | 483.6548 | 517.0897 | 483.5512 | 536.1461 | 482.7065 | 535.2095 | 482.2291 | 513.9426 | 482.4494 | 514.1775
2022-12-12 05:00 | 553.4648 | 680.1663 | 558.39 | 689.48 | 551.12 | 676.25 | 528.1403 | 528.1403 | 930.98 | 930.98 | 982.41 | 982.41 | Data unavailable | Data unavailable | 485.4084 | 612.7705 | 484.6191 | 516.7493 | 484.0463 | 536.244 | 483.3833 | 535.5095 | 483.3465 | 514.7411 | 483.2728 | 514.6627
2022-12-12 05:30 | 529.5983 | 650.0703 | 514.69 | 635.55 | 529.24 | 648.42 | 513.5647 | 528.3066 | 935.44 | 935.44 | 987.86 | 987.86 | Data unavailable | Data unavailable | 482.7136 | 609.124 | 486.2768 | 515.9927 | 515.7292 | 536.3137 | 514.7465 | 535.2917 | 514.3295 | 514.3295 | 514.8011 | 514.8011
2022-12-12 06:00 | 507.6212 | 621.3629 | 450.36 | 555.41 | 505.65 | 617.37 | 448.3645 | 531.4819 | 937.64 | 937.64 | 990.13 | 990.13 | Data unavailable | Data unavailable | 483.2624 | 609.926 | 482.0559 | 517.6571 | 531.6531 | 539.071 | 530.5229 | 537.925 | 517.1984 | 517.1984 | 517.041 | 517.041
2022-12-12 06:30 | 517.0643 | 632.3985 | 490.45 | 604.85 | 516.1 | 629.52 | 488.141 | 529.4233 | 934.56 | 934.56 | 986.31 | 986.31 | Data unavailable | Data unavailable | 479.9316 | 605.869 | 478.7476 | 518.9622 | 540.1082 | 540.1082 | 539.2087 | 539.2087 | 518.3729 | 518.3729 | 518.1764 | 518.1764
2022-12-12 07:00 | 475.3882 | 581.6307 | 420.98 | 519.1 | 474.01 | 578.2 | 419.4193 | 511.766 | 934.46 | 934.46 | 986.5 | 986.5 | Data unavailable | Data unavailable | 476.5999 | 601.3844 | 477.7524 | 518.6312 | 539.1158 | 539.1158 | 537.9709 | 537.9709 | 516.9904 | 516.9904 | 517.1476 | 517.1476
2022-12-12 07:30 | 519.4946 | 633.2292 | 501.1 | 617.53 | 519.35 | 631.78 | 499.0828 | 525.6813 | 931.79 | 931.79 | 982.64 | 982.64 | Data unavailable | Data unavailable | 473.0958 | 597.4412 | 474.0695 | 519.3405 | 540.5145 | 540.5145 | 538.5504 | 538.5504 | 517.9528 | 517.9528 | 517.5594 | 517.5594
2022-12-12 08:00 | 492.4594 | 598.6209 | 480.42 | 591.18 | 491.04 | 595.56 | 478.6626 | 522.2345 | 923.98 | 923.98 | 973.77 | 973.77 | Data unavailable | Data unavailable | 469.3636 | 592.623 | 469.0348 | 518.8015 | 538.2089 | 538.2089 | 536.2881 | 536.2881 | 515.6357 | 515.6357 | 515.8714 | 515.8714
2022-12-12 08:30 | 588.141 | 717.49 | 556.42 | 684.46 | 585.14 | 712.8 | 524.5745 | 524.5745 | 926.33 | 926.33 | 975.57 | 975.57 | Data unavailable | Data unavailable | 466.1152 | 589.5876 | 465.432 | 520.778 | 544.2536 | 544.2536 | 542.281 | 542.281 | 521.3479 | 521.3479 | 521.4269 | 521.4269
2022-12-12 09:00 | 542.7179 | 669.5945 | 545.06 | 673.15 | 540.62 | 666.8 | 529.4841 | 529.4841 | 931.19 | 931.19 | 979.27 | 979.27 | Data unavailable | Data unavailable | 458.7468 | 580.7367 | 457.6134 | 521.1467 | 542.8013 | 542.8013 | 541.0389 | 541.0389 | 520.2202 | 520.2202 | 520.0625 | 520.0625
2022-12-12 09:30 | 559.8127 | 690.4276 | 562.87 | 695.4 | 560.38 | 690.99 | 519.9587 | 519.9587 | 922.55 | 922.55 | 970.8 | 970.8 | Data unavailable | Data unavailable | 445.4532 | 563.8038 | 445.0571 | 520.6928 | 535.8286 | 535.8286 | 534.6052 | 534.6052 | 513.8027 | 513.8027 | 513.9625 | 513.9625
2022-12-12 10:00 | 534.1129 | 652.1951 | 521.76 | 641.15 | 533.53 | 651.39 | 516.0141 | 516.0141 | 916.59 | 916.59 | 964.45 | 964.45 | Data unavailable | Data unavailable | 442.6331 | 560.4163 | 441.8391 | 520.9671 | 535.5701 | 535.5701 | 534.356 | 534.356 | 513.3911 | 513.3911 | 513.5076 | 513.5076
2022-12-12 10:30 | 559.9257 | 683.0566 | 562.71 | 691.14 | 561.16 | 684.23 | 515.0975 | 515.0975 | 934.42 | 934.42 | 985.18 | 985.18 | Data unavailable | Data unavailable | 444.8621 | 563.3351 | 443.7803 | 520.4659 | 539.3128 | 539.3128 | 537.765 | 537.765 | 517.1469 | 517.1469 | 517.0685 | 517.0685
2022-12-12 11:00 | 562.3373 | 685.5109 | 564.56 | 695.14 | 562.42 | 684.67 | 519.7072 | 519.7072 | 927.39 | 927.39 | 975.89 | 975.89 | Data unavailable | Data unavailable | 433.7228 | 548.9691 | 432.9383 | 521.8938 | 532.6646 | 532.6646 | 531.5797 | 531.5797 | 510.5463 | 510.5463 | 510.6895 | 510.6895
2022-12-12 11:30 | 559.9562 | 680.8682 | 562.34 | 688.56 | 559.63 | 680.2 | 517.85 | 517.85 | 917.34 | 917.34 | 965.23 | 965.23 | Data unavailable | Data unavailable | 428.13 | 542.1909 | 427.0969 | 519.9836 | 528.9639 | 528.9639 | 527.9631 | 527.9631 | 507.3802 | 507.3802 | 506.8419 | 506.8419
2022-12-12 12:00 | 554.9537 | 678.6332 | 531.93 | 655.49 | 553.69 | 676.19 | 517.2502 | 517.2502 | 932.52 | 932.52 | 980.55 | 980.55 | Data unavailable | Data unavailable | 441.2065 | 558.5013 | 440.0761 | 522.849 | 540.0647 | 540.0647 | 538.7643 | 538.7643 | 517.9445 | 517.9445 | 517.8273 | 517.8273
2022-12-12 12:30 | 571.4579 | 694.6978 | 571.68 | 703.06 | 570.68 | 692.28 | 524.5803 | 524.5803 | 929.31 | 929.31 | 978.66 | 978.66 | Data unavailable | Data unavailable | 424.9883 | 537.6567 | 424.4412 | 520.9671 | 528.0544 | 528.0544 | 526.4141 | 526.4141 | 505.5157 | 505.5157 | 505.4774 | 505.4774
2022-12-12 13:00 | 558.0811 | 674.7377 | 560.57 | 688.51 | 558.58 | 673.34 | 516.4861 | 516.4861 | 917.5 | 917.5 | 965.42 | 965.42 | Data unavailable | Data unavailable | 437.3817 | 553.9061 | 435.8433 | 519.1986 | 534.6662 | 534.6662 | 533.3998 | 533.3998 | 512.6176 | 512.6176 | 512.2297 | 512.2297
2022-12-12 13:30 | 512.8653 | 621.6771 | 514.93 | 631.9 | 511.88 | 619.25 | 512.8218 | 517.9218 | 916.86 | 916.86 | 963.77 | 963.77 | Data unavailable | Data unavailable | 439.0451 | 555.8454 | 438.5615 | 523.5488 | 533.2745 | 533.2745 | 531.8304 | 531.8304 | 511.4084 | 511.4084 | 511.1386 | 511.1386
2022-12-12 14:00 | 553.0492 | 674.8784 | 554.47 | 681.14 | 551.84 | 672.91 | 511.4338 | 511.4338 | 908.57 | 908.57 | 954.26 | 954.26 | Data unavailable | Data unavailable | 433.1618 | 548.7155 | 432.1563 | 520.2389 | 530.5214 | 530.5214 | 528.9957 | 528.9957 | 508.6641 | 508.6641 | 508.0856 | 508.0856
2022-12-12 14:30 | 561.5329 | 684.6744 | 563.95 | 691.98 | 561.04 | 683.86 | 514.168 | 514.168 | 913.64 | 913.64 | 960.1 | 960.1 | Data unavailable | Data unavailable | 440.4368 | 558.2031 | 444.2607 | 518.6689 | 537.8163 | 537.8163 | 536.2675 | 536.2675 | 515.759 | 515.759 | 515.5632 | 515.5632
2022-12-12 15:00 | 566.4519 | 692.1196 | 569.8 | 702.64 | 567.73 | 692.67 | 519.4949 | 519.4949 | 927.26 | 927.26 | 974.95 | 974.95 | Data unavailable | Data unavailable | 447.6594 | 566.5964 | 447.1179 | 523.0948 | 538.6475 | 538.6475 | 537.0255 | 537.0255 | 515.8029 | 515.8029 | 515.6859 | 515.6859
2022-12-12 15:30 | 545.6447 | 664.2721 | 548.57 | 674.44 | 546.77 | 664.96 | 515.496 | 515.496 | 917.12 | 917.12 | 962.74 | 962.74 | Data unavailable | Data unavailable | 444.2808 | 562.4377 | 443.3837 | 519.8606 | 533.1984 | 533.1984 | 531.142 | 531.142 | 510.5418 | 510.5418 | 510.503 | 510.503
2022-12-12 16:00 | 574.4743 | 699.1682 | 577.03 | 709.41 | 576.04 | 700.04 | 519.0422 | 519.0422 | 925.79 | 925.79 | 972.04 | 972.04 | Data unavailable | Data unavailable | 458.6127 | 581.1428 | 458.3009 | 520.636 | 542.3663 | 542.3663 | 540.7299 | 540.7299 | 519.9655 | 519.9655 | 519.9655 | 519.9655
2022-12-12 16:30 | 580.0724 | 705.6953 | 582.42 | 715.5 | 581.57 | 706.66 | 519.5582 | 519.5582 | 925 | 925 | 973.19 | 973.19 | Data unavailable | Data unavailable | 454.574 | 575.5369 | 454.1957 | 519.4161 | 534.3851 | 534.3851 | 532.7645 | 532.7645 | 511.7305 | 511.7305 | 511.7304 | 511.7304
2022-12-12 17:00 | 590.5264 | 718.4818 | 593.57 | 730.62 | 592.39 | 719.3 | 522.0958 | 522.0958 | 935.36 | 935.36 | 985.19 | 985.19 | Data unavailable | Data unavailable | 458.2849 | 580.6205 | 457.745 | 519.1608 | 534.9378 | 534.9378 | 533.0751 | 533.0751 | 512.4059 | 512.4059 | 512.3671 | 512.3671
2022-12-12 17:30 | 599.0261 | 728.6973 | 601.57 | 740.51 | 599.51 | 727.56 | 523.6866 | 523.6866 | 937.44 | 937.44 | 987.08 | 987.08 | Data unavailable | Data unavailable | 462.3 | 585.6528 | 466.5338 | 520.8158 | 538.371 | 538.371 | 537.1106 | 537.1106 | 516.3283 | 516.3283 | 516.2059 | 516.2059
2022-12-12 18:00 | 575.1747 | 698.6442 | 590.23 | 727 | 576.28 | 697.89 | 524.6194 | 524.6194 | 933.44 | 933.44 | 982.93 | 982.93 | Data unavailable | Data unavailable | 466.7338 | 591.5758 | 479.4162 | 519.4066 | 537.0419 | 537.0419 | 536.1882 | 536.1882 | 515.0846 | 515.0846 | 515.1796 | 515.1796
2022-12-12 18:30 | 607.3676 | 740.6592 | 606.37 | 747.88 | 608.59 | 740.01 | 522.0823 | 522.0823 | 929.4 | 929.4 | 978.49 | 978.49 | Data unavailable | Data unavailable | 475.1385 | 602.6487 | 478.6162 | 518.7636 | 535.9928 | 535.9928 | 535.3 | 535.3 | 514.5116 | 514.5116 | 514.3157 | 514.3157
2022-12-12 19:00 | 615.647 | 751.3687 | 604.51 | 745.63 | 616.42 | 750.39 | 522.6916 | 522.6916 | 929.05 | 929.05 | 979.32 | 979.32 | Data unavailable | Data unavailable | 476.8459 | 603.7502 | 475.9159 | 517.7896 | 534.5458 | 534.5458 | 533.6121 | 533.6121 | 512.8159 | 512.8159 | 513.1669 | 513.1669
2022-12-12 19:30 | 555.6109 | 680.1299 | 526.61 | 649.99 | 556.35 | 678.99 | 525.012 | 526.012 | 935.44 | 935.44 | 985.56 | 985.56 | Data unavailable | Data unavailable | 482.7625 | 609.8958 | 481.5126 | 517.3167 | 536.6549 | 536.6549 | 535.5966 | 535.5966 | 514.8153 | 514.8153 | 514.6589 | 514.6589
2022-12-12 20:00 | 620.0306 | 760.9158 | 611.28 | 754.86 | 620.47 | 759.67 | 527.323 | 527.323 | 936.89 | 936.89 | 987.12 | 987.12 | Data unavailable | Data unavailable | 481.2221 | 607.6444 | 483.5567 | 516.91 | 536.1292 | 536.1292 | 535.2308 | 535.2308 | 514.5246 | 514.5246 | 514.6031 | 514.6031
2022-12-12 20:30 | 518.8163 | 635.8072 | 461.4 | 569.44 | 519.33 | 634.53 | 461.6648 | 531.1745 | 942.47 | 942.47 | 993.07 | 993.07 | Data unavailable | Data unavailable | 487.196 | 615.2107 | 486.7697 | 518.4609 | 539.5099 | 539.5099 | 538.3228 | 538.3228 | 517.4667 | 517.4667 | 517.4273 | 517.4273
2022-12-12 21:00 | 452.9405 | 554.1715 | 431.68 | 532.73 | 453.09 | 552 | 431.7712 | 527.8479 | 943.76 | 943.76 | 994.58 | 994.58 | Data unavailable | Data unavailable | 488.1903 | 616.6265 | 487.088 | 518.6123 | 540.6039 | 540.6039 | 539.5394 | 539.5394 | 518.601 | 518.601 | 518.4435 | 518.4435
2022-12-12 21:30 | 432.2827 | 529.0679 | 433.84 | 535.52 | 433.5 | 528.65 | 433.2925 | 530.4628 | 946.56 | 946.56 | 998.03 | 998.03 | Data unavailable | Data unavailable | 486.6108 | 614.5955 | 487.4333 | 518.1205 | 540.6176 | 540.6176 | 539.2648 | 539.2648 | 518.4395 | 518.4395 | 518.4395 | 518.4395
2022-12-12 22:00 | 485.1902 | 595.7875 | 435.59 | 537.66 | 484.71 | 593.67 | 435.2475 | 533.7509 | 947.05 | 947.05 | 998.73 | 998.73 | Data unavailable | Data unavailable | 487.7731 | 615.5961 | 488.6355 | 518.8015 | 541.2679 | 541.2679 | 540.0781 | 540.0781 | 519.1981 | 519.1981 | 519.0008 | 519.0008
2022-12-12 22:30 | 442.6328 | 542.9791 | 436.51 | 538.96 | 442.91 | 541.72 | 435.5796 | 534.3064 | 947.26 | 947.26 | 999.31 | 999.31 | Data unavailable | Data unavailable | 488.1693 | 616.3152 | 488.9296 | 518.0732 | 541.8 | 541.8 | 540.6086 | 540.6086 | 519.8148 | 519.8148 | 519.7358 | 519.7358
2022-12-12 23:00 | 461.1496 | 565.9911 | 439.25 | 542.41 | 461.64 | 565.37 | 438.2746 | 537.6499 | 952.3 | 952.3 | 1004.96 | 1004.96 | Data unavailable | Data unavailable | 491.3694 | 620.1171 | 490.8255 | 519.785 | 543.9952 | 543.9952 | 542.4744 | 542.4744 | 521.8934 | 521.8934 | 521.8144 | 521.8144
2022-12-12 23:30 | 536.4957 | 660.4716 | 521.35 | 643.89 | 538.87 | 662.46 | 519.7425 | 537.3004 | 951.88 | 951.88 | 1004.39 | 1004.39 | Data unavailable | Data unavailable | 489.7061 | 618.1115 | 492.3417 | 519.1702 | 544.7988 | 544.7988 | 543.4383 | 543.4383 | 522.8805 | 522.8805 | 523.039 | 523.039
2022-12-13 | 458.3977 | 563.8354 | 442.39 | 546.18 | 458.11 | 562.44 | 440.8792 | 540.3043 | 956.8 | 956.8 | 1010.02 | 1010.02 | Data unavailable | Data unavailable | 492.1511 | 621.3978 | 492.1165 | 520.4091 | 544.8402 | 544.8402 | 543.6059 | 543.6059 | 522.8829 | 522.8829 | 522.7642 | 522.7642
2022-12-13 00:30 | 466.9042 | 573.8624 | 437.81 | 540.93 | 469.05 | 575.34 | 437.7672 | 536.2144 | 953.88 | 953.88 | 1006.86 | 1006.86 | Data unavailable | Data unavailable | 491.9721 | 621.2085 | 493.5506 | 519.4161 | 545.4097 | 545.4097 | 544.295 | 544.295 | 523.494 | 523.494 | 523.3352 | 523.3352
2022-12-13 01:00 | 463.2903 | 568.8724 | 438.93 | 542.32 | 464.83 | 569.71 | 439.4651 | 538.0188 | 955.65 | 955.65 | 1008.29 | 1008.29 | Data unavailable | Data unavailable | 493.1848 | 622.746 | 494.1034 | 519.8512 | 545.8095 | 545.8095 | 544.8597 | 544.8597 | 524.2 | 524.2 | 523.8027 | 523.8027
2022-12-13 01:30 | 445.891 | 547.2313 | 439.45 | 543.01 | 447.53 | 548.12 | 439.119 | 537.5265 | 953.83 | 953.83 | 1006.52 | 1006.52 | Data unavailable | Data unavailable | 493.902 | 623.8781 | 495.0494 | 519.5295 | 546.6403 | 546.6403 | 545.3577 | 545.3577 | 524.6746 | 524.6746 | 524.6746 | 524.6746
2022-12-13 02:00 | 466.2369 | 573.0276 | 438.7 | 542.08 | 468.88 | 575.19 | 437.9404 | 536.4265 | 953.52 | 953.52 | 1007.16 | 1007.16 | Data unavailable | Data unavailable | 494.9858 | 625.1228 | 495.0598 | 519.8322 | 546.9567 | 546.9567 | 546.0056 | 546.0056 | 524.6136 | 524.6136 | 524.8523 | 524.8523
2022-12-13 02:30 | 462.6171 | 568.6605 | 439.51 | 542.96 | 465.25 | 570.94 | 439.024 | 537.4788 | 954.84 | 954.84 | 1007.57 | 1007.57 | Data unavailable | Data unavailable | 496.0317 | 626.3188 | 495.433 | 520.0781 | 546.7778 | 546.7778 | 545.661 | 545.661 | 525.2409 | 525.2409 | 525.0022 | 525.0022
2022-12-13 03:00 | 470.6528 | 578.6419 | 438.93 | 542.37 | 471.83 | 579.14 | 438.9519 | 537.6655 | 955.15 | 955.15 | 1007.83 | 1007.83 | Data unavailable | Data unavailable | 497.321 | 628.3151 | 496.8966 | 520.447 | 548.2422 | 548.2422 | 547.2064 | 547.2064 | 526.1613 | 526.1613 | 525.9621 | 525.9621
2022-12-13 03:30 | 462.8505 | 569.8084 | 438.72 | 541.97 | 463.92 | 570.11 | 438.4781 | 537.3618 | 954.77 | 954.77 | 1007.81 | 1007.81 | Data unavailable | Data unavailable | 497.5122 | 628.5461 | 496.6279 | 520.4564 | 547.8968 | 547.8968 | 546.8615 | 546.8615 | 525.9811 | 525.9811 | 525.9811 | 525.9811
2022-12-13 04:00 | 459.1787 | 565.752 | 436.4 | 538.9 | 461.1 | 567.21 | 436.9395 | 535.8932 | 954.51 | 954.51 | 1007.55 | 1007.55 | Data unavailable | Data unavailable | 496.5996 | 627.5491 | 495.3735 | 519.1418 | 546.4611 | 546.4611 | 545.5922 | 545.5922 | 524.5856 | 524.5856 | 524.6652 | 524.6652
2022-12-13 04:30 | 442.7511 | 545.1906 | 434.21 | 536.16 | 445.3 | 547.35 | 434.8393 | 533.1787 | 952.69 | 952.69 | 1005.28 | 1005.28 | Data unavailable | Data unavailable | 495.1028 | 625.7011 | 494.0109 | 517.7139 | 544.6132 | 544.6132 | 543.3729 | 543.3729 | 522.7538 | 522.7538 | 522.6346 | 522.6346
2022-12-13 05:00 | 482.3634 | 594.2456 | 434.53 | 536.54 | 484.4 | 595.67 | 435.3451 | 533.3846 | 949.46 | 949.46 | 1001.93 | 1001.93 | Data unavailable | Data unavailable | 493.6165 | 624.0954 | 493.2645 | 516.7303 | 542.4088 | 542.4088 | 541.5409 | 541.5409 | 520.8649 | 520.8649 | 520.9047 | 520.9047
2022-12-13 05:30 | 454.5959 | 559.5294 | 429.51 | 530.24 | 457.69 | 562.1 | 430.5325 | 529.6588 | 945.98 | 945.98 | 998.68 | 998.68 | Data unavailable | Data unavailable | 491.5518 | 621.2469 | 490.5579 | 516.2386 | 543.8671 | 543.8671 | 541.9921 | 541.9921 | 521.6999 | 521.6999 | 521.4609 | 521.4609
2022-12-13 06:00 | 463.898 | 570.0073 | 424.33 | 524.11 | 465.75 | 570.73 | 426.3132 | 523.3026 | 944.61 | 944.61 | 996.95 | 996.95 | Data unavailable | Data unavailable | 486.4917 | 614.7958 | 485.6838 | 517.3167 | 543.5522 | 543.5522 | 541.5279 | 541.5279 | 520.8843 | 520.8843 | 521.1229 | 521.1229
2022-12-13 06:30 | 452.7914 | 554.7197 | 418.63 | 517.09 | 455.12 | 556 | 419.6079 | 513.3679 | 938.91 | 938.91 | 990.57 | 990.57 | Data unavailable | Data unavailable | 481.5977 | 608.7224 | 480.6042 | 517.6287 | 539.7156 | 539.7156 | 537.994 | 537.994 | 517.3754 | 517.3754 | 517.2966 | 517.2966
2022-12-13 07:00 | 549.3245 | 673.5977 | 546.46 | 674.89 | 550.98 | 674.36 | 525.1388 | 525.1388 | 933.59 | 933.59 | 983.36 | 983.36 | Data unavailable | Data unavailable | 478.5396 | 604.7687 | 476.8654 | 520.9292 | 543.8004 | 543.8004 | 540.0417 | 540.0417 | 519.2144 | 519.2144 | 518.8987 | 518.8987
2022-12-13 07:30 | 517.1694 | 631.0054 | 515.2 | 635.59 | 518.09 | 630.63 | 515.9934 | 522.7144 | 926.28 | 926.28 | 975.42 | 975.42 | Data unavailable | Data unavailable | 472.387 | 596.0703 | 471.0713 | 522.5748 | 543.9717 | 543.9717 | 539.8374 | 539.8374 | 518.962 | 518.962 | 519.3163 | 519.3163
2022-12-13 08:00 | 495.5463 | 604.9212 | 483.44 | 595.62 | 496 | 604.5 | 483.3323 | 521.5438 | 927.1 | 927.1 | 976.18 | 976.18 | Data unavailable | Data unavailable | 466.2161 | 587.5799 | 466.2076 | 523.861 | 541.8472 | 541.8472 | 537.5714 | 537.5714 | 516.8392 | 516.8392 | 516.6826 | 516.6826
2022-12-13 08:30 | 514.9454 | 628.4926 | 516.38 | 636.39 | 514.12 | 626.2 | 515.8104 | 522.1367 | 924.65 | 924.65 | 972.86 | 972.86 | Data unavailable | Data unavailable | 452.174 | 570.1944 | 451.3798 | 519.5391 | 534.9929 | 534.9929 | 533.0662 | 533.0662 | 512.3145 | 512.3145 | 512.1198 | 512.1198
2022-12-13 09:00 | 501.0245 | 610.6964 | 482.73 | 594.89 | 500.41 | 608.56 | 481.7224 | 520.718 | 922.85 | 922.85 | 970.81 | 970.81 | Data unavailable | Data unavailable | 445.7238 | 561.5954 | 444.8984 | 519.9646 | 532.9181 | 532.9181 | 531.1744 | 531.1744 | 510.3059 | 510.3059 | 510.2284 | 510.2284
2022-12-13 09:30 | 502.3645 | 613.4622 | 471.3 | 580.86 | 503.33 | 613.44 | 470.5461 | 518.0765 | 918.02 | 918.02 | 964.71 | 964.71 | Data unavailable | Data unavailable | 438.206 | 553.1537 | 437.6566 | 519.9078 | 529.5375 | 529.5375 | 527.4911 | 527.4911 | 506.8974 | 506.8974 | 506.8203 | 506.8203
2022-12-13 10:00 | 508.9884 | 621.6473 | 489.65 | 602.81 | 510.78 | 623.41 | 489.0766 | 518.3737 | 924.37 | 924.37 | 971.27 | 971.27 | Data unavailable | Data unavailable | 438.1426 | 555.0349 | 437.4418 | 520.5604 | 532.0018 | 532.0018 | 530.0718 | 530.0718 | 509.149 | 509.149 | 509.149 | 509.149
2022-12-13 10:30 | 528.996 | 646.2053 | 530.96 | 654.45 | 530.3 | 646.68 | 519.5274 | 519.5274 | 934.43 | 934.43 | 982.97 | 982.97 | Data unavailable | Data unavailable | 431.8951 | 546.319 | 431.0734 | 520.9576 | 529.8101 | 529.8101 | 528.0374 | 528.0374 | 507.3018 | 507.3018 | 507.2633 | 507.2633
2022-12-13 11:00 | 523.3512 | 636.0282 | 525.19 | 646.41 | 524.57 | 636.15 | 516.1892 | 516.1892 | 918.73 | 918.73 | 965.25 | 965.25 | Data unavailable | Data unavailable | 428.0023 | 541.5745 | 427.3945 | 519.6242 | 528.0323 | 528.0323 | 526.3929 | 526.3929 | 505.7733 | 505.7733 | 505.6566 | 505.6566
2022-12-13 11:30 | 495.8228 | 605.5902 | 456.63 | 561.9 | 497.24 | 606.65 | 456.3578 | 516.3875 | 944.78 | 944.78 | 995.7 | 995.7 | Data unavailable | Data unavailable | 425.1641 | 537.5925 | 424.2329 | 520.0214 | 527.3413 | 527.3413 | 525.4276 | 525.4276 | 504.7509 | 504.7509 | 504.5594 | 504.5594
2022-12-13 12:00 | 499.3926 | 608.5851 | 501.55 | 618.32 | 500.32 | 608.62 | 500.7866 | 514.4359 | 936.5 | 936.5 | 986.61 | 986.61 | Data unavailable | Data unavailable | 423.367 | 535.4123 | 422.2146 | 519.7094 | 524.5991 | 524.5991 | 522.9002 | 522.9002 | 502.499 | 502.499 | 502.3464 | 502.3464
2022-12-13 12:30 | 546.7834 | 664.2121 | 546.32 | 672.6 | 547.27 | 663.1 | 511.0402 | 511.0402 | 932.01 | 932.01 | 983.74 | 983.74 | Data unavailable | Data unavailable | 433.3506 | 548.2905 | 432.0876 | 517.6099 | 522.6536 | 522.6536 | 521.3462 | 521.3462 | 500.4753 | 500.4753 | 500.3992 | 500.3992
2022-12-13 13:00 | 568.0528 | 690.5146 | 566.53 | 697.52 | 568.94 | 689.89 | 524.6281 | 524.6281 | 931.3 | 931.3 | 982.34 | 982.34 | Data unavailable | Data unavailable | 448.4396 | 567.8517 | 447.0458 | 518.6785 | 523.5976 | 523.5976 | 522.2499 | 522.2499 | 501.4661 | 501.4661 | 501.466 | 501.466
2022-12-13 13:30 | 570.9146 | 693.5341 | 572.42 | 704.57 | 570.61 | 691.82 | 522.528 | 522.528 | 926.68 | 926.68 | 976.71 | 976.71 | Data unavailable | Data unavailable | 444.7026 | 563.075 | 443.8055 | 519.3972 | 523.3958 | 523.3958 | 522.1271 | 522.1271 | 501.2764 | 501.2764 | 501.1608 | 501.1608
2022-12-13 14:00 | 535.4621 | 650.291 | 515.77 | 634.37 | 535.17 | 648.3 | 514.3118 | 517.2462 | 919.86 | 919.86 | 968.49 | 968.49 | Data unavailable | Data unavailable | 450.3499 | 570.3271 | 450.7047 | 519.3405 | 543.8066 | 543.8066 | 542.488 | 542.488 | 521.9152 | 521.9152 | 521.717 | 521.717
2022-12-13 14:30 | 563.2684 | 684.1765 | 543.81 | 669 | 563.37 | 682.42 | 516.2979 | 516.2979 | 917.91 | 917.91 | 965.42 | 965.42 | Data unavailable | Data unavailable | 451.1107 | 571.4645 | 450.3069 | 519.1891 | 542.0123 | 542.0123 | 541.0681 | 541.0681 | 520.1147 | 520.1147 | 520.0752 | 520.0752
2022-12-13 15:00 | 480.7086 | 581.4839 | 474.17 | 583.35 | 481.78 | 580.7 | 473.9736 | 516.0049 | 916.11 | 916.11 | 963.13 | 963.13 | Data unavailable | Data unavailable | 448.2825 | 569.0262 | 447.8486 | 518.915 | 537.3262 | 537.3262 | 536.0617 | 536.0617 | 515.46 | 515.46 | 515.4663 | 515.4663
2022-12-13 15:30 | 562.669 | 684.6714 | 535.84 | 658.74 | 563.04 | 684.02 | 516.7797 | 516.7797 | 919.15 | 919.15 | 966.79 | 966.79 | Data unavailable | Data unavailable | 453.3116 | 575.6647 | 452.1636 | 519.0662 | 539.6605 | 539.6605 | 538.3942 | 538.3942 | 517.613 | 517.613 | 517.5737 | 517.5737
2022-12-13 16:00 | 579.4489 | 706.9645 | 580.88 | 714.83 | 578.91 | 705.08 | 519.7435 | 519.7435 | 920.68 | 920.68 | 968.1 | 968.1 | Data unavailable | Data unavailable | 449.9407 | 569.1824 | 449.0263 | 520.1349 | 533.7101 | 533.7101 | 532.9017 | 532.9017 | 512.2484 | 512.2484 | 512.0504 | 512.0504
2022-12-13 16:30 | 584.592 | 713.6158 | 586.41 | 721.82 | 584.88 | 713.07 | 519.351 | 519.351 | 924.12 | 924.12 | 973.08 | 973.08 | Data unavailable | Data unavailable | 452.4518 | 570.4871 | 451.919 | 518.7258 | 505.6969 | 533.3059 | 503.8569 | 531.3655 | 504.4702 | 511.2305 | 503.6653 | 510.4188
2022-12-13 17:00 | 594.3501 | 725.6335 | 596.71 | 734.72 | 594.14 | 724.45 | 522.2858 | 522.2858 | 934.7 | 934.7 | 985.26 | 985.26 | Data unavailable | Data unavailable | 461.7959 | 582.4087 | 460.8907 | 519.2175 | 537.1417 | 537.1417 | 535.2301 | 535.2301 | 514.3687 | 514.3687 | 514.6423 | 514.6423
2022-12-13 17:30 | 602.6781 | 736.6722 | 605.39 | 746.58 | 604.69 | 737.97 | 525.3132 | 525.3132 | 935.38 | 935.38 | 985.06 | 985.06 | Data unavailable | Data unavailable | 460.6013 | 581.0629 | 459.8347 | 517.8652 | 532.8696 | 532.8696 | 532.1825 | 532.1825 | 511.118 | 511.118 | 511.394 | 511.394
2022-12-13 18:00 | 609.674 | 745.9478 | 612.76 | 756.29 | 613.17 | 748.68 | 528.7198 | 528.7198 | 941.27 | 941.27 | 991.29 | 991.29 | Data unavailable | Data unavailable | 470.4032 | 593.3798 | 469.6747 | 518.5839 | 536.085 | 536.085 | 535.6779 | 535.6779 | 514.9328 | 514.9328 | 514.6198 | 514.6198
2022-12-13 18:30 | 609.1415 | 745.4713 | 575.19 | 710.13 | 612.45 | 747.62 | 529.0103 | 529.0103 | 952.63 | 952.63 | 1006.38 | 1006.38 | Data unavailable | Data unavailable | 476.1474 | 601.1605 | 475.3157 | 517.7517 | 538.0999 | 538.0999 | 537.0792 | 537.0792 | 516.2974 | 516.2974 | 516.1405 | 516.1405
2022-12-13 19:00 | 512.2178 | 625.7216 | 454.56 | 561.13 | 513.89 | 625.45 | 455.5988 | 531.605 | 948.65 | 948.65 | 1001.78 | 1001.78 | Data unavailable | Data unavailable | 482.2074 | 609.3538 | 481.0145 | 517.7045 | 538.7664 | 538.7664 | 537.8664 | 537.8664 | 517.3304 | 517.3304 | 517.0945 | 517.0945
2022-12-13 19:30 | 610.4606 | 748.2876 | 612.19 | 756.11 | 612.41 | 748.6 | 532.6186 | 532.6186 | 949.77 | 949.77 | 1002.57 | 1002.57 | Data unavailable | Data unavailable | 487.7732 | 616.4664 | 486.7315 | 516.91 | 539.3562 | 539.3562 | 538.3301 | 538.3301 | 517.6437 | 517.6437 | 517.7226 | 517.7226
2022-12-13 20:00 | 569.6456 | 697.5199 | 502.34 | 620.24 | 571.67 | 698 | 502.9236 | 537.6303 | 954.88 | 954.88 | 1009.87 | 1009.87 | Data unavailable | Data unavailable | 497.7634 | 629.4561 | 497.0819 | 517.3356 | 519.9897 | 546.6353 | 518.8824 | 545.4713 | 519.1988 | 525.7223 | 519.001 | 525.5221
2022-12-13 20:30 | 438.2233 | 534.4272 | 439.38 | 542.16 | 439.94 | 533.7 | 440.7673 | 537.6335 | 952.35 | 952.35 | 1007.07 | 1007.07 | Data unavailable | Data unavailable | 498.2481 | 630.0836 | 496.8202 | 516.6263 | 546.7184 | 546.7184 | 545.7622 | 545.7622 | 525.8484 | 525.8484 | 525.8885 | 525.8885
2022-12-13 21:00 | 497.9495 | 610.2858 | 445.14 | 549.31 | 499.08 | 609.77 | 445.3382 | 540.8915 | 957.07 | 957.07 | 1012.64 | 1012.64 | Data unavailable | Data unavailable | 498.3786 | 630.071 | 497.4341 | 517.9786 | 538.6273 | 548.1317 | 537.4574 | 546.8015 | 526.8252 | 526.8252 | 526.4251 | 526.4251
2022-12-13 21:30 | 491.5941 | 602.0297 | 447.68 | 552.5 | 492.08 | 600.68 | 447.4847 | 542.8087 | 960.16 | 960.16 | 1016.29 | 1016.29 | Data unavailable | Data unavailable | 501.6608 | 634.2896 | 500.0558 | 518.6123 | 510.8032 | 549.1295 | 510.2231 | 548.5058 | 510.3392 | 529.7565 | 510.3778 | 529.7965
2022-12-13 22:00 | 460.7874 | 563.1492 | 448.54 | 553.65 | 461.14 | 561.48 | 447.2861 | 544.7631 | 965.88 | 965.88 | 1021.22 | 1021.22 | Data unavailable | Data unavailable | 502.4562 | 635.3082 | 501.5535 | 519.6904 | 503.0853 | 549.9191 | 502.0585 | 548.7968 | 501.7923 | 530.0723 | 502.1726 | 530.474
2022-12-13 22:30 | 535.2762 | 656.0962 | 479.79 | 592.39 | 535.58 | 654.98 | 479.1378 | 545.1848 | 964.2 | 964.2 | 1018.11 | 1018.11 | Data unavailable | Data unavailable | 504.067 | 637.2806 | 503.8649 | 520.2389 | 550.2934 | 550.2934 | 549.1295 | 549.1295 | 532.4144 | 532.4144 | 531.9713 | 531.9713
2022-12-13 23:00 | 484.614 | 594.1411 | 445.87 | 550.61 | 484.72 | 592.73 | 445.8721 | 543.5631 | 963.06 | 963.06 | 1018.15 | 1018.15 | Data unavailable | Data unavailable | 506.9923 | 640.8975 | 505.2523 | 519 | 549.2125 | 549.2125 | 548.007 | 548.007 | 531.8178 | 531.8178 | 531.9794 | 531.9794
2022-12-13 23:30 | 494.5352 | 606.0231 | 445.75 | 550.37 | 494.16 | 603.99 | 445.0958 | 542.7482 | 961.83 | 961.83 | 1017.8 | 1017.8 | Data unavailable | Data unavailable | 509.1035 | 643.7986 | 508.4101 | 520.012 | 549.2541 | 549.2541 | 548.2564 | 548.2564 | 533.9919 | 533.9919 | 533.8705 | 533.8705
2022-12-14 | 472.9621 | 578.6049 | 445.89 | 550.48 | 471.91 | 575.62 | 444.8243 | 542.4172 | 960.65 | 960.65 | 1015.62 | 1015.62 | Data unavailable | Data unavailable | 509.4951 | 644.3033 | 508.1815 | 519.5013 | 549.5867 | 549.5867 | 548.2148 | 548.2148 | 534.2312 | 534.2312 | 534.5146 | 534.5146
2022-12-14 00:30 | 471.4294 | 576.7391 | 445.68 | 550.24 | 470.99 | 574.79 | 443.4712 | 541.2952 | 959.92 | 959.92 | 1014.34 | 1014.34 | Data unavailable | Data unavailable | 511.8163 | 647.2958 | 510.7397 | 520.4564 | 546.8571 | 550.7922 | 545.3712 | 549.2957 | 535.6889 | 535.6889 | 535.5269 | 535.5269
2022-12-14 01:00 | 458.9963 | 561.4626 | 445.44 | 550.01 | 458.72 | 559.63 | 444.084 | 542.0956 | 962.36 | 962.36 | 1018.06 | 1018.06 | Data unavailable | Data unavailable | 512.7159 | 647.9929 | 511.9538 | 521.0049 | 526.9563 | 550.5843 | 525.8024 | 549.3788 | 525.8024 | 536.2044 | 525.6832 | 536.0827
2022-12-14 01:30 | 460.3217 | 563.7747 | 443.01 | 547.26 | 461.54 | 563.81 | 442.7229 | 539.9858 | 957.24 | 957.24 | 1012.34 | 1012.34 | Data unavailable | Data unavailable | 512.7778 | 648.2516 | 511.6239 | 519.9835 | 549.9192 | 549.9192 | 548.5891 | 548.5891 | 536.1529 | 536.1529 | 535.9904 | 535.9904
2022-12-14 02:00 | 462.9344 | 566.814 | 440.43 | 544.01 | 463.7 | 566.36 | 439.791 | 537.0566 | 954.33 | 954.33 | 1008.43 | 1008.43 | Data unavailable | Data unavailable | 511.3628 | 646.2679 | 510.4714 | 519.9079 | 549.2541 | 549.2541 | 548.1733 | 548.1733 | 535.2712 | 535.2712 | 535.3929 | 535.3929
2022-12-14 02:30 | 499.5045 | 612.6183 | 456.21 | 563.53 | 500.88 | 613.05 | 455.5294 | 537.6191 | 954.13 | 954.13 | 1008.64 | 1008.64 | Data unavailable | Data unavailable | 513.4799 | 649.5883 | 512.6228 | 520.3146 | 549.7945 | 549.7945 | 548.7968 | 548.7968 | 535.7987 | 535.7987 | 535.6769 | 535.6769
2022-12-14 03:00 | 485.2699 | 593.6601 | 439.56 | 542.74 | 486.61 | 593.89 | 438.4708 | 535.2319 | 951.6 | 951.6 | 1005.71 | 1005.71 | Data unavailable | Data unavailable | 514.8689 | 651.1167 | 514.2 | 520.5509 | 550.0439 | 550.0439 | 549.0046 | 549.0046 | 535.1589 | 535.1589 | 534.9158 | 534.9158
2022-12-14 03:30 | 504.6577 | 618.2296 | 452.43 | 558.75 | 505.74 | 618.16 | 451.7414 | 536.5733 | 953.78 | 953.78 | 1007.29 | 1007.29 | Data unavailable | Data unavailable | 515.0892 | 651.3906 | 513.7727 | 520.3902 | 550.8752 | 550.8752 | 549.7529 | 549.7529 | 533.9776 | 533.9776 | 533.4929 | 533.4929
2022-12-14 04:00 | 577.8536 | 709.4628 | 540.63 | 667.84 | 579.77 | 710.55 | 534.816 | 534.816 | 951.02 | 951.02 | 1004.5 | 1004.5 | Data unavailable | Data unavailable | 511.8374 | 647.1882 | 510.1559 | 519.3121 | 549.3586 | 549.4619 | 548.278 | 548.3811 | 533.28 | 533.28 | 533.1183 | 533.1183
2022-12-14 04:30 | 562.2057 | 690.7634 | 552 | 681.95 | 563.44 | 691.03 | 536.0158 | 536.0158 | 952.73 | 952.73 | 1006.71 | 1006.71 | Data unavailable | Data unavailable | 511.7635 | 646.9694 | 511.7449 | 520.1065 | 548.6721 | 548.6721 | 547.7576 | 547.7576 | 534.9548 | 534.9548 | 534.9141 | 534.9141
2022-12-14 05:00 | 573.3607 | 704.498 | 514.98 | 636.2 | 575.07 | 705.27 | 515.3655 | 535.3269 | 951.47 | 951.47 | 1005.83 | 1005.83 | Data unavailable | Data unavailable | 499.8256 | 631.477 | 499.3977 | 518.773 | 543.178 | 548.0486 | 542.1892 | 547.1341 | 527.8758 | 527.8758 | 527.7267 | 527.7267
2022-12-14 05:30 | 541.8615 | 665.043 | 490.17 | 605.23 | 541.9 | 663.49 | 489.9431 | 537.0579 | 952.95 | 952.95 | 1007.11 | 1007.11 | Data unavailable | Data unavailable | 491.7922 | 621.549 | 491.0286 | 517.0235 | 545.2014 | 545.2014 | 544.3721 | 544.3721 | 523.3707 | 523.3707 | 523.4106 | 523.4106
2022-12-14 06:00 | 566.0681 | 695.086 | 502.51 | 620.38 | 566.39 | 693.85 | 502.1196 | 537.1498 | 953.56 | 953.56 | 1007.82 | 1007.82 | Data unavailable | Data unavailable | 490.4211 | 619.9038 | 491.3116 | 517.6193 | 546.8431 | 546.8431 | 545.7623 | 545.7623 | 526.4721 | 526.4721 | 526.432 | 526.432
2022-12-14 06:30 | 562.804 | 690.3785 | 544.3 | 671.78 | 562.58 | 688.44 | 536.4312 | 536.4312 | 950.26 | 950.26 | 1003.56 | 1003.56 | Data unavailable | Data unavailable | 483.6319 | 611.0071 | 482.7458 | 519.4351 | 546.0604 | 546.0604 | 544.0482 | 544.0482 | 523.2405 | 523.2405 | 523.0322 | 523.0322
2022-12-14 07:00 | 486.0526 | 593.8625 | 529.51 | 653.33 | 485.64 | 591.11 | 529.0101 | 533.8129 | 947.63 | 947.63 | 1000.83 | 1000.83 | Data unavailable | Data unavailable | 475.2678 | 599.968 | 474.0921 | 518.6785 | 542.9599 | 542.9599 | 541.2448 | 541.2448 | 520.3278 | 520.3278 | 520.3278 | 520.3278
2022-12-14 07:30 | 538.512 | 658.6089 | 532.6 | 657.3 | 538.53 | 656.83 | 531.5661 | 531.5661 | 942.3 | 942.3 | 994.49 | 994.49 | Data unavailable | Data unavailable | 460.9517 | 581.698 | 460.3382 | 517.9503 | 535.1166 | 535.1166 | 533.7353 | 533.7353 | 513.1068 | 513.1068 | 513.0286 | 513.0286
2022-12-14 08:00 | 533.2737 | 650.247 | 537.8 | 663.06 | 532.9 | 647.63 | 529.8644 | 529.8644 | 938.97 | 938.97 | 989.97 | 989.97 | Data unavailable | Data unavailable | 459.503 | 580.2249 | 458.4933 | 519.5391 | 537.7924 | 537.7924 | 536.2469 | 536.2469 | 515.4241 | 515.4241 | 515.385 | 515.385
2022-12-14 08:30 | 575.6832 | 702.5659 | 537.89 | 662.85 | 578.51 | 704.2 | 530.8923 | 530.8923 | 943.65 | 943.65 | 995.65 | 995.65 | Data unavailable | Data unavailable | 448.6824 | 567.6459 | 447.5681 | 516.579 | 531.8824 | 531.8824 | 530.8312 | 530.8312 | 510.1038 | 510.1038 | 510.1037 | 510.1037
2022-12-14 09:00 | 553.2851 | 674.4732 | 539.55 | 664.99 | 554.5 | 674.18 | 530.6328 | 530.6328 | 942.29 | 942.29 | 992.73 | 992.73 | Data unavailable | Data unavailable | 448.8224 | 567.6157 | 447.9269 | 518.8015 | 535.1195 | 535.1195 | 534.5518 | 534.5518 | 513.7373 | 513.7373 | 513.6594 | 513.6594
2022-12-14 09:30 | 587.5212 | 719.0586 | 589.28 | 726.36 | 587.46 | 718.17 | 529.9056 | 529.9056 | 942.21 | 942.21 | 992.61 | 992.61 | Data unavailable | Data unavailable | 446.674 | 565.5406 | 445.968 | 520.0687 | 536.2373 | 536.2373 | 535.9533 | 535.9533 | 515.1705 | 515.1705 | 515.1315 | 515.1315
2022-12-14 10:00 | 587.9262 | 722.4921 | 590.45 | 728.72 | 588.8 | 723.14 | 535.066 | 535.066 | 954.58 | 954.58 | 1005.23 | 1005.23 | Data unavailable | Data unavailable | 444.9565 | 562.629 | 443.7273 | 522.2911 | 537.7562 | 537.7562 | 537.7157 | 537.7157 | 516.6793 | 516.6793 | 516.6404 | 516.6404
2022-12-14 10:30 | 580.1439 | 711.5682 | 583.35 | 719.22 | 581.46 | 712.58 | 528.4218 | 528.4218 | 942.5 | 942.5 | 993.76 | 993.76 | Data unavailable | Data unavailable | 436.5684 | 551.8099 | 435.9818 | 520.1254 | 533.4 | 533.4 | 532.6741 | 532.6741 | 511.8203 | 511.8203 | 511.7815 | 511.7815
2022-12-14 11:00 | 575.8226 | 706.3875 | 575.27 | 709.41 | 575.95 | 706.17 | 527.5049 | 527.5049 | 934.7 | 934.7 | 984.5 | 984.5 | Data unavailable | Data unavailable | 433.657 | 548.1801 | 432.5547 | 519.5391 | 532.2348 | 532.2348 | 531.5905 | 531.5905 | 510.6763 | 510.6763 | 510.7537 | 510.7537
2022-12-14 11:30 | 574.4163 | 707.0418 | 576.82 | 712.35 | 575.1 | 707.43 | 530.1526 | 530.1526 | 943.14 | 943.14 | 992.8 | 992.8 | Data unavailable | Data unavailable | 434.9891 | 549.7975 | 434.0603 | 521.6385 | 535.0934 | 535.0934 | 534.408 | 534.408 | 513.5249 | 513.5249 | 513.5997 | 513.5997
2022-12-14 12:00 | 571.9838 | 704.3859 | 574.12 | 709.15 | 572.6 | 704.76 | 529.0394 | 529.0394 | 940.06 | 940.06 | 989.07 | 989.07 | Data unavailable | Data unavailable | 438.4164 | 554.3104 | 437.5044 | 521.6764 | 537.9903 | 537.9903 | 537.2687 | 537.2687 | 516.4265 | 516.4265 | 516.3874 | 516.3874
2022-12-14 12:30 | 567.9357 | 697.2396 | 570.04 | 702.61 | 567.99 | 696.9 | 525.4115 | 525.4115 | 933.05 | 933.05 | 981.8 | 981.8 | Data unavailable | Data unavailable | 443.8179 | 561.7556 | 443.81 | 529.1569 | 545.9601 | 545.9601 | 545.3721 | 545.3721 | 524.2186 | 524.2186 | 524.1406 | 524.1406
2022-12-14 13:00 | 568.4841 | 699.0703 | 570.57 | 704.16 | 568.61 | 698.79 | 525.5283 | 525.5283 | 933.7 | 933.7 | 981.76 | 981.76 | Data unavailable | Data unavailable | 445.156 | 563.4877 | 446.1902 | 528.6934 | 540.1891 | 540.1891 | 539.4649 | 539.4649 | 518.4569 | 518.4569 | 518.4182 | 518.4182
2022-12-14 13:30 | 566.3812 | 696.4312 | 568.27 | 701.37 | 566.45 | 696.22 | 523.7968 | 523.7968 | 931.65 | 931.65 | 978.95 | 978.95 | Data unavailable | Data unavailable | 449.6505 | 569.0706 | 449.2219 | 524.608 | 537.9497 | 537.9497 | 537.0624 | 537.0624 | 515.9247 | 515.9247 | 515.9247 | 515.9247
2022-12-14 14:00 | 571.0994 | 702.1187 | 573.42 | 707.91 | 571.77 | 702.47 | 525.395 | 525.395 | 929.53 | 929.53 | 976.96 | 976.96 | Data unavailable | Data unavailable | 442.1146 | 559.262 | 440.9875 | 521.733 | 536.9623 | 536.9623 | 535.7881 | 535.7881 | 515.0984 | 515.0984 | 515.052 | 515.052
2022-12-14 14:30 | 570.9031 | 700.1501 | 572.75 | 706.16 | 570.96 | 699.8 | 522.1104 | 522.1104 | 927.76 | 927.76 | 975.76 | 975.76 | Data unavailable | Data unavailable | 443.4112 | 561.0848 | 446.0155 | 520.9198 | 537.4457 | 537.4457 | 536.3094 | 536.3094 | 515.6339 | 515.6339 | 515.4 | 515.4
2022-12-14 15:00 | 574.313 | 704.0591 | 577.46 | 712.29 | 575.68 | 705.05 | 522.1808 | 522.1808 | 928.4 | 928.4 | 977.02 | 977.02 | Data unavailable | Data unavailable | 444.516 | 562.4364 | 443.6045 | 520.1159 | 534.7691 | 534.7691 | 533.7668 | 533.7668 | 513.0286 | 513.0286 | 512.7532 | 512.7532
2022-12-14 15:30 | 575.451 | 704.4302 | 578.14 | 712.72 | 576.15 | 704.5 | 520.2214 | 520.2214 | 924.53 | 924.53 | 972.93 | 972.93 | Data unavailable | Data unavailable | 453.0608 | 573.5333 | 455.3163 | 520.3807 | 535.9248 | 535.9248 | 535.1374 | 535.1374 | 514.2615 | 514.2615 | 514.1057 | 514.1057
2022-12-14 16:00 | 582.717 | 711.4608 | 585.19 | 720.1 | 582.4 | 710.33 | 521.4838 | 521.4838 | 927.54 | 927.54 | 976.54 | 976.54 | Data unavailable | Data unavailable | 453.3418 | 574.1667 | 456.2234 | 521.9412 | 534.4211 | 534.4211 | 532.5225 | 532.5225 | 512.5663 | 512.5663 | 511.7123 | 511.7123
2022-12-14 16:30 | 585.6664 | 716.3212 | 587.97 | 724.59 | 585.73 | 715.2 | 521.0593 | 521.0593 | 925.32 | 925.32 | 973.09 | 973.09 | Data unavailable | Data unavailable | 456.496 | 575.7872 | 455.4913 | 520.4185 | 536.5475 | 536.5475 | 535.2096 | 535.2096 | 514.4043 | 514.4043 | 514.0535 | 514.0535
2022-12-14 17:00 | 592.2635 | 724.2115 | 594.08 | 732.61 | 591.86 | 722.19 | 521.1546 | 521.1546 | 924.57 | 924.57 | 973.55 | 973.55 | Data unavailable | Data unavailable | 455.0147 | 573.4109 | 455.1719 | 520.0497 | 532.872 | 532.872 | 530.9388 | 530.9388 | 509.9673 | 509.9673 | 510.2384 | 510.2384
2022-12-14 17:30 | 601.4529 | 735.6279 | 603.3 | 744.25 | 600.66 | 733.33 | 523.6797 | 523.6797 | 928.29 | 928.29 | 977.52 | 977.52 | Data unavailable | Data unavailable | 469.838 | 592.3175 | 476.4417 | 520.7968 | 538.5836 | 538.5836 | 537.2419 | 537.2419 | 516.3724 | 516.3724 | 516.2551 | 516.2551
2022-12-14 18:00 | 605.946 | 741.346 | 608.69 | 751.21 | 606.79 | 740.7 | 523.1429 | 523.1429 | 928.49 | 928.49 | 978.53 | 978.53 | Data unavailable | Data unavailable | 472.0584 | 594.9651 | 473.5525 | 519.0473 | 539.2218 | 539.2218 | 537.874 | 537.874 | 517.1481 | 517.1481 | 517.0696 | 517.0696
2022-12-14 18:30 | 611.9011 | 749.204 | 614.58 | 758.63 | 612.76 | 748.33 | 523.8407 | 523.8407 | 930.39 | 930.39 | 979.33 | 979.33 | Data unavailable | Data unavailable | 479.3025 | 604.5972 | 480.7537 | 518.565 | 537.8872 | 537.8872 | 536.4209 | 536.4209 | 515.9332 | 515.9332 | 515.9608 | 515.9608
2022-12-14 19:00 | 619.476 | 758.795 | 621.56 | 767.37 | 620.33 | 758.02 | 524.7061 | 524.7061 | 932.55 | 932.55 | 983.38 | 983.38 | Data unavailable | Data unavailable | 484.8992 | 611.5471 | 484.5249 | 517.9409 | 541.2972 | 541.2972 | 539.5448 | 539.5448 | 519.3483 | 519.3483 | 519.1115 | 519.1115
2022-12-14 19:30 | 624.7986 | 767.8989 | 600.96 | 742 | 626.04 | 767.67 | 528.5485 | 528.5485 | 938.4 | 938.4 | 989.32 | 989.32 | Data unavailable | Data unavailable | 490.0634 | 618.7643 | 489.9854 | 518.1867 | 542.4001 | 542.4001 | 541.2479 | 541.2479 | 520.5403 | 520.5403 | 520.5486 | 520.5486
2022-12-14 20:00 | 583.8205 | 716.9904 | 598.39 | 738.79 | 584.72 | 716.2 | 530.1684 | 530.1684 | 940.95 | 940.95 | 992.83 | 992.83 | Data unavailable | Data unavailable | 490.346 | 619.2921 | 489.3283 | 518.3474 | 541.7468 | 541.7468 | 540.4318 | 540.4318 | 519.8463 | 519.8463 | 519.4907 | 519.4907
2022-12-14 20:30 | 547.996 | 672.9622 | 555.75 | 685.98 | 547.74 | 670.6 | 530.2386 | 530.2386 | 943.52 | 943.52 | 993.51 | 993.51 | Data unavailable | Data unavailable | 492.9778 | 622.3898 | 492.6433 | 518.7541 | 544.1151 | 544.1151 | 543.2485 | 543.2485 | 522.4797 | 522.4797 | 522.2812 | 522.2812
2022-12-14 21:00 | 479.734 | 588.4792 | 490.4 | 605.09 | 480.75 | 587.8 | 489.8241 | 532.8359 | 944.89 | 944.89 | 996.74 | 996.74 | Data unavailable | Data unavailable | 494.4133 | 623.905 | 493.609 | 519.6241 | 546.2897 | 546.2897 | 544.5146 | 544.5146 | 523.5425 | 523.5425 | 523.5822 | 523.5822
2022-12-14 21:30 | 527.8588 | 647.9036 | 470.46 | 580.62 | 528.13 | 646.55 | 470.1663 | 533.1108 | 945.23 | 945.23 | 996.26 | 996.26 | Data unavailable | Data unavailable | 495.9986 | 625.8998 | 495.1183 | 521.213 | 547.817 | 547.817 | 546.4548 | 546.4548 | 525.2892 | 525.2892 | 525.5275 | 525.5275
2022-12-14 22:00 | 488.7495 | 599.6876 | 509.3 | 628.69 | 489.55 | 599.06 | 507.6696 | 534.6583 | 947.66 | 947.66 | 999.54 | 999.54 | Data unavailable | Data unavailable | 497.9702 | 628.5847 | 499.5309 | 522.622 | 551.4209 | 551.4209 | 550.2599 | 550.2599 | 529.1137 | 529.1137 | 529.1935 | 529.1935
2022-12-14 22:30 | 599.58 | 737.1229 | 584.09 | 721.37 | 599.18 | 735.35 | 535.2108 | 535.2108 | 948.61 | 948.61 | 1001.09 | 1001.09 | Data unavailable | Data unavailable | 496.6129 | 626.8018 | 498.3048 | 521.194 | 549.9974 | 549.9974 | 548.7533 | 548.7533 | 527.7083 | 527.7083 | 528.187 | 528.187
2022-12-14 23:00 | 538.3542 | 661.2096 | 550.09 | 679.36 | 538.22 | 659.62 | 535.1657 | 535.1657 | 948.13 | 948.13 | 1001.04 | 1001.04 | Data unavailable | Data unavailable | 493.7902 | 622.795 | 494.5933 | 518.9055 | 545.7163 | 545.7163 | 544.6404 | 544.6404 | 523.5906 | 523.5906 | 523.909 | 523.909
2022-12-14 23:30 | 488.5473 | 600.873 | 492.84 | 608.45 | 488.22 | 599.39 | 491.1888 | 536.4377 | 950.42 | 950.42 | 1002.37 | 1002.37 | Data unavailable | Data unavailable | 494.2487 | 623.4263 | 493.8235 | 518.9716 | 545.7565 | 545.7565 | 544.4753 | 544.4753 | 523.6473 | 523.6473 | 523.7666 | 523.7666
2022-12-15 | 459.7473 | 565.0632 | 474.4 | 585.8 | 460.08 | 564.21 | 472.9306 | 538.7615 | 954.5 | 954.5 | 1007.42 | 1007.42 | Data unavailable | Data unavailable | 492.2841 | 620.876 | 492.0652 | 517.2977 | 543.7038 | 543.7038 | 542.5055 | 542.5055 | 521.6298 | 521.6298 | 521.7092 | 521.7092
2022-12-15 00:30 | 498.0723 | 612.3378 | 500.47 | 618.08 | 497.88 | 610.97 | 498.0425 | 539.6198 | 955.79 | 955.79 | 1008.56 | 1008.56 | Data unavailable | Data unavailable | 493.4785 | 622.0452 | 494.7827 | 519.1041 | 546.3784 | 546.3784 | 545.7576 | 545.7576 | 524.5458 | 524.5458 | 524.0189 | 524.0189
2022-12-15 01:00 | 547.8104 | 674.3992 | 482.6 | 595.94 | 548.04 | 673.73 | 480.5854 | 536.4644 | 949.57 | 949.57 | 1001.36 | 1001.36 | Data unavailable | Data unavailable | 495.5201 | 624.7089 | 494.2182 | 518.3664 | 546.5579 | 546.5579 | 545.3987 | 545.3987 | 524.5269 | 524.5269 | 524.4567 | 524.4567
2022-12-15 01:30 | 567.2957 | 698.4255 | 521.42 | 644.01 | 568 | 698.37 | 518.713 | 536.8804 | 951.12 | 951.12 | 1001.85 | 1001.85 | Data unavailable | Data unavailable | 498.0669 | 628.1537 | 497.1622 | 519.7093 | 549.0571 | 549.0571 | 547.688 | 547.688 | 526.3721 | 526.3721 | 526.4918 | 526.4918
2022-12-15 02:00 | 521.3619 | 641.6696 | 483.16 | 596.91 | 523.86 | 643.7 | 482.271 | 531.1653 | 943.63 | 943.63 | 994.7 | 994.7 | Data unavailable | Data unavailable | 496.2867 | 625.5555 | 496.8447 | 518.2245 | 547.8619 | 547.8619 | 546.9062 | 546.9062 | 525.85 | 525.85 | 526.0499 | 526.0499
2022-12-15 02:30 | 580.0557 | 714.4283 | 581.98 | 719.07 | 581.33 | 714.99 | 531.7045 | 531.7045 | 944.47 | 944.47 | 995.81 | 995.81 | Data unavailable | Data unavailable | 495.6071 | 624.8285 | 497.2908 | 518.5461 | 497.9452 | 547.6808 | 497.2651 | 546.9328 | 497.7185 | 526.599 | 497.0383 | 525.8793
2022-12-15 03:00 | 530.9844 | 653.2635 | 496.64 | 613.65 | 532.02 | 653.49 | 496.3762 | 531.0605 | 943.9 | 943.9 | 995 | 995 | Data unavailable | Data unavailable | 496.6605 | 626.1097 | 495.6739 | 517.8652 | 496.7148 | 546.6216 | 495.6965 | 545.501 | 495.6965 | 524.7151 | 495.8097 | 524.8349
2022-12-15 03:30 | 592.835 | 729.6181 | 593.48 | 733.33 | 596.54 | 733.04 | 531.8546 | 531.8546 | 944.8 | 944.8 | 995.76 | 995.76 | Data unavailable | Data unavailable | 495.744 | 625.0211 | 494.4304 | 517.4302 | 543.4753 | 546.0036 | 542.5263 | 545.0502 | 524.3381 | 524.3381 | 524.2982 | 524.2982
2022-12-15 04:00 | 524.4927 | 644.6199 | 527.56 | 651.82 | 526.87 | 646.27 | 527.0627 | 531.8136 | 944.43 | 944.43 | 995.67 | 995.67 | Data unavailable | Data unavailable | 495.7711 | 625.0551 | 495.5652 | 518.3286 | 497.3299 | 547.1216 | 496.2741 | 545.9601 | 496.3495 | 525.225 | 496.3872 | 525.2649
2022-12-15 04:30 | 548.7485 | 675.2744 | 505.78 | 624.83 | 550.29 | 676.02 | 506.2211 | 530.0045 | 941.79 | 941.79 | 992.83 | 992.83 | Data unavailable | Data unavailable | 493.6188 | 623.2719 | 494.4621 | 517.1749 | 517.8325 | 545.3526 | 517.0449 | 544.5231 | 516.848 | 523.5598 | 517.0842 | 523.7991
2022-12-15 05:00 | 524.4471 | 645.2061 | 531.76 | 656.89 | 526.84 | 646.94 | 529.1609 | 529.1609 | 942.54 | 942.54 | 994.17 | 994.17 | Data unavailable | Data unavailable | 493.3963 | 622.704 | 493.8544 | 515.9643 | 495.0176 | 544.7538 | 493.8107 | 543.4257 | 493.9992 | 522.9185 | 493.8107 | 522.7189
2022-12-15 05:30 | 570.9561 | 702.5889 | 542.63 | 670.27 | 573.43 | 704.26 | 528.4031 | 528.4031 | 940.65 | 940.65 | 992.17 | 992.17 | Data unavailable | Data unavailable | 490.0274 | 618.184 | 489.2771 | 515.3496 | 490.2767 | 543.2825 | 489.4021 | 542.412 | 489.753 | 521.9961 | 489.5001 | 521.6373
2022-12-15 06:00 | 534.2959 | 656.831 | 480.81 | 593.6 | 536.14 | 657.69 | 480.7433 | 529.3632 | 939.71 | 939.71 | 990.48 | 990.48 | Data unavailable | Data unavailable | 485.0517 | 611.7589 | 486.0371 | 518.5745 | 486.7833 | 544.8195 | 485.8835 | 543.7039 | 485.8337 | 522.9809 | 485.8706 | 523.0206
2022-12-15 06:30 | 468.7496 | 574.8182 | 421.07 | 519.53 | 470.14 | 574.75 | 420.4237 | 514.5654 | 939.06 | 939.06 | 989.72 | 989.72 | 712.5 | 850.95 | 481.6414 | 607.0719 | 483.8468 | 522.9625 | 485.1301 | 548.4919 | 482.1411 | 545.2362 | 482.1776 | 524.2448 | 482.1043 | 524.2052
2022-12-15 07:00 | 465.3246 | 569.3351 | 414.06 | 510.76 | 466.09 | 568.03 | 414.5267 | 505.8131 | 935.43 | 935.43 | 985.27 | 985.27 | 714.19 | 860.72 | 474.8318 | 598.0717 | 475.6784 | 522.8206 | 476.4426 | 545.1268 | 473.5293 | 541.7653 | 473.3972 | 520.765 | 473.433 | 520.8043
2022-12-15 07:30 | 451.2863 | 550.91 | 413.08 | 509.54 | 451.2 | 548.66 | 412.596 | 502.5196 | 938.63 | 938.63 | 988.7 | 988.7 | 708.33 | 863.62 | 466.0406 | 586.8809 | 465.5541 | 524.8539 | 467.0226 | 541.2678 | 463.9072 | 537.6572 | 464.0123 | 516.8471 | 464.0122 | 516.847
2022-12-15 08:00 | 441.7142 | 537.6773 | 405.73 | 500.28 | 441.49 | 535.35 | 405.5018 | 492.4811 | 932.8 | 932.8 | 982.39 | 982.39 | 711.09 | 873.96 | 461.6414 | 580.2924 | 460.4896 | 522.641 | 476.6039 | 540.1053 | 473.5918 | 536.6918 | 473.7353 | 515.9916 | 473.6635 | 515.9134
2022-12-15 08:30 | 501.6611 | 610.4775 | 487.67 | 601.66 | 503.86 | 610.8 | 488.6049 | 523.4148 | 934.24 | 934.24 | 983.94 | 983.94 | 705.11 | 874.55 | 450.9109 | 569.85 | 450.1544 | 519.5674 | 495.3226 | 533.8231 | 494.2346 | 532.6506 | 494.6098 | 512.163 | 494.3097 | 511.9298
2022-12-15 09:00 | 492.3721 | 598.0885 | 471.5 | 581.26 | 494.4 | 598.36 | 472.2497 | 524.04 | 932.36 | 932.36 | 981.34 | 981.34 | 717.11 | 893.24 | 452.4907 | 572.6268 | 451.318 | 520.5226 | 511.7515 | 538.4117 | 510.4761 | 537.0699 | 510.5534 | 516.2892 | 510.5534 | 516.2892
2022-12-15 09:30 | 484.8898 | 590.0352 | 392.78 | 483.69 | 486.43 | 590.13 | 393.6903 | 475.2345 | 935.14 | 935.14 | 983.46 | 983.46 | 709.41 | 886.06 | 444.3475 | 562.0286 | 443.1571 | 521.0711 | 523.1006 | 534.6462 | 521.7576 | 533.2736 | 512.7705 | 512.7705 | 512.6154 | 512.6154
2022-12-15 10:00 | 469.3152 | 569.2019 | 428.73 | 526.13 | 470.33 | 569.84 | 428.6807 | 518.1229 | 924.02 | 924.02 | 971.58 | 971.58 | 711.08 | 888.91 | 440.7592 | 557.4308 | 439.7425 | 519.4917 | 494.9897 | 532.9662 | 493.6028 | 531.3924 | 493.8277 | 510.7993 | 493.5653 | 510.5667
2022-12-15 10:30 | 471.9154 | 574.3512 | 432.09 | 530.93 | 472.51 | 574.36 | 430.9897 | 520.9174 | 926.23 | 926.23 | 974.06 | 974.06 | 710.22 | 887.83 | 440.7837 | 557.6135 | 440.3751 | 519.8039 | 525.7385 | 533.1524 | 524.3157 | 531.738 | 510.9667 | 510.9667 | 511.0444 | 511.0444
2022-12-15 11:00 | 526.4683 | 643.4918 | 528.37 | 649.21 | 526.79 | 643.89 | 519.7865 | 519.7865 | 924.43 | 924.43 | 971.78 | 971.78 | 721.67 | 901.85 | 438.0012 | 554.2678 | 445.6938 | 519.889 | 519.0345 | 532.8857 | 517.3462 | 531.1524 | 510.5074 | 510.5074 | 510.3138 | 510.3138
2022-12-15 11:30 | 568.9445 | 700.1671 | 570.5 | 704.01 | 569.51 | 700.83 | 526.8642 | 526.8642 | 935.77 | 935.77 | 982.38 | 982.38 | 726.83 | 908.05 | 435.926 | 550.9275 | 440.3636 | 521.2319 | 496.4105 | 532.2137 | 494.9129 | 530.6081 | 494.6508 | 509.4761 | 494.9879 | 509.8232
2022-12-15 12:00 | 565.3621 | 695.8965 | 568.33 | 701.59 | 566.47 | 697.04 | 525.8027 | 525.8027 | 935.98 | 935.98 | 982.81 | 982.81 | 714.63 | 892.8 | 431.8083 | 545.8873 | 431.0969 | 521.4872 | 533.1614 | 533.1614 | 531.5595 | 531.5595 | 510.9624 | 510.9624 | 510.8464 | 510.8464
2022-12-15 12:30 | 536.7568 | 660.6393 | 538.92 | 665.3 | 537.56 | 661.41 | 525.0171 | 525.0171 | 934.05 | 934.05 | 981.51 | 981.51 | 702.71 | 878.62 | 430.2847 | 543.7858 | 430.0604 | 520.4753 | 531.9214 | 531.9214 | 530.1119 | 530.1119 | 509.6151 | 509.6151 | 509.4967 | 509.4967
2022-12-15 13:00 | 558.7819 | 688.3856 | 563.56 | 695.95 | 559.67 | 689.35 | 524.4898 | 524.4898 | 933.79 | 933.79 | 980.8 | 980.8 | 706.7 | 882.66 | 428.7989 | 541.8184 | 427.8206 | 521.0144 | 530.5996 | 530.5996 | 529.3184 | 529.3184 | 508.494 | 508.494 | 508.4171 | 508.4171
2022-12-15 13:30 | 465.6194 | 572.3422 | 466.69 | 575.78 | 465.56 | 572.09 | 466.523 | 526.9008 | 935.73 | 935.73 | 984.06 | 984.06 | 703.78 | 879.54 | 429.7701 | 542.9243 | 428.9453 | 521.2603 | 530.4048 | 530.4048 | 528.9639 | 528.9639 | 508.1492 | 508.1492 | 508.1107 | 508.1107
2022-12-15 14:00 | 568.8583 | 699.3209 | 571.43 | 704.71 | 569.82 | 700.15 | 524.5399 | 524.5399 | 933.73 | 933.73 | 981.47 | 981.47 | 706.55 | 883.2 | 430.2014 | 543.9521 | 429.3992 | 521.4116 | 529.4271 | 529.4271 | 528.1741 | 528.1741 | 507.315 | 507.315 | 507.2747 | 507.2747
2022-12-15 14:30 | 568.257 | 697.1609 | 571.34 | 704.63 | 569.33 | 698.2 | 521.5265 | 521.5265 | 928.87 | 928.87 | 976.51 | 976.51 | 730.25 | 912.89 | 431.4194 | 545.2601 | 430.8793 | 520.5509 | 527.566 | 527.566 | 526.808 | 526.808 | 505.9366 | 505.9366 | 506.1659 | 506.1659
2022-12-15 15:00 | 573.2052 | 703.1548 | 576.82 | 710.69 | 574.02 | 704 | 523.2166 | 523.2166 | 929.41 | 929.41 | 976.7 | 976.7 | 728.69 | 909.98 | 431.6827 | 545.708 | 431.7921 | 523.0193 | 528.2061 | 528.2061 | 526.8951 | 526.8951 | 506.009 | 506.009 | 505.9327 | 505.9327
2022-12-15 15:30 | 572.5869 | 701.6407 | 575.26 | 708.13 | 573.1 | 701.97 | 519.7985 | 519.7985 | 923.3 | 923.3 | 970.02 | 970.02 | 725.12 | 903.06 | 433.3816 | 547.6182 | 432.6991 | 521.5818 | 525.93 | 525.93 | 524.6213 | 524.6213 | 503.5615 | 503.5615 | 503.4473 | 503.4473
2022-12-15 16:00 | 495.8058 | 605.6902 | 497.26 | 611.92 | 495.22 | 604.5 | 495.6558 | 522.086 | 926.25 | 926.25 | 973.47 | 973.47 | 736.48 | 908.71 | 435.701 | 550.7755 | 435.4803 | 522.6693 | 524.6521 | 524.6521 | 523.1941 | 523.1941 | 502.7836 | 502.7836 | 502.252 | 502.252
2022-12-15 16:30 | 540.7968 | 662.5112 | 543.79 | 670.42 | 540.68 | 661.81 | 523.9745 | 523.9745 | 929.14 | 929.14 | 977.22 | 977.22 | 742.79 | 909.02 | 444.2285 | 561.8394 | 443.322 | 522.641 | 529.0669 | 529.0669 | 527.7946 | 527.7946 | 506.8523 | 506.8523 | 506.8141 | 506.8141
2022-12-15 17:00 | 563.4083 | 689.1123 | 566 | 697.8 | 563.71 | 688.61 | 522.2618 | 522.2618 | 926.96 | 926.96 | 975.51 | 975.51 | 758.38 | 915.78 | 449.4498 | 568.5437 | 448.5772 | 520.2105 | 527.7104 | 527.7104 | 526.5927 | 526.5927 | 505.8961 | 505.8961 | 505.8961 | 505.8961
2022-12-15 17:30 | 523.7219 | 639.9059 | 525.49 | 648.12 | 523.5 | 638.31 | 522.2495 | 522.3 | 926.05 | 926.05 | 974.57 | 974.57 | 766.41 | 916.51 | 455.6406 | 574.3777 | 454.9285 | 519.6431 | 528.8199 | 528.8199 | 527.3777 | 527.3777 | 506.9121 | 506.9121 | 506.7967 | 506.7967
2022-12-15 18:00 | 540.27 | 662.0217 | 543.19 | 670.74 | 542.03 | 662.81 | 528.1143 | 528.1143 | 938.18 | 938.18 | 987.59 | 987.59 | 765.83 | 908.98 | 461.9829 | 581.4133 | 461.0503 | 519.8417 | 530.8088 | 530.8088 | 529.879 | 529.879 | 509.1676 | 509.1676 | 508.9748 | 508.9748
2022-12-15 18:30 | 520.2979 | 638.0281 | 531.85 | 656.94 | 521.73 | 638.35 | 526.4612 | 526.4612 | 937.7 | 937.7 | 986.45 | 986.45 | 778.28 | 913.71 | 471.1093 | 593.1857 | 469.8094 | 518.6879 | 533.6042 | 533.6042 | 532.9976 | 532.9976 | 512.0035 | 512.0035 | 512.1549 | 512.1549
2022-12-15 19:00 | 565.5773 | 694.3671 | 551.72 | 681.4 | 567.76 | 695.28 | 528.155 | 528.155 | 939.55 | 939.55 | 988.73 | 988.73 | 790.43 | 918.96 | 475.7418 | 599.2217 | 474.3856 | 518.7919 | 534.405 | 534.405 | 532.7548 | 532.7548 | 512.1938 | 512.1938 | 512.2327 | 512.2327
2022-12-15 19:30 | 569.1422 | 699.1635 | 590.29 | 728.96 | 571 | 699.75 | 527.9138 | 527.9138 | 939.84 | 939.84 | 990.1 | 990.1 | 805.93 | 927.98 | 484.0526 | 610.3997 | 482.5231 | 518.792 | 530.5698 | 536.8782 | 529.846 | 536.1458 | 515.5306 | 515.5306 | 515.1004 | 515.1004
2022-12-15 20:00 | 473.2312 | 580.5617 | 502.87 | 620.64 | 473.27 | 578.54 | 503.1834 | 530.7148 | 943.65 | 943.65 | 994.15 | 994.15 | 813.18 | 934.95 | 488.1449 | 615.76 | 487.5054 | 519.0095 | 487.4199 | 539.5767 | 486.3119 | 538.3502 | 486.2381 | 517.4689 | 486.2011 | 517.4296
2022-12-15 20:30 | 531.6586 | 652.8799 | 523.45 | 646.17 | 533.34 | 653.02 | 523.4995 | 531.4204 | 945.37 | 945.37 | 996.14 | 996.14 | 827.88 | 950.63 | 490.8192 | 618.9596 | 489.4533 | 518.4799 | 489.743 | 541.3911 | 488.6666 | 540.2013 | 488.6666 | 519.3953 | 488.5924 | 519.3164
2022-12-15 21:00 | 454.8156 | 557.6333 | 466.67 | 575.55 | 453.91 | 554.77 | 465.6734 | 530.4812 | 941.93 | 941.93 | 992.71 | 992.71 | 831.87 | 954.96 | 492.7867 | 621.6242 | 491.8461 | 519.2364 | 492.8084 | 544.0751 | 491.4662 | 542.5933 | 491.4289 | 521.7193 | 491.4289 | 521.7193
2022-12-15 21:30 | 452.9349 | 554.5656 | 471.73 | 582.06 | 453.51 | 553.19 | 470.7085 | 530.5566 | 942.06 | 942.06 | 993.48 | 993.48 | 828.94 | 951.78 | 494.3866 | 623.551 | 493.4066 | 518.9717 | 493.4059 | 544.3865 | 492.397 | 543.2733 | 492.3596 | 522.4047 | 492.3596 | 522.4047
2022-12-15 22:00 | 430.4026 | 527.3069 | 440.35 | 543.41 | 430.61 | 525.28 | 439.5047 | 530.1748 | 942.9 | 942.9 | 994.06 | 994.06 | 832.48 | 955.52 | 495.1567 | 624.1863 | 494.4643 | 517.033 | 492.6877 | 543.2492 | 491.4517 | 541.8864 | 491.4892 | 521.1816 | 491.5266 | 521.2213
2022-12-15 22:30 | 443.6304 | 544.2006 | 449.26 | 554.5 | 444.34 | 543.5 | 448.0067 | 532.4017 | 944.9 | 944.9 | 996.04 | 996.04 | 834.41 | 957.69 | 496.4811 | 625.9246 | 494.9345 | 517.5247 | 493.2975 | 543.9646 | 492.1633 | 542.671 | 492.2008 | 521.9362 | 492.062 | 521.8264
2022-12-15 23:00 | 444.1498 | 544.7933 | 450.05 | 555.53 | 442.89 | 541.75 | 449.0378 | 530.4949 | 941.35 | 941.35 | 992.76 | 992.76 | 823.61 | 945.84 | 495.4657 | 624.4683 | 494.4983 | 517.2126 | 492.0354 | 542.6158 | 491.0622 | 541.5425 | 491.0996 | 520.8431 | 490.9499 | 520.6843
2022-12-15 23:30 | 443.3587 | 544.5135 | 453.41 | 559.58 | 442.53 | 542.28 | 452.0166 | 529.4047 | 941.67 | 941.67 | 995.45 | 995.45 | 832.93 | 955.81 | 495.0693 | 624.0071 | 493.5154 | 516.6168 | 491.8482 | 542.4094 | 491.0247 | 541.5012 | 490.9499 | 520.6843 | 490.7253 | 520.4461
2022-12-16 | 465.5058 | 572.6601 | 468.1 | 577.65 | 463.87 | 569.56 | 466.5144 | 531.3436 | 946.19 | 946.19 | 998.01 | 998.01 | 839.17 | 962.57 | 497.7779 | 627.4718 | 496.7701 | 517.4302 | 493.7719 | 544.1446 | 492.6086 | 542.8626 | 492.7587 | 522.267 | 492.5334 | 522.0283
2022-12-16 00:30 | 463.9531 | 570.786 | 474.3 | 585.39 | 462.52 | 568.13 | 472.1318 | 532.6202 | 951.36 | 951.36 | 1003.64 | 1003.64 | 852.26 | 976.82 | 498.0143 | 627.7974 | 496.9354 | 518.2245 | 497.1547 | 547.0635 | 496.4131 | 546.2896 | 496.413 | 525.4736 | 495.872 | 524.8643
2022-12-16 01:00 | 462.0374 | 568.5721 | 470.99 | 581.35 | 461.1 | 566.57 | 469.2866 | 532.0754 | 952.63 | 952.63 | 1004.25 | 1004.25 | 839.92 | 963.61 | 497.4166 | 627.1891 | 496.674 | 518.6217 | 497.2929 | 547.1734 | 496.5004 | 546.3014 | 496.0098 | 524.9735 | 495.972 | 524.9336
2022-12-16 01:30 | 461.0094 | 567.9493 | 469.76 | 579.79 | 461.82 | 568.27 | 467.6968 | 528.3331 | 946.67 | 946.67 | 999.08 | 999.08 | 841.46 | 965.33 | 497.5935 | 626.8692 | 495.9203 | 518.5555 | 497.3553 | 547.4534 | 496.0741 | 546.043 | 496.1118 | 525.265 | 496.2249 | 525.3846
2022-12-16 02:00 | 462.2911 | 569.9615 | 431.45 | 532.23 | 462 | 568.92 | 429.9144 | 528.1111 | 945.8 | 945.8 | 998.26 | 998.26 | 858 | 982.85 | 495.5148 | 624.4133 | 495.0745 | 517.9597 | 495.986 | 546.0306 | 494.8561 | 544.7868 | 494.9314 | 524.0886 | 494.7431 | 523.8892
2022-12-16 02:30 | 456.2607 | 562.7 | 432.32 | 533.13 | 456.01 | 561.68 | 431.1635 | 529.365 | 945.2 | 945.2 | 997.76 | 997.76 | 857.46 | 982.28 | 498.8872 | 628.6406 | 498.1408 | 517.572 | 499.3939 | 547.3835 | 498.4078 | 546.3027 | 498.5216 | 526.9763 | 498.4078 | 526.8561
2022-12-16 03:00 | 431.6549 | 532.0278 | 432.22 | 533.26 | 430.89 | 530.23 | 431.3743 | 529.2753 | 944.44 | 944.44 | 996.65 | 996.65 | 851.93 | 976.23 | 499.1898 | 629.4942 | 498.579 | 517.5342 | 499.5021 | 547.0509 | 498.4014 | 545.8454 | 498.743 | 527.1023 | 498.6291 | 526.9819
2022-12-16 03:30 | 430.2812 | 530.4198 | 432.19 | 533.13 | 431.08 | 530.67 | 431.0835 | 528.988 | 952.92 | 952.92 | 1007.16 | 1007.16 | 853.39 | 977.74 | 497.4965 | 626.8334 | 497.1151 | 517.7896 | 497.3996 | 546.5521 | 496.4917 | 545.5544 | 496.6809 | 525.3557 | 496.4538 | 525.1155
2022-12-16 04:00 | 434.8807 | 536.0405 | 436.57 | 538.45 | 434.67 | 535.01 | 435.1991 | 532.9321 | 955.74 | 955.74 | 1010.23 | 1010.23 | 848.16 | 972.28 | 497.8112 | 627.3891 | 497.058 | 518.0165 | 498.1833 | 547.7161 | 497.2002 | 546.6353 | 497.049 | 525.8177 | 496.8221 | 525.5777
2022-12-16 04:30 | 432.0466 | 532.9833 | 434.32 | 535.07 | 432.89 | 533.31 | 433.0734 | 530.5332 | 950.98 | 950.98 | 1005.22 | 1005.22 | 847.92 | 971.76 | 494.193 | 622.7322 | 493.6962 | 516.806 | 494.3541 | 544.3186 | 493.3379 | 543.1996 | 493.3754 | 522.5143 | 493.3378 | 522.4745
2022-12-16 05:00 | 431.9374 | 532.8959 | 432.82 | 533.07 | 432.23 | 532.51 | 433.3456 | 530.5269 | 949.82 | 949.82 | 1004.07 | 1004.07 | 839.06 | 962.03 | 492.6349 | 620.9266 | 492.364 | 515.6995 | 493.1375 | 543.0635 | 491.9713 | 541.7792 | 492.1594 | 521.2999 | 491.9713 | 521.1006
2022-12-16 05:30 | 433.3133 | 534.301 | 434.48 | 534.46 | 432.46 | 532.49 | 433.531 | 533.6385 | 952.53 | 952.53 | 1006.38 | 1006.38 | 829.43 | 957.14 | 489.0397 | 616.4045 | 488.3278 | 515.1983 | 488.9855 | 542.1284 | 488.1268 | 541.1763 | 488.0521 | 520.4257 | 488.0147 | 520.3859
2022-12-16 06:00 | 434.0526 | 534.681 | 434.64 | 534.71 | 432.2 | 531.37 | 433.0661 | 533.5234 | 951.74 | 951.74 | 1005.78 | 1005.78 | 790.04 | 923.36 | 487.6989 | 614.4796 | 486.5643 | 519.0851 | 487.543 | 545.6325 | 486.2505 | 544.1861 | 486.2874 | 523.4088 | 486.2505 | 523.3691
2022-12-16 06:30 | 428.3384 | 527.0887 | 428.81 | 527.45 | 427 | 524.13 | 427.8019 | 526.5398 | 949.39 | 949.39 | 1001.88 | 1001.88 | 726.75 | 865.52 | 481.5659 | 607.0585 | 480.7908 | 522.187 | 481.1119 | 544.8109 | 480.6287 | 544.4001 | 480.0715 | 522.7455 | 480.144 | 522.8245
2022-12-16 07:00 | 421.8127 | 519.1547 | 422.69 | 519.95 | 420.16 | 516.01 | 421.2029 | 518.434 | 942.39 | 942.39 | 993.71 | 993.71 | 729.22 | 876.3 | 471.6917 | 593.8277 | 470.8216 | 522.0547 | 471.5307 | 541.0264 | 470.5359 | 539.885 | 470.607 | 519.0445 | 470.6425 | 519.0837
2022-12-16 07:30 | 415.4128 | 510.3545 | 416.39 | 513.31 | 414.02 | 507.65 | 414.959 | 509.85 | 939.71 | 939.71 | 990.3 | 990.3 | 716.95 | 872.17 | 466.6609 | 587.2174 | 465.667 | 522.7922 | 466.6871 | 541.1593 | 465.6698 | 539.9796 | 465.8101 | 519.1724 | 465.6347 | 518.9769
2022-12-16 08:00 | 408.3373 | 501.4304 | 410.31 | 506.35 | 407.11 | 499.17 | 407.7069 | 500.7665 | 934.78 | 934.78 | 983.6 | 983.6 | 735.31 | 898.76 | 459.0078 | 577.3499 | 457.6685 | 523.5488 | 458.6422 | 538.675 | 458.229 | 538.1898 | 458.0225 | 516.9419 | 458.1258 | 517.0585
2022-12-16 08:30 | 457.8209 | 562.867 | 444.87 | 549.45 | 458.61 | 563.31 | 443.4199 | 515.268 | 917.9 | 917.9 | 963.79 | 963.79 | 739.58 | 909.96 | 450.112 | 568.6502 | 449.1075 | 524.2487 | 450.1754 | 535.8611 | 448.8599 | 534.2952 | 449.0623 | 513.524 | 448.9274 | 513.3697
2022-12-16 09:00 | 458.2002 | 564.0556 | 461.06 | 569.43 | 459.75 | 565.77 | 460.0032 | 514.1074 | 916.11 | 916.11 | 961.5 | 961.5 | 712.04 | 888.72 | 442.5575 | 559.5336 | 441.6052 | 521.8372 | 442.0927 | 531.5729 | 440.76 | 530.0098 | 440.7933 | 509.1441 | 440.6934 | 509.0287
2022-12-16 09:30 | 445.701 | 548.2897 | 448.24 | 553.15 | 447.44 | 550.41 | 447.0355 | 512.9172 | 914.96 | 914.96 | 960.46 | 960.46 | 720.29 | 900.2 | 435.9442 | 550.8101 | 435.0358 | 520.7874 | 455.527 | 528.7784 | 454.2539 | 527.3005 | 454.3227 | 506.5465 | 454.3571 | 506.5849
2022-12-16 10:00 | 448.9887 | 552.4736 | 465.08 | 573.77 | 450.29 | 554.17 | 463.9826 | 514.1349 | 916.4 | 916.4 | 961.59 | 961.59 | 711.68 | 888.98 | 435.5798 | 550.4598 | 433.91 | 520.9765 | 530.9199 | 530.9199 | 529.3585 | 529.3585 | 508.6863 | 508.6863 | 508.5709 | 508.5709
2022-12-16 10:30 | 447.8419 | 549.9832 | 449.85 | 553.93 | 448.87 | 551.21 | 449.3013 | 513.5131 | 916.18 | 916.18 | 962.14 | 962.14 | 707.59 | 884.05 | 427.8936 | 540.1734 | 427.4206 | 521.2508 | 443.3157 | 527.4525 | 442.0443 | 525.9397 | 442.1446 | 505.2121 | 442.1447 | 505.2121
2022-12-16 11:00 | 450.8339 | 553.9042 | 452.8 | 557.96 | 451.78 | 555.08 | 451.9472 | 513.0361 | 914.54 | 914.54 | 959.72 | 959.72 | 703.43 | 878.44 | 425.0892 | 536.9753 | 424.8585 | 522.5558 | 481.0327 | 526.4184 | 479.726 | 524.9884 | 479.7985 | 504.2161 | 479.6897 | 504.1017
2022-12-16 11:30 | 401.8557 | 493.0712 | 403.6 | 497.69 | 403.04 | 494.44 | 403.4187 | 495.1344 | 911.82 | 911.82 | 955.54 | 955.54 | 685.38 | 856.05 | 418.8475 | 529.6447 | 418.8249 | 522.3384 | 467.2465 | 523.0936 | 466.1178 | 521.8301 | 466.1884 | 501.0628 | 466.153 | 501.0249
2022-12-16 12:00 | 408.642 | 502.7837 | 411.23 | 507.57 | 410.86 | 505.47 | 410.5165 | 505.0495 | 914.52 | 914.52 | 959.8 | 959.8 | 694.65 | 868.65 | 418.7301 | 529.3613 | 417.7514 | 520.7212 | 418.5875 | 523.9481 | 417.4502 | 522.5247 | 417.6082 | 501.8706 | 417.5134 | 501.7567
2022-12-16 12:30 | 413.4696 | 508.894 | 416.69 | 514.14 | 416.33 | 512.44 | 416.032 | 510.5268 | 913.42 | 913.42 | 957.92 | 957.92 | 702.82 | 879.05 | 418.4509 | 529.4568 | 418.0555 | 521.4494 | 426.9294 | 522.8282 | 425.9632 | 521.645 | 425.9954 | 500.8246 | 425.9632 | 500.7868
2022-12-16 13:00 | 472.7702 | 582.8843 | 476.03 | 587.78 | 475.52 | 586.32 | 475.1053 | 510.4358 | 915.69 | 915.69 | 960.06 | 960.06 | 704.52 | 881.04 | 419.1031 | 529.9968 | 418.3895 | 521.1846 | 508.6701 | 523.9507 | 507.2117 | 522.4485 | 501.6791 | 501.6791 | 501.4893 | 501.4893
2022-12-16 13:30 | 416.0408 | 511.7456 | 418.66 | 516.37 | 418.24 | 514.35 | 417.9615 | 513.0512 | 917.52 | 917.52 | 961.96 | 961.96 | 720.03 | 900.12 | 413.2772 | 522.7319 | 411.9895 | 517.2205 | 505.7721 | 518.2308 | 504.549 | 516.9776 | 496.1609 | 496.1609 | 496.3865 | 496.3865
2022-12-16 14:00 | 462.9897 | 568.3934 | 465.48 | 573.6 | 464.86 | 570.63 | 465.2362 | 509.7503 | 910.88 | 910.88 | 955.09 | 955.09 | 711.79 | 890.17 | 415.2275 | 525.4528 | 414.4281 | 517.3215 | 427.7971 | 517.9114 | 426.7927 | 516.6955 | 426.8899 | 496.0352 | 426.9223 | 496.0728
2022-12-16 14:30 | 455.9156 | 558.6627 | 457.69 | 563.33 | 457.55 | 560.52 | 457.4923 | 510.5324 | 911.14 | 911.14 | 954.83 | 954.83 | 722.72 | 903.75 | 420.9086 | 532.2534 | 421.4217 | 520.4091 | 475.34 | 520.543 | 474.3677 | 519.4858 | 474.5478 | 498.8915 | 474.2957 | 498.6961
2022-12-16 15:00 | 460.8394 | 563.6619 | 464.03 | 570.36 | 463.35 | 566.65 | 463.6351 | 508.897 | 908.42 | 908.42 | 952.76 | 952.76 | 731.51 | 913.72 | 422.6332 | 534.8044 | 422.3409 | 518.921 | 473.0365 | 519.8473 | 471.8008 | 518.5477 | 472.1234 | 498.0549 | 471.8726 | 497.8575
2022-12-16 15:30 | 472.7964 | 577.2527 | 474.65 | 583.87 | 474.02 | 578.41 | 474.4557 | 507.1288 | 904.43 | 904.43 | 949.13 | 949.13 | 740.62 | 916.67 | 425.3507 | 538.2101 | 424.7318 | 517.6829 | 518.5083 | 518.5083 | 517.4056 | 517.4056 | 496.7233 | 496.7233 | 496.5721 | 496.5721
2022-12-16 16:00 | 439.2657 | 535.3596 | 441.85 | 543.79 | 440.72 | 536.25 | 440.639 | 507.7821 | 906.06 | 906.06 | 950.81 | 950.81 | 747.79 | 918.67 | 432.9601 | 547.2988 | 432.0704 | 518.9716 | 521.5787 | 521.5787 | 520.159 | 520.159 | 499.4398 | 499.4398 | 499.3639 | 499.3639
2022-12-16 16:30 | 463.942 | 565.5139 | 466.47 | 574.79 | 465.46 | 566.27 | 465.3489 | 509.0469 | 907.77 | 907.77 | 952.67 | 952.67 | 757.97 | 922.16 | 435.7453 | 550.9265 | 434.9055 | 518.9528 | 520.2986 | 520.2986 | 519.1116 | 519.1116 | 498.1394 | 498.1394 | 498.7455 | 498.7455
2022-12-16 17:00 | 450.1086 | 546.6625 | 452.23 | 556.81 | 449.88 | 545.21 | 450.1719 | 512.8414 | 912.05 | 912.05 | 957.08 | 957.08 | 778.34 | 936.5 | 440.6144 | 557.3864 | 440.07 | 519.889 | 521.1667 | 521.1667 | 519.9857 | 519.9857 | 499.3517 | 499.3517 | 499.276 | 499.276
2022-12-16 17:30 | 433.2111 | 525.2921 | 435.2 | 535.9 | 433.26 | 523.52 | 434.0795 | 514.1168 | 912.27 | 912.27 | 958.1 | 958.1 | 785.24 | 936.27 | 447.6506 | 566.21 | 446.5863 | 519.8417 | 522.7102 | 522.7102 | 521.4042 | 521.4042 | 500.6609 | 500.6609 | 500.7749 | 500.7749
2022-12-16 18:00 | 468.9654 | 570.9948 | 470.68 | 580.35 | 468.76 | 569.01 | 469.3191 | 512.7639 | 910.73 | 910.73 | 956.91 | 956.91 | 791.64 | 935.4 | 452.2006 | 571.9995 | 452.4307 | 520.3807 | 522.8517 | 522.8517 | 521.7894 | 521.7894 | 500.8176 | 500.8176 | 501.0432 | 501.0432
2022-12-16 18:30 | 450.7773 | 549.2281 | 452.46 | 558.19 | 450.44 | 546.89 | 450.9751 | 515.8019 | 916.57 | 916.57 | 963.87 | 963.87 | 799.59 | 935.97 | 458.1398 | 580.2509 | 456.8367 | 520.4847 | 524.0071 | 524.0071 | 522.8586 | 522.8586 | 502.489 | 502.489 | 502.5271 | 502.5271
2022-12-16 19:00 | 444.4883 | 542.2643 | 446.19 | 550.55 | 443.77 | 539.37 | 444.6942 | 517.8824 | 918.56 | 918.56 | 965.44 | 965.44 | 814.73 | 944.69 | 465.4872 | 588.4567 | 464.7694 | 520.7685 | 526.3112 | 526.3112 | 525.0778 | 525.0778 | 504.6386 | 504.6386 | 504.4857 | 504.4857
2022-12-16 19:30 | 450.8265 | 551.2617 | 452.83 | 558.79 | 450.66 | 549.06 | 451.6754 | 520.0191 | 922.44 | 922.44 | 970.83 | 970.83 | 832.9 | 956.8 | 472.5472 | 596.5505 | 471.9125 | 520.1727 | 528.7574 | 528.7574 | 527.838 | 527.838 | 506.9276 | 506.9276 | 507.0033 | 507.0033
2022-12-16 20:00 | 427.8291 | 522.8804 | 428.61 | 528.78 | 426.75 | 519.47 | 427.9549 | 521.7228 | 925.5 | 925.5 | 973.25 | 973.25 | 840.73 | 964.58 | 477.7973 | 603.0447 | 476.9133 | 520.4469 | 532.3837 | 532.3837 | 531.2974 | 531.2974 | 510.4938 | 510.4938 | 510.6483 | 510.6483
2022-12-16 20:30 | 422.643 | 517.5272 | 423.09 | 521.79 | 421.22 | 513.56 | 422.2094 | 517.1285 | 926.03 | 926.03 | 974.53 | 974.53 | 836.81 | 960.27 | 480.7884 | 606.1211 | 479.3048 | 519.4445 | 532.6666 | 534.5509 | 531.6995 | 533.4997 | 512.3961 | 512.3961 | 512.4349 | 512.4349
2022-12-16 21:00 | 424.4763 | 520.1783 | 425.67 | 524.91 | 423.38 | 517.34 | 424.2432 | 520.0508 | 929.41 | 929.41 | 978.03 | 978.03 | 842.73 | 966.74 | 483.6185 | 609.0798 | 482.6987 | 521.0995 | 534.4174 | 536.9124 | 533.0858 | 535.5745 | 514.9887 | 514.9887 | 514.6771 | 514.6771
2022-12-16 21:30 | 423.515 | 519.1707 | 425.35 | 524.82 | 423.75 | 517.82 | 424.3213 | 520.2214 | 929.66 | 929.66 | 978.78 | 978.78 | 842.12 | 965.86 | 483.5867 | 609.2593 | 482.9108 | 520.2484 | 537.2567 | 537.2567 | 535.998 | 535.998 | 515.3471 | 515.3471 | 515.1129 | 515.1129
2022-12-16 22:00 | 423.6472 | 518.5693 | 425.93 | 525.47 | 423.09 | 516.18 | 423.5737 | 518.5805 | 924.69 | 924.69 | 974.07 | 974.07 | 844.73 | 968.73 | 485.1562 | 612.2878 | 484.5319 | 521.0712 | 485.8927 | 538.8275 | 484.8296 | 537.7299 | 484.9396 | 516.8803 | 484.8662 | 516.8022
2022-12-16 22:30 | 425.4181 | 520.8864 | 427.42 | 527.42 | 424.38 | 518.08 | 424.7845 | 520.2763 | 926.9 | 926.9 | 975.46 | 975.46 | 846.09 | 970.1 | 485.2824 | 611.3882 | 484.2475 | 517.7233 | 485.6186 | 537.8958 | 484.2917 | 536.426 | 484.4759 | 515.8657 | 484.1443 | 515.5126
2022-12-16 23:00 | 426.2331 | 522.1296 | 427.96 | 528.22 | 425.14 | 519.58 | 425.4481 | 521.3478 | 927.83 | 927.83 | 977.11 | 977.11 | 849.37 | 973.5 | 488.1272 | 614.926 | 487.4688 | 518.1583 | 488.4015 | 540.0846 | 486.9558 | 538.4859 | 486.9929 | 517.7695 | 486.9187 | 517.6906
2022-12-16 23:30 | 427.3517 | 524.7203 | 429.26 | 529.73 | 425.91 | 521.87 | 426.2697 | 523.5024 | 930.13 | 930.13 | 979.53 | 979.53 | 854.72 | 979.38 | 490.4566 | 617.7757 | 489.5366 | 518.2719 | 491.073 | 542.4211 | 489.5098 | 540.6944 | 489.6214 | 520.0278 | 489.6214 | 520.0278
2022-12-17 | 428.183 | 525.9069 | 430.5 | 531.28 | 426.91 | 523.25 | 427.7101 | 525.4074 | 930.99 | 930.99 | 980.7 | 980.7 | 857.92 | 982.93 | 493.6225 | 621.8961 | 493.0474 | 518.8865 | 492.9115 | 543.9132 | 491.4547 | 542.3057 | 491.7162 | 521.7848 | 491.4547 | 521.5073
2022-12-17 00:30 | 427.9911 | 525.6165 | 430.2 | 531.02 | 426.72 | 523.02 | 427.435 | 524.9609 | 930.02 | 930.02 | 980.58 | 980.58 | 857.28 | 982.21 | 496.1259 | 625.0356 | 494.7719 | 518.3664 | 495.5487 | 545.96 | 494.3091 | 544.5944 | 494.234 | 523.7068 | 494.3091 | 523.7864
2022-12-17 01:00 | 428.1993 | 525.3908 | 430.18 | 531.09 | 426.95 | 522.83 | 426.9888 | 524.2099 | 930.37 | 930.37 | 979.07 | 979.07 | 855.76 | 980.49 | 498.2047 | 627.695 | 497.2255 | 518.6217 | 506.2633 | 546.4466 | 504.8045 | 544.8719 | 504.766 | 524.0394 | 504.5741 | 523.84
2022-12-17 01:30 | 428.9834 | 526.8138 | 430.67 | 531.65 | 427.18 | 523.75 | 428.0612 | 525.7635 | 931.09 | 931.09 | 980.54 | 980.54 | 859.98 | 985.12 | 500.8937 | 631.3644 | 500.0826 | 519.0189 | 497.3601 | 547.388 | 496.0027 | 545.8942 | 496.0405 | 525.1281 | 495.9273 | 525.0084
2022-12-17 02:00 | 429.2869 | 527.1556 | 431.04 | 532.19 | 427.98 | 524.54 | 427.5662 | 525.0978 | 932.6 | 932.6 | 981.79 | 981.79 | 865.67 | 991.33 | 502.7781 | 633.8113 | 501.5896 | 518.8771 | 498.1608 | 548.1284 | 496.9532 | 546.7996 | 496.9155 | 525.9321 | 496.9155 | 525.9321
2022-12-17 02:30 | 429.7105 | 527.9867 | 431.06 | 532.18 | 427.5 | 524.56 | 427.9856 | 525.9556 | 932.89 | 932.89 | 981.88 | 981.88 | 854.58 | 979.49 | 503.2809 | 634.2744 | 502.1016 | 519.4066 | 499.347 | 549.3677 | 498.0995 | 547.8719 | 498.1685 | 527.1361 | 498.2507 | 527.2561
2022-12-17 03:00 | 428.3878 | 525.9545 | 430.54 | 531.6 | 427.08 | 523.45 | 427.4964 | 524.8752 | 931.92 | 931.92 | 979.12 | 979.12 | 859.76 | 985.07 | 503.1347 | 634.0901 | 502.0652 | 519.5107 | 499.0541 | 549.069 | 497.6197 | 547.4909 | 497.3555 | 526.3611 | 497.5065 | 526.5209
2022-12-17 03:30 | 430.3105 | 528.972 | 431.89 | 533.13 | 428.4 | 525.95 | 428.897 | 527.3627 | 933.94 | 933.94 | 982.52 | 982.52 | 874.19 | 1000.61 | 503.9761 | 635.6707 | 503.0064 | 519.9646 | 499.6762 | 548.1443 | 498.1634 | 546.5677 | 498.3146 | 525.8134 | 498.239 | 525.7336
2022-12-17 04:00 | 430.9524 | 529.3092 | 432.55 | 534.1 | 429.37 | 526.45 | 429.7988 | 527.9736 | 936 | 936 | 984.83 | 984.83 | 864.22 | 989.72 | 501.8176 | 632.7264 | 503.1925 | 518.9811 | 519.5756 | 547.5921 | 518.2378 | 546.182 | 518.0409 | 525.1553 | 518.0804 | 525.225
2022-12-17 04:30 | 432.2617 | 531.2549 | 434.34 | 536.14 | 430.87 | 528.75 | 431.5742 | 530.563 | 937.21 | 937.21 | 987.13 | 987.13 | 864.09 | 989.61 | 500.8554 | 631.8096 | 503.6106 | 518.896 | 500.4552 | 547.6465 | 499.242 | 546.3189 | 499.3557 | 525.6138 | 499.2799 | 525.5341
2022-12-17 05:00 | 432.8414 | 531.4542 | 433.67 | 535.39 | 430.27 | 527.28 | 430.9158 | 529.0714 | 936.41 | 936.41 | 986.13 | 986.13 | 872.33 | 998.48 | 501.3594 | 632.5794 | 504.7474 | 519.1797 | 497.2408 | 547.4545 | 496.1112 | 546.2108 | 495.9606 | 525.2153 | 496.0735 | 525.3349
2022-12-17 05:30 | 429.7649 | 527.9622 | 432.1 | 533.38 | 428.9 | 526.17 | 429.221 | 527.3729 | 937.02 | 937.02 | 987.98 | 987.98 | 864.6 | 995.48 | 497.6135 | 627.7567 | 500.2095 | 519.2648 | 492.472 | 546.1438 | 491.2036 | 544.7371 | 491.0544 | 523.7595 | 490.9797 | 523.6798
2022-12-17 06:00 | 423.1162 | 519.0838 | 424.33 | 523.84 | 421.15 | 515.74 | 421.815 | 517.704 | 931.79 | 931.79 | 980.84 | 980.84 | 855.99 | 993.48 | 490.9688 | 619.0841 | 490.8973 | 518.7068 | 487.012 | 545.3402 | 485.7586 | 543.9367 | 485.648 | 522.9868 | 485.7586 | 523.1058
2022-12-17 06:30 | 416.264 | 510.7326 | 417.53 | 515.47 | 414.38 | 507.6 | 415.048 | 509.2997 | 928.59 | 928.59 | 977.04 | 977.04 | 843.33 | 987.46 | 485.7658 | 622.5531 | 484.7029 | 527.9274 | 496.721 | 542.4212 | 494.0933 | 539.5516 | 494.0933 | 518.7548 | 494.0558 | 518.7154
2022-12-17 07:00 | 431.7289 | 530.4474 | 433.69 | 535.73 | 431.26 | 529.37 | 431.7025 | 520.1702 | 923.26 | 923.26 | 970.42 | 970.42 | 828.82 | 979.54 | 475.351 | 609.1957 | 474.0082 | 527.5208 | 469.1029 | 538.8812 | 466.9459 | 536.4599 | 466.9459 | 515.6248 | 467.1582 | 515.8593
2022-12-17 07:30 | 475.4818 | 584.8481 | 477.22 | 589.49 | 474.77 | 583.38 | 475.0491 | 517.2799 | 918.5 | 918.5 | 965.25 | 965.25 | 810.22 | 967.29 | 463.0329 | 593.3979 | 462.5934 | 527.5964 | 532.5167 | 532.5167 | 530.2214 | 530.2214 | 509.2061 | 509.2061 | 509.1287 | 509.1287
2022-12-17 08:00 | 483.4437 | 595.0189 | 481.26 | 594.35 | 482.96 | 594.03 | 479.7719 | 517.5776 | 919.42 | 919.42 | 965.75 | 965.75 | 796.48 | 959.97 | 455.6061 | 583.9229 | 454.7092 | 527.4073 | 529.048 | 529.048 | 526.6833 | 526.6833 | 505.8687 | 505.8687 | 505.7533 | 505.7533
2022-12-17 08:30 | 492.9495 | 606.7046 | 494.92 | 610.93 | 493.03 | 606.83 | 493.1585 | 516.8434 | 917.26 | 917.26 | 962.92 | 962.92 | 783.58 | 953.37 | 445.661 | 571.1685 | 444.3445 | 526.6697 | 525.122 | 525.122 | 522.7753 | 522.7753 | 501.9645 | 501.9645 | 501.8499 | 501.8499
2022-12-17 09:00 | 521.6927 | 642.4508 | 524.37 | 647.08 | 522.25 | 643.2 | 513.731 | 513.731 | 914.93 | 914.93 | 960.14 | 960.14 | 761.79 | 937.29 | 441.2844 | 565.5559 | 440.3849 | 526.5751 | 524.963 | 524.963 | 522.5366 | 522.5366 | 501.7352 | 501.7352 | 501.7735 | 501.7735
2022-12-17 09:30 | 492.9812 | 605.9905 | 483.25 | 595.3 | 494.55 | 608.04 | 481.1124 | 511.8234 | 911.95 | 911.95 | 956.63 | 956.63 | 753.6 | 934.82 | 432.2395 | 553.9559 | 431.5499 | 526.6981 | 521.5142 | 521.5142 | 519.0659 | 519.0659 | 498.3333 | 498.3333 | 498.2575 | 498.2575
2022-12-17 10:00 | 511.9843 | 629.5916 | 515.48 | 635.59 | 512.92 | 630.75 | 510.0158 | 510.0158 | 911.29 | 911.29 | 955.34 | 955.34 | 754.09 | 938.23 | 426.4167 | 546.4864 | 425.1526 | 526.0784 | 519.3981 | 519.3981 | 516.7678 | 516.7678 | 496.0099 | 496.0099 | 495.9721 | 495.9721
2022-12-17 10:30 | 499.5143 | 615.1491 | 501.99 | 619.53 | 500.71 | 616.59 | 499.6906 | 509.2477 | 909.96 | 909.96 | 953.54 | 953.54 | 748.73 | 931.99 | 423.3503 | 542.5547 | 422.3347 | 525.504 | 519.8253 | 519.8253 | 517.389 | 517.389 | 496.7076 | 496.7076 | 496.5866 | 496.5866
2022-12-17 11:00 | 480.7948 | 592.9818 | 475.08 | 586.76 | 481.26 | 593.53 | 473.5521 | 509.5569 | 908.66 | 908.66 | 952.32 | 952.32 | 736.56 | 915.28 | 415.3062 | 532.2375 | 414.7785 | 522.0126 | 514.8322 | 514.8322 | 512.5337 | 512.5337 | 491.8272 | 491.8272 | 492.0608 | 492.0608
2022-12-17 11:30 | 505.851 | 624.2656 | 518.44 | 640.23 | 508.67 | 627.8 | 510.3873 | 510.3873 | 912.57 | 912.57 | 956.28 | 956.28 | 735.08 | 913.25 | 416.7331 | 534.067 | 415.2289 | 523.1626 | 517.3724 | 517.3724 | 515.066 | 515.066 | 494.4019 | 494.4019 | 494.2894 | 494.2894
2022-12-17 12:00 | 494.6638 | 610.4796 | 497.44 | 614.3 | 495.47 | 611.52 | 495.7735 | 508.6448 | 908.06 | 908.06 | 950.79 | 950.79 | 733.36 | 910.75 | 416.3103 | 533.5244 | 415.4608 | 524.3602 | 517.2549 | 517.2549 | 514.8699 | 514.8699 | 494.1809 | 494.1809 | 494.1433 | 494.1433
2022-12-17 12:30 | 420.4839 | 518.1902 | 422.25 | 520.85 | 420.37 | 518.22 | 420.7827 | 504.5654 | 906.96 | 906.96 | 950.54 | 950.54 | 728.65 | 904.84 | 412.488 | 528.6229 | 411.7351 | 521.4686 | 514.2863 | 514.2863 | 512.1831 | 512.1831 | 491.6356 | 491.6356 | 491.4114 | 491.4114
2022-12-17 13:00 | 399.257 | 492.2041 | 401.36 | 495.33 | 398.61 | 491.52 | 398.9258 | 491.8295 | 909.6 | 909.6 | 953.83 | 953.83 | 725.5 | 900.49 | 408.695 | 523.7584 | 408.3072 | 518.8002 | 512.045 | 512.045 | 509.9529 | 509.9529 | 489.4239 | 489.4239 | 489.015 | 489.015
2022-12-17 13:30 | 391.1318 | 481.886 | 393.36 | 484.84 | 391.78 | 482.89 | 391.8902 | 482.9137 | 903.25 | 903.25 | 946.17 | 946.17 | 721.75 | 894.08 | 406.0597 | 520.38 | 405.0889 | 514.4334 | 509.0762 | 509.0762 | 507.1148 | 507.1148 | 486.2188 | 486.2188 | 486.1076 | 486.1076
2022-12-17 14:00 | 407.8927 | 502.3192 | 409.9 | 505.25 | 407.81 | 502.4 | 407.7791 | 502.2197 | 904.06 | 904.06 | 947.81 | 947.81 | 730.19 | 905.98 | 413.9822 | 530.5133 | 414.0564 | 520.5158 | 513.8132 | 513.8132 | 511.2862 | 511.2862 | 490.6626 | 490.6626 | 490.6253 | 490.6253
2022-12-17 14:30 | 396.734 | 489.129 | 399.52 | 493.13 | 397.44 | 490.13 | 396.8988 | 489.3653 | 910.83 | 910.83 | 955.29 | 955.29 | 730.28 | 906.33 | 414.1276 | 530.7251 | 413.9058 | 519.3817 | 512.0663 | 512.0663 | 509.6299 | 509.6299 | 489.1498 | 489.1498 | 489.1499 | 489.1499
2022-12-17 15:00 | 403.3387 | 497.2311 | 405.33 | 500.43 | 403.11 | 497 | 403.1707 | 497.0577 | 905.89 | 905.89 | 949.64 | 949.64 | 740.51 | 920.91 | 414.7007 | 531.4341 | 413.8692 | 516.3258 | 509.8352 | 509.8352 | 507.5978 | 507.5978 | 486.9992 | 486.9992 | 486.9762 | 486.9762
2022-12-17 15:30 | 410.6061 | 506.1283 | 412.93 | 509.82 | 410.62 | 506.14 | 410.4846 | 501.1152 | 905.88 | 905.88 | 949.6 | 949.6 | 748.88 | 927.04 | 419.667 | 537.8032 | 418.2343 | 516.9354 | 510.778 | 510.778 | 508.2672 | 508.2672 | 487.6332 | 487.6332 | 487.6332 | 487.6332
2022-12-17 16:00 | 403.7064 | 497.0681 | 405.86 | 501.02 | 403.72 | 497.03 | 403.6849 | 497.0625 | 906.31 | 906.31 | 950.45 | 950.45 | 751.12 | 922.93 | 417.5157 | 528.8384 | 416.3644 | 509.7505 | 510.7368 | 510.7368 | 509.3465 | 509.3465 | 488.5966 | 488.5966 | 488.5154 | 488.5154
2022-12-17 16:30 | 486.9365 | 598.0275 | 489.31 | 603.4 | 486.68 | 597.54 | 486.6157 | 501.338 | 903.29 | 903.29 | 947.26 | 947.26 | 754.67 | 919.97 | 422.7507 | 536.0519 | 422.3828 | 511.4553 | 511.5636 | 511.5636 | 510.1713 | 510.1713 | 489.3518 | 489.3518 | 489.4466 | 489.4466
2022-12-17 17:00 | 444.1804 | 542.4185 | 446.03 | 549.08 | 444 | 541.73 | 444.4274 | 500.1318 | 902.28 | 902.28 | 946.53 | 946.53 | 771.67 | 929.91 | 427.2427 | 542.1566 | 426.1801 | 510.3428 | 511.2995 | 511.2995 | 510.0224 | 510.0224 | 489.2068 | 489.2068 | 489.2068 | 489.2068
2022-12-17 17:30 | 434.4135 | 527.7243 | 435.86 | 535.72 | 433.62 | 525.81 | 434.4147 | 498.6123 | 896.7 | 896.7 | 940.7 | 940.7 | 781.61 | 932.29 | 433.2943 | 549.7494 | 432.7427 | 511.6411 | 512.4454 | 512.4454 | 511.1256 | 511.1256 | 490.2893 | 490.2893 | 490.3638 | 490.3638
2022-12-17 18:00 | 424.8065 | 515.9768 | 425.69 | 524.26 | 424.49 | 514.3 | 425.1993 | 499.624 | 903.45 | 903.45 | 948.22 | 948.22 | 786.89 | 929.99 | 439.7127 | 556.9857 | 438.7502 | 512.1908 | 513.0397 | 513.0397 | 511.4821 | 511.4821 | 490.93 | 490.93 | 490.9629 | 490.9629
2022-12-17 18:30 | 434.093 | 526.8829 | 436.88 | 538.07 | 433.91 | 525.25 | 433.7076 | 505.6944 | 910.35 | 910.35 | 956.27 | 956.27 | 808.69 | 946.08 | 447.0436 | 566.4229 | 446.1783 | 514.7966 | 516.1998 | 516.1998 | 514.717 | 514.717 | 493.9549 | 493.9549 | 493.8051 | 493.8051
2022-12-17 19:00 | 439.8639 | 535.8567 | 441.82 | 545.02 | 438.89 | 533.37 | 438.822 | 508.4664 | 913.36 | 913.36 | 959.13 | 959.13 | 816.17 | 946.31 | 453.8281 | 574.4126 | 453.4815 | 516.7768 | 517.5244 | 517.5244 | 515.8788 | 515.8788 | 495.3 | 495.3 | 495.0779 | 495.0779
2022-12-17 19:30 | 439.7989 | 537.889 | 441.36 | 544.85 | 438.78 | 535.18 | 439.3026 | 509.028 | 912.79 | 912.79 | 959.15 | 959.15 | 829.09 | 952.41 | 461.2682 | 583.8334 | 460.3969 | 517.3087 | 519.1177 | 519.1177 | 517.7762 | 517.7762 | 497.3045 | 497.3045 | 497.2667 | 497.2667
2022-12-17 20:00 | 431.0936 | 526.9692 | 432.6 | 533.9 | 429.95 | 523.91 | 430.8902 | 511.5849 | 915.78 | 915.78 | 962.98 | 962.98 | 836.04 | 959.03 | 465.4882 | 589.3165 | 464.6216 | 517.1749 | 521.952 | 521.952 | 520.5632 | 520.5632 | 500.0209 | 500.0209 | 500.059 | 500.059
2022-12-17 20:30 | 435.1503 | 530.8672 | 436.94 | 539.14 | 434.04 | 527.79 | 434.945 | 513.1887 | 916.7 | 916.7 | 963.89 | 963.89 | 841.74 | 965.31 | 470.7411 | 596.0941 | 469.7986 | 518.3759 | 526.1534 | 526.1534 | 524.8359 | 524.8359 | 504.2473 | 504.2473 | 504.0172 | 504.0172
2022-12-17 21:00 | 422.5269 | 514.6675 | 423.85 | 522.89 | 421.12 | 511.27 | 421.5578 | 513.7369 | 919.31 | 919.31 | 966.73 | 966.73 | 845.56 | 969.62 | 476.1741 | 603.1165 | 475.0323 | 519.3405 | 530.9367 | 530.9367 | 529.6107 | 529.6107 | 508.8477 | 508.8477 | 508.8863 | 508.8863
2022-12-17 21:30 | 415.4663 | 506.3757 | 417.84 | 515.78 | 416.07 | 505.23 | 416.4874 | 507.7827 | 917.98 | 917.98 | 965.18 | 965.18 | 849.97 | 974.35 | 479.8421 | 607.7354 | 478.9092 | 519.4823 | 534.2112 | 534.2112 | 532.6354 | 532.6354 | 511.825 | 511.825 | 511.825 | 511.825
2022-12-17 22:00 | 417.1021 | 508.5741 | 419.71 | 518.11 | 417.82 | 507.85 | 417.5964 | 509.3766 | 919.9 | 919.9 | 967.21 | 967.21 | 858.22 | 983.32 | 484.0067 | 614.0934 | 482.8382 | 519.7093 | 537.595 | 537.595 | 536.2136 | 536.2136 | 515.4497 | 515.4497 | 515.4107 | 515.4107
2022-12-17 22:30 | 421.2455 | 513.801 | 423.54 | 522.83 | 421.54 | 512.71 | 421.8756 | 514.7281 | 923.14 | 923.14 | 970.64 | 970.64 | 867.2 | 993.07 | 486.5644 | 617.285 | 485.5654 | 519.4351 | 539.5901 | 539.5901 | 538.8964 | 538.8964 | 517.9577 | 517.9577 | 517.9578 | 517.9578
2022-12-17 23:00 | 423.0233 | 515.6544 | 424.71 | 524.14 | 422.37 | 513.29 | 422.7806 | 515.5211 | 926.03 | 926.03 | 974.43 | 974.43 | 872.68 | 999.08 | 488.9384 | 620.4605 | 487.8397 | 520.655 | 541.5903 | 541.5903 | 540.7728 | 540.7728 | 519.7939 | 519.7939 | 519.7154 | 519.7154
2022-12-17 23:30 | 460.9651 | 563.4532 | 449.05 | 554.31 | 460.63 | 561.62 | 446.7076 | 519.1615 | 920.01 | 920.01 | 968.2 | 968.2 | 871.4 | 997.4 | 486.0535 | 616.686 | 484.8378 | 516.7965 | 538.9186 | 538.9186 | 538.1413 | 538.1413 | 517.2841 | 517.2841 | 517.3628 | 517.3628
2022-12-18 | 469.3428 | 573.2692 | 422.48 | 521.24 | 467.73 | 570.13 | 420.5561 | 512.3813 | 919.78 | 919.78 | 967.52 | 967.52 | 870.97 | 996.93 | 487.5219 | 618.5641 | 486.3581 | 517.7233 | 538.5043 | 538.5043 | 537.7261 | 537.7261 | 516.8223 | 516.8223 | 516.8616 | 516.8616
2022-12-18 00:30 | 443.9467 | 540.5235 | 421.3 | 519.28 | 444.33 | 539.5 | 420.0642 | 510.6923 | 919.28 | 919.28 | 966.14 | 966.14 | 872.88 | 998.84 | 487.5845 | 618.7939 | 486.33 | 516.9479 | 539.1418 | 539.1418 | 538.2809 | 538.2809 | 517.4542 | 517.4542 | 517.3359 | 517.3359
2022-12-18 01:00 | 422.2771 | 513.783 | 423.46 | 522.2 | 421.02 | 510.86 | 422.2875 | 513.9606 | 920.98 | 920.98 | 970.1 | 970.1 | 873.97 | 1000 | 487.9954 | 619.0772 | 487.3535 | 516.9951 | 538.8513 | 538.8513 | 538.2355 | 538.2355 | 517.7145 | 517.7145 | 517.4382 | 517.4382
2022-12-18 01:30 | 422.4837 | 512.9687 | 423.97 | 522.29 | 421.57 | 510.12 | 421.9193 | 512.3753 | 920.82 | 920.82 | 969.02 | 969.02 | 876.48 | 1002.86 | 489.6641 | 621.2281 | 488.5826 | 516.9195 | 541.7795 | 541.7795 | 540.8336 | 540.8336 | 520.1696 | 520.1696 | 519.8532 | 519.8532
2022-12-18 02:00 | 422.5803 | 513.2656 | 424.92 | 523.69 | 422.27 | 511.81 | 422.4612 | 513.6121 | 922.89 | 922.89 | 970.56 | 970.56 | 880.41 | 1007.27 | 491.9761 | 624.0424 | 490.8398 | 518.7636 | 543.3795 | 543.3795 | 542.5975 | 542.5975 | 521.8408 | 521.8408 | 521.4422 | 521.4422
2022-12-18 02:30 | 423.451 | 514.462 | 424.61 | 523.12 | 422.15 | 511.6 | 422.5516 | 512.9641 | 921.77 | 921.77 | 971.22 | 971.22 | 875.55 | 1001.68 | 489.3489 | 620.9531 | 489.0899 | 517.799 | 540.2137 | 540.2137 | 539.3094 | 539.3094 | 518.5736 | 518.5736 | 518.7316 | 518.7316
2022-12-18 03:00 | 425.0831 | 517.9497 | 426.98 | 526.64 | 424.11 | 515.54 | 424.8404 | 517.654 | 925.85 | 925.85 | 975 | 975 | 881.47 | 1008.43 | 494.0006 | 626.8951 | 493.5144 | 519.0851 | 542.598 | 542.598 | 541.6932 | 541.6932 | 520.9974 | 520.9974 | 521.0765 | 521.0765
2022-12-18 03:30 | 424.2536 | 515.9245 | 426.06 | 525.21 | 423.83 | 514.37 | 423.8747 | 515.7267 | 925.04 | 925.04 | 974.41 | 974.41 | 886.63 | 1014.09 | 490.4113 | 622.2753 | 489.6624 | 519.4445 | 541.6838 | 541.6838 | 540.9449 | 540.9449 | 520.3986 | 520.3986 | 520.5566 | 520.5566
2022-12-18 04:00 | 421.6832 | 512.3336 | 423.21 | 521.58 | 420.82 | 510.23 | 421.8391 | 512.5682 | 919.24 | 919.24 | 969.41 | 969.41 | 881.02 | 1007.68 | 495.1678 | 628.4434 | 494.1231 | 518.8487 | 543.7809 | 543.7809 | 543.4794 | 543.4794 | 522.4926 | 522.4926 | 522.4926 | 522.4926
2022-12-18 04:30 | 424.0818 | 515.7632 | 424.43 | 523.13 | 422.86 | 512.97 | 422.35 | 513.7101 | 921.14 | 921.14 | 969.67 | 969.67 | 881.62 | 1008.27 | 496.9091 | 631.0755 | 495.5482 | 518.7448 | 542.8688 | 542.8688 | 542.3748 | 542.3748 | 521.434 | 521.434 | 521.4735 | 521.4735
2022-12-18 05:00 | 442.941 | 538.9581 | 424.61 | 523.1 | 441.99 | 536.58 | 423.031 | 514.0591 | 921.99 | 921.99 | 971.5 | 971.5 | 883.89 | 1010.8 | 496.1821 | 630.0114 | 495.2439 | 519.1514 | 544.0092 | 544.0092 | 543.515 | 543.515 | 522.5343 | 522.5343 | 522.6135 | 522.6135
2022-12-18 05:30 | 422.9475 | 514.8817 | 423.67 | 522.36 | 422.02 | 512.51 | 421.8189 | 513.7029 | 923.89 | 923.89 | 972.57 | 972.57 | 882.74 | 1015.01 | 492.4128 | 624.8347 | 490.9545 | 520.1254 | 544.5732 | 544.5732 | 543.7906 | 543.7906 | 522.6053 | 522.6053 | 522.645 | 522.645
2022-12-18 06:00 | 422.2877 | 513.9122 | 422.79 | 520.89 | 418.66 | 508.31 | 419.2628 | 510.2744 | 929.11 | 929.11 | 977.27 | 977.27 | 876.27 | 1015.61 | 485.28 | 615.8351 | 484.7026 | 521.9128 | 544.2999 | 544.2999 | 543.5607 | 543.5607 | 522.8389 | 522.8389 | 522.6414 | 522.6414
2022-12-18 06:30 | 417.9426 | 512.5823 | 419.56 | 517.99 | 415.76 | 509.42 | 416.6635 | 511.3145 | 932.47 | 932.47 | 980.55 | 980.55 | 863.77 | 1009.9 | 476.1603 | 603.7296 | 475.0739 | 522.0735 | 541.2492 | 541.2492 | 540.6379 | 540.6379 | 519.3292 | 519.3292 | 519.4467 | 519.4467
2022-12-18 07:00 | 407.1657 | 500.3716 | 409.26 | 505.55 | 407.15 | 499.94 | 407.076 | 500.3891 | 925.61 | 925.61 | 973.2 | 973.2 | 839.66 | 991.13 | 466.2565 | 592.1377 | 464.7686 | 519.8795 | 536.9698 | 536.9698 | 535.9973 | 535.9973 | 515.0751 | 515.0751 | 515.153 | 515.153
2022-12-18 07:30 | 400.7523 | 493.6344 | 403.79 | 498.91 | 401.64 | 494.42 | 401.2014 | 494.2272 | 924 | 924 | 970.52 | 970.52 | 827.31 | 985.29 | 457.555 | 580.2098 | 456.2521 | 519.9079 | 533.1943 | 533.1943 | 532.4692 | 532.4692 | 511.641 | 511.641 | 511.4833 | 511.4833
2022-12-18 08:00 | 395.8413 | 488.0127 | 398.1 | 491.87 | 396.11 | 488.23 | 395.9814 | 488.2024 | 922.84 | 922.84 | 968.36 | 968.36 | 819.6 | 984.2 | 448.0288 | 567.8489 | 447.4767 | 521.2035 | 529.0373 | 529.0373 | 528.3577 | 528.3577 | 507.5025 | 507.5025 | 507.4257 | 507.4257
2022-12-18 08:30 | 390.8574 | 481.8707 | 392.27 | 484.58 | 390.82 | 481.77 | 390.9806 | 482.0225 | 920.94 | 920.94 | 966.39 | 966.39 | 803.64 | 974.1 | 438.7336 | 555.9468 | 437.7901 | 520.3618 | 525.31 | 525.31 | 524.5157 | 524.5157 | 503.6434 | 503.6434 | 503.6434 | 503.6434
2022-12-18 09:00 | 405.9065 | 500.5877 | 388.49 | 479.66 | 407.55 | 502.65 | 386.4747 | 476.5941 | 918.79 | 918.79 | 964.61 | 964.61 | 788.09 | 964.03 | 430.2709 | 545.134 | 428.9123 | 519 | 522.0248 | 522.0248 | 521.2744 | 521.2744 | 500.5339 | 500.5339 | 500.5339 | 500.5339
2022-12-18 09:30 | 438.5382 | 540.9844 | 419.25 | 517.47 | 438.32 | 540.72 | 417.0269 | 514.3709 | 926.92 | 926.92 | 972.24 | 972.24 | 776.52 | 958.53 | 426.0322 | 539.302 | 424.9515 | 520.655 | 521.2219 | 521.2219 | 520.5915 | 520.5915 | 499.8663 | 499.8663 | 499.9041 | 499.9041
2022-12-18 10:00 | 402.7271 | 496.9334 | 382.53 | 472.03 | 403.3 | 497.72 | 381.078 | 470.108 | 923.77 | 923.77 | 968.39 | 968.39 | 767.91 | 954.32 | 422.3796 | 534.5524 | 421.3988 | 520.0319 | 520.9855 | 520.9855 | 520.1974 | 520.1974 | 499.5637 | 499.5637 | 499.4126 | 499.4126
2022-12-18 10:30 | 411.4265 | 508.0753 | 372.84 | 459.99 | 413.66 | 510.85 | 371.9317 | 459.1904 | 919.44 | 919.44 | 964.23 | 964.23 | 758.77 | 944.25 | 408.8805 | 517.221 | 407.6986 | 511.6463 | 512.7626 | 512.7626 | 512.2962 | 512.2962 | 491.6644 | 491.6644 | 491.5524 | 491.5524
2022-12-18 11:00 | 405.0352 | 500.1259 | 370.81 | 457.41 | 407.43 | 503.15 | 370.0137 | 456.818 | 916.96 | 916.96 | 961.2 | 961.2 | 755.57 | 940.08 | 409.6704 | 517.7994 | 408.9026 | 513.9626 | 514.8339 | 514.8339 | 514.2484 | 514.2484 | 493.5893 | 493.5893 | 493.2897 | 493.2897
2022-12-18 11:30 | 380.0221 | 469.2852 | 364.61 | 449.7 | 381.19 | 470.78 | 363.4679 | 448.7928 | 911.25 | 911.25 | 953.47 | 953.47 | 747.26 | 929.25 | 407.882 | 515.7537 | 407.5783 | 514.7723 | 515.2229 | 515.2229 | 514.2486 | 514.2486 | 493.1254 | 493.1254 | 492.9958 | 492.9958
2022-12-18 12:00 | 433.2663 | 535.2572 | 436.6 | 539.14 | 435.9 | 538.4 | 435.5349 | 507.9335 | 913.94 | 913.94 | 957.03 | 957.03 | 741.69 | 922.69 | 406.0894 | 513.28 | 405.0023 | 511.9027 | 514.2079 | 514.2079 | 513.7407 | 513.7407 | 493.0133 | 493.0133 | 492.8638 | 492.8638
2022-12-18 12:30 | 466.6242 | 576.4109 | 469.18 | 579.31 | 468.81 | 579.17 | 468.6626 | 504.395 | 910.51 | 910.51 | 952.54 | 952.54 | 734.24 | 913.44 | 400.4767 | 506.1123 | 399.2561 | 504.8792 | 510.0031 | 510.0031 | 509.4624 | 509.4624 | 488.6266 | 488.6266 | 488.5524 | 488.5524
2022-12-18 13:00 | 485.3053 | 599.5785 | 493.54 | 609.46 | 487.41 | 602.21 | 492.2461 | 502.4956 | 911.16 | 911.16 | 953.66 | 953.66 | 727.12 | 904.32 | 400.9669 | 506.7843 | 400.318 | 505.8076 | 510.6719 | 510.6719 | 510.0146 | 510.0146 | 489.2543 | 489.2543 | 489.2544 | 489.2544
2022-12-18 13:30 | 448.6167 | 554.1436 | 450.91 | 556.56 | 450.51 | 556.55 | 450.3866 | 503.9679 | 906.45 | 906.45 | 948.22 | 948.22 | 732.86 | 911.58 | 397.0174 | 501.6478 | 396.5626 | 500.9149 | 506.4591 | 506.4591 | 505.8065 | 505.8065 | 485.1468 | 485.1468 | 484.9627 | 484.9627
2022-12-18 14:00 | 496.4595 | 613.181 | 499.73 | 616.86 | 499.43 | 616.93 | 498.8332 | 503.1255 | 906.03 | 906.03 | 946.87 | 946.87 | 731.52 | 910.61 | 399.3175 | 504.6442 | 398.4531 | 503.5519 | 506.7774 | 506.7774 | 505.7785 | 505.7785 | 485.9452 | 485.9452 | 485.5399 | 485.5399
2022-12-18 14:30 | 483.6057 | 597.037 | 515.15 | 635.66 | 486.07 | 600.16 | 501.154 | 501.154 | 902.18 | 902.18 | 943.44 | 943.44 | 739.34 | 921 | 401.1036 | 506.9623 | 400.0605 | 505.1574 | 506.0677 | 506.0677 | 505.4537 | 505.4537 | 484.7987 | 484.7987 | 484.8355 | 484.8355
2022-12-18 15:00 | 486.8495 | 600.6892 | 488.59 | 602.65 | 488.08 | 602.33 | 488.4634 | 497.2453 | 898.63 | 898.63 | 939.41 | 939.41 | 728.36 | 906.99 | 398.3056 | 503.2245 | 398.1684 | 501.219 | 501.2968 | 501.2968 | 500.7245 | 500.7245 | 480.109 | 480.109 | 480.1456 | 480.1456
2022-12-18 15:30 | 507.6235 | 626.5435 | 511.87 | 632.01 | 510.85 | 630.55 | 498.5574 | 498.5574 | 907.54 | 907.54 | 949.8 | 949.8 | 748.77 | 926.72 | 406.0988 | 513.4496 | 405.1614 | 504.263 | 505.5232 | 505.5232 | 504.7959 | 504.7959 | 484.0769 | 484.0769 | 484.0402 | 484.0402
2022-12-18 16:00 | 518.693 | 639.6563 | 521.82 | 644.19 | 521.4 | 643.01 | 496.7183 | 496.7183 | 904.9 | 904.9 | 947.55 | 947.55 | 751.1 | 922.01 | 406.0981 | 513.4822 | 405.8835 | 501.8394 | 501.3867 | 501.3867 | 500.6244 | 500.6244 | 480.0247 | 480.0247 | 480.1343 | 480.1343
2022-12-18 16:30 | 497.208 | 611.9076 | 500.65 | 617.68 | 500.06 | 615.46 | 495.7469 | 495.7469 | 898.86 | 898.86 | 941.3 | 941.3 | 754.81 | 918.88 | 413.0629 | 522.4091 | 412.1055 | 502.3966 | 503.5026 | 503.5026 | 502.8899 | 502.8899 | 482.2593 | 482.2593 | 482.1858 | 482.1858
2022-12-18 17:00 | 433.2628 | 528.2764 | 436.1 | 536.01 | 435.25 | 530.03 | 436.003 | 491.964 | 893.66 | 893.66 | 935.97 | 935.97 | 769.91 | 926.76 | 421.4838 | 533.0634 | 420.6599 | 505.1746 | 505.7741 | 505.7741 | 504.888 | 504.888 | 484.2281 | 484.2281 | 484.302 | 484.302
2022-12-18 17:30 | 416.8588 | 507.7599 | 419.4 | 516.27 | 418.5 | 508.84 | 419.0265 | 491.8959 | 890.78 | 890.78 | 933.61 | 933.61 | 777.6 | 927.12 | 425.2458 | 535.4026 | 424.5679 | 504.0964 | 504.6223 | 504.6223 | 503.8513 | 503.8513 | 483.1325 | 483.1325 | 483.3914 | 483.3914
2022-12-18 18:00 | 435.2456 | 530.7431 | 437.24 | 539.14 | 436.1 | 530.65 | 436.6093 | 495.3163 | 898.39 | 898.39 | 941.42 | 941.42 | 793.22 | 936.64 | 434.4706 | 544.8278 | 433.8274 | 507.9604 | 508.7507 | 508.7507 | 507.3175 | 507.3175 | 487.0767 | 487.0767 | 486.8537 | 486.8537
2022-12-18 18:30 | 512.4235 | 627.0284 | 517.19 | 638.39 | 513.79 | 627.55 | 498.494 | 498.494 | 898.44 | 898.44 | 941.89 | 941.89 | 805.99 | 942.59 | 442.1215 | 555.036 | 440.5608 | 509.1787 | 511.6369 | 511.6369 | 509.8867 | 509.8867 | 489.2919 | 489.2919 | 489.3666 | 489.3666
2022-12-18 19:00 | 476.4252 | 583.2897 | 473.78 | 585.18 | 478.72 | 584.8 | 472.823 | 498.9167 | 901.56 | 901.56 | 945.57 | 945.57 | 823.32 | 953.38 | 450.3763 | 565.8575 | 448.6388 | 511.6073 | 513.6923 | 513.6923 | 512.4008 | 512.4008 | 491.5638 | 491.5638 | 491.5638 | 491.5638
2022-12-18 19:30 | 486.4022 | 596.7627 | 479.83 | 592.78 | 488.04 | 597.3 | 478.767 | 504.5181 | 907.89 | 907.89 | 953.42 | 953.42 | 839.65 | 963.81 | 458.9789 | 577.1086 | 457.7885 | 515.4883 | 517.4476 | 517.4476 | 516.1088 | 516.1088 | 495.3607 | 495.3607 | 495.474 | 495.474
2022-12-18 20:00 | 449.7735 | 550.6071 | 411.89 | 508.73 | 451.13 | 550.83 | 410.5644 | 501.8051 | 910.68 | 910.68 | 956.8 | 956.8 | 849.74 | 974 | 464.396 | 584.1432 | 463.4298 | 517.1559 | 521.3501 | 521.3501 | 519.9637 | 519.9637 | 499.2195 | 499.2195 | 499.1815 | 499.1815
2022-12-18 20:30 | 417.1561 | 509.6836 | 434.12 | 536.08 | 417.96 | 508.93 | 433.2016 | 508.6212 | 910.62 | 910.62 | 956.17 | 956.17 | 853.52 | 977.97 | 468.7682 | 589.8428 | 467.7081 | 517.3546 | 524.2421 | 524.2421 | 522.9668 | 522.9668 | 502.2257 | 502.2257 | 502.1492 | 502.1492
2022-12-18 21:00 | 459.8095 | 562.6519 | 410.61 | 507.02 | 460.87 | 562.45 | 409.489 | 500.0171 | 908.43 | 908.43 | 953.57 | 953.57 | 858.05 | 982.91 | 472.6053 | 594.7366 | 470.9684 | 516.9479 | 527.4513 | 527.4513 | 526.0088 | 526.0088 | 505.332 | 505.332 | 505.2935 | 505.2935
2022-12-18 21:30 | 455.313 | 557.1397 | 413.73 | 510.89 | 455.43 | 555.82 | 412.3799 | 503.6098 | 913.05 | 913.05 | 958.42 | 958.42 | 866.39 | 992.05 | 476.0092 | 599.2656 | 474.8995 | 518.0921 | 530.5256 | 530.5256 | 529.1976 | 529.1976 | 508.4806 | 508.4806 | 508.4032 | 508.4032
2022-12-18 22:00 | 432.3131 | 528.9441 | 417.58 | 515.7 | 432.08 | 527.32 | 415.8732 | 508.5624 | 918.88 | 918.88 | 965.48 | 965.48 | 870.06 | 996.18 | 479.4801 | 603.5933 | 479.2446 | 519.6903 | 533.9203 | 533.9203 | 532.7483 | 532.7483 | 511.7435 | 511.7435 | 511.6658 | 511.6658
2022-12-18 22:30 | 437.9858 | 536.525 | 418.72 | 517.19 | 437.69 | 534.89 | 417.8088 | 511.5603 | 920.65 | 920.65 | 967.61 | 967.61 | 877.88 | 1004.54 | 480.7836 | 605.1445 | 479.9142 | 518.5555 | 534.2141 | 534.2141 | 533.3225 | 533.3225 | 512.894 | 512.894 | 512.4656 | 512.4656
2022-12-18 23:00 | 419.1153 | 513.4335 | 420.83 | 519.94 | 419.29 | 512.15 | 419.9803 | 514.64 | 923.59 | 923.59 | 971.38 | 971.38 | 878.08 | 1004.65 | 484.5216 | 609.8602 | 484.3098 | 518.8487 | 536.8685 | 536.8685 | 536.3385 | 536.3385 | 515.5179 | 515.5179 | 515.3611 | 515.3611
2022-12-18 23:30 | 429.742 | 527.6966 | 420.6 | 519.61 | 430.15 | 526.75 | 419.5695 | 514.9871 | 924.08 | 924.08 | 971.67 | 971.67 | 878.54 | 1004.94 | 483.9652 | 609.369 | 482.4536 | 516.0117 | 536.244 | 536.244 | 535.5095 | 535.5095 | 514.8588 | 514.8588 | 514.9373 | 514.9373
2022-12-19 | 420.9633 | 517.0488 | 422.81 | 522.34 | 421.75 | 516.83 | 421.4357 | 517.6019 | 926.62 | 926.62 | 975 | 975 | 882.39 | 1009.18 | 486.3995 | 612.5187 | 485.2903 | 517.1938 | 538.4686 | 538.4686 | 537.773 | 537.773 | 517.4021 | 517.4021 | 517.048 | 517.048
2022-12-19 00:30 | 422.3633 | 519.5241 | 424.57 | 524.38 | 422.79 | 519.14 | 422.9868 | 520.219 | 928.65 | 928.65 | 976.11 | 976.11 | 886.17 | 1013.1 | 486.5935 | 612.8875 | 485.3508 | 517.0992 | 537.8024 | 537.8024 | 537.3112 | 537.3112 | 516.4901 | 516.4901 | 516.2147 | 516.2147
2022-12-19 01:00 | 424.1961 | 521.7531 | 426.08 | 526.34 | 424.5 | 521.39 | 424.8765 | 522.6564 | 931.51 | 931.51 | 980.41 | 980.41 | 882.5 | 1009.29 | 485.8796 | 612.1302 | 485.3286 | 517.5247 | 538.205 | 538.205 | 537.2643 | 537.2643 | 516.9442 | 516.9442 | 516.5117 | 516.5117
2022-12-19 01:30 | 461.913 | 568.2601 | 426.61 | 527.09 | 463.19 | 569.08 | 425.4998 | 523.1293 | 932.83 | 932.83 | 982.37 | 982.37 | 894.68 | 1022.38 | 487.8494 | 614.4091 | 486.7459 | 517.241 | 540.0318 | 540.0318 | 539.3348 | 539.3348 | 518.6292 | 518.6292 | 518.5109 | 518.5109
2022-12-19 02:00 | 433.9916 | 533.0391 | 427.78 | 528.56 | 434.8 | 533.06 | 426.4213 | 523.5862 | 934.53 | 934.53 | 983.76 | 983.76 | 887.56 | 1014.78 | 490.6084 | 618.1586 | 489.6607 | 517.9597 | 542.055 | 542.055 | 541.3145 | 541.3145 | 520.4941 | 520.4941 | 520.2404 | 520.2404
2022-12-19 02:30 | 440.5317 | 541.7004 | 428.68 | 529.66 | 441.02 | 541.38 | 427.681 | 525.7794 | 936.12 | 936.12 | 985.81 | 985.81 | 891.66 | 1019.18 | 490.6204 | 617.6448 | 489.5211 | 517.9597 | 542.0263 | 542.0263 | 541.6151 | 541.6151 | 520.7233 | 520.7233 | 520.7233 | 520.7233
2022-12-19 03:00 | 427.6234 | 525.9873 | 428.73 | 529.69 | 427.55 | 524.91 | 428.4734 | 527.0801 | 935.39 | 935.39 | 985.29 | 985.29 | 895.46 | 1023.14 | 490.8826 | 618.1955 | 490.5512 | 518.0165 | 536.5225 | 542.0196 | 535.9517 | 541.443 | 520.5854 | 520.5854 | 520.5458 | 520.5458
2022-12-19 03:30 | 432.3325 | 531.5775 | 427.33 | 527.99 | 432.27 | 530.53 | 426.8532 | 524.8389 | 934.12 | 934.12 | 984.57 | 984.57 | 901.76 | 1029.95 | 491.5525 | 619.2445 | 490.27 | 516.9857 | 542.1188 | 542.1188 | 541.7479 | 541.7479 | 521.1756 | 521.1756 | 520.9377 | 520.9377
2022-12-19 04:00 | 424.9239 | 522.7488 | 427.09 | 527.6 | 426.03 | 523.03 | 426.1767 | 524.3132 | 933.82 | 933.82 | 983.04 | 983.04 | 902.84 | 1031.05 | 493.8384 | 623.8735 | 492.37 | 516.8627 | 512.0267 | 542.7978 | 511.4431 | 542.1791 | 511.5599 | 521.5176 | 511.3654 | 521.3193
2022-12-19 04:30 | 425.0985 | 522.9935 | 426.52 | 526.85 | 425.58 | 522.49 | 425.9512 | 524.0656 | 933.64 | 933.64 | 983.32 | 983.32 | 900.28 | 1028.12 | 493.64 | 623.6523 | 496.8664 | 516.3898 | 491.7093 | 542.2992 | 491.2977 | 541.8452 | 491.0732 | 520.8524 | 491.1106 | 520.8921
2022-12-19 05:00 | 427.1108 | 525.3945 | 429 | 529.66 | 427.09 | 524.33 | 427.9818 | 526.4423 | 934.41 | 934.41 | 984.98 | 984.98 | 904.02 | 1032.15 | 495.0557 | 625.4927 | 499.5097 | 516.1629 | 492.4343 | 542.9555 | 492.0972 | 542.5839 | 491.6103 | 521.2976 | 491.9099 | 521.6154
2022-12-19 05:30 | 424.0028 | 521.8738 | 425.29 | 524.8 | 423.68 | 520.4 | 424.0018 | 521.9888 | 933.55 | 933.55 | 983.74 | 983.74 | 896.32 | 1028.85 | 492.679 | 622.8735 | 492.246 | 516.3615 | 489.5491 | 543.1107 | 488.7661 | 542.1182 | 488.9293 | 521.5908 | 488.6311 | 521.2727
2022-12-19 06:00 | 417.6693 | 513.215 | 420.32 | 518.78 | 418.53 | 513.27 | 418.7867 | 514.665 | 931.21 | 931.21 | 980.86 | 980.86 | 888.23 | 1027.14 | 484.0833 | 611.6683 | 486.0366 | 516.3142 | 484.8254 | 542.9595 | 483.7935 | 541.8039 | 483.5724 | 520.8127 | 483.6092 | 520.8524
2022-12-19 06:30 | 414.1437 | 509.0959 | 416.52 | 514.05 | 414.39 | 508.54 | 414.7153 | 510.0082 | 931.35 | 931.35 | 980.75 | 980.75 | 870.08 | 1014.97 | 477.963 | 604.275 | 477.3699 | 518.6028 | 478.8342 | 542.317 | 477.6856 | 541.1138 | 477.7218 | 520.265 | 477.6131 | 520.1465
2022-12-19 07:00 | 450.8854 | 554.8085 | 412.56 | 509.29 | 449.84 | 552.73 | 411.845 | 506.4653 | 933.26 | 933.26 | 982.07 | 982.07 | 844.24 | 995.23 | 469.8763 | 595.2149 | 469.2596 | 521.213 | 469.6472 | 539.2098 | 468.3813 | 537.7849 | 468.3458 | 516.8837 | 468.4415 | 516.962
2022-12-19 07:30 | 430.7195 | 529.1197 | 405.78 | 501.05 | 430.12 | 527.51 | 404.6644 | 496.8018 | 928.79 | 928.79 | 976.23 | 976.23 | 837.88 | 995.63 | 461.3516 | 587.0974 | 460.4406 | 521.4399 | 460.8536 | 536.0232 | 459.9645 | 534.9796 | 460.158 | 514.3281 | 459.94 | 514.0984
2022-12-19 08:00 | 398.0474 | 488.1465 | 399.47 | 492.99 | 396.62 | 485.81 | 398.0714 | 488.2672 | 921.62 | 921.62 | 968.65 | 968.65 | 828.78 | 993.47 | 450.8622 | 575.3823 | 450.3236 | 521.8276 | 450.6897 | 531.8764 | 449.2964 | 530.2322 | 449.4663 | 509.5604 | 449.2963 | 509.3677
2022-12-19 08:30 | 394.5217 | 484.5505 | 396.69 | 489.58 | 393.84 | 483.37 | 394.0899 | 484.1559 | 922.26 | 922.26 | 968.96 | 968.96 | 818.87 | 990.49 | 444.3263 | 566.8542 | 443.1768 | 522.8206 | 444.0757 | 530.6465 | 442.3282 | 528.6879 | 442.4843 | 507.9294 | 442.4175 | 507.8527
2022-12-19 09:00 | 383.3885 | 471.1961 | 385.83 | 476.25 | 384.4 | 472.21 | 384.07 | 472.1101 | 918.78 | 918.78 | 964.69 | 964.69 | 800.48 | 977.2 | 425.825 | 542.9305 | 424.9471 | 518.532 | 425.1796 | 519.2884 | 423.705 | 517.4874 | 423.8012 | 496.7583 | 423.7691 | 496.7206
2022-12-19 09:30 | 375.1459 | 461.5674 | 376.51 | 464.73 | 375.52 | 462.04 | 375.5628 | 462.0804 | 913.65 | 913.65 | 959.18 | 959.18 | 795.9 | 977.45 | 423.5983 | 539.8654 | 422.1419 | 518.6656 | 448.9324 | 519.5572 | 447.7457 | 518.1837 | 447.7796 | 497.3975 | 447.7457 | 497.3598
2022-12-19 10:00 | 395.9301 | 487.9574 | 369.83 | 456.66 | 397.68 | 490.01 | 368.634 | 454.196 | 911.66 | 911.66 | 956.24 | 956.24 | 778.84 | 964.85 | 413.9507 | 527.5364 | 413.5978 | 514.9758 | 449.0517 | 515.3372 | 447.7622 | 513.8574 | 447.6944 | 492.9759 | 447.6944 | 492.9759
2022-12-19 10:30 | 373.216 | 459.61 | 362.9 | 447.8 | 374.05 | 460.73 | 362.0617 | 445.852 | 907.71 | 907.71 | 951.13 | 951.13 | 768.68 | 958.72 | 403.0896 | 513.5154 | 402.3818 | 509.1859 | 427.7877 | 509.7215 | 426.4054 | 507.9901 | 426.4623 | 487.3219 | 426.3654 | 487.2112
2022-12-19 11:00 | 376.437 | 463.7025 | 358.53 | 442.35 | 377.25 | 464.81 | 357.7417 | 440.5374 | 903.48 | 903.48 | 946.4 | 946.4 | 763.5 | 954.21 | 397.1659 | 506.1832 | 396.0798 | 504.8984 | 412.089 | 506.9344 | 410.8128 | 505.3654 | 410.7194 | 484.3979 | 410.7194 | 484.3979
2022-12-19 11:30 | 346.3442 | 426.705 | 348.65 | 430.29 | 348.48 | 429.38 | 348.39 | 429.2444 | 897.97 | 897.97 | 939.92 | 939.92 | 761.08 | 951.97 | 387.65 | 493.9268 | 386.77 | 492.7025 | 458.2538 | 500.9638 | 457.0394 | 499.6362 | 456.9006 | 478.7221 | 456.9353 | 478.7585
2022-12-19 12:00 | 391.0571 | 481.5679 | 396.84 | 489.53 | 392.54 | 483.48 | 396.48 | 488.3384 | 891.35 | 891.35 | 931.33 | 931.33 | 749.34 | 937.3 | 386.7437 | 492.5501 | 385.6407 | 491.3535 | 417.7785 | 500.9326 | 416.3488 | 499.3327 | 416.3259 | 478.4423 | 416.3892 | 478.515
2022-12-19 12:30 | 414.0225 | 510.2643 | 416.47 | 513.86 | 415.87 | 512.57 | 416.0612 | 492.5359 | 893.14 | 893.14 | 933.9 | 933.9 | 736.39 | 920.98 | 378.794 | 482.3975 | 377.6115 | 480.7585 | 401.4002 | 495.3411 | 400.153 | 493.8021 | 400.1211 | 473.0202 | 400.153 | 473.0562
2022-12-19 13:00 | 416.3162 | 512.6923 | 419.87 | 517.95 | 417.92 | 514.75 | 419.467 | 489.0037 | 891.12 | 891.12 | 931.65 | 931.65 | 734.75 | 919.14 | 378.8585 | 482.5893 | 377.8668 | 481.3261 | 449.188 | 495.0226 | 447.8262 | 493.5219 | 447.8603 | 472.8133 | 447.8602 | 472.8132
2022-12-19 13:30 | 400.6473 | 493.1177 | 403.22 | 497.28 | 402.79 | 495.79 | 402.6455 | 488.358 | 885.2 | 885.2 | 924.65 | 924.65 | 739.25 | 924.72 | 372.124 | 474.2209 | 371.4937 | 473.4177 | 490.1291 | 490.1291 | 488.4574 | 488.4574 | 467.679 | 467.679 | 467.7502 | 467.7502
2022-12-19 14:00 | 436.6916 | 537.2396 | 439.31 | 541.69 | 438.78 | 539.87 | 438.8676 | 486.6629 | 887.42 | 887.42 | 927.02 | 927.02 | 741.42 | 927.44 | 380.0803 | 484.2707 | 378.8157 | 482.8602 | 493.794 | 493.794 | 492.447 | 492.447 | 471.5465 | 471.5465 | 471.6899 | 471.6899
2022-12-19 14:30 | 375.057 | 460.1368 | 377.49 | 464.89 | 377.14 | 462.78 | 377.3374 | 463.0799 | 880.52 | 880.52 | 919.18 | 919.18 | 725.95 | 908.23 | 375.7595 | 478.7002 | 374.7136 | 477.8619 | 488.8479 | 488.8479 | 487.2166 | 487.2166 | 466.5899 | 466.5899 | 466.4479 | 466.4479
2022-12-19 15:00 | 400.9527 | 491.9531 | 403.28 | 496.96 | 402.87 | 494.2 | 403.0406 | 486.7368 | 880.81 | 880.81 | 919.77 | 919.77 | 720.45 | 901.12 | 383.372 | 488.5207 | 382.291 | 487.534 | 491.5702 | 491.5702 | 490.1156 | 490.1156 | 469.281 | 469.281 | 468.8881 | 468.8881
2022-12-19 15:30 | 397.1875 | 487.2808 | 399.86 | 493.13 | 399.39 | 489.8 | 399.1637 | 484.6939 | 880.43 | 880.43 | 919.6 | 919.6 | 724.86 | 901.18 | 386.9173 | 493.0967 | 385.7552 | 490.2752 | 491.1972 | 491.1972 | 489.5934 | 489.5934 | 468.8881 | 468.8881 | 468.8881 | 468.8881
2022-12-19 16:00 | 458.8985 | 563.8739 | 461.05 | 569.1 | 460.41 | 565.18 | 460.8331 | 484.9234 | 879.59 | 879.59 | 918.51 | 918.51 | 732.7 | 903.33 | 391.4294 | 498.0713 | 390.7808 | 491.0443 | 491.825 | 491.825 | 490.1828 | 490.1828 | 469.5042 | 469.5042 | 469.4326 | 469.4326
2022-12-19 16:30 | 420.0667 | 514.6373 | 423.09 | 522.19 | 422.51 | 516.89 | 422.527 | 483.7438 | 878.44 | 878.44 | 917.16 | 917.16 | 740 | 903.52 | 396.4826 | 503.674 | 395.4229 | 490.5204 | 491.7173 | 491.7173 | 490.1839 | 490.1839 | 469.3684 | 469.3684 | 469.4042 | 469.4042
2022-12-19 17:00 | 453.4846 | 555.6814 | 455.19 | 561.74 | 452.86 | 554.22 | 453.4643 | 487.9733 | 882.75 | 882.75 | 922.29 | 922.29 | 760.64 | 918.05 | 405.3898 | 514.7939 | 404.8512 | 494.6891 | 495.0587 | 495.0587 | 493.4062 | 493.4062 | 472.4715 | 472.4715 | 472.3996 | 472.3996
2022-12-19 17:30 | 424.4206 | 519.3021 | 426.51 | 526.35 | 424.7 | 518.83 | 425.1197 | 486.8642 | 885.88 | 885.88 | 926.74 | 926.74 | 772.92 | 923.25 | 410.7852 | 522.1503 | 410.0373 | 494.6873 | 495.4317 | 495.4317 | 493.5521 | 493.5521 | 472.7758 | 472.7758 | 472.7398 | 472.7398
2022-12-19 18:00 | 445.6432 | 545.8233 | 447.05 | 551.7 | 445.39 | 543.89 | 446.1754 | 486.2988 | 889.39 | 889.39 | 931.76 | 931.76 | 785.46 | 928.8 | 420.332 | 534.8211 | 419.2859 | 498.108 | 499.077 | 499.077 | 497.6031 | 497.6031 | 476.8789 | 476.8789 | 477.0238 | 477.0238
2022-12-19 18:30 | 425.3244 | 521.6385 | 425.97 | 525.35 | 424.6 | 519.07 | 425.4644 | 486.9914 | 890.67 | 890.67 | 933.23 | 933.23 | 796.2 | 932.06 | 426.6531 | 543.0089 | 425.7477 | 498.8063 | 499.7943 | 499.7943 | 498.4285 | 498.4285 | 477.7514 | 477.7514 | 477.8242 | 477.8242
2022-12-19 19:00 | 434.031 | 532.1124 | 434.15 | 535.57 | 433.01 | 529.02 | 433.9231 | 489.6847 | 892.76 | 892.76 | 935.99 | 935.99 | 810.44 | 939.42 | 438.7497 | 558.7567 | 437.9622 | 503.9694 | 505.3206 | 505.3206 | 503.9371 | 503.9371 | 483.0789 | 483.0789 | 483.2632 | 483.2632
2022-12-19 19:30 | 408.1832 | 500.7659 | 410.06 | 505.04 | 408.13 | 499.09 | 408.7724 | 494.2096 | 903.24 | 903.24 | 947.4 | 947.4 | 835.52 | 959.59 | 453.5697 | 577.7319 | 452.795 | 512.8365 | 513.9298 | 513.9298 | 512.3748 | 512.3748 | 491.707 | 491.707 | 491.7816 | 491.7816
2022-12-19 20:00 | 407.7273 | 500.1214 | 407.66 | 502.17 | 406.54 | 496.94 | 407.8755 | 498.8896 | 906.22 | 906.22 | 951.62 | 951.62 | 845.89 | 969.76 | 460.0812 | 586.1326 | 459.4878 | 517.6356 | 518.3027 | 518.3027 | 516.9294 | 516.9294 | 496.0007 | 496.0007 | 496.1137 | 496.1137
2022-12-19 20:30 | 403.4724 | 495.2224 | 403.43 | 496.89 | 401.92 | 491.68 | 403.459 | 495.291 | 909.17 | 909.17 | 954.08 | 954.08 | 854.73 | 979.31 | 465.9471 | 593.5952 | 465.6765 | 520.655 | 523.112 | 523.112 | 521.4902 | 521.4902 | 500.8484 | 500.8484 | 500.5066 | 500.5066
2022-12-19 21:00 | 409.9566 | 503.1748 | 410.8 | 506 | 409.09 | 500.74 | 409.7522 | 503.0378 | 914.01 | 914.01 | 960.65 | 960.65 | 869.02 | 995.18 | 472.1712 | 601.7864 | 471.1313 | 522.8395 | 528.5067 | 528.5067 | 526.9557 | 526.9557 | 506.0511 | 506.0511 | 506.1657 | 506.1657
2022-12-19 21:30 | 413.8351 | 507.9068 | 414.69 | 511.1 | 412.62 | 504.98 | 413.4543 | 507.6068 | 915.45 | 915.45 | 961.77 | 961.77 | 872.05 | 998.25 | 475.6475 | 606.1679 | 474.6313 | 521.2886 | 530.9088 | 530.9088 | 530.1478 | 530.1478 | 509.4917 | 509.4917 | 509.4533 | 509.4533
2022-12-19 22:00 | 415.8159 | 509.9337 | 417.29 | 514.44 | 414.75 | 507.12 | 415.3276 | 509.4856 | 915.49 | 915.49 | 962.02 | 962.02 | 876.86 | 1003.45 | 480.6873 | 612.5876 | 479.7912 | 521.5345 | 534.951 | 534.951 | 534.3458 | 534.3458 | 513.5554 | 513.5554 | 513.5942 | 513.5942
2022-12-19 22:30 | 420.2296 | 515.6231 | 418.72 | 516.37 | 418.69 | 512.54 | 417.2077 | 511.9588 | 917.68 | 917.68 | 965.02 | 965.02 | 881.42 | 1008.43 | 478.4257 | 609.385 | 477.5657 | 519.8984 | 532.4473 | 532.4473 | 532.004 | 532.004 | 511.2095 | 511.2095 | 511.0904 | 511.0904
2022-12-19 23:00 | 420.0454 | 516.1771 | 421.24 | 519.28 | 418.24 | 512.89 | 419.2526 | 515.2806 | 920.81 | 920.81 | 967.95 | 967.95 | 886.61 | 1014.13 | 481.7653 | 613.5789 | 480.8741 | 520.5226 | 535.2058 | 535.2058 | 534.7607 | 534.7607 | 513.7798 | 513.7798 | 513.7798 | 513.7798
2022-12-19 23:30 | 415.2047 | 510.6963 | 417.23 | 514.83 | 415.55 | 510.14 | 415.9378 | 511.692 | 918.3 | 918.3 | 965.44 | 965.44 | 886.36 | 1013.63 | 484.0197 | 616.6172 | 483.4385 | 519.2837 | 513.6846 | 536.8375 | 513.3731 | 536.5119 | 513.1006 | 515.4133 | 513.3731 | 515.6871
2022-12-20 | 419.4022 | 516.3077 | 420.05 | 518.37 | 418.25 | 514.03 | 419.1891 | 516.1301 | 921.83 | 921.83 | 968.93 | 968.93 | 892.62 | 1020.55 | 487.9195 | 621.53 | 486.7325 | 519.6242 | 540.1704 | 540.1704 | 539.7618 | 539.7618 | 518.8572 | 518.8572 | 518.8572 | 518.8572
2022-12-20 00:30 | 421.5121 | 518.6212 | 423.13 | 522.37 | 421.18 | 517.28 | 421.853 | 519.0636 | 926.41 | 926.41 | 973.75 | 973.75 | 895.65 | 1023.81 | 491.0532 | 625.4683 | 490.1171 | 519.9268 | 542.6691 | 542.6691 | 542.0945 | 542.0945 | 521.4644 | 521.4644 | 521.5433 | 521.5433
2022-12-20 01:00 | 429.803 | 528.5185 | 422.41 | 521.66 | 429.18 | 526.6 | 420.8797 | 517.4672 | 924.48 | 924.48 | 972.8 | 972.8 | 893.82 | 1021.72 | 493.2923 | 628.4731 | 492.1354 | 518.9528 | 544.1391 | 544.1391 | 543.8093 | 543.8093 | 522.9597 | 522.9597 | 522.8804 | 522.8804
2022-12-20 01:30 | 428.428 | 527.4297 | 424.69 | 524.31 | 428.48 | 526.62 | 422.628 | 520.2792 | 927.25 | 927.25 | 975.85 | 975.85 | 898.67 | 1027.03 | 494.1072 | 629.419 | 494.1613 | 519.4729 | 545.8525 | 545.8525 | 545.4806 | 545.4806 | 524.5705 | 524.5705 | 524.5705 | 524.5705
2022-12-20 02:00 | 426.5525 | 525.3831 | 427.48 | 527.66 | 425.68 | 523.62 | 426.6323 | 525.5989 | 932.07 | 932.07 | 981.47 | 981.47 | 906.41 | 1035.29 | 495.0128 | 630.7861 | 494.7934 | 519.4066 | 545.8815 | 545.8815 | 545.592 | 545.592 | 524.733 | 524.733 | 524.6534 | 524.6534
2022-12-20 02:30 | 425.243 | 523.666 | 427.65 | 528.01 | 425.82 | 523.55 | 426.3355 | 525.0521 | 932.84 | 932.84 | 981.69 | 981.69 | 907.55 | 1036.65 | 495.4598 | 631.1573 | 497.2621 | 520.2484 | 546.9945 | 546.9945 | 546.7877 | 546.7877 | 525.9357 | 525.9357 | 526.0949 | 526.0949
2022-12-20 03:00 | 428.2942 | 527.6091 | 430.34 | 531.16 | 428.54 | 527.13 | 428.8339 | 528.3128 | 936.94 | 936.94 | 986.35 | 986.35 | 917.75 | 1047.84 | 497.5905 | 633.983 | 498.4709 | 521.2224 | 548.6467 | 548.6467 | 548.274 | 548.274 | 527.2986 | 527.2986 | 527.2589 | 527.2589
2022-12-20 03:30 | 425.9114 | 524.506 | 427.75 | 527.99 | 426.55 | 524.44 | 426.8676 | 525.704 | 934.2 | 934.2 | 983.93 | 983.93 | 914.42 | 1044.11 | 497.4793 | 633.8486 | 498.5924 | 520.1916 | 497.1771 | 547.6115 | 496.9515 | 547.363 | 497.1018 | 526.6215 | 497.1771 | 526.7013
2022-12-20 04:00 | 424.3309 | 522.4297 | 426.17 | 526.2 | 424.7 | 521.91 | 425.3761 | 523.7588 | 931.86 | 931.86 | 980.89 | 980.89 | 921.07 | 1051.08 | 496.1811 | 632.3096 | 499.2173 | 519.5485 | 495.4605 | 546.0056 | 495.1604 | 545.6747 | 495.1229 | 524.7728 | 495.0852 | 524.7329
2022-12-20 04:30 | 432.2343 | 532.4591 | 428.74 | 529.03 | 432.42 | 531.73 | 426.9114 | 525.8813 | 935.3 | 935.3 | 984.89 | 984.89 | 925.75 | 1056.33 | 497.0466 | 633.1939 | 504.1763 | 520.5604 | 496.8491 | 547.5356 | 496.2861 | 546.9153 | 496.3236 | 526.0455 | 496.2486 | 525.9659
2022-12-20 05:00 | 428.5191 | 527.8105 | 429.61 | 530.05 | 428.12 | 526.38 | 428.62 | 527.9347 | 937.28 | 937.28 | 986.81 | 986.81 | 924 | 1054.43 | 498.1374 | 634.702 | 505.5346 | 520.5509 | 498.1414 | 548.3894 | 497.8024 | 548.0162 | 497.7647 | 527.0765 | 497.6894 | 526.9968
2022-12-20 05:30 | 425.4767 | 523.361 | 425.77 | 525.46 | 424.36 | 521.09 | 424.3516 | 522.2391 | 934.55 | 934.55 | 984.23 | 984.23 | 915.17 | 1049.94 | 494.8352 | 630.561 | 499.5746 | 519.6998 | 492.2055 | 545.9642 | 491.6836 | 545.3852 | 492.1682 | 525.0511 | 491.9679 | 524.8124
2022-12-20 06:00 | 417.4085 | 512.5039 | 418.66 | 516.89 | 417.33 | 511.04 | 417.9214 | 513.049 | 929.41 | 929.41 | 977.62 | 977.62 | 899.97 | 1040.07 | 486.0714 | 619.1804 | 486.2827 | 517.9219 | 485.9093 | 543.86 | 485.3554 | 543.2401 | 485.4902 | 522.5772 | 485.5511 | 522.617
2022-12-20 06:30 | 415.175 | 510.5977 | 413.58 | 510.56 | 415.88 | 510.56 | 412.5669 | 507.4218 | 927.19 | 927.19 | 976.06 | 976.06 | 888.86 | 1035.02 | 479.7826 | 611.4362 | 478.7383 | 520.2767 | 510.3633 | 543.4606 | 509.631 | 542.6808 | 509.7466 | 521.9057 | 509.7467 | 521.9058
2022-12-20 07:00 | 403.9207 | 496.029 | 405.54 | 500.94 | 404.92 | 496.24 | 405.3332 | 497.845 | 921.55 | 921.55 | 969.6 | 969.6 | 858.15 | 1009.08 | 467.8018 | 594.4272 | 466.7887 | 518.6028 | 534.0928 | 536.6449 | 533.5189 | 536.1155 | 515.4749 | 515.4749 | 516.5706 | 516.5706
2022-12-20 07:30 | 400.252 | 491.6844 | 401.75 | 496.16 | 400.93 | 491.55 | 401.0507 | 492.6923 | 922.21 | 922.21 | 970.11 | 970.11 | 849.81 | 1007.62 | 458.0482 | 581.6601 | 456.9494 | 519.4918 | 458.0807 | 533.5312 | 457.3531 | 532.6838 | 457.8035 | 512.3504 | 457.3777 | 511.8463
2022-12-20 08:00 | 393.3333 | 483.4232 | 395.18 | 488.17 | 394.02 | 483.67 | 394.3916 | 484.7997 | 919.52 | 919.52 | 966.19 | 966.19 | 836.31 | 1000.18 | 449.4208 | 570.6188 | 448.0859 | 519.3972 | 497.3336 | 529.8774 | 496.4677 | 529.0354 | 496.6935 | 508.4834 | 496.7341 | 508.4449
2022-12-20 08:30 | 386.3416 | 474.8636 | 388.34 | 479.64 | 387.23 | 475.63 | 387.4377 | 476.3362 | 917.45 | 917.45 | 963.15 | 963.15 | 818.42 | 988.25 | 437.1804 | 554.7604 | 436.5305 | 519.8512 | 457.7562 | 524.3401 | 457.0983 | 523.5866 | 457.3752 | 503.0675 | 457.0876 | 502.7247
2022-12-20 09:00 | 378.0757 | 465.5827 | 379.82 | 469.21 | 378.85 | 466.39 | 378.9649 | 466.7781 | 914.08 | 914.08 | 959.53 | 959.53 | 804.93 | 980.3 | 423.7926 | 537.8175 | 423.1343 | 516.4099 | 440.4005 | 516.9802 | 439.8339 | 516.315 | 440.0005 | 495.7774 | 439.9672 | 495.6567
2022-12-20 09:30 | 393.2852 | 484.6877 | 369.9 | 456.89 | 394.53 | 486.12 | 368.9196 | 454.5049 | 910.88 | 910.88 | 955.62 | 955.62 | 790.57 | 970.74 | 412.4897 | 523.4525 | 411.7586 | 510.8052 | 441.2791 | 511.772 | 440.5109 | 510.8811 | 440.6779 | 490.2724 | 440.899 | 490.4953
2022-12-20 10:00 | 417.6479 | 514.6452 | 419.75 | 518.27 | 418.69 | 515.9 | 418.6905 | 499.7799 | 903.64 | 903.64 | 947.11 | 947.11 | 776.22 | 960.66 | 401.9623 | 510.0852 | 401.1587 | 505.4907 | 428.5492 | 506.0216 | 428.0294 | 505.4078 | 428.1919 | 484.8185 | 428.8091 | 485.5173
2022-12-20 10:30 | 405.8449 | 500.4196 | 409.75 | 506.01 | 407.02 | 501.94 | 408.5099 | 493.8113 | 901.41 | 901.41 | 944.24 | 944.24 | 763.38 | 951.91 | 396.8083 | 503.6684 | 396.2028 | 503.2829 | 481.9817 | 504.9207 | 481.4709 | 504.3855 | 481.4344 | 483.5437 | 481.3615 | 483.4706
2022-12-20 11:00 | 365.8577 | 451.0925 | 367.54 | 453.79 | 366.94 | 452.47 | 366.915 | 452.4459 | 897.02 | 897.02 | 938.88 | 938.88 | 753.33 | 942.39 | 389.4493 | 495.8277 | 388.657 | 494.9266 | 453.5657 | 501.4325 | 453.1063 | 500.9142 | 453.1878 | 479.9922 | 453.1879 | 479.9923
2022-12-20 11:30 | 405.041 | 499.3637 | 368.94 | 455.4 | 406.44 | 501.22 | 368.598 | 454.2933 | 893.02 | 893.02 | 934.1 | 934.1 | 741.66 | 927.85 | 387.9759 | 494.033 | 387.251 | 493.005 | 475.0688 | 501.2873 | 474.6013 | 500.7494 | 474.6477 | 479.8831 | 474.6478 | 479.8831
2022-12-20 12:00 | 363.12 | 447.8614 | 364.58 | 450.19 | 364.2 | 449.22 | 364.0194 | 449.0299 | 887.64 | 887.64 | 928.32 | 928.32 | 732.55 | 916.39 | 383.2845 | 487.9816 | 382.4763 | 486.7324 | 460.0248 | 498.4875 | 459.4324 | 497.8454 | 459.7112 | 477.3491 | 459.4672 | 477.0958
2022-12-20 12:30 | 338.8973 | 417.8696 | 340.86 | 420.92 | 340.27 | 419.6 | 340.4958 | 419.7553 | 882.78 | 882.78 | 921.74 | 921.74 | 721.57 | 902.74 | 377.1035 | 479.9955 | 376.1583 | 478.7925 | 481.7124 | 494.572 | 481.1288 | 493.9729 | 473.1673 | 473.1673 | 472.9881 | 472.9881
2022-12-20 13:00 | 397.9414 | 490.6732 | 382.47 | 472.23 | 399.4 | 492.51 | 382.6549 | 471.8279 | 878.27 | 878.27 | 915.81 | 915.81 | 716.06 | 895.83 | 376.1335 | 478.6437 | 375.6575 | 478.149 | 492.8766 | 492.8766 | 492.2034 | 492.2034 | 471.9833 | 471.9833 | 471.7685 | 471.7685
2022-12-20 13:30 | 349.2206 | 430.6999 | 351.17 | 433.66 | 351.65 | 433.7 | 351.3671 | 433.3321 | 870.96 | 870.96 | 908.47 | 908.47 | 712.71 | 892.17 | 375.7238 | 477.7938 | 374.7638 | 476.573 | 491.3894 | 491.3894 | 490.6046 | 490.6046 | 469.9346 | 469.9346 | 470.0062 | 470.0062
2022-12-20 14:00 | 351.1562 | 432.8078 | 353.05 | 435.9 | 351.36 | 433.07 | 351.7156 | 433.515 | 873.97 | 873.97 | 910.83 | 910.83 | 721.67 | 902.21 | 378.5485 | 480.934 | 377.9703 | 480.1994 | 492.6669 | 492.6669 | 492.1068 | 492.1068 | 471.3575 | 471.3575 | 471.2502 | 471.2502
2022-12-20 14:30 | 414.826 | 510.9742 | 416.92 | 514.67 | 415.12 | 511.16 | 415.8428 | 480.6868 | 876.78 | 876.78 | 914.31 | 914.31 | 725.96 | 907.16 | 372.8268 | 473.2545 | 372.36 | 472.5309 | 487.6936 | 487.6936 | 487.0667 | 487.0667 | 466.3661 | 466.3661 | 466.2602 | 466.2602
2022-12-20 15:00 | 434.3405 | 534.4807 | 440.16 | 543.3 | 435.11 | 535.53 | 438.9529 | 481.4455 | 874.49 | 874.49 | 910.56 | 910.56 | 726.92 | 908.18 | 376.8795 | 477.9674 | 375.7653 | 476.5543 | 487.9921 | 487.9921 | 487.3647 | 487.3647 | 466.3148 | 466.3148 | 466.3501 | 466.3501
2022-12-20 15:30 | 376.8897 | 462.5166 | 378.55 | 467.03 | 377.14 | 462.65 | 377.5754 | 463.3581 | 871.89 | 871.89 | 908.07 | 908.07 | 729.3 | 906.09 | 381.7714 | 484.3169 | 381.515 | 483.8859 | 488.4657 | 488.4657 | 487.8 | 487.8 | 467.0228 | 467.0228 | 466.952 | 466.952
2022-12-20 16:00 | 393.9332 | 483.131 | 396.02 | 488.72 | 394.89 | 483.72 | 394.88 | 480.7664 | 875.77 | 875.77 | 912.56 | 912.56 | 742.67 | 913.18 | 382.0555 | 484.6961 | 381.0695 | 483.3108 | 485.5816 | 485.5816 | 484.9562 | 484.9562 | 463.9788 | 463.9788 | 463.8712 | 463.8712
2022-12-20 16:30 | 403.4028 | 494.4858 | 405.19 | 500.21 | 403.58 | 493.72 | 404.0199 | 480.3661 | 878.33 | 878.33 | 916.67 | 916.67 | 749.61 | 913.55 | 390.5515 | 495.9651 | 389.7773 | 487.3843 | 488.3924 | 488.3924 | 487.6152 | 487.6152 | 466.8623 | 466.8623 | 466.8978 | 466.8978
2022-12-20 17:00 | 425.5435 | 521.02 | 426.96 | 526.93 | 426.18 | 520.38 | 426.5313 | 479.7281 | 881.18 | 881.18 | 920.85 | 920.85 | 755.97 | 913.05 | 395.9082 | 503.019 | 394.5417 | 487.1062 | 488.7133 | 488.7133 | 488.1208 | 488.1208 | 467.1092 | 467.1092 | 466.9319 | 466.9319
2022-12-20 17:30 | 470.4958 | 576.8887 | 472.2 | 582.86 | 471.18 | 576.53 | 471.6739 | 483.2682 | 883.12 | 883.12 | 923.33 | 923.33 | 776.3 | 926.49 | 402.4622 | 511.3906 | 401.2173 | 487.9982 | 489.9433 | 489.9433 | 489.1632 | 489.1632 | 468.426 | 468.426 | 468.3905 | 468.3905
2022-12-20 18:00 | 425.0123 | 520.91 | 426.79 | 526.74 | 425.39 | 520.06 | 425.9828 | 487.0276 | 885.12 | 885.12 | 925.45 | 925.45 | 796.72 | 940.83 | 417.6665 | 531.007 | 416.5766 | 496.5368 | 497.9128 | 497.9128 | 497.3489 | 497.3489 | 476.3414 | 476.3414 | 476.3274 | 476.3274
2022-12-20 18:30 | 407.2325 | 498.622 | 408.18 | 503.62 | 406.39 | 496.01 | 408.1115 | 486.4386 | 891.02 | 891.02 | 932.22 | 932.22 | 805.8 | 942.45 | 428.9262 | 545.4561 | 428.1595 | 501.364 | 501.756 | 501.756 | 500.9964 | 500.9964 | 480.4877 | 480.4877 | 480.597 | 480.597
2022-12-20 19:00 | 400.4288 | 491.0099 | 401.35 | 494.69 | 400 | 488.89 | 400.7342 | 489.9062 | 896.18 | 896.18 | 938.06 | 938.06 | 826.19 | 957.17 | 440.978 | 561.0031 | 439.731 | 506.8083 | 508.2995 | 508.2995 | 507.8014 | 507.8014 | 487.0887 | 487.0887 | 486.9051 | 486.9051
2022-12-20 19:30 | 410.8126 | 503.7007 | 412 | 507.47 | 410.06 | 501.18 | 410.9954 | 495.9844 | 900.42 | 900.42 | 943.69 | 943.69 | 848.34 | 973.83 | 453.7804 | 577.5147 | 452.9619 | 514.0839 | 514.9401 | 514.9401 | 514.2047 | 514.2047 | 493.3719 | 493.3719 | 493.3719 | 493.3719
2022-12-20 20:00 | 395.2378 | 483.328 | 395.11 | 486.79 | 393.61 | 479.38 | 394.5742 | 482.7629 | 901.71 | 901.71 | 946.15 | 946.15 | 853.17 | 977.83 | 457.745 | 582.6735 | 457.5128 | 516.6278 | 517.0197 | 517.0197 | 516.3952 | 516.3952 | 495.6823 | 495.6823 | 495.7246 | 495.7246
2022-12-20 20:30 | 395.6645 | 482.5602 | 396.3 | 488.26 | 394.31 | 478.59 | 395.4544 | 482.3292 | 900.25 | 900.25 | 944.46 | 944.46 | 859.02 | 984.03 | 462.4777 | 588.6758 | 461.9747 | 519.8989 | 520.2548 | 520.2548 | 519.4293 | 519.4293 | 498.6296 | 498.6296 | 498.6296 | 498.6296
2022-12-20 21:00 | 400.0658 | 488.0701 | 401.21 | 494.52 | 398.89 | 484.58 | 399.7058 | 487.8649 | 901.32 | 901.32 | 945.89 | 945.89 | 865.34 | 990.75 | 466.7338 | 594.1713 | 465.5242 | 520.4847 | 523.9427 | 523.9427 | 522.8746 | 522.8746 | 502.1778 | 502.1778 | 502.1018 | 502.1018
2022-12-20 21:30 | 423.3725 | 517.1643 | 402.55 | 496.75 | 422.95 | 514.67 | 401.8524 | 490.354 | 896.3 | 896.3 | 939.74 | 939.74 | 870.86 | 996.55 | 469.558 | 597.8451 | 468.2858 | 518.6406 | 525.6962 | 525.6962 | 525.2184 | 525.2184 | 504.5238 | 504.5238 | 504.409 | 504.409
2022-12-20 22:00 | 413.2204 | 504.4265 | 407.45 | 502.89 | 412.8 | 502.09 | 406.5077 | 496.1412 | 902.98 | 902.98 | 947.25 | 947.25 | 878.86 | 1005.39 | 475.1824 | 604.9677 | 474.226 | 520.636 | 530.4224 | 530.4224 | 529.9417 | 529.9417 | 509.03 | 509.03 | 508.9518 | 508.9518
2022-12-20 22:30 | 410.8194 | 501.9591 | 412.88 | 509.71 | 410.82 | 500.18 | 411.1681 | 502.5318 | 910.2 | 910.2 | 955.55 | 955.55 | 889.18 | 1016.75 | 479.5457 | 610.4811 | 478.4174 | 521.298 | 535.0068 | 535.0068 | 534.6039 | 534.6039 | 513.6533 | 513.6533 | 513.6533 | 513.6533
2022-12-20 23:00 | 412.5257 | 506.2062 | 414.24 | 511.53 | 412.68 | 505.11 | 412.9297 | 506.7884 | 912.9 | 912.9 | 959.18 | 959.18 | 888.14 | 1015.28 | 481.0839 | 612.4001 | 479.9551 | 518.8487 | 534.6776 | 534.6776 | 534.2319 | 534.2319 | 513.5259 | 513.5259 | 513.4092 | 513.4092
2022-12-20 23:30 | 414.4773 | 509.3088 | 415.45 | 512.92 | 413.96 | 507.5 | 414.0421 | 508.8767 | 915.29 | 915.29 | 962.01 | 962.01 | 892.32 | 1019.82 | 483.2883 | 615.3539 | 482.1282 | 518.6974 | 536.2448 | 536.2448 | 535.7979 | 535.7979 | 515.2104 | 515.2104 | 514.9761 | 514.9761
2022-12-21 | 415.6772 | 511.0367 | 417.43 | 515.41 | 416.12 | 510.62 | 416.7086 | 512.4528 | 917.28 | 917.28 | 965.51 | 965.51 | 898.35 | 1026.33 | 485.5968 | 618.2176 | 484.2029 | 519.0757 | 526.3477 | 537.8264 | 526.1883 | 537.6634 | 516.5483 | 516.5483 | 516.705 | 516.705
2022-12-21 00:30 | 418.7386 | 515.2181 | 420.47 | 518.94 | 418.34 | 513.77 | 419.0082 | 515.6725 | 919.99 | 919.99 | 967.49 | 967.49 | 903.25 | 1031.81 | 487.9548 | 621.1406 | 489.2078 | 520.4564 | 494.1759 | 541.7655 | 493.8396 | 541.3969 | 493.9517 | 520.6323 | 494.0264 | 520.7111
2022-12-21 01:00 | 419.135 | 515.9576 | 421 | 519.72 | 419.06 | 514.94 | 419.9193 | 516.9232 | 921.11 | 921.11 | 969.2 | 969.2 | 902.33 | 1030.76 | 490.2865 | 624.3683 | 490.9174 | 520.0308 | 490.0226 | 541.892 | 489.8373 | 541.6871 | 489.7631 | 520.7278 | 489.689 | 520.649
2022-12-21 01:30 | 420.2678 | 517.6664 | 422.07 | 520.96 | 419.88 | 516.43 | 420.1906 | 517.6105 | 922.05 | 922.05 | 970.04 | 970.04 | 903.12 | 1031.65 | 491.7942 | 626.2054 | 493.1059 | 520.3524 | 489.9595 | 541.9704 | 489.6262 | 541.6016 | 489.7003 | 520.7899 | 489.4411 | 520.5142
2022-12-21 02:00 | 421.9269 | 519.9627 | 423.35 | 522.4 | 421.1 | 518.28 | 421.5152 | 519.4914 | 924.32 | 924.32 | 972.48 | 972.48 | 913.68 | 1043.11 | 494.8531 | 630.1494 | 495.2634 | 520.778 | 491.6308 | 543.3268 | 491.3337 | 543.0463 | 491.3337 | 522.1401 | 491.2965 | 522.1007
2022-12-21 02:30 | 423.74 | 522.3591 | 424.76 | 524.06 | 422.44 | 520.14 | 422.813 | 521.2 | 926.27 | 926.27 | 974.04 | 974.04 | 915.85 | 1045.54 | 496.3916 | 632.1263 | 495.8072 | 521.4967 | 493.4257 | 545.0638 | 492.8676 | 544.4473 | 492.6815 | 523.3162 | 493.0536 | 523.7115
2022-12-21 03:00 | 424.1326 | 523.3227 | 426.44 | 525.6 | 424.12 | 523.04 | 424.3892 | 523.6662 | 929.26 | 929.26 | 978.01 | 978.01 | 917.09 | 1046.95 | 498.6312 | 634.8504 | 498.3965 | 522.31 | 495.8819 | 547.0458 | 495.5455 | 546.6746 | 495.5454 | 525.8137 | 495.4707 | 525.7343
2022-12-21 03:30 | 424.85 | 524.2618 | 427.01 | 526.27 | 424.74 | 523.83 | 424.9302 | 524.4737 | 930.35 | 930.35 | 979.31 | 979.31 | 920.26 | 1050.49 | 499.8032 | 636.4042 | 498.8998 | 522.3288 | 497.7707 | 548.6951 | 497.4333 | 548.3232 | 497.5083 | 527.4262 | 497.4333 | 527.3467
2022-12-21 04:00 | 423.5876 | 522.5511 | 425.11 | 524.05 | 423.39 | 521.69 | 423.8164 | 522.8619 | 927.69 | 927.69 | 976.3 | 976.3 | 920.64 | 1050.69 | 499.1638 | 635.3735 | 498.784 | 521.6953 | 496.7778 | 547.6293 | 496.4404 | 547.2574 | 496.6278 | 526.5178 | 496.5528 | 526.4383
2022-12-21 04:30 | 422.3072 | 521.2121 | 424.02 | 522.07 | 422.22 | 520.43 | 422.6661 | 521.668 | 925.78 | 925.78 | 974.09 | 974.09 | 916.64 | 1046.13 | 497.9942 | 634.3185 | 496.6292 | 519.5864 | 495.5947 | 546.2392 | 495.2196 | 545.8258 | 495.4072 | 525.1489 | 495.2571 | 524.9897
2022-12-21 05:00 | 421.9087 | 520.8518 | 423.45 | 521.42 | 421.69 | 519.94 | 421.9766 | 520.8275 | 924.7 | 924.7 | 973.15 | 973.15 | 912.63 | 1041.78 | 495.9506 | 631.584 | 495.1666 | 519.5485 | 494.959 | 545.5957 | 494.7715 | 545.389 | 494.8839 | 524.644 | 494.584 | 524.326
2022-12-21 05:30 | 421.9609 | 520.4667 | 423.1 | 520.66 | 420.21 | 517.86 | 421.0779 | 519.2951 | 925.92 | 925.92 | 974.3 | 974.3 | 912.2 | 1046.36 | 488.8254 | 622.5016 | 487.2121 | 518.2435 | 488.6757 | 543.0872 | 488.3423 | 542.7168 | 488.3053 | 521.8381 | 488.3423 | 521.8776
2022-12-21 06:00 | 417.392 | 514.8687 | 418.77 | 515.5 | 415.85 | 512.54 | 416.8551 | 514.2498 | 924.32 | 924.32 | 972.73 | 972.73 | 905.04 | 1045.35 | 481.7677 | 613.5057 | 480.8383 | 518.5839 | 481.149 | 540.2952 | 480.9541 | 540.0491 | 480.9907 | 519.2845 | 480.8811 | 519.1662
2022-12-21 06:30 | 411.7673 | 507.7527 | 413.04 | 508.37 | 410.39 | 505.51 | 411.0236 | 506.8061 | 924.75 | 924.75 | 971.87 | 971.87 | 900.29 | 1047.72 | 477.954 | 608.5338 | 475.9995 | 520.4943 | 477.6776 | 542.1932 | 477.4503 | 541.907 | 477.3782 | 520.8882 | 477.2813 | 520.8096
2022-12-21 07:00 | 404.3586 | 498.797 | 405.5 | 499.34 | 403 | 496.77 | 403.651 | 497.9387 | 919.63 | 919.63 | 966.02 | 966.02 | 872.82 | 1025.49 | 463.3761 | 589.7176 | 462.0083 | 520.636 | 463.1113 | 534.2394 | 462.5714 | 533.7151 | 462.6918 | 512.8634 | 462.6569 | 512.8634
2022-12-21 07:30 | 397.9387 | 490.894 | 399.09 | 492 | 396.62 | 488.96 | 397.5396 | 490.4447 | 916.94 | 916.94 | 962.2 | 962.2 | 855.74 | 1014.3 | 450.4734 | 573.0508 | 449.2169 | 520.6644 | 501.493 | 527.7094 | 500.9249 | 527.1116 | 500.9628 | 506.283 | 501.0385 | 506.3596
2022-12-21 08:00 | 387.8257 | 478.2079 | 389.32 | 480.08 | 386.95 | 476.9 | 387.5008 | 477.8554 | 913.6 | 913.6 | 958.57 | 958.57 | 835.99 | 1000.33 | 437.8311 | 556.7228 | 436.8864 | 520.3535 | 437.4601 | 521.6514 | 436.8992 | 521.0601 | 436.9323 | 500.2496 | 436.8661 | 500.1739
2022-12-21 08:30 | 376.2542 | 464.0129 | 378.28 | 466.43 | 376.26 | 463.66 | 376.5296 | 464.3526 | 904.77 | 904.77 | 948.64 | 948.64 | 815.02 | 984.84 | 418.2375 | 531.5099 | 417.2737 | 509.3494 | 421.6549 | 510.3066 | 421.1446 | 509.8048 | 421.2721 | 489.0195 | 421.2083 | 488.9454
2022-12-21 09:00 | 369.4186 | 455.6199 | 371.12 | 458.33 | 368.96 | 454.94 | 369.1252 | 455.2733 | 904.96 | 904.96 | 948.03 | 948.03 | 801.04 | 976.78 | 405.6227 | 515.4343 | 404.7184 | 503.6242 | 453.3611 | 504.6703 | 452.7105 | 503.946 | 452.7105 | 483.1616 | 452.642 | 483.0312
2022-12-21 09:30 | 416.1703 | 513.4048 | 427.01 | 527.38 | 415.35 | 512.38 | 425.1696 | 493.9447 | 906.1 | 906.1 | 949.2 | 949.2 | 780.39 | 961.51 | 397.5217 | 504.4323 | 397.3056 | 501.5777 | 501.649 | 501.649 | 501.0428 | 501.0428 | 480.0812 | 480.0812 | 480.1901 | 480.1901
2022-12-21 10:00 | 361.4494 | 445.3215 | 362.97 | 448.13 | 360.88 | 444.4 | 361.2544 | 445.1191 | 896.95 | 896.95 | 938.12 | 938.12 | 767.29 | 953.01 | 389.129 | 493.8336 | 388.4799 | 492.8773 | 497.92 | 497.92 | 497.1672 | 497.1672 | 476.2653 | 476.2653 | 476.3735 | 476.3735
2022-12-21 10:30 | 402.388 | 496.1821 | 405.01 | 500.25 | 401.84 | 495.51 | 403.6552 | 486.1046 | 892.11 | 892.11 | 932.44 | 932.44 | 751.1 | 938.82 | 377.2327 | 478.4257 | 376.6237 | 477.7882 | 457.2706 | 491.5131 | 456.4057 | 490.5835 | 456.4749 | 469.8431 | 456.4057 | 469.772
2022-12-21 11:00 | 388.5049 | 478.9599 | 398.1 | 491.6 | 388.47 | 478.79 | 396.4489 | 482.0705 | 890.31 | 890.31 | 930.34 | 930.34 | 736.13 | 919.94 | 375.3842 | 475.7733 | 374.5383 | 474.7012 | 440.276 | 491.4315 | 439.8756 | 490.9256 | 439.8756 | 470.1923 | 439.909 | 470.224
2022-12-21 11:30 | 373.3409 | 460.154 | 380.16 | 469.43 | 373.78 | 460.67 | 378.7765 | 466.9528 | 887.46 | 887.46 | 926.63 | 926.63 | 731.23 | 913.68 | 364.5766 | 461.8867 | 363.6299 | 460.8285 | 406.3299 | 485.7604 | 405.7764 | 485.0987 | 405.8687 | 464.3802 | 405.8994 | 464.4153
2022-12-21 12:00 | 330.3633 | 407.2527 | 332.11 | 410.1 | 330.91 | 407.82 | 331.0678 | 408.2047 | 880.52 | 880.52 | 918.78 | 918.78 | 720.64 | 900.84 | 357.7238 | 453.4501 | 357.4177 | 452.9225 | 418.8023 | 481.2732 | 418.1985 | 480.5794 | 418.1668 | 459.7687 | 418.2303 | 459.8386
2022-12-21 12:30 | 370.9316 | 457.2026 | 372.79 | 460.22 | 370.89 | 457 | 371.2401 | 457.6178 | 879.33 | 879.33 | 917.18 | 917.18 | 716.7 | 895.07 | 358.449 | 454.3821 | 357.4041 | 452.9185 | 398.2806 | 481.9768 | 397.4294 | 481.0846 | 397.5501 | 460.2834 | 397.5542 | 460.2136
2022-12-21 13:00 | 389.8852 | 480.4031 | 401.59 | 495.53 | 390.09 | 480.23 | 400.5762 | 474.8545 | 876.71 | 876.71 | 914.35 | 914.35 | 715.44 | 893.87 | 354.3744 | 449.1119 | 353.632 | 448.1709 | 375.3057 | 477.0307 | 375.0714 | 475.2621 | 374.9635 | 457.0743 | 374.878 | 456.9701
2022-12-21 13:30 | 364.8317 | 449.0951 | 351.09 | 433.5 | 365.63 | 449.63 | 350.788 | 431.6827 | 878.31 | 878.31 | 915.63 | 915.63 | 719.16 | 898.46 | 350.8722 | 444.284 | 349.9963 | 443.3189 | 378.6916 | 475.2754 | 378.4902 | 475.0767 | 378.4327 | 454.1654 | 378.3752 | 454.1647
2022-12-21 14:00 | 342.5952 | 422.5794 | 343.49 | 423.69 | 342.59 | 422.19 | 343.2221 | 423.3676 | 874.75 | 874.75 | 911.21 | 911.21 | 715.47 | 894.17 | 351.2097 | 444.7176 | 350.5892 | 443.932 | 351.1989 | 444.9792 | 351.1722 | 443.6013 | 351.0922 | 442.5486 | 351.0923 | 453.0705
2022-12-21 14:30 | 372.5799 | 459.4799 | 372.22 | 459.46 | 373.81 | 460.52 | 372.1295 | 458.946 | 872.87 | 872.87 | 908.68 | 908.68 | 713.93 | 891.79 | 352.261 | 445.938 | 352.1904 | 445.9943 | 369.4875 | 468.9093 | 369.2352 | 466.9193 | 369.2913 | 452.167 | 369.1234 | 452.1467
2022-12-21 15:00 | 351.286 | 432.5656 | 352.32 | 434.79 | 351.46 | 432.15 | 352.1996 | 433.7318 | 874.05 | 874.05 | 910.23 | 910.23 | 719.4 | 898.37 | 362.7522 | 459.8208 | 361.5307 | 458.2719 | 436.9073 | 478.0716 | 436.311 | 477.4192 | 436.5098 | 456.8219 | 436.3772 | 456.6832
2022-12-21 15:30 | 339.4109 | 418.6473 | 324.64 | 399.03 | 340.73 | 419.76 | 324.1996 | 399.8523 | 874.48 | 874.48 | 909.51 | 909.51 | 735.02 | 911.56 | 361.356 | 458.5749 | 360.5984 | 457.4814 | 466.451 | 474.4258 | 466.2032 | 474.1738 | 453.2318 | 453.2318 | 453.5072 | 453.5072
2022-12-21 16:00 | 349.7677 | 431.3825 | 330.93 | 406.03 | 350.64 | 431.5 | 331.2678 | 408.4183 | 875.7 | 875.7 | 913.29 | 913.29 | 729.28 | 899.13 | 371.992 | 472.4724 | 371.6258 | 471.8807 | 477.322 | 478.3322 | 477.1046 | 478.1143 | 456.7402 | 456.7402 | 456.871 | 456.871
2022-12-21 16:30 | 351.0386 | 432.9593 | 336.53 | 412.16 | 351.87 | 432.86 | 336.7998 | 415.3532 | 875.09 | 875.09 | 912.77 | 912.77 | 745.4 | 908.43 | 379.134 | 481.7294 | 378.5939 | 478.8184 | 479.3658 | 479.3658 | 478.9279 | 478.9279 | 458.2065 | 458.2065 | 458.1716 | 458.1716
2022-12-21 17:00 | 402.4394 | 496.4974 | 370.37 | 453.19 | 403.31 | 496.63 | 370.5872 | 457.0917 | 879.97 | 879.97 | 917.89 | 917.89 | 766.12 | 923.49 | 391.4012 | 497.7804 | 390.7474 | 485.07 | 485.1215 | 485.1215 | 485.0112 | 485.0112 | 464.2908 | 464.2908 | 464.326 | 464.326
2022-12-21 17:30 | 383.8227 | 473.5635 | 353.55 | 431.9 | 384.64 | 473.41 | 353.7819 | 436.3416 | 884.42 | 884.42 | 923.09 | 923.09 | 783.77 | 934.91 | 401.6017 | 510.5957 | 400.6266 | 488.7003 | 489.7118 | 489.7118 | 489.625 | 489.625 | 468.6692 | 468.6692 | 468.563 | 468.563
2022-12-21 18:00 | 359.4171 | 443.8276 | 360.57 | 438.71 | 359.5 | 443.32 | 360.1791 | 444.7591 | 888.72 | 888.72 | 928.77 | 928.77 | 802.56 | 947.2 | 411.6803 | 523.6123 | 410.728 | 492.6015 | 493.8778 | 493.8778 | 493.5055 | 493.5055 | 472.5614 | 472.5614 | 472.7397 | 472.7397
2022-12-21 18:30 | 367.4673 | 453.7331 | 368.67 | 448.95 | 367.43 | 453.05 | 368.0761 | 454.4946 | 896.68 | 896.68 | 938.98 | 938.98 | 811.23 | 949.01 | 420.759 | 535.3268 | 419.5202 | 495.5438 | 497.1508 | 497.1508 | 496.4774 | 496.4774 | 475.8677 | 475.8677 | 475.8318 | 475.8318
2022-12-21 19:00 | 373.2661 | 461.0337 | 374.28 | 455.17 | 372.99 | 460.29 | 374.1556 | 462.1323 | 899.79 | 899.79 | 942.26 | 942.26 | 815.92 | 946.38 | 427.7357 | 544.228 | 427.0169 | 497.6031 | 498.3343 | 498.3343 | 498.2592 | 498.2592 | 477.4434 | 477.4434 | 477.3207 | 477.3207
2022-12-21 19:30 | 379.5658 | 468.7975 | 379.98 | 461.29 | 378.82 | 467.67 | 379.6444 | 468.9177 | 902.91 | 902.91 | 945.88 | 945.88 | 833.13 | 957.5 | 437.4108 | 556.938 | 436.558 | 501.3245 | 437.0232 | 501.8656 | 436.8258 | 501.6388 | 436.9053 | 480.8498 | 437.0301 | 480.9585
2022-12-21 20:00 | 379.9509 | 469.2502 | 381.52 | 463.13 | 380.09 | 469.19 | 380.9532 | 470.5044 | 904.93 | 904.93 | 948.3 | 948.3 | 841.41 | 965.5 | 440.6277 | 560.8784 | 440.0533 | 503.4762 | 440.9334 | 504.4831 | 440.7343 | 504.2554 | 440.7086 | 483.3394 | 440.8006 | 483.3878
2022-12-21 20:30 | 384.4495 | 474.7784 | 385.99 | 469.43 | 384.28 | 474.25 | 385.102 | 475.6014 | 904.81 | 904.81 | 947.81 | 947.81 | 846.48 | 970.92 | 445.3416 | 566.8652 | 444.3676 | 506.6314 | 444.9887 | 507.3395 | 445.257 | 507.6455 | 445.0894 | 486.5327 | 445.0894 | 486.5327
2022-12-21 21:00 | 381.035 | 470.6391 | 382.47 | 465.84 | 381.39 | 470.8 | 382.4366 | 472.3473 | 903.85 | 903.85 | 946.49 | 946.49 | 844.15 | 967.96 | 445.8928 | 567.725 | 445.2849 | 506.5254 | 446.1819 | 507.5458 | 445.6752 | 506.9695 | 445.7428 | 486.24 | 445.7766 | 486.2768
2022-12-21 21:30 | 395.6118 | 488.5699 | 396.58 | 483.87 | 395.06 | 487.65 | 395.5891 | 488.5588 | 907.67 | 907.67 | 951 | 951 | 849.76 | 974.24 | 451.1605 | 574.6122 | 450.6205 | 511.0678 | 481.9465 | 511.9066 | 481.4734 | 511.404 | 481.5462 | 490.6194 | 481.4734 | 490.5452
2022-12-21 22:00 | 401.7397 | 496.0717 | 403.23 | 492.27 | 401.24 | 495.34 | 401.7056 | 496.0198 | 913.02 | 913.02 | 956.5 | 956.5 | 858.61 | 984.06 | 456.4065 | 581.1377 | 455.7301 | 515.5331 | 505.137 | 516.5347 | 504.5287 | 515.9126 | 495.0641 | 495.0641 | 494.7657 | 494.7657
2022-12-21 22:30 | 400.1439 | 494.3034 | 401.21 | 489.88 | 400.57 | 494.88 | 401.3086 | 495.7155 | 910.1 | 910.1 | 953.99 | 953.99 | 861.49 | 986.85 | 458.9509 | 584.3321 | 458.3776 | 517.3365 | 486.2183 | 517.6068 | 485.7778 | 517.1379 | 485.8145 | 496.306 | 485.5943 | 496.081
2022-12-21 23:00 | 403.5832 | 498.4453 | 405.19 | 494.79 | 404.08 | 499.22 | 404.7905 | 499.928 | 912.84 | 912.84 | 957.64 | 957.64 | 867.6 | 993.56 | 462.1699 | 588.6876 | 461.2177 | 519.6898 | 466.6522 | 520.7356 | 466.0899 | 520.187 | 466.3711 | 499.5699 | 466.2305 | 499.4193
2022-12-21 23:30 | 400.7537 | 494.5522 | 402.61 | 489.83 | 401.84 | 496.41 | 402.271 | 496.3856 | 910.11 | 910.11 | 954.51 | 954.51 | 863.67 | 989.21 | 462.5056 | 588.8102 | 461.2837 | 519.4488 | 462.3535 | 520.6536 | 462.0048 | 520.2609 | 461.9351 | 499.2919 | 461.9002 | 499.2542
2022-12-22 | 402.4184 | 496.7127 | 403.6 | 492.6 | 402.96 | 497.91 | 403.9052 | 498.6903 | 909.17 | 909.17 | 954.21 | 954.21 | 866.22 | 991.72 | 462.8101 | 589.121 | 462.6756 | 520.3387 | 486.2895 | 520.438 | 485.9583 | 520.0836 | 486.1055 | 499.4075 | 485.9215 | 499.2184
2022-12-22 00:30 | 404.4994 | 499.5901 | 406.79 | 497.26 | 406.18 | 501.87 | 406.3513 | 501.8529 | 912.24 | 912.24 | 957.22 | 957.22 | 865.13 | 990.78 | 463.3984 | 589.7589 | 462.3563 | 519.9796 | 463.5693 | 521.3438 | 463.2191 | 520.95 | 463.1491 | 500.0124 | 463.2892 | 500.1636
2022-12-22 01:00 | 408.3554 | 504.3483 | 410.66 | 502.19 | 409.79 | 506.34 | 409.8049 | 505.9993 | 913.67 | 913.67 | 958.94 | 958.94 | 867.26 | 993.07 | 464.9281 | 591.3777 | 463.5055 | 520.6739 | 464.8426 | 522.5167 | 464.4217 | 522.0436 | 464.5269 | 501.274 | 464.4567 | 501.1983
2022-12-22 01:30 | 408.7899 | 504.7129 | 411.56 | 502.94 | 410.71 | 507.41 | 410.6237 | 506.9242 | 915.65 | 915.65 | 960.78 | 960.78 | 876.72 | 1003.26 | 468.0699 | 594.8593 | 466.9638 | 520.8631 | 467.9655 | 524.7931 | 467.5769 | 524.3572 | 467.9302 | 503.861 | 467.7182 | 503.6328
2022-12-22 02:00 | 409.2485 | 505.4217 | 411.41 | 503.54 | 410.98 | 507.8 | 411.1234 | 507.7201 | 915.11 | 915.11 | 960.42 | 960.42 | 878.58 | 1005.04 | 468.8401 | 595.2443 | 468.3548 | 520.2294 | 486.0273 | 524.702 | 486.4691 | 525.179 | 486.3586 | 504.2171 | 486.5059 | 504.3698
2022-12-22 02:30 | 410.5406 | 507.0508 | 412.58 | 505.32 | 411.94 | 509 | 412.0658 | 508.8747 | 917.03 | 917.03 | 962.78 | 962.78 | 900.36 | 1028.52 | 469.3842 | 594.4419 | 468.1825 | 519.5013 | 469.6413 | 525.9218 | 469.4282 | 525.6832 | 469.2151 | 504.6 | 469.3572 | 504.7527
2022-12-22 03:00 | 411.2489 | 507.6793 | 412.99 | 504.8 | 412.61 | 509.76 | 412.7221 | 509.5962 | 917.74 | 917.74 | 963.43 | 963.43 | 897.24 | 1025.05 | 470.8084 | 596.4262 | 469.7404 | 519.9268 | 470.676 | 526.6827 | 470.4623 | 526.4436 | 470.3912 | 505.518 | 470.3556 | 505.4796
2022-12-22 03:30 | 410.047 | 506.576 | 411.95 | 504.86 | 411.86 | 508.9 | 411.8231 | 508.6487 | 916.13 | 916.13 | 962.12 | 962.12 | 899.52 | 1027.54 | 470.169 | 595.1861 | 469.9468 | 519.993 | 470.4311 | 526.3591 | 470.1462 | 526.0404 | 470.1106 | 505.1734 | 470.075 | 505.1351
2022-12-22 04:00 | 412.0946 | 509.032 | 414.19 | 507.12 | 413.81 | 511.34 | 413.786 | 511.1142 | 919.2 | 919.2 | 965.33 | 965.33 | 904.88 | 1033.28 | 471.2715 | 596.6151 | 470.3555 | 519.1891 | 478.3114 | 527.0769 | 478.1304 | 526.8773 | 478.1701 | 506.1653 | 478.0252 | 506.0119
2022-12-22 04:30 | 412.1487 | 509.032 | 413.99 | 506.51 | 413.7 | 511.19 | 413.9921 | 511.3323 | 918.91 | 918.91 | 965.02 | 965.02 | 905.59 | 1034.04 | 469.4571 | 594.3011 | 468.5932 | 518.9811 | 479.1536 | 525.8157 | 478.8678 | 525.5768 | 478.8314 | 504.6 | 478.8996 | 504.715
2022-12-22 05:00 | 411.5987 | 508.1476 | 412.99 | 503.95 | 412.64 | 509.83 | 413.1474 | 510.0272 | 917.09 | 917.09 | 963.6 | 963.6 | 904.59 | 1032.8 | 464.5346 | 587.1345 | 463.325 | 518.026 | 464.5064 | 521.3715 | 464.3302 | 521.1738 | 464.4359 | 500.5066 | 464.295 | 500.3547
2022-12-22 05:30 | 411.589 | 508.0737 | 412.79 | 503.55 | 411.43 | 508.27 | 411.8431 | 508.3986 | 918.78 | 918.78 | 965.26 | 965.26 | 906.46 | 1039.96 | 458.5983 | 578.7897 | 457.9705 | 518.0638 | 458.6808 | 519.3994 | 458.7505 | 519.4783 | 458.7853 | 498.7401 | 458.6808 | 498.6265
2022-12-22 06:00 | 407.847 | 503.4778 | 409.83 | 499.71 | 408.31 | 504.45 | 409.1284 | 505.0596 | 920.43 | 920.43 | 966.61 | 966.61 | Data unavailable | Data unavailable | 456.0791 | 575.5814 | 455.5993 | 519.7755 | 504.4355 | 521.7537 | 504.0156 | 521.3193 | 500.2269 | 500.2269 | 500.3406 | 500.3406
2022-12-22 06:30 | 404.3764 | 499.4365 | 404.99 | 494.14 | 403.72 | 498.89 | 404.2986 | 499.4198 | 918.15 | 918.15 | 964.42 | 964.42 | Data unavailable | Data unavailable | 452.6796 | 571.379 | 451.986 | 517.7139 | 463.2517 | 521.814 | 463.0406 | 521.5761 | 463.2869 | 501.0854 | 463.0406 | 500.819
2022-12-22 07:00 | 401.6297 | 496.078 | 403.2 | 493.3 | 401.75 | 495.98 | 402.4281 | 497.0641 | 921.03 | 921.03 | 967.46 | 967.46 | Data unavailable | Data unavailable | 453.2392 | 571.7834 | 452.422 | 518.6312 | 476.2233 | 525.7811 | 475.6 | 525.0634 | 475.6722 | 504.3672 | 475.699 | 504.3289
2022-12-22 07:30 | 396.8553 | 489.9059 | 398.43 | 489.91 | 397.68 | 490.43 | 397.3349 | 490.605 | 919.19 | 919.19 | 965.29 | 965.29 | Data unavailable | Data unavailable | 449.7079 | 567.5098 | 448.6524 | 518.3002 | 461.683 | 526.6271 | 461.0529 | 525.9083 | 461.1579 | 505.2433 | 461.0879 | 505.1666
2022-12-22 08:00 | 391.4094 | 482.8736 | 392.71 | 482.9 | 391.74 | 482.73 | 391.9199 | 483.6492 | 918.18 | 918.18 | 963.5 | 963.5 | Data unavailable | Data unavailable | 446.1989 | 562.7303 | 444.465 | 518.7825 | 467.317 | 527.7851 | 466.221 | 526.5127 | 466.5392 | 506.1254 | 466.4332 | 505.9345
2022-12-22 08:30 | 386.699 | 477.2029 | 388.4 | 477.78 | 387.06 | 477.23 | 387.1994 | 477.8565 | 916.86 | 916.86 | 961.66 | 961.66 | Data unavailable | Data unavailable | 438.6256 | 552.5121 | 437.6699 | 519.681 | 438.4834 | 525.3817 | 437.6544 | 524.5075 | 437.6876 | 503.6062 | 437.6544 | 503.568
2022-12-22 09:00 | 381.001 | 469.9522 | 382.85 | 471.52 | 381.3 | 469.78 | 381.3966 | 470.4847 | 915.82 | 915.82 | 959.89 | 959.89 | Data unavailable | Data unavailable | 433.8288 | 546.2264 | 432.9368 | 520.4659 | 433.6849 | 525.0575 | 432.8006 | 523.9869 | 432.8661 | 503.2189 | 432.6368 | 502.9524
2022-12-22 09:30 | 377.1727 | 465.4245 | 379.23 | 467.84 | 377.51 | 465.6 | 377.4557 | 465.7999 | 917.14 | 917.14 | 962.09 | 962.09 | Data unavailable | Data unavailable | 428.0872 | 538.563 | 427.0598 | 519.8323 | 428.196 | 523.6687 | 427.4335 | 522.759 | 427.4659 | 501.9482 | 427.5032 | 501.9482
2022-12-22 10:00 | 366.2682 | 451.87 | 367.72 | 454.19 | 366.03 | 451.38 | 366.5979 | 452.3188 | 917.56 | 917.56 | 962.17 | 962.17 | Data unavailable | Data unavailable | 416.9581 | 524.1572 | 416.1879 | 516.8488 | 416.7025 | 517.9979 | 416.0108 | 517.0988 | 415.8594 | 496.156 | 415.7965 | 496.081
2022-12-22 10:30 | 374.0049 | 461.0002 | 359.32 | 443.57 | 373.47 | 460 | 357.8794 | 441.0953 | 909.99 | 909.99 | 953.69 | 953.69 | Data unavailable | Data unavailable | 405.9272 | 509.3971 | 405.6404 | 509.3906 | 408.2618 | 510.362 | 407.6754 | 509.9 | 407.8124 | 490.2256 | 407.6445 | 489.9289
2022-12-22 11:00 | 353.7831 | 435.7323 | 350.04 | 432.38 | 353.94 | 435.67 | 348.4063 | 429.2193 | 907.41 | 907.41 | 951.21 | 951.21 | Data unavailable | Data unavailable | 393.8097 | 493.5121 | 392.9597 | 492.4564 | 426.6003 | 504.3168 | 426.1483 | 503.7825 | 426.2128 | 483.0457 | 426.1483 | 482.9725
2022-12-22 11:30 | 394.8242 | 486.4631 | 367.57 | 454.01 | 394.82 | 486.17 | 366.3039 | 451.126 | 906.24 | 906.24 | 948.45 | 948.45 | Data unavailable | Data unavailable | 394.9774 | 495.2178 | 394.1817 | 494.4155 | 429.686 | 506.5183 | 429.0041 | 505.7145 | 429.0366 | 484.9211 | 428.9138 | 484.7743
2022-12-22 12:00 | 353.5797 | 435.2742 | 361.32 | 446.2 | 353.86 | 435.57 | 360.2491 | 443.5832 | 899.28 | 899.28 | 940.47 | 940.47 | Data unavailable | Data unavailable | 396.3269 | 496.857 | 395.4934 | 495.8088 | 410.051 | 507.326 | 409.5229 | 506.7878 | 409.5822 | 486.0804 | 409.5511 | 486.0435
2022-12-22 12:30 | 385.8234 | 474.6336 | 387.95 | 478.23 | 386.87 | 474.73 | 387.0564 | 476.197 | 889.57 | 889.57 | 929.14 | 929.14 | Data unavailable | Data unavailable | 387.9995 | 486.3284 | 386.9271 | 484.7868 | 439.9234 | 501.8255 | 439.4234 | 501.3429 | 439.3901 | 480.4332 | 439.3234 | 480.3604
2022-12-22 13:00 | 374.0015 | 459.6409 | 375.79 | 464.26 | 375.5 | 460.8 | 375.7871 | 461.9124 | 891.48 | 891.48 | 930.3 | 930.3 | Data unavailable | Data unavailable | 381.7024 | 479.0419 | 380.939 | 478.0839 | 392.1473 | 490.7828 | 391.4053 | 487.4595 | 391.3162 | 475.7999 | 391.3756 | 475.8721
2022-12-22 13:30 | 344.4972 | 423.7815 | 346.39 | 426.84 | 346 | 425.7 | 345.9268 | 425.6102 | 882.1 | 882.1 | 918.98 | 918.98 | Data unavailable | Data unavailable | 386.5816 | 485.6456 | 385.7161 | 484.3947 | 410.2268 | 498.9523 | 409.5106 | 498.0811 | 409.6663 | 477.5282 | 409.647 | 477.5168
2022-12-22 14:00 | 360.7693 | 444.5072 | 351.84 | 434.5 | 361.47 | 445.1 | 351.1016 | 432.4763 | 886.61 | 886.61 | 923.06 | 923.06 | Data unavailable | Data unavailable | 391.5345 | 491.2773 | 390.832 | 490.611 | 399.4246 | 499.5646 | 398.4909 | 496.7429 | 398.6945 | 481.3879 | 398.6113 | 481.3268
2022-12-22 14:30 | 414.1003 | 511.1454 | 385.66 | 476.42 | 416.24 | 513.67 | 385.8858 | 476.247 | 887.51 | 887.51 | 925.83 | 925.83 | Data unavailable | Data unavailable | 394.8076 | 495.1686 | 393.7658 | 493.8592 | 412.316 | 502.1036 | 411.7871 | 501.4596 | 411.787 | 480.5896 | 411.7249 | 480.517
2022-12-22 15:00 | 382.262 | 470.2233 | 345.41 | 426.05 | 384.29 | 471.3 | 345.9442 | 425.1752 | 887.2 | 887.2 | 925.29 | 925.29 | Data unavailable | Data unavailable | 386.229 | 484.1111 | 385.1859 | 482.9012 | 393.6345 | 491.2675 | 393.1001 | 489.4121 | 393.1 | 473.6263 | 393.0406 | 473.5547
2022-12-22 15:30 | 354.448 | 435.4556 | 347.81 | 428.07 | 357.47 | 437.02 | 348.761 | 428.4328 | 889.16 | 889.16 | 928.23 | 928.23 | Data unavailable | Data unavailable | 386.8495 | 485.4209 | 386.5991 | 485.1307 | 394.6276 | 492.0445 | 394.2089 | 490.4555 | 394.179 | 470.6944 | 394.2388 | 470.7659
2022-12-22 16:00 | 360.9651 | 442.8602 | 362.51 | 447.15 | 363.22 | 443.67 | 363.4924 | 446.0782 | 898.37 | 898.37 | 939.46 | 939.46 | Data unavailable | Data unavailable | 392.9304 | 493.6948 | 391.883 | 492.2084 | 392.4036 | 490.8847 | 391.7205 | 487.2119 | 391.8793 | 471.8224 | 391.6908 | 471.6794
2022-12-22 16:30 | 409.8484 | 503.4961 | 389.02 | 479.87 | 412.49 | 504.94 | 389.5485 | 478.4085 | 910.6 | 910.6 | 954.34 | 954.34 | Data unavailable | Data unavailable | 408.4895 | 514.0734 | 408.13 | 500.7407 | 408.1081 | 501.3431 | 407.5161 | 500.5845 | 407.6706 | 479.9582 | 407.6706 | 479.9582
2022-12-22 17:00 | 383.0976 | 470.0556 | 384.52 | 474.49 | 385.78 | 471.38 | 385.9232 | 473.5561 | 918.04 | 918.04 | 963.02 | 963.02 | Data unavailable | Data unavailable | 416.9927 | 524.9926 | 416.4167 | 503.2796 | 416.8748 | 504.1588 | 415.8967 | 502.9759 | 416.2094 | 482.6598 | 415.9598 | 482.2674
2022-12-22 17:30 | 398.6991 | 489.8623 | 392.31 | 483.61 | 400.4 | 490.29 | 392.41 | 482.232 | 920.71 | 920.71 | 966.25 | 966.25 | Data unavailable | Data unavailable | 427.8844 | 538.9569 | 437.2483 | 515.6527 | 458.4762 | 504.9953 | 457.7501 | 504.1893 | 457.7502 | 483.2702 | 457.923 | 483.4271
2022-12-22 18:00 | 394.7435 | 484.2397 | 396.35 | 489.14 | 396.37 | 484.25 | 397.0544 | 487.1894 | 915.64 | 915.64 | 961.7 | 961.7 | Data unavailable | Data unavailable | 432.9675 | 545.278 | 441.6328 | 515.2502 | 430.2885 | 506.9631 | 430.1635 | 506.8481 | 430.1635 | 485.996 | 430.321 | 486.143
2022-12-22 18:30 | 395.1245 | 485.7848 | 396.87 | 489.89 | 396.82 | 486.46 | 397.2149 | 488.3762 | 917.95 | 917.95 | 963.4 | 963.4 | Data unavailable | Data unavailable | 440.0949 | 554.7409 | 444.0273 | 513.7279 | 437.0122 | 508.4348 | 437.2105 | 508.6654 | 437.3426 | 487.9465 | 437.3425 | 487.9464
2022-12-22 19:00 | 399.9753 | 492.9739 | 401.65 | 494.64 | 400.85 | 492.89 | 401.1534 | 494.4874 | 911.28 | 911.28 | 955.87 | 955.87 | Data unavailable | Data unavailable | 446.692 | 563.5144 | 446.1502 | 511.4309 | 444.0616 | 510.3953 | 444.0281 | 510.3568 | 444.0017 | 489.4699 | 444.0951 | 489.5438
2022-12-22 19:30 | 405.0739 | 498.5352 | 406.27 | 500.61 | 405.71 | 498.02 | 405.9416 | 499.6911 | 912.66 | 912.66 | 956.74 | 956.74 | Data unavailable | Data unavailable | 452.0953 | 570.7067 | 451.5346 | 512.2127 | 449.4752 | 510.9183 | 449.5004 | 510.9184 | 449.6362 | 490.1888 | 449.4665 | 490.0038
2022-12-22 20:00 | 406.9182 | 501.5038 | 408.82 | 502.92 | 407.68 | 501.37 | 408.1948 | 503.113 | 916.98 | 916.98 | 962.54 | 962.54 | Data unavailable | Data unavailable | 455.1814 | 574.3767 | 455.6449 | 515.1105 | 474.34 | 514.6202 | 474.4115 | 514.6979 | 474.34 | 493.7196 | 474.3042 | 493.6824
2022-12-22 20:30 | 408.9683 | 504.315 | 410.34 | 504.48 | 409.74 | 504.15 | 409.8178 | 505.505 | 918.22 | 918.22 | 963.69 | 963.69 | Data unavailable | Data unavailable | 459.2569 | 579.5334 | 458.2086 | 516.9324 | 455.2572 | 514.98 | 455.6009 | 515.3688 | 455.6009 | 494.4694 | 455.6009 | 494.4694
2022-12-22 21:00 | 412.4836 | 509.2467 | 414.14 | 508.51 | 413.05 | 509.23 | 413.9314 | 511.0017 | 918.64 | 918.64 | 964.62 | 964.62 | Data unavailable | Data unavailable | 460.6579 | 581.3687 | 460.4994 | 518.8804 | 457.5833 | 516.7075 | 457.0994 | 516.1611 | 457.4796 | 495.7197 | 457.1339 | 495.3452
2022-12-22 21:30 | 411.6779 | 508.2426 | 413.41 | 507.51 | 411.89 | 508.07 | 412.3032 | 508.9818 | 915.91 | 915.91 | 961.96 | 961.96 | Data unavailable | Data unavailable | 461.9773 | 583.2515 | 461.0059 | 519.0314 | 462.2704 | 520.4551 | 461.8866 | 520.023 | 461.8865 | 499.148 | 461.8866 | 499.1481
2022-12-22 22:00 | 414.0209 | 511.2658 | 416.02 | 510.46 | 414.32 | 511.18 | 414.4012 | 511.6369 | 919.09 | 919.09 | 964.82 | 964.82 | Data unavailable | Data unavailable | 462.9986 | 584.2776 | 461.8007 | 519.874 | 463.6423 | 521.9472 | 463.049 | 521.2792 | 462.9791 | 500.2829 | 462.9791 | 500.2829
2022-12-22 22:30 | 414.8725 | 512.4711 | 416.62 | 510.45 | 415.04 | 512.56 | 415.4134 | 513.2382 | 920.85 | 920.85 | 967.27 | 967.27 | Data unavailable | Data unavailable | 464.17 | 585.7636 | 463.1948 | 520.8708 | 464.0691 | 521.8541 | 463.7188 | 521.4602 | 463.7888 | 500.6579 | 463.7888 | 500.6579
2022-12-22 23:00 | 414.4917 | 512.0209 | 416.42 | 510.21 | 415.12 | 512.74 | 415.3613 | 513.0952 | 922.25 | 922.25 | 969.49 | 969.49 | Data unavailable | Data unavailable | 466.5428 | 588.8665 | 465.5665 | 520.532 | 466.86 | 524.0641 | 466.762 | 523.9032 | 466.7267 | 502.9753 | 466.621 | 502.8614
2022-12-22 23:30 | 416.5061 | 514.4554 | 417.95 | 511.67 | 416.45 | 514.42 | 417.2182 | 515.1889 | 920.04 | 920.04 | 966.51 | 966.51 | Data unavailable | Data unavailable | 467.5099 | 590.1463 | 466.9923 | 520.636 | 467.5324 | 524.311 | 466.9669 | 523.6769 | 467.3557 | 503.2548 | 466.8962 | 502.76
2022-12-23 | 417.2433 | 515.2782 | 419.49 | 513.85 | 417.87 | 516.2 | 417.8098 | 515.969 | 925.43 | 925.43 | 972.6 | 972.6 | Data unavailable | Data unavailable | 469.0575 | 592.2802 | 467.3932 | 520.5887 | 468.8961 | 525.6887 | 468.5424 | 525.2922 | 468.507 | 504.3624 | 468.5778 | 504.4386
2022-12-23 00:30 | 421.6548 | 520.7131 | 423.95 | 519.21 | 422.19 | 521.48 | 422.2086 | 521.3881 | 929.1 | 929.1 | 976.77 | 976.77 | Data unavailable | Data unavailable | 470.6079 | 593.9581 | 469.6206 | 521.752 | 471.1088 | 527.7656 | 470.6122 | 527.2093 | 470.6122 | 506.277 | 470.7541 | 506.4296
2022-12-23 01:00 | 422.456 | 521.6852 | 425.23 | 520.73 | 423.28 | 522.83 | 423.2184 | 522.5118 | 931.17 | 931.17 | 979.28 | 979.28 | Data unavailable | Data unavailable | 471.748 | 595.4267 | 470.7932 | 522.2344 | 472.2397 | 528.7816 | 471.6713 | 528.145 | 471.5647 | 507.0831 | 471.6357 | 507.1595
2022-12-23 01:30 | 423.6173 | 523.0835 | 424.7 | 521.38 | 422.27 | 521.36 | 423.3148 | 522.7911 | 926.75 | 926.75 | 974.69 | 974.69 | Data unavailable | Data unavailable | 472.5044 | 596.557 | 471.5575 | 522.7545 | 472.038 | 528.4556 | 472.0025 | 528.4158 | 472.0736 | 507.5431 | 471.5048 | 506.9316
2022-12-23 02:00 | 424.7151 | 524.4594 | 426.2 | 523.35 | 424.04 | 523.55 | 424.3811 | 524.1259 | 929.44 | 929.44 | 977.93 | 977.93 | Data unavailable | Data unavailable | 473.8377 | 598.012 | 472.8343 | 521.421 | 473.6505 | 529.4175 | 473.2574 | 528.9781 | 473.2574 | 508.0811 | 473.2216 | 508.0427
2022-12-23 02:30 | 425.5586 | 525.4741 | 427.32 | 524.84 | 425.11 | 524.93 | 425.6 | 525.5349 | 932.76 | 932.76 | 981.21 | 981.21 | Data unavailable | Data unavailable | 473.9853 | 598.0449 | 473.2645 | 521.5534 | 474.0868 | 529.8069 | 473.479 | 529.1277 | 473.4075 | 508.1567 | 473.336 | 508.0799
2022-12-23 03:00 | 423.8073 | 523.1978 | 426.1 | 523.18 | 422.75 | 522.01 | 423.3123 | 522.5646 | 927.35 | 927.35 | 976.07 | 976.07 | Data unavailable | Data unavailable | 470.4096 | 593.4064 | 469.7872 | 521.1183 | 470.6412 | 526.9916 | 470.1438 | 526.4346 | 470.4991 | 505.9372 | 470.3925 | 505.8225
2022-12-23 03:30 | 427.0869 | 527.15 | 428.5 | 526.07 | 425.32 | 524.98 | 425.942 | 525.62 | 926.89 | 926.89 | 975.41 | 975.41 | Data unavailable | Data unavailable | 471.4235 | 594.7038 | 470.7323 | 521.6764 | 471.6169 | 527.9343 | 471.0836 | 527.3373 | 471.0125 | 506.3588 | 470.9769 | 506.3206
2022-12-23 04:00 | 424.2779 | 523.872 | 425.83 | 522.81 | 422.92 | 522.07 | 423.5971 | 522.9314 | 926.24 | 926.24 | 974.88 | 974.88 | Data unavailable | Data unavailable | 470.1454 | 593.4276 | 469.8382 | 520.5037 | 470.1639 | 526.2582 | 469.7727 | 525.8203 | 469.7371 | 504.9445 | 469.8438 | 505.0592
2022-12-23 04:30 | 424.9499 | 524.5802 | 426.06 | 522.88 | 423.41 | 522.67 | 423.6271 | 522.991 | 927.4 | 927.4 | 976.41 | 976.41 | Data unavailable | Data unavailable | 470.986 | 594.336 | 469.756 | 520.1064 | 475.8047 | 526.966 | 475.3417 | 526.5278 | 475.5216 | 505.7475 | 475.4137 | 505.7475
2022-12-23 05:00 | 423.9657 | 523.4101 | 425.33 | 521.92 | 422.92 | 522.17 | 423.701 | 522.9504 | 926.5 | 926.5 | 975.17 | 975.17 | Data unavailable | Data unavailable | 470.4709 | 593.7097 | 469.5044 | 519.1797 | 470.4395 | 526.2698 | 470.0475 | 525.8313 | 470.2613 | 505.2492 | 470.2969 | 505.2875
2022-12-23 05:30 | 425.1258 | 524.5804 | 426.44 | 522.49 | 422.85 | 521.87 | 423.7114 | 522.7 | 930.95 | 930.95 | 980.41 | 980.41 | Data unavailable | Data unavailable | 468.0702 | 590.8961 | 467.1835 | 519.6053 | 468.0004 | 527.1271 | 467.4119 | 526.5286 | 467.5291 | 505.745 | 467.4937 | 505.7067
2022-12-23 06:00 | 420.8699 | 519.2606 | 421.53 | 516.75 | 418.33 | 516.21 | 419.1198 | 517.1879 | 926.14 | 926.14 | 975.47 | 975.47 | Data unavailable | Data unavailable | 463.2295 | 584.4197 | 462.4449 | 518.5555 | 463.5994 | 527.0264 | 462.932 | 526.2677 | 462.9671 | 505.5118 | 463.3184 | 505.8953
2022-12-23 06:30 | 413.7442 | 510.4904 | 414.45 | 508.79 | 411.17 | 507.07 | 412.5078 | 508.8812 | 922 | 922 | 970.29 | 970.29 | Data unavailable | Data unavailable | 458.2074 | 578.0545 | 457.5927 | 519.7944 | 458.2793 | 526.7131 | 457.6025 | 525.8762 | 457.6898 | 505.2113 | 457.7245 | 505.2496
2022-12-23 07:00 | 407.7311 | 502.7801 | 408.53 | 501.8 | 405.17 | 499.39 | 405.6764 | 500.353 | 920.13 | 920.13 | 967.19 | 967.19 | Data unavailable | Data unavailable | 453.5729 | 572.4496 | 452.9551 | 520.0214 | 453.6518 | 526.842 | 453.1029 | 526.2046 | 452.9054 | 505.1736 | 453.0343 | 505.2884
2022-12-23 07:30 | 400.7174 | 494.0505 | 401.82 | 493.93 | 398.52 | 491.08 | 399.4237 | 492.5846 | 916.14 | 916.14 | 962.31 | 962.31 | Data unavailable | Data unavailable | 445.7899 | 561.9318 | 445.0522 | 519.1891 | 445.3663 | 523.6147 | 444.86 | 523.0193 | 444.8262 | 502.1932 | 444.7924 | 502.2313
2022-12-23 08:00 | 395.7665 | 488.1711 | 397.95 | 489.07 | 394.35 | 485.91 | 394.8194 | 486.8647 | 913.34 | 913.34 | 958.11 | 958.11 | Data unavailable | Data unavailable | 438.0053 | 552.0445 | 436.8125 | 519.4362 | 438.0922 | 522.1138 | 437.3307 | 521.2061 | 437.4632 | 500.5261 | 437.4631 | 500.5261
2022-12-23 08:30 | 390.5696 | 481.5492 | 392.22 | 481.64 | 388.76 | 479.16 | 389.4029 | 480.259 | 910.81 | 910.81 | 956.71 | 956.71 | Data unavailable | Data unavailable | 426.1248 | 536.0787 | 425.2584 | 515.0213 | 425.7793 | 516.2393 | 425.2786 | 515.4585 | 425.343 | 494.8256 | 425.3108 | 494.6757
2022-12-23 09:00 | 384.7448 | 474.2331 | 386.98 | 475.72 | 383.8 | 472.63 | 384.4631 | 473.9206 | 909.22 | 909.22 | 954.48 | 954.48 | Data unavailable | Data unavailable | 410.7948 | 516.1467 | 409.9074 | 506.9762 | 417.3034 | 508.1334 | 416.7037 | 507.3958 | 416.6721 | 486.5966 | 416.7353 | 486.5966
2022-12-23 09:30 | 380.3053 | 468.5784 | 381.98 | 470.23 | 379 | 466.47 | 379.4149 | 467.5557 | 907.82 | 907.82 | 952.32 | 952.32 | Data unavailable | Data unavailable | 409.897 | 514.5892 | 408.9001 | 508.8739 | 459.389 | 510.2981 | 458.6945 | 509.5266 | 458.6944 | 488.701 | 458.6944 | 488.701
2022-12-23 10:00 | 377.9454 | 465.6844 | 379.33 | 466.88 | 376.35 | 463.28 | 377.0154 | 464.5572 | 908.37 | 908.37 | 952.94 | 952.94 | 760.25 | 945.9 | 401.0753 | 503.0207 | 400.6097 | 502.4368 | 428.3393 | 506.743 | 427.4012 | 505.6332 | 427.3688 | 484.7648 | 427.4982 | 484.9116
2022-12-23 10:30 | 373.1818 | 459.7211 | 374.71 | 461.85 | 371.81 | 457.54 | 372.4199 | 458.7825 | 906.68 | 906.68 | 950.2 | 950.2 | 758.53 | 946.71 | 400.9839 | 502.8788 | 400.1338 | 501.6169 | 447.0428 | 505.418 | 446.2665 | 504.5404 | 446.2328 | 483.6575 | 446.2328 | 483.6575
2022-12-23 11:00 | 365.2257 | 449.8742 | 366.87 | 452.26 | 363.96 | 447.9 | 364.3409 | 448.8234 | 899.42 | 899.42 | 942.08 | 942.08 | 752.62 | 938.47 | 393.1166 | 492.3389 | 392.0492 | 490.8 | 442.9258 | 504.5958 | 442.2241 | 503.7963 | 442.1573 | 482.8578 | 442.1907 | 482.8943
2022-12-23 11:30 | 359.9776 | 444.075 | 361.53 | 446.39 | 359.87 | 443.7 | 359.9549 | 444.0894 | 894.43 | 894.43 | 936.07 | 936.07 | 745.91 | 930.97 | 391.4258 | 490.5086 | 390.6014 | 489.1514 | 469.2482 | 498.0966 | 468.3611 | 497.1549 | 468.3966 | 476.3773 | 468.3966 | 476.3773
2022-12-23 12:00 | 355.072 | 437.9117 | 356.76 | 440.77 | 355.07 | 437.75 | 355.2404 | 438.1195 | 891.12 | 891.12 | 931.77 | 931.77 | 744.65 | 928.22 | 388.3709 | 486.1471 | 387.6175 | 485.204 | 388.3099 | 482.552 | 387.5472 | 481.7806 | 387.5472 | 475.8372 | 387.5179 | 475.8011
2022-12-23 12:30 | 353.3981 | 436.1008 | 354.83 | 438.54 | 353.2 | 435.74 | 353.1547 | 435.7953 | 890 | 890 | 929.78 | 929.78 | 749.2 | 933.8 | 384.0955 | 480.7602 | 383.51 | 479.8231 | 403.2413 | 496.9639 | 402.6314 | 496.1747 | 402.6618 | 475.3913 | 402.6313 | 475.3192
2022-12-23 13:00 | 351.6627 | 433.9588 | 353.48 | 436.74 | 351.56 | 433.84 | 351.8146 | 434.1592 | 886.52 | 886.52 | 926.28 | 926.28 | 745.12 | 928.3 | 387.1135 | 484.2903 | 386.601 | 483.6566 | 373.7578 | 462.8874 | 373.0802 | 462.043 | 372.8033 | 459.9095 | 372.9955 | 471.1869
2022-12-23 13:30 | 347.634 | 428.7994 | 349.75 | 432.09 | 348.13 | 429.39 | 348.2663 | 429.6087 | 880.94 | 880.94 | 919.67 | 919.67 | 732.27 | 911.98 | 385.6957 | 482.6975 | 384.9945 | 482.0227 | 401.7782 | 496.5595 | 401.0992 | 495.7324 | 401.1296 | 474.8647 | 401.16 | 475.0088
2022-12-23 14:00 | 349.2446 | 430.6867 | 351.36 | 434.12 | 349.47 | 430.82 | 349.8119 | 431.4174 | 880.94 | 880.94 | 919.32 | 919.32 | 740.03 | 922.19 | 385.9911 | 482.8849 | 385.5069 | 482.4835 | 402.4034 | 487.1194 | 401.7634 | 486.1817 | 401.639 | 465.3072 | 401.7025 | 465.3778
2022-12-23 14:30 | 348.7593 | 429.3919 | 359.23 | 443.76 | 348.78 | 429.2 | 358.0151 | 440.8667 | 876.16 | 876.16 | 913.95 | 913.95 | 739.89 | 923.3 | 384.5953 | 481.6228 | 383.7645 | 480.7826 | 400.7596 | 483.772 | 399.8199 | 482.6375 | 399.7289 | 461.7132 | 399.9108 | 461.983
2022-12-23 15:00 | 348.3753 | 429.2746 | 350.46 | 432.92 | 348.92 | 429.49 | 349.1148 | 430.2266 | 872.71 | 872.71 | 910.73 | 910.73 | 771.89 | 953.2 | 387.0319 | 486.0303 | 386.3561 | 485.1816 | 408.927 | 485.884 | 408.3688 | 485.2207 | 408.3378 | 464.4061 | 408.3688 | 464.4413
2022-12-23 15:30 | 350.8138 | 432.1892 | 352.72 | 435.76 | 351.36 | 432.62 | 351.1417 | 432.6684 | 871.08 | 871.08 | 908.65 | 908.65 | 756.04 | 931.81 | 392.239 | 492.867 | 390.9248 | 491.3997 | 440.9073 | 485.7023 | 440.021 | 484.596 | 440.1953 | 464.0717 | 440.1618 | 463.9305
2022-12-23 16:00 | 352.9223 | 434.4587 | 354.72 | 438.15 | 352.9 | 433.87 | 353.3665 | 435.1716 | 869.18 | 869.18 | 905.74 | 905.74 | 760.75 | 931.2 | 394.1186 | 495.3251 | 393.3722 | 492.8351 | 486.2651 | 489.5976 | 485.185 | 488.4685 | 468.0152 | 468.0152 | 467.8408 | 467.8408
2022-12-23 16:30 | 385.248 | 474.7662 | 387.52 | 478.33 | 385.82 | 475.04 | 385.5578 | 475.1479 | 873.6 | 873.6 | 911.45 | 911.45 | 759.56 | 924.11 | 405.3705 | 509.8306 | 404.4562 | 497.6753 | 456.4274 | 487.4386 | 455.4252 | 486.3683 | 455.4944 | 465.6436 | 455.3561 | 465.4847
2022-12-23 17:00 | 442.0175 | 545.0842 | 444.01 | 548.11 | 441.8 | 544.36 | 442.4492 | 490.0531 | 878.91 | 878.91 | 917.91 | 917.91 | 763.62 | 921.01 | 410.7304 | 517.6555 | 410.1244 | 498.3344 | 459.881 | 491.7462 | 458.9742 | 490.6813 | 459.0789 | 470.1281 | 459.0789 | 470.123
2022-12-23 17:30 | 413.9063 | 508.9084 | 414.89 | 511.48 | 412.15 | 505.6 | 413.0727 | 490.2222 | 882.55 | 882.55 | 922.32 | 922.32 | 778.77 | 929.02 | 414.5865 | 522.2531 | 413.3628 | 496.709 | 452.8221 | 495.0385 | 451.8253 | 493.9489 | 451.8941 | 473.2897 | 451.791 | 473.1817
2022-12-23 18:00 | 430.6671 | 528.9068 | 431.83 | 532.32 | 428.79 | 525.52 | 429.2199 | 493.4612 | 883.65 | 883.65 | 923.72 | 923.72 | 794.31 | 937.93 | 422.2265 | 532.037 | 421.45 | 499.356 | 466.1847 | 499.7413 | 465.6588 | 499.2105 | 465.6942 | 478.4891 | 465.6588 | 478.4527
2022-12-23 18:30 | 410.5143 | 504.8665 | 412.04 | 507.37 | 409.36 | 502.58 | 410.3397 | 499.2592 | 895.09 | 895.09 | 936.93 | 936.93 | 812.54 | 949.88 | 429.2469 | 541.1475 | 428.5528 | 501.509 | 429.0942 | 502.2057 | 428.347 | 501.3311 | 428.482 | 480.7248 | 428.4496 | 480.6884
2022-12-23 19:00 | 395.39 | 486.7359 | 396.78 | 488.18 | 394.38 | 484.62 | 394.9392 | 486.245 | 901.62 | 901.62 | 944.83 | 944.83 | 828.04 | 958.86 | 438.3523 | 552.8493 | 437.301 | 504.3091 | 445.3785 | 505.4723 | 444.61 | 504.6307 | 444.7381 | 483.8687 | 444.7381 | 483.9421
2022-12-23 19:30 | 467.5884 | 576.7513 | 450.74 | 554.41 | 466.04 | 574.19 | 448.5747 | 505.6377 | 906.15 | 906.15 | 951.29 | 951.29 | 837.36 | 961.61 | 445.5022 | 562.4913 | 444.7305 | 506.6739 | 495.693 | 507.6957 | 494.8679 | 506.8506 | 486.2316 | 486.2316 | 486.1579 | 486.1579
2022-12-23 20:00 | 445.2426 | 549.0797 | 446.09 | 548.29 | 443.53 | 546.28 | 444.397 | 510.3403 | 909.97 | 909.97 | 955.09 | 955.09 | 850.62 | 975.13 | 450.1374 | 568.4059 | 449.7206 | 510.2697 | 478.2097 | 510.6622 | 477.5948 | 510.0055 | 477.6672 | 489.2635 | 477.6949 | 489.2264
2022-12-23 20:30 | 497.2755 | 613.0712 | 498.78 | 614.27 | 495.4 | 609.88 | 496.4664 | 513.5177 | 912.53 | 912.53 | 958.35 | 958.35 | 859.1 | 984.47 | 455.0816 | 574.8888 | 454.1512 | 514.0198 | 476.8559 | 514.8167 | 476.1365 | 514.04 | 476.1365 | 493.1693 | 476.1006 | 493.132
2022-12-23 21:00 | 455.463 | 561.8334 | 495.1 | 608.94 | 453.89 | 559.39 | 492.4368 | 514.965 | 914.91 | 914.91 | 959.65 | 959.65 | 863.26 | 989.06 | 458.0331 | 578.8787 | 456.9478 | 516.2048 | 464.251 | 517.6413 | 463.4816 | 516.7834 | 463.6215 | 496.036 | 463.4466 | 495.8489
2022-12-23 21:30 | 414.8205 | 511.9293 | 416.55 | 510.13 | 413.25 | 509.84 | 413.8275 | 510.8178 | 915.11 | 915.11 | 960.64 | 960.64 | 862.21 | 987.84 | 465.1742 | 587.8554 | 464.341 | 521.8276 | 494.4608 | 520.266 | 493.79 | 519.5602 | 493.8645 | 498.6626 | 493.8273 | 498.7003
2022-12-23 22:00 | 410.8206 | 507.3706 | 412.89 | 506.13 | 410.99 | 507.46 | 411.6852 | 508.4468 | 913.03 | 913.03 | 958.65 | 958.65 | 861 | 986.42 | 469.0026 | 592.6844 | 468.018 | 521.4494 | 462.2268 | 520.616 | 461.4602 | 519.674 | 461.5299 | 498.8701 | 461.4254 | 498.8324
2022-12-23 22:30 | 411.1282 | 507.7251 | 412.99 | 506.33 | 411.07 | 507.56 | 411.8261 | 508.5869 | 913.91 | 913.91 | 959.51 | 959.51 | 864.02 | 989.71 | 469.4015 | 593.1887 | 468.5952 | 522.0925 | 464.0796 | 522.1779 | 463.3804 | 521.3911 | 463.2406 | 500.3376 | 463.2406 | 500.3376
2022-12-23 23:00 | 411.3129 | 507.86 | 412.98 | 505.8 | 410.73 | 507.28 | 411.703 | 508.3217 | 912.88 | 912.88 | 958.01 | 958.01 | 863.21 | 988.78 | 468.7439 | 591.8728 | 467.7256 | 521.2886 | 473.9522 | 520.5358 | 473.4159 | 519.9467 | 473.6304 | 499.2918 | 473.4159 | 499.028
2022-12-23 23:30 | 411.1277 | 507.2972 | 413.56 | 505.2 | 411.31 | 507.91 | 411.4426 | 507.6588 | 911.79 | 911.79 | 957.41 | 957.41 | 863.34 | 988.91 | 469.0565 | 592.9257 | 467.9945 | 520.8726 | 464.693 | 522.4003 | 464.2022 | 521.8484 | 464.2723 | 501.0443 | 464.1321 | 500.893
2022-12-24 | 411.5594 | 507.9692 | 412.86 | 505.08 | 410.82 | 507.34 | 411.3493 | 507.7453 | 912.48 | 912.48 | 957.86 | 957.86 | 861.61 | 986.94 | 468.0397 | 591.4622 | 467.6239 | 521.2224 | 464.4567 | 522.083 | 463.8955 | 521.4522 | 464.0358 | 500.7441 | 463.8955 | 500.5927
2022-12-24 00:30 | 412.7285 | 509.2487 | 414.4 | 506.83 | 412.03 | 508.85 | 412.6553 | 509.1448 | 914.45 | 914.45 | 960.8 | 960.8 | 862.52 | 988.03 | 468.9545 | 592.7476 | 468.1729 | 521.0995 | 464.1296 | 521.9739 | 463.5343 | 521.3044 | 463.7794 | 500.6929 | 463.6394 | 500.5417
2022-12-24 01:00 | 414.2067 | 510.8896 | 416.5 | 509.35 | 413.99 | 511.01 | 414.3419 | 511.0259 | 918.39 | 918.39 | 965.12 | 965.12 | 866.51 | 992.45 | 470.0799 | 593.8022 | 468.8136 | 521.6764 | 473.6018 | 523.6566 | 473.031 | 523.0255 | 472.9597 | 502.0364 | 472.9954 | 502.0716
2022-12-24 01:30 | 414.3882 | 511.0387 | 416.57 | 509.13 | 413.95 | 511.03 | 414.1777 | 510.7156 | 918.3 | 918.3 | 964.64 | 964.64 | 868.96 | 995.02 | 469.9597 | 593.9269 | 468.6841 | 521.298 | 494.5016 | 526.8226 | 493.9053 | 526.1873 | 493.9426 | 505.3205 | 493.9426 | 505.3205
2022-12-24 02:00 | 416.6117 | 513.7053 | 418.42 | 511.5 | 415.72 | 513.1 | 416.2291 | 513.1843 | 920.37 | 920.37 | 966.84 | 966.84 | 871.91 | 998.3 | 469.8722 | 593.9072 | 468.9971 | 522.0452 | 495.8458 | 526.912 | 495.323 | 526.3565 | 495.3604 | 505.4695 | 495.323 | 505.4314
2022-12-24 02:30 | 418.5214 | 515.9502 | 420.46 | 513.97 | 417.62 | 515.39 | 418.1383 | 515.4437 | 922.54 | 922.54 | 969.23 | 969.23 | 873.65 | 1000.27 | 470.4031 | 594.2956 | 469.3082 | 522.8868 | 470.4102 | 527.4368 | 469.915 | 526.8816 | 469.809 | 505.8081 | 469.8797 | 505.8843
2022-12-24 03:00 | 418.9819 | 516.8725 | 420.93 | 515.35 | 418.32 | 516.52 | 418.9719 | 516.8312 | 922.42 | 922.42 | 969.76 | 969.76 | 869.2 | 995.3 | 469.3801 | 593.1671 | 468.7773 | 522.1303 | 469.3914 | 526.244 | 468.8607 | 525.649 | 468.9668 | 504.8574 | 468.8254 | 504.7052
2022-12-24 03:30 | 418.6559 | 516.7469 | 419.92 | 515.35 | 417.11 | 514.94 | 417.6054 | 515.4263 | 918.4 | 918.4 | 966.02 | 966.02 | 868.71 | 994.62 | 468.3037 | 591.594 | 467.6056 | 519.35 | 468.6316 | 524.9406 | 467.922 | 524.1456 | 468.0638 | 503.492 | 468.1703 | 503.6065
2022-12-24 04:00 | 418.5161 | 516.6331 | 420.75 | 517.31 | 417.67 | 515.46 | 418.0015 | 515.9637 | 918.37 | 918.37 | 965.07 | 965.07 | 869.7 | 995.8 | 469.2881 | 592.9534 | 468.1464 | 519.558 | 469.3875 | 525.6873 | 468.6775 | 524.8922 | 468.9615 | 504.3705 | 468.8549 | 504.256
2022-12-24 04:30 | 430.3508 | 531.2614 | 453.07 | 557.38 | 429.09 | 529.7 | 450.1638 | 517.0254 | 917.32 | 917.32 | 963.83 | 963.83 | 875.53 | 1001.97 | 469.0285 | 592.3182 | 468.1418 | 519.2648 | 469.2558 | 525.4402 | 468.723 | 524.8436 | 468.7229 | 504.0272 | 468.6519 | 503.9508
2022-12-24 05:00 | 418.2311 | 516.2094 | 419.4 | 514.6 | 416.48 | 514.15 | 417.2261 | 514.9202 | 917.94 | 917.94 | 965 | 965 | 875.36 | 1001.77 | 467.8252 | 590.9133 | 467.0939 | 519.4256 | 467.6877 | 524.0829 | 467.2979 | 523.6462 | 467.2271 | 502.7659 | 467.2271 | 502.7659
2022-12-24 05:30 | 416.1651 | 513.4288 | 417.88 | 512.18 | 414.77 | 512.08 | 415.3679 | 512.4318 | 920.35 | 920.35 | 967.98 | 967.98 | 874.38 | 1006.23 | 465.0216 | 587.2325 | 464.1671 | 520.1349 | 474.0525 | 525.361 | 473.4794 | 524.7259 | 473.4436 | 503.832 | 473.3825 | 503.7938
2022-12-24 06:00 | 411.6868 | 508.1262 | 413.31 | 507.79 | 410.41 | 506.53 | 410.659 | 506.7683 | 918.28 | 918.28 | 964.8 | 964.8 | 866.32 | 1004.63 | 460.1171 | 580.6906 | 459.0313 | 519.7661 | 459.9971 | 524.5746 | 459.4405 | 523.9398 | 459.3709 | 503.0302 | 459.4128 | 503.1445
2022-12-24 06:30 | 413.7785 | 510.662 | 408.86 | 503.16 | 412.21 | 508.7 | 406.3033 | 501.4159 | 916.31 | 916.31 | 963.14 | 963.14 | 857.62 | 1002.68 | 454.5345 | 573.5717 | 453.5616 | 520.3146 | 454.2032 | 523.7299 | 453.7567 | 523.2151 | 453.791 | 502.413 | 453.791 | 502.413
2022-12-24 07:00 | 437.6078 | 540.0449 | 404.08 | 498.15 | 435.77 | 537.72 | 401.383 | 495.2613 | 914.55 | 914.55 | 960.11 | 960.11 | 843.53 | 995.23 | 451.1448 | 569.252 | 450.4939 | 522.537 | 499.8498 | 525.8367 | 499.0686 | 525.0452 | 499.2856 | 504.3087 | 499.3231 | 504.3467
2022-12-24 07:30 | 461.5895 | 569.7924 | 411.71 | 508.16 | 461.45 | 569.51 | 408.4486 | 504.0082 | 913.17 | 913.17 | 958.42 | 958.42 | 839.94 | 998.23 | 445.1719 | 561.4946 | 443.8437 | 521.0333 | 524.5832 | 524.5832 | 523.9112 | 523.9112 | 503.1214 | 503.1214 | 503.0834 | 503.0834
2022-12-24 08:00 | 472.2101 | 582.8533 | 441.58 | 545.29 | 470.93 | 581.16 | 438.7196 | 514.1851 | 915.88 | 915.88 | 960.74 | 960.74 | 837.67 | 1003.21 | 439.163 | 554.7601 | 438.157 | 522.6384 | 523.6697 | 523.6697 | 523.0005 | 523.0005 | 502.0473 | 502.0473 | 502.1607 | 502.1607
2022-12-24 08:30 | 453.246 | 559.0828 | 403.48 | 498.29 | 451.28 | 556.58 | 400.6656 | 494.0148 | 907.3 | 907.3 | 951.38 | 951.38 | 820.92 | 992.33 | 429.2181 | 543.517 | 428.5759 | 519.0367 | 519.8317 | 519.8317 | 519.0508 | 519.0508 | 498.2933 | 498.2933 | 498.0901 | 498.0901
2022-12-24 09:00 | 426.3624 | 525.8016 | 378.97 | 468.1 | 424.8 | 523.79 | 376.02 | 463.4919 | 904.47 | 904.47 | 948.41 | 948.41 | 804.94 | 981.88 | 426.0116 | 539.9413 | 425.3429 | 519.4199 | 519.0483 | 519.0483 | 518.463 | 518.463 | 497.5869 | 497.5869 | 497.3997 | 497.3997
2022-12-24 09:30 | 448.4536 | 553.1058 | 420.5 | 519.46 | 446.51 | 550.68 | 417.275 | 507.9033 | 904.11 | 904.11 | 948.13 | 948.13 | 798.33 | 980.55 | 422.2549 | 534.9249 | 421.5997 | 519.3585 | 515.3383 | 515.3383 | 514.6797 | 514.6797 | 493.7725 | 493.7725 | 493.7725 | 493.7725
2022-12-24 10:00 | 409.6883 | 505.278 | 382.33 | 472.13 | 408.4 | 503.6 | 379.4003 | 467.7929 | 899.47 | 899.47 | 942.12 | 942.12 | 799.1 | 986.15 | 420.622 | 532.6441 | 419.8344 | 520.5523 | 516.3248 | 516.3248 | 515.7039 | 515.7039 | 494.7885 | 494.7885 | 494.6769 | 494.6769
2022-12-24 10:30 | 369.7857 | 455.8818 | 366.51 | 452.37 | 369.6 | 455.65 | 363.3799 | 447.9494 | 900.05 | 900.05 | 942.56 | 942.56 | 793.56 | 984.8 | 412.1172 | 521.7486 | 411.3278 | 516.3724 | 479.2431 | 516.6613 | 478.5556 | 515.886 | 478.4837 | 494.9394 | 478.4837 | 494.7677
2022-12-24 11:00 | 402.8515 | 496.892 | 374.56 | 462.39 | 401.56 | 495.39 | 371.5014 | 458.0951 | 893.95 | 893.95 | 935.57 | 935.57 | 784.46 | 978.29 | 405.91 | 513.9901 | 405.2809 | 513.0461 | 445.9594 | 510.2793 | 445.4899 | 509.6656 | 445.5235 | 488.7541 | 445.3223 | 488.5142
2022-12-24 11:30 | 377.9119 | 466.2303 | 356.87 | 440.57 | 377.66 | 465.94 | 354.4648 | 437.1755 | 887.13 | 887.13 | 927.19 | 927.19 | 774.74 | 965.32 | 401.4671 | 508.1562 | 400.1468 | 506.4289 | 437.7783 | 507.6998 | 437.2176 | 507.0109 | 437.0857 | 485.9093 | 437.2506 | 486.1591
2022-12-24 12:00 | 390.5885 | 481.7275 | 359.58 | 443.6 | 389.94 | 481.08 | 356.9144 | 440.0139 | 885.33 | 885.33 | 924.64 | 924.64 | 765.57 | 954.5 | 395.8276 | 500.768 | 394.906 | 499.6021 | 452.5528 | 508.4651 | 451.9738 | 507.8145 | 452.0078 | 486.9296 | 451.9397 | 486.8563
2022-12-24 12:30 | 354.0932 | 436.5493 | 350.69 | 432.68 | 353.24 | 435.56 | 348.5905 | 429.7528 | 881.51 | 881.51 | 920.25 | 920.25 | 776.81 | 968.89 | 390.4092 | 493.8906 | 389.7815 | 492.9441 | 454.0092 | 504.9364 | 453.4965 | 504.3662 | 453.4281 | 483.3738 | 453.4965 | 483.4468
2022-12-24 13:00 | 380.0174 | 468.6734 | 357.12 | 440.56 | 379.81 | 468.46 | 354.6581 | 437.2376 | 878.54 | 878.54 | 916.71 | 916.71 | 762.12 | 950.17 | 390.4568 | 493.9588 | 389.8217 | 493.0031 | 487.4666 | 504.3145 | 486.9157 | 503.7446 | 482.9135 | 482.9135 | 482.8043 | 482.8043
2022-12-24 13:30 | 398.6216 | 491.7323 | 400.82 | 494.74 | 397.87 | 490.81 | 398.1615 | 489.2641 | 880.32 | 880.32 | 918.72 | 918.72 | 760.12 | 947.77 | 390.9841 | 494.6391 | 389.932 | 493.1501 | 467.1537 | 504.2713 | 466.4156 | 503.4746 | 466.5617 | 482.6969 | 466.4562 | 482.5878
2022-12-24 14:00 | 414.4531 | 511.3158 | 416.08 | 513.68 | 413.36 | 510 | 413.823 | 485.8933 | 880.63 | 880.63 | 919.58 | 919.58 | 750.16 | 935.6 | 387.8329 | 490.4013 | 386.9284 | 489.2576 | 472.0181 | 500.0265 | 471.2711 | 499.2353 | 471.0934 | 478.1592 | 471.1645 | 478.2314
2022-12-24 14:30 | 399.8927 | 493.3844 | 395.79 | 488.77 | 401.43 | 495.29 | 392.7228 | 484.521 | 881.42 | 881.42 | 920.76 | 920.76 | 754.99 | 941.81 | 389.5041 | 493.327 | 388.1793 | 491.5042 | 473.8032 | 499.1135 | 473.3741 | 498.6616 | 473.4099 | 477.8209 | 473.3741 | 477.7848
2022-12-24 15:00 | 377.8414 | 465.957 | 379.79 | 469.07 | 377.4 | 465.47 | 377.4437 | 465.5132 | 887.28 | 887.28 | 926.84 | 926.84 | 761.63 | 945.17 | 392.0192 | 498.6522 | 391.6016 | 498.2363 | 446.1759 | 498.144 | 445.4707 | 497.2615 | 445.5379 | 476.5069 | 445.5042 | 476.4709
2022-12-24 15:30 | 392.1063 | 483.5751 | 393.99 | 486.74 | 391.82 | 483.18 | 391.819 | 483.2362 | 894.12 | 894.12 | 935.55 | 935.55 | 763.13 | 941.12 | 393.4109 | 500.5692 | 392.8281 | 497.2162 | 476.1186 | 497.6464 | 475.4014 | 496.8968 | 475.3656 | 475.9534 | 475.3297 | 475.9175
2022-12-24 16:00 | 413.9237 | 510.5445 | 416.46 | 514.42 | 414.13 | 510.72 | 414.1205 | 497.1489 | 895.77 | 895.77 | 937.61 | 937.61 | 780.79 | 952.94 | 391.4766 | 497.9575 | 390.4154 | 492.2659 | 470.4669 | 493.3854 | 469.7935 | 492.6792 | 469.7935 | 471.768 | 469.7581 | 471.7323
2022-12-24 16:30 | 447.3493 | 551.8906 | 449.33 | 555.1 | 446.71 | 550.92 | 447.0691 | 499.3198 | 897.59 | 897.59 | 940.24 | 940.24 | 785.72 | 951.43 | 403.6408 | 512.7235 | 403.0641 | 498.0659 | 498.8431 | 498.8431 | 497.8659 | 497.8659 | 477.1196 | 477.1196 | 477.1917 | 477.1917
2022-12-24 17:00 | 448.7695 | 553.5574 | 450.71 | 556.61 | 448.04 | 552.48 | 448.5665 | 506.0959 | 900.73 | 900.73 | 943.95 | 943.95 | 812.48 | 972.44 | 407.1596 | 517.3824 | 406.3806 | 497.3275 | 497.9527 | 497.9527 | 497.1286 | 497.1286 | 476.3692 | 476.3692 | 476.3692 | 476.3692
2022-12-24 17:30 | 453.4737 | 559.3687 | 455.44 | 562.2 | 452.75 | 558.16 | 452.9963 | 506.1393 | 900.53 | 900.53 | 943.49 | 943.49 | 854.15 | 1008.48 | 420.013 | 533.6721 | 419.2522 | 502.3687 | 503.3578 | 503.3578 | 502.4462 | 502.4462 | 481.664 | 481.664 | 481.6276 | 481.6276
2022-12-24 18:00 | 449.2133 | 554.2046 | 451.66 | 557.16 | 449.13 | 553.69 | 449.5802 | 507.1194 | 901.87 | 901.87 | 945.75 | 945.75 | 858.54 | 1005.68 | 431.6139 | 548.6996 | 430.7674 | 506.7375 | 507.6957 | 507.6957 | 506.889 | 506.889 | 486.0474 | 486.0474 | 486.0842 | 486.0842
2022-12-24 18:30 | 413.142 | 509.9742 | 414.42 | 509.76 | 412.11 | 508.44 | 412.5367 | 509.2272 | 905.61 | 905.61 | 950.37 | 950.37 | 852.96 | 992.73 | 441.8921 | 561.9841 | 441.2823 | 511.1613 | 511.8475 | 511.8475 | 510.9569 | 510.9569 | 490.1545 | 490.1545 | 490.1917 | 490.1917
2022-12-24 19:00 | 426.9761 | 527.2341 | 428.73 | 525.91 | 426.36 | 526.42 | 426.9897 | 511.4149 | 908.81 | 908.81 | 954.98 | 954.98 | 884.37 | 1018.92 | 451.9001 | 575.1608 | 450.9472 | 514.6783 | 515.6924 | 515.6924 | 514.8331 | 514.8331 | 494.2394 | 494.2394 | 494.2394 | 494.2394
2022-12-24 19:30 | 414.2102 | 511.385 | 416.01 | 509.07 | 413.6 | 510.74 | 414.104 | 511.2539 | 912.16 | 912.16 | 958.39 | 958.39 | 897.76 | 1026.63 | 462.5595 | 588.7983 | 461.3809 | 519.3701 | 510.4494 | 520.6703 | 509.7155 | 519.9217 | 499.1099 | 499.1099 | 499.1477 | 499.1477
2022-12-24 20:00 | 415.4683 | 512.961 | 417.5 | 511.61 | 414.93 | 512.18 | 415.1929 | 512.6312 | 915.35 | 915.35 | 961.87 | 961.87 | 879.33 | 1006.16 | 468.3631 | 596.0634 | 467.1053 | 519.7944 | 523.0046 | 523.0046 | 522.2142 | 522.2142 | 501.4496 | 501.4496 | 501.3738 | 501.3738
2022-12-24 20:30 | 415.5667 | 513.0509 | 417.28 | 511.7 | 414.75 | 511.9 | 415.3808 | 512.8423 | 914.92 | 914.92 | 961.34 | 961.34 | 886.43 | 1013.85 | 471.7708 | 600.5662 | 470.5734 | 520.3997 | 494.1089 | 525.1369 | 493.4747 | 524.4628 | 493.6307 | 503.6377 | 493.5119 | 503.6377
2022-12-24 21:00 | 439.0094 | 542.114 | 449.58 | 551.89 | 438.24 | 541.07 | 447.6955 | 516.2241 | 915.28 | 915.28 | 962.17 | 962.17 | 886.79 | 1013.96 | 472.354 | 601.3326 | 471.4452 | 519.8038 | 510.4865 | 526.3639 | 509.8297 | 525.6867 | 504.8675 | 504.8675 | 504.8675 | 504.8675
2022-12-24 21:30 | 424.4409 | 524.0467 | 418.72 | 513.36 | 423.33 | 522.63 | 416.7868 | 514.5912 | 917.27 | 917.27 | 963.84 | 963.84 | 890 | 1017.61 | 475.7395 | 605.69 | 474.834 | 520.636 | 480.8943 | 529.8556 | 480.0926 | 529.0209 | 480.2407 | 508.2668 | 480.2044 | 508.2284
2022-12-24 22:00 | 417.9183 | 515.9371 | 419.81 | 514.52 | 417.12 | 515.07 | 417.692 | 515.6469 | 918.24 | 918.24 | 965.41 | 965.41 | 892.53 | 1020.32 | 478.0768 | 608.4847 | 476.9159 | 520.6077 | 470.4226 | 526.7966 | 469.1441 | 525.3651 | 469.2507 | 504.6381 | 469.2151 | 504.6
2022-12-24 22:30 | 419.0415 | 517.2246 | 421.2 | 515.97 | 418.48 | 516.67 | 418.7023 | 516.7821 | 919.63 | 919.63 | 966.91 | 966.91 | 893.4 | 1021.27 | 479.0623 | 609.7525 | 477.9864 | 521.0806 | 474.1978 | 529.8818 | 472.8745 | 528.4031 | 472.8386 | 507.5033 | 472.8745 | 507.5418
2022-12-24 23:00 | 419.7314 | 518.0279 | 421.37 | 516.27 | 418.32 | 516.54 | 419.3031 | 517.4744 | 920.03 | 920.03 | 967.02 | 967.02 | 894.81 | 1022.81 | 479.7749 | 610.6677 | 478.7936 | 521.3926 | 475.005 | 530.4904 | 473.7867 | 529.1297 | 473.9659 | 508.4579 | 473.8584 | 508.3426
2022-12-24 23:30 | 421.933 | 520.7643 | 423.46 | 519.22 | 420.5 | 519.13 | 421.1231 | 519.7404 | 922.19 | 922.19 | 969.93 | 969.93 | 897.83 | 1026.03 | 479.4709 | 610.3119 | 478.4897 | 521.0616 | 474.2013 | 529.8368 | 472.9132 | 528.3976 | 472.9132 | 507.5409 | 472.8059 | 507.4257
2022-12-25 | 423.7869 | 523.057 | 425.51 | 522.2 | 422.6 | 521.66 | 423.0425 | 522.126 | 925.53 | 925.53 | 974.18 | 974.18 | 899.69 | 1028.03 | 480.4065 | 611.3152 | 479.2762 | 521.2886 | 474.7839 | 530.3409 | 473.4589 | 528.8609 | 473.4589 | 507.9989 | 473.4589 | 507.9989
2022-12-25 00:30 | 426.3682 | 526.2858 | 428.63 | 526.32 | 425.72 | 525.52 | 426.1931 | 526.0579 | 929.97 | 929.97 | 979.46 | 979.46 | 902.76 | 1031.41 | 481.9307 | 613.4491 | 480.8842 | 521.4683 | 475.9847 | 531.3894 | 474.6931 | 529.9474 | 474.8365 | 509.2224 | 474.7649 | 509.1454
2022-12-25 01:00 | 428.6792 | 529.1909 | 430.17 | 528.51 | 427.37 | 527.57 | 428.0725 | 527.636 | 931.55 | 931.55 | 981.21 | 981.21 | 903.23 | 1031.72 | 476.798 | 606.6379 | 475.9398 | 519.227 | 491.7431 | 529.4236 | 490.5135 | 528.0999 | 490.4763 | 507.2851 | 490.4763 | 507.2851
2022-12-25 01:30 | 428.5353 | 528.9198 | 430.45 | 528.66 | 427.48 | 527.75 | 428.0021 | 527.6224 | 931.89 | 931.89 | 981.22 | 981.22 | 927.39 | 1057.85 | 481.1087 | 612.201 | 480.17 | 519.6053 | 474.7033 | 529.717 | 473.5175 | 528.3938 | 473.5894 | 507.6746 | 473.4815 | 507.5589
2022-12-25 02:00 | 430.9223 | 531.8257 | 432.67 | 531.9 | 429.35 | 529.9 | 429.776 | 528.7926 | 931.77 | 931.77 | 981.6 | 981.6 | 908.69 | 1037.71 | 483.3849 | 615.0228 | 482.3578 | 519.6526 | 475.2457 | 530.2259 | 473.8795 | 528.7015 | 474.0592 | 508.0943 | 474.0232 | 508.0558
2022-12-25 02:30 | 430.0035 | 530.6627 | 431.91 | 530.86 | 428.49 | 528.84 | 428.7735 | 527.9907 | 932.77 | 932.77 | 982.77 | 982.77 | 909.51 | 1038.63 | 483.7233 | 615.459 | 482.9328 | 519.9646 | 475.5724 | 530.494 | 474.4212 | 529.2098 | 474.3493 | 508.3214 | 474.3134 | 508.2829
2022-12-25 03:00 | 429.91 | 530.5202 | 431.49 | 530.43 | 428.16 | 528.37 | 428.3695 | 527.7565 | 933.81 | 933.81 | 984.08 | 984.08 | 912.11 | 1041.46 | 483.91 | 615.8124 | 483.0754 | 519.87 | 475.0626 | 530.118 | 473.8409 | 528.7546 | 473.8768 | 507.9826 | 473.8409 | 507.9441
2022-12-25 03:30 | 429.6559 | 530.1776 | 431.58 | 530.49 | 427.98 | 528.02 | 428.5128 | 528.1055 | 935.68 | 935.68 | 986.4 | 986.4 | 916.75 | 1046.56 | 484.9142 | 616.9798 | 483.7981 | 520.5888 | 489.6925 | 530.3305 | 488.5453 | 529.0881 | 488.6193 | 508.3713 | 488.4342 | 508.1403
2022-12-25 04:00 | 429.8458 | 530.4794 | 431.74 | 530.96 | 428.23 | 528.46 | 428.6219 | 527.9489 | 933.7 | 933.7 | 983.84 | 983.84 | 935.76 | 1066.95 | 486.0125 | 618.5285 | 485.3948 | 520.1632 | 475.6444 | 530.5743 | 474.3493 | 529.1296 | 474.4933 | 508.4757 | 474.4212 | 508.3214
2022-12-25 04:30 | 429.4894 | 530.0659 | 431.72 | 530.95 | 428.31 | 528.62 | 428.5714 | 527.7418 | 933.74 | 933.74 | 984.37 | 984.37 | 937.18 | 1068.42 | 487.3615 | 620.1599 | 486.0251 | 519.331 | 475.5019 | 530.3672 | 474.2423 | 528.9624 | 474.2782 | 508.2035 | 474.3143 | 508.2422
2022-12-25 05:00 | 430.132 | 530.8464 | 432.24 | 531.75 | 428.79 | 529.15 | 429.1733 | 528.483 | 934.12 | 934.12 | 984.56 | 984.56 | 939.16 | 1070.63 | 489.3883 | 622.6584 | 488.0838 | 519.7661 | 476.5509 | 531.3452 | 475.3258 | 529.9791 | 475.3979 | 509.2361 | 475.3978 | 509.2361
2022-12-25 05:30 | 431.2198 | 532.0427 | 433.26 | 533.45 | 429.46 | 529.85 | 429.9761 | 530.5913 | 933.95 | 933.95 | 983.84 | 983.84 | 933.58 | 1069.75 | 485.4477 | 617.554 | 484.6736 | 520.8914 | 473.4211 | 531.7721 | 472.0989 | 530.287 | 472.2418 | 509.5918 | 472.1346 | 509.4761
2022-12-25 06:00 | 423.3749 | 522.2764 | 424.57 | 523.52 | 420.87 | 519 | 421.7774 | 520.3345 | 930.21 | 930.21 | 979.11 | 979.11 | 927.4 | 1069.77 | 475.313 | 604.6894 | 474.7406 | 521.1183 | 494.2074 | 530.7655 | 492.9009 | 529.3686 | 492.9674 | 508.6408 | 492.9579 | 508.6023
2022-12-25 06:30 | 412.3421 | 508.2659 | 414.36 | 511.44 | 410.6 | 505.75 | 411.2577 | 506.9467 | 919.63 | 919.63 | 966.16 | 966.16 | 916.89 | 1065.51 | 468.2897 | 595.5726 | 467.1485 | 522.7355 | 464.1766 | 532.241 | 462.9196 | 530.7997 | 462.8847 | 509.8401 | 462.8497 | 509.8015
2022-12-25 07:00 | 403.7297 | 497.5345 | 405.24 | 500.25 | 401.47 | 494.52 | 401.89 | 495.3216 | 913.37 | 913.37 | 958.59 | 958.59 | 891.74 | 1046.02 | 458.3335 | 582.6965 | 457.6214 | 523.5015 | 466.2997 | 530.8817 | 464.9682 | 529.2861 | 465.1653 | 508.5806 | 465.0032 | 508.3891
2022-12-25 07:30 | 392.2027 | 483.4473 | 393.84 | 486.32 | 390.15 | 480.77 | 390.5058 | 481.338 | 907.86 | 907.86 | 952.01 | 952.01 | 882 | 1042.74 | 440.912 | 560.1617 | 440.4113 | 521.2808 | 440.7035 | 521.9127 | 439.4789 | 520.58 | 439.5854 | 499.6743 | 439.5451 | 499.5991
2022-12-25 08:00 | 381.4727 | 470.261 | 383.05 | 473.11 | 379.5 | 467.75 | 379.9996 | 468.4792 | 900.27 | 900.27 | 942.75 | 942.75 | 830.43 | 995.87 | 427.8995 | 543.4547 | 427.1896 | 514.7727 | 427.4893 | 515.4933 | 426.3647 | 514.1373 | 426.3647 | 493.215 | 426.3969 | 493.2522
2022-12-25 08:30 | 368.7539 | 454.3988 | 370.37 | 457.52 | 367.23 | 452.34 | 367.4688 | 452.8702 | 892.79 | 892.79 | 933.76 | 933.76 | 816.58 | 988.04 | 415.2318 | 526.7918 | 414.1982 | 508.3895 | 414.6393 | 509.3669 | 413.4233 | 507.8731 | 413.5168 | 487.0791 | 413.4545 | 487.0056
2022-12-25 09:00 | 357.2885 | 440.3407 | 358.73 | 443.11 | 355.69 | 438.34 | 355.9926 | 438.7435 | 881.35 | 881.35 | 919.87 | 919.87 | 794.95 | 971.96 | 399.5571 | 506.6284 | 398.8932 | 500.4638 | 399.0145 | 501.1639 | 397.8061 | 499.6174 | 397.9033 | 478.8763 | 397.7761 | 478.6956
2022-12-25 09:30 | 340.4474 | 419.1783 | 341.77 | 421.66 | 339.43 | 417.9 | 339.7465 | 418.3756 | 875.86 | 875.86 | 913.41 | 913.41 | 774.47 | 955.95 | 377.5605 | 478.2652 | 377.3294 | 477.8017 | 376.9768 | 477.4347 | 375.8962 | 476.0692 | 375.8962 | 465.9912 | 375.7683 | 465.8855
2022-12-25 10:00 | 330.0257 | 405.928 | 331.34 | 408.44 | 329.05 | 404.79 | 329.4718 | 405.2942 | 867.98 | 867.98 | 903.2 | 903.2 | 779.94 | 966.7 | 366.5923 | 464.0129 | 366.1616 | 463.4677 | 366.0109 | 463.2103 | 365.0185 | 461.6324 | 365.0737 | 460.9066 | 364.9634 | 461.4305
2022-12-25 10:30 | 318.2312 | 390.944 | 319.91 | 393.99 | 317.6 | 390.36 | 317.689 | 390.4092 | 862.64 | 862.64 | 897.33 | 897.33 | 763.77 | 953.27 | 355.5991 | 449.8555 | 354.8908 | 448.9892 | 355.044 | 448.969 | 353.9614 | 447.1885 | 353.9347 | 446.1966 | 353.9347 | 455.924
2022-12-25 11:00 | 315.9419 | 388.0032 | 317.48 | 390.73 | 315.46 | 387.58 | 315.5608 | 387.5352 | 859.48 | 859.48 | 893.93 | 893.93 | 745.31 | 930.09 | 343.8614 | 434.6764 | 343.3372 | 434.0138 | 343.2716 | 433.3334 | 342.3114 | 431.4343 | 342.3374 | 430.6115 | 342.2595 | 449.3976
2022-12-25 11:30 | 313.8929 | 385.0576 | 315.31 | 387.77 | 313.2 | 384.48 | 313.4807 | 384.6113 | 853.28 | 853.28 | 885.55 | 885.55 | 740.43 | 924.02 | 339.0081 | 428.3141 | 338.2866 | 427.2432 | 367.0579 | 464.8837 | 366.0069 | 462.7117 | 366.0538 | 448.1194 | 366.0068 | 448.0517
2022-12-25 12:00 | 298.6216 | 366.8804 | 300.28 | 369.79 | 298.14 | 366.54 | 298.4822 | 366.762 | 850.12 | 850.12 | 881.45 | 881.45 | 742.19 | 926.23 | 330.0563 | 416.4842 | 329.0196 | 415.3403 | 350.0154 | 441.887 | 349.0669 | 440.071 | 349.0142 | 439.1505 | 349.0669 | 443.3672
2022-12-25 12:30 | 330.7001 | 407.1602 | 332.69 | 410.27 | 330.21 | 406.67 | 331.0345 | 407.6187 | 843.22 | 843.22 | 873.05 | 873.05 | 734.84 | 917.32 | 328.552 | 414.6168 | 327.9586 | 413.7842 | 401.8189 | 464.1557 | 400.786 | 462.9648 | 400.877 | 442.034 | 400.6969 | 441.9337
2022-12-25 13:00 | 343.8855 | 423.4332 | 353.39 | 435.85 | 343.25 | 422.84 | 351.364 | 432.7312 | 833.88 | 833.88 | 861.87 | 861.87 | 734.64 | 916.86 | 334.7499 | 422.8012 | 334.0465 | 421.7597 | 423.2113 | 467.5256 | 422.0609 | 466.1604 | 422.1248 | 445.2585 | 422.0609 | 445.2248
2022-12-25 13:30 | 329.8943 | 406.411 | 331.5 | 408.95 | 329.8 | 406.36 | 329.9373 | 406.4829 | 832.92 | 832.92 | 860.27 | 860.27 | 733.31 | 915.73 | 334.5532 | 422.5706 | 333.946 | 421.8036 | 449.6241 | 465.9 | 448.3996 | 464.6312 | 443.7326 | 443.7326 | 443.6989 | 443.6989
2022-12-25 14:00 | 311.2546 | 383.0674 | 312.85 | 385.99 | 311.05 | 382.92 | 311.3383 | 383.2362 | 828.35 | 828.35 | 855.27 | 855.27 | 728.02 | 909.07 | 330.586 | 417.5524 | 330.0587 | 416.7255 | 391.3414 | 462.2505 | 390.1881 | 460.8883 | 390.1586 | 439.9532 | 390.2177 | 440.0199
2022-12-25 14:30 | 328.9365 | 404.7682 | 330.46 | 407.84 | 328.53 | 404.4 | 328.9536 | 404.856 | 829.44 | 829.44 | 856.8 | 856.8 | 720.99 | 900.53 | 329.0444 | 415.5702 | 328.3154 | 414.3254 | 366.4495 | 459.1265 | 365.3958 | 457.8063 | 365.3681 | 436.8868 | 365.3958 | 436.92
2022-12-25 15:00 | 387.8106 | 477.8945 | 389.76 | 481.41 | 387.65 | 477.6 | 387.9352 | 458.5359 | 842.22 | 842.22 | 872.55 | 872.55 | 735.7 | 918.32 | 329.6271 | 416.3381 | 329.2437 | 415.6933 | 357.2356 | 452.183 | 356.2978 | 449.9028 | 356.2708 | 434.6393 | 356.2708 | 434.6727
2022-12-25 15:30 | 376.5095 | 464.0432 | 378.27 | 467.3 | 376.37 | 463.73 | 376.6458 | 457.7961 | 842.31 | 842.31 | 873.35 | 873.35 | 721.97 | 898.58 | 325.1591 | 410.7257 | 324.5009 | 409.7348 | 375.4818 | 450.4094 | 374.3976 | 449.1088 | 374.3405 | 428.2126 | 374.369 | 428.2452
2022-12-25 16:00 | 383.3839 | 472.6101 | 384.87 | 474.93 | 382.01 | 470.79 | 382.6868 | 459.8964 | 857.94 | 857.94 | 892.24 | 892.24 | 732.22 | 902.97 | 331.6719 | 419.5015 | 330.3658 | 417.6975 | 343.3271 | 434.6002 | 342.1803 | 431.0856 | 342.1803 | 429.4399 | 342.1803 | 429.4399
2022-12-25 16:30 | 423.8395 | 522.3549 | 417.02 | 514.35 | 422.26 | 520.12 | 413.9174 | 462.2499 | 863.09 | 863.09 | 898.33 | 898.33 | 739.6 | 904.26 | 344.6655 | 436.3587 | 343.8313 | 435.1556 | 398.1358 | 456.9417 | 396.7776 | 455.4796 | 396.7473 | 434.5078 | 396.7473 | 434.5078
2022-12-25 17:00 | 457.9939 | 564.8746 | 458.85 | 565.51 | 456.24 | 562.41 | 455.869 | 466.6327 | 869.19 | 869.19 | 906.19 | 906.19 | 755.54 | 913.05 | 352.6118 | 446.5381 | 351.6419 | 445.1649 | 404.1332 | 458.2536 | 403.0287 | 457.0013 | 403.0594 | 436.2178 | 402.998 | 436.1514
2022-12-25 17:30 | 437.2349 | 539.0592 | 438.66 | 540.09 | 435.25 | 536.14 | 436.1961 | 470.4886 | 874.9 | 874.9 | 913.3 | 913.3 | 760.91 | 910.81 | 366.2773 | 464.5293 | 365.471 | 463.1597 | 389.2458 | 464.135 | 388.2425 | 462.9388 | 388.3015 | 442.179 | 388.3015 | 442.179
2022-12-25 18:00 | 428.6794 | 528.6917 | 430.45 | 528.74 | 427.33 | 526.68 | 427.7698 | 477.3829 | 879.48 | 879.48 | 918.83 | 918.83 | 784.62 | 927.95 | 377.9746 | 479.7905 | 376.826 | 467.6569 | 399.6661 | 469.0313 | 398.8254 | 467.932 | 398.765 | 446.9899 | 398.6689 | 446.8882
2022-12-25 18:30 | 428.0447 | 528.3439 | 429.76 | 525.58 | 426.78 | 526.62 | 427.506 | 481.6974 | 881.12 | 881.12 | 921.53 | 921.53 | 796.89 | 932.83 | 388.018 | 492.817 | 387.2414 | 470.7471 | 422.4128 | 471.8371 | 421.4203 | 470.7595 | 421.4524 | 449.9544 | 421.4204 | 449.8694
2022-12-25 19:00 | 411.6991 | 508.0711 | 412.97 | 503.59 | 409.96 | 506.04 | 410.7166 | 488.9529 | 885.2 | 885.2 | 926.59 | 926.59 | 821.35 | 951.25 | 399.7199 | 507.7286 | 398.9347 | 475.5114 | 409.0528 | 476.2321 | 408.2154 | 475.2571 | 408.1844 | 454.43 | 408.4649 | 454.6371
2022-12-25 19:30 | 409.2097 | 504.8959 | 410.9 | 500.93 | 407.67 | 503.08 | 408.4245 | 492.7888 | 891.41 | 891.41 | 933.83 | 933.83 | 838.17 | 962.42 | 412.9727 | 525.0671 | 411.774 | 481.5908 | 423.885 | 483.1928 | 423.0522 | 482.2435 | 423.0523 | 461.3902 | 422.9882 | 461.2297
2022-12-25 20:00 | 394.0145 | 486.01 | 395.39 | 482.21 | 392.09 | 483.66 | 392.7823 | 484.5197 | 896.71 | 896.71 | 939.91 | 939.91 | 862.29 | 987.68 | 427.2911 | 543.4413 | 426.3858 | 492.615 | 493.7892 | 493.7892 | 492.9696 | 492.9696 | 472.1304 | 472.1304 | 472.059 | 472.059
2022-12-25 20:30 | 396.0563 | 488.4299 | 397.58 | 486.21 | 394.06 | 485.71 | 394.726 | 486.8203 | 897.8 | 897.8 | 940.97 | 940.97 | 882.54 | 1009.5 | 434.9973 | 553.3933 | 433.9818 | 498.4622 | 459.014 | 497.4316 | 458.2183 | 496.5693 | 458.3221 | 475.7886 | 458.3221 | 475.7886
2022-12-25 21:00 | 399.1218 | 491.9917 | 400.09 | 490.35 | 396.6 | 488.38 | 397.4771 | 489.9986 | 898.93 | 898.93 | 942.05 | 942.05 | 884.94 | 1011.97 | 437.2643 | 556.219 | 436.567 | 500.3277 | 473.974 | 500.4402 | 473.1865 | 499.6087 | 473.0792 | 478.6577 | 473.0075 | 478.5853
2022-12-25 21:30 | 402.146 | 495.164 | 403.52 | 495.89 | 399.71 | 491.48 | 400.5453 | 493.193 | 900.84 | 900.84 | 944.52 | 944.52 | 890.77 | 1018.29 | 440.3388 | 560.0662 | 439.4863 | 502.7677 | 503.8447 | 503.8447 | 502.8193 | 502.8193 | 481.7867 | 481.7867 | 481.9073 | 481.9073
2022-12-25 22:00 | 408.7221 | 503.1443 | 409.29 | 503.74 | 405.6 | 498.56 | 407.0104 | 501.0587 | 902.11 | 902.11 | 945.96 | 945.96 | 890.89 | 1018.36 | 442.0554 | 562.1666 | 441.8394 | 504.7438 | 445.2168 | 504.6844 | 443.9065 | 503.1991 | 444.0408 | 482.5143 | 444.0072 | 482.4778
2022-12-25 22:30 | 409.3505 | 504.2254 | 410.74 | 505.66 | 407.27 | 501.11 | 407.9361 | 502.5419 | 905.19 | 905.19 | 949.8 | 949.8 | 890.61 | 1017.97 | 442.2355 | 562.6404 | 441.2061 | 503.7259 | 479.4749 | 504.8609 | 478.1714 | 503.4885 | 478.099 | 482.5927 | 478.0628 | 482.5562
2022-12-25 23:00 | 407.6836 | 502.8261 | 409.84 | 504.5 | 407.09 | 501.6 | 407.7306 | 502.9141 | 907.85 | 907.85 | 953.05 | 953.05 | 895.1 | 1022.79 | 445.4543 | 566.6856 | 445.3575 | 507.2957 | 448.8067 | 507.4995 | 447.519 | 506.12 | 447.519 | 485.261 | 447.3834 | 485.1876
2022-12-25 23:30 | 407.9554 | 503.0003 | 409.69 | 504.61 | 406.88 | 501.16 | 407.4471 | 502.3899 | 909.91 | 909.91 | 955.85 | 955.85 | 896.62 | 1024.54 | 448.7939 | 570.8568 | 447.9001 | 509.1018 | 448.7532 | 510.0716 | 447.6698 | 508.8401 | 447.636 | 487.9574 | 447.6359 | 487.9573
2022-12-26 | 409.892 | 505.58 | 411.62 | 506.84 | 408.66 | 503.71 | 409.3359 | 504.9091 | 913.02 | 913.02 | 959.14 | 959.14 | 903.36 | 1031.95 | 450.8376 | 573.6011 | 449.8676 | 510.8287 | 450.9107 | 512.1075 | 449.6353 | 510.565 | 449.8051 | 489.8771 | 449.7032 | 489.7662
2022-12-26 00:30 | 412.1715 | 508.4106 | 413.14 | 508.83 | 410.07 | 505.46 | 410.9518 | 506.9355 | 914.19 | 914.19 | 960.29 | 960.29 | 909.76 | 1038.93 | 453.4571 | 576.8775 | 452.974 | 513.6254 | 453.3752 | 514.0803 | 452.2154 | 512.7651 | 452.2835 | 491.9394 | 452.2154 | 491.8652
2022-12-26 01:00 | 413.6564 | 510.2201 | 415.18 | 511.66 | 412.22 | 508.04 | 412.6704 | 509.0188 | 916.43 | 916.43 | 962.76 | 962.76 | 915.23 | 1044.86 | 456.9674 | 581.3996 | 456.1096 | 515.9623 | 457.131 | 517.1179 | 455.8594 | 515.6793 | 455.7906 | 494.7284 | 455.825 | 494.7285
2022-12-26 01:30 | 413.3464 | 509.8247 | 414.92 | 511.45 | 411.97 | 507.73 | 412.4114 | 508.6714 | 917.64 | 917.64 | 964.68 | 964.68 | 916.16 | 1045.72 | 458.7018 | 583.6613 | 457.7236 | 516.9734 | 458.6272 | 517.916 | 457.4873 | 516.7066 | 457.4874 | 495.822 | 457.3837 | 495.7097
2022-12-26 02:00 | 414.2976 | 510.6774 | 416.05 | 513.24 | 412.95 | 508.57 | 413.6299 | 509.8891 | 917.65 | 917.65 | 964.97 | 964.97 | 918.09 | 1047.81 | 460.9011 | 586.5007 | 460.1349 | 518.9459 | 460.7386 | 519.68 | 459.849 | 518.6234 | 459.7101 | 497.4967 | 459.7448 | 497.6138
2022-12-26 02:30 | 415.1553 | 511.8756 | 417.26 | 514.65 | 414.19 | 510.2 | 414.3932 | 510.9686 | 920.59 | 920.59 | 967.93 | 967.93 | 919.3 | 1049.14 | 462.6221 | 588.6302 | 461.778 | 520.2156 | 462.7614 | 521.3235 | 461.647 | 520.0681 | 461.5774 | 499.0886 | 461.5774 | 499.0886
2022-12-26 03:00 | 417.5321 | 514.7452 | 418.89 | 516.72 | 415.74 | 512.12 | 416.1866 | 513.1031 | 922.1 | 922.1 | 969.51 | 969.51 | 921.95 | 1052.09 | 464.9168 | 591.7675 | 463.6171 | 521.7617 | 464.8623 | 523.1631 | 463.7442 | 521.9048 | 463.7093 | 500.935 | 463.6744 | 500.8972
2022-12-26 03:30 | 417.7025 | 515.0432 | 419.8 | 517.8 | 416.65 | 513.25 | 416.9599 | 514.1599 | 920.71 | 920.71 | 967.89 | 967.89 | 922.64 | 1052.85 | 465.802 | 592.7048 | 465.1758 | 522.8782 | 466.226 | 524.1755 | 465.1745 | 522.9933 | 465.1044 | 501.9874 | 464.9992 | 501.7954
2022-12-26 04:00 | 418.4933 | 516.1027 | 419.87 | 517.78 | 416.82 | 513.86 | 417.2845 | 514.612 | 918.41 | 918.41 | 965.66 | 965.66 | 920.74 | 1050.67 | 465.7642 | 592.6661 | 465.446 | 522.5653 | 466.2294 | 523.9721 | 465.1063 | 522.71 | 465.1414 | 501.847 | 465.001 | 501.6956
2022-12-26 04:30 | 418.8567 | 516.5056 | 420.37 | 518.55 | 417.35 | 514.22 | 417.8434 | 515.2719 | 917.37 | 917.37 | 964.06 | 964.06 | 918.42 | 1048.17 | 466.8048 | 594.1168 | 465.7593 | 522.5086 | 466.8891 | 524.5585 | 465.519 | 523.0192 | 465.6947 | 502.3091 | 465.6947 | 502.3092
2022-12-26 05:00 | 417.7025 | 514.9938 | 419.32 | 517.32 | 416.31 | 512.73 | 416.7415 | 513.8255 | 918.39 | 918.39 | 965.89 | 965.89 | 922.22 | 1052.31 | 465.975 | 593.0465 | 465.1068 | 522.8301 | 465.9456 | 523.8602 | 464.7538 | 522.5204 | 464.7538 | 501.6091 | 464.7188 | 501.5713
2022-12-26 05:30 | 414.2243 | 510.3883 | 415.98 | 513.37 | 412.69 | 508.04 | 413.3243 | 509.4092 | 917.99 | 917.99 | 964.59 | 964.59 | 915.82 | 1050.58 | 461.918 | 587.6854 | 461.0764 | 522.5087 | 461.7386 | 523.357 | 460.6624 | 522.1373 | 460.6624 | 501.2095 | 460.5488 | 501.0584
2022-12-26 06:00 | 411.4857 | 506.438 | 411.52 | 508.04 | 408.24 | 501.83 | 409.8176 | 504.4759 | 914.03 | 914.03 | 959.97 | 959.97 | 903.67 | 1044.55 | 456.2619 | 580.3594 | 457.9178 | 524.012 | 456.0023 | 522.7355 | 454.8382 | 521.401 | 454.8725 | 500.4901 | 454.7697 | 500.377
2022-12-26 06:30 | 401.945 | 493.8964 | 403.5 | 498.24 | 400.14 | 491.13 | 400.6888 | 492.4023 | 905.94 | 905.94 | 950.34 | 950.34 | 894.62 | 1041.69 | 448.5946 | 570.5682 | 448.5305 | 519.9036 | 446.3227 | 518.8132 | 445.1479 | 517.3698 | 445.3089 | 496.6081 | 445.2013 | 496.4584
2022-12-26 07:00 | 391.8035 | 481.1302 | 393.38 | 485.79 | 390.02 | 478.39 | 390.3978 | 479.4862 | 900.69 | 900.69 | 944.3 | 944.3 | 870.57 | 1023.17 | 438.3442 | 557.1775 | 437.3907 | 515.1132 | 437.9941 | 516.0186 | 436.7748 | 514.582 | 436.7748 | 493.6845 | 436.7418 | 493.6472
2022-12-26 07:30 | 376.2436 | 462.539 | 377.66 | 466.48 | 374.75 | 460.34 | 375.1372 | 461.2285 | 893.15 | 893.15 | 934.85 | 934.85 | 846.26 | 1004.42 | 422.0653 | 537.5731 | 421.5461 | 506.7224 | 421.9466 | 507.6017 | 420.6705 | 506.149 | 420.816 | 485.3495 | 420.7524 | 485.2762
2022-12-26 08:00 | 361.4645 | 444.1072 | 362.78 | 448.05 | 360.24 | 442.21 | 360.5236 | 443.1066 | 884.46 | 884.46 | 924.56 | 924.56 | 825.29 | 989.15 | 394.7927 | 502.9171 | 394.5425 | 490.7478 | 399.9299 | 491.3196 | 398.8439 | 489.8489 | 398.8439 | 469.0746 | 398.8138 | 468.9681
2022-12-26 08:30 | 339.376 | 416.775 | 340.9 | 421.06 | 338.46 | 415.41 | 339.0039 | 416.3992 | 876.32 | 876.32 | 914.68 | 914.68 | 800.76 | 969.89 | 378.2515 | 481.4583 | 377.4692 | 480.474 | 431.5651 | 482.5447 | 430.1324 | 480.9764 | 430.1324 | 460.1551 | 430.2929 | 460.2946
2022-12-26 09:00 | 348.5407 | 428.4353 | 340.89 | 420.84 | 348.63 | 428.44 | 338.5201 | 416.0882 | 877.86 | 877.86 | 916.49 | 916.49 | 780.2 | 954.73 | 363.6447 | 462.7187 | 362.7143 | 461.5349 | 389.6378 | 475.3747 | 388.4881 | 474.0269 | 388.4587 | 453.1126 | 388.4291 | 453.1022
2022-12-26 09:30 | 328.6012 | 404.0144 | 330.28 | 407.84 | 328.4 | 403.68 | 328.574 | 404.1021 | 868.98 | 868.98 | 905.97 | 905.97 | 761.91 | 941.61 | 350.1666 | 445.1871 | 349.2767 | 444.0558 | 358.8593 | 457.7084 | 357.6909 | 455.5617 | 357.6315 | 446.5909 | 357.6637 | 446.557
2022-12-26 10:00 | 341.6684 | 419.3538 | 344.43 | 424.95 | 342.44 | 420.08 | 342.1613 | 420.0433 | 865.5 | 865.5 | 901.84 | 901.84 | 752.59 | 937.01 | 342.1412 | 434.828 | 341.2758 | 433.7282 | 341.4369 | 434.9312 | 340.3234 | 432.2526 | 340.2975 | 431.514 | 340.4011 | 443.7816
2022-12-26 10:30 | 383.247 | 471.0704 | 385.26 | 475.38 | 382.96 | 470.6 | 383.0662 | 469.6534 | 864.28 | 864.28 | 900.26 | 900.26 | 740.83 | 925.01 | 332.1133 | 421.716 | 331.4677 | 420.7676 | 331.438 | 421.4707 | 330.334 | 418.3034 | 330.334 | 417.4265 | 330.3089 | 439.7385
2022-12-26 11:00 | 358.4469 | 440.4187 | 360.04 | 444.19 | 357.71 | 439.59 | 357.9594 | 439.9234 | 867.44 | 867.44 | 903.91 | 903.91 | 733.67 | 915.79 | 325.6736 | 412.6832 | 325.1479 | 412.0171 | 374.6754 | 460.0777 | 373.3442 | 458.4704 | 373.3159 | 437.547 | 373.3443 | 437.5802
2022-12-26 11:30 | 372.2273 | 457.5739 | 373.91 | 460.97 | 371.47 | 456.81 | 371.8038 | 457.1278 | 864.64 | 864.64 | 900.47 | 900.47 | 742.71 | 927.05 | 332.8971 | 421.7768 | 332.1118 | 420.7817 | 332.09 | 421.0406 | 330.9093 | 417.9537 | 330.8842 | 417.0356 | 330.834 | 442.9388
2022-12-26 12:00 | 361.5129 | 444.682 | 362.82 | 447.72 | 360.55 | 443.48 | 361.1052 | 444.227 | 863.3 | 863.3 | 898.94 | 898.94 | 760.18 | 948.6 | 346.6069 | 439.5564 | 346.0763 | 438.6111 | 333.0301 | 421.7952 | 331.795 | 418.3249 | 331.795 | 417.4044 | 331.7193 | 435.3999
2022-12-26 12:30 | 398.1406 | 490.1089 | 400.03 | 493.73 | 397.53 | 489.37 | 397.7099 | 480.6049 | 865.43 | 865.43 | 901.13 | 901.13 | 762.89 | 951.44 | 347.7454 | 437.9227 | 347.5446 | 437.6971 | 366.5056 | 461.3947 | 364.9804 | 457.8388 | 365.0081 | 438.6574 | 364.9249 | 438.5574
2022-12-26 13:00 | 387.0031 | 476.2874 | 388.13 | 478.69 | 385.06 | 473.99 | 385.8106 | 474.8639 | 869.69 | 869.69 | 906.04 | 906.04 | 766.07 | 955.11 | 344.6766 | 433.5774 | 350.8485 | 441.4951 | 374.6538 | 455.4084 | 373.0081 | 453.408 | 373.0648 | 432.6217 | 373.0364 | 432.5888
2022-12-26 13:30 | 341.9785 | 420.5778 | 343.61 | 423.79 | 340.95 | 419.36 | 341.2289 | 419.7036 | 862.86 | 862.86 | 898.24 | 898.24 | 756.97 | 944.46 | 344.6388 | 433.5392 | 343.6924 | 432.3487 | 358.9338 | 451.0822 | 357.7917 | 447.4115 | 357.8188 | 430.5547 | 357.8188 | 430.5547
2022-12-26 14:00 | 422.1012 | 520.3767 | 416.06 | 513.76 | 420.95 | 519.03 | 413.8745 | 477.8596 | 863.41 | 863.41 | 898.79 | 898.79 | 756.18 | 943.6 | 345.1759 | 433.55 | 344.6662 | 432.7219 | 394.465 | 450.9113 | 393.7157 | 450.0548 | 393.8056 | 429.2987 | 393.7157 | 429.2007
2022-12-26 14:30 | 422.0448 | 520.3405 | 424.75 | 524.44 | 421.74 | 519.92 | 422.0025 | 479.0783 | 860.6 | 860.6 | 895.39 | 895.39 | 762.73 | 948.54 | 348.6031 | 437.6106 | 348.4289 | 437.4543 | 398.8517 | 452.8711 | 397.6722 | 451.5323 | 397.7932 | 430.7913 | 397.7629 | 430.7585
2022-12-26 15:00 | 392.5378 | 483.6362 | 394.89 | 487.3 | 391.83 | 482.68 | 391.3866 | 477.7885 | 864.51 | 864.51 | 900.26 | 900.26 | 766.65 | 947.5 | 353.8271 | 444.3042 | 352.8275 | 443.049 | 373.4305 | 450.8201 | 372.2964 | 449.451 | 372.3248 | 428.6368 | 372.3248 | 428.6369
2022-12-26 15:30 | 409.302 | 504.1602 | 411.12 | 507.24 | 407.99 | 502.22 | 408.5293 | 477.0797 | 864.85 | 864.85 | 901.01 | 901.01 | 770.96 | 946.94 | 357.2198 | 448.33 | 356.2581 | 447.123 | 398.0106 | 459.2816 | 396.3515 | 457.367 | 396.5023 | 436.58 | 396.4419 | 436.4803
2022-12-26 16:00 | 400.6242 | 493.5819 | 401.86 | 495.54 | 399.04 | 491.34 | 399.832 | 480.3785 | 863.32 | 863.32 | 898.95 | 898.95 | 766.62 | 936.33 | 355.129 | 445.0456 | 354.4493 | 443.7957 | 400.0439 | 458.804 | 398.8288 | 457.4104 | 398.8895 | 436.6744 | 398.8287 | 436.6079
2022-12-26 16:30 | 428.4503 | 528.1135 | 430.21 | 529.69 | 426.66 | 525.59 | 427.3699 | 481.6852 | 865.67 | 865.67 | 902.68 | 902.68 | 794.06 | 959 | 372.947 | 468.494 | 372.0806 | 467.4057 | 475.0057 | 475.0057 | 474.3235 | 474.3235 | 453.4717 | 453.4717 | 453.4814 | 453.4814
2022-12-26 17:00 | 402.5765 | 495.8903 | 404.44 | 497.11 | 401.24 | 493.76 | 401.6401 | 481.1438 | 865.23 | 865.23 | 902.6 | 902.6 | 794.95 | 952.94 | 374.2396 | 470.0255 | 373.3077 | 469.0418 | 467.7831 | 473.9214 | 467.0396 | 473.1681 | 452.25 | 452.25 | 452.25 | 452.25
2022-12-26 17:30 | 381.5529 | 469.4394 | 382.94 | 469.93 | 380.3 | 466.9 | 381.3035 | 469.1554 | 866.57 | 866.57 | 904.39 | 904.39 | 791.38 | 941.98 | 372.2418 | 467.608 | 371.2934 | 466.3999 | 463.4231 | 468.5535 | 462.7561 | 467.95 | 447.3371 | 447.3371 | 447.2014 | 447.2014
2022-12-26 18:00 | 358.728 | 441.9225 | 360.01 | 439.64 | 357.18 | 439.3 | 358.0869 | 441.1134 | 868.35 | 868.35 | 906.35 | 906.35 | 806.99 | 951.21 | 382.7886 | 481.5045 | 382.0863 | 471.3585 | 396.1846 | 472.2964 | 395.8905 | 471.8317 | 395.7649 | 450.9284 | 395.8305 | 450.9967
2022-12-26 18:30 | 391.7365 | 483.2152 | 392.95 | 477.99 | 389.39 | 480.27 | 390.8761 | 482.1973 | 876.19 | 876.19 | 915.59 | 915.59 | 827.02 | 964.88 | 397.279 | 500.1235 | 396.6875 | 478.0585 | 463.5445 | 478.1413 | 462.9138 | 477.4907 | 456.8983 | 456.8983 | 456.6564 | 456.6564
2022-12-26 19:00 | 382.5989 | 471.8852 | 383.93 | 465.59 | 380.68 | 469.55 | 381.756 | 470.8607 | 883.07 | 883.07 | 924.06 | 924.06 | 858.92 | 991.82 | 418.9448 | 528.3521 | 418.0032 | 490.1817 | 408.2311 | 483.458 | 408.077 | 483.2755 | 408.0835 | 462.368 | 408.1408 | 462.4727
2022-12-26 19:30 | 389.0665 | 479.9659 | 390.04 | 473.73 | 386.86 | 477.2 | 388.0342 | 478.7065 | 889.12 | 889.12 | 931.23 | 931.23 | 870.53 | 996.94 | 425.1635 | 536.3505 | 428.0382 | 493.7113 | 416.7607 | 485.6586 | 415.9409 | 484.7032 | 415.8778 | 463.8146 | 415.8462 | 463.7794
2022-12-26 20:00 | 392.7975 | 484.4464 | 393.75 | 478.91 | 390.22 | 481.21 | 391.4609 | 482.8284 | 894.61 | 894.61 | 937.32 | 937.32 | 886.34 | 1013.37 | 435.0442 | 549.0099 | 438.1516 | 501.3601 | 428.0213 | 494.1174 | 427.1164 | 493.0728 | 426.8256 | 471.8683 | 426.5671 | 471.6183
2022-12-26 20:30 | 395.4684 | 487.7293 | 396.07 | 481.87 | 392.7 | 484.27 | 393.8735 | 485.7931 | 900.43 | 900.43 | 944.3 | 944.3 | 889.08 | 1016.55 | 435.5459 | 549.786 | 438.5379 | 501.9819 | 433.7402 | 498.8055 | 432.7598 | 497.6781 | 432.9886 | 477.0476 | 432.8578 | 476.9036
2022-12-26 21:00 | 394.8854 | 487.2993 | 395.26 | 481.67 | 392.39 | 484.11 | 393.9813 | 486.131 | 899.05 | 899.05 | 943.16 | 943.16 | 886.54 | 1013.28 | 434.8666 | 548.8499 | 439.8022 | 502.0063 | 430.897 | 495.5358 | 429.8839 | 494.3707 | 429.8512 | 473.591 | 429.8185 | 473.555
2022-12-26 21:30 | 396.2337 | 488.8839 | 397.57 | 484.45 | 394.04 | 486.28 | 394.701 | 486.9929 | 900.73 | 900.73 | 944.83 | 944.83 | 893.26 | 1020.81 | 439.2667 | 554.58 | 442.4163 | 504.291 | 433.2045 | 497.7752 | 432.189 | 496.6083 | 432.2872 | 475.9136 | 432.1234 | 475.7332
2022-12-26 22:00 | 398.8514 | 492.0658 | 399.47 | 487.11 | 396.17 | 488.91 | 397.5533 | 490.4502 | 902.68 | 902.68 | 946.98 | 946.98 | 893.3 | 1020.74 | 441.6711 | 557.5059 | 446.5352 | 507.6636 | 436.6167 | 500.2637 | 435.1959 | 498.5222 | 435.328 | 477.9044 | 435.0968 | 477.7593
2022-12-26 22:30 | 400.0177 | 493.4816 | 401.49 | 490.77 | 398.3 | 491.35 | 399.4402 | 492.7548 | 905.94 | 905.94 | 950.03 | 950.03 | 899.26 | 1027.42 | 445.755 | 562.7848 | 448.6304 | 509.5363 | 440.2094 | 503.3757 | 438.6802 | 501.6272 | 438.6138 | 480.7468 | 438.5805 | 480.7103
2022-12-26 23:00 | 402.8973 | 497.0611 | 404.42 | 494.5 | 401.15 | 494.98 | 401.8123 | 495.7085 | 905.43 | 905.43 | 950.2 | 950.2 | 895.09 | 1022.75 | 450.2651 | 568.7067 | 449.5818 | 510.1121 | 442.7808 | 505.1328 | 441.4417 | 503.605 | 441.4417 | 482.8157 | 441.3078 | 482.6692
2022-12-26 23:30 | 404.7885 | 499.2971 | 405.26 | 495.77 | 402.21 | 496.25 | 403.4254 | 497.5706 | 907.11 | 907.11 | 952.04 | 952.04 | 898.14 | 1026.05 | 452.1862 | 570.7406 | 451.6019 | 511.0801 | 443.5479 | 505.2344 | 442.2697 | 503.7785 | 442.4715 | 483.2682 | 442.1352 | 482.9008
2022-12-27 | 407.6825 | 502.9229 | 409.01 | 501.24 | 405.38 | 500.12 | 406.1071 | 500.9648 | 907.6 | 907.6 | 951.97 | 951.97 | 899.72 | 1027.79 | 454.3143 | 573.8236 | 453.4216 | 512.5174 | 445.3661 | 506.7318 | 443.881 | 505.0419 | 443.9147 | 484.3449 | 443.8472 | 484.2713
2022-12-27 00:30 | 408.1457 | 503.4805 | 409.73 | 503.07 | 406 | 500.73 | 406.8951 | 501.9231 | 909.98 | 909.98 | 955.02 | 955.02 | 901.85 | 1030.12 | 455.2929 | 574.9462 | 454.7211 | 513.6358 | 444.5023 | 506.1299 | 443.189 | 504.6345 | 443.0207 | 483.701 | 443.3911 | 484.1054
2022-12-27 01:00 | 418.1638 | 515.6779 | 415.5 | 510.92 | 415.87 | 512.42 | 412.3665 | 508.5079 | 913.66 | 913.66 | 959.25 | 959.25 | 907.09 | 1035.94 | 458.1895 | 578.5576 | 457.1502 | 515.8447 | 448.0952 | 509.267 | 446.5711 | 507.5348 | 446.4356 | 486.5996 | 446.5034 | 486.6735
2022-12-27 01:30 | 410.0794 | 505.783 | 412.15 | 507.97 | 409.68 | 504.89 | 409.892 | 505.4533 | 910.66 | 910.66 | 955.84 | 955.84 | 909.47 | 1038.37 | 460.6626 | 581.8058 | 459.5153 | 517.3531 | 472.5889 | 512.5912 | 470.8735 | 510.7307 | 470.8378 | 489.9193 | 470.8378 | 489.9194
2022-12-27 02:00 | 412.2993 | 508.2885 | 414.05 | 510.7 | 410.95 | 506.1 | 411.4637 | 507.2414 | 910.99 | 910.99 | 956.35 | 956.35 | 912.05 | 1041.18 | 460.9305 | 582.2512 | 459.9088 | 517.7963 | 456.5463 | 515.5365 | 455.1638 | 513.9754 | 455.1984 | 493.2479 | 455.3021 | 493.3602
2022-12-27 02:30 | 412.2682 | 506.8482 | 413.72 | 510.81 | 410.72 | 504.14 | 411.1179 | 505.5082 | 908.43 | 908.43 | 953.61 | 953.61 | 913.52 | 1042.79 | 460.8408 | 582.0769 | 460.0786 | 518.0917 | 457.9498 | 516.7469 | 456.4601 | 515.066 | 456.3562 | 494.2853 | 456.4601 | 494.2894
2022-12-27 03:00 | 411.3441 | 505.5546 | 413.65 | 510.73 | 410.51 | 503.74 | 411.0668 | 505.3645 | 908.08 | 908.08 | 953.05 | 953.05 | 916.51 | 1046.05 | 461.7337 | 583.1114 | 460.9127 | 518.8743 | 459.7348 | 518.2296 | 458.1707 | 516.4666 | 458.3097 | 495.83 | 458.2054 | 495.7172
2022-12-27 03:30 | 412.1448 | 506.2275 | 413.87 | 511.04 | 410.93 | 503.82 | 410.734 | 504.5753 | 908.4 | 908.4 | 953.23 | 953.23 | 915.32 | 1044.72 | 461.9735 | 583.4318 | 461.1601 | 518.9966 | 460.9375 | 519.1638 | 459.4738 | 517.5152 | 459.5086 | 496.7604 | 459.2996 | 496.5343
2022-12-27 04:00 | 412.4836 | 506.4818 | 414.14 | 511.37 | 410.94 | 503.69 | 411.4562 | 505.3031 | 908.57 | 908.57 | 953.13 | 953.13 | 916.83 | 1046.46 | 462.449 | 584.0438 | 461.5093 | 519.2857 | 462.1619 | 520.1762 | 460.8347 | 518.6824 | 460.8696 | 497.9127 | 460.7649 | 497.7995
2022-12-27 04:30 | 412.5766 | 506.1606 | 413.88 | 511.07 | 410.56 | 502.59 | 411.1748 | 504.4998 | 908.05 | 908.05 | 953.02 | 953.02 | 918.71 | 1048.5 | 461.6848 | 582.8765 | 461.5677 | 519.7162 | 461.9807 | 520.1813 | 460.3412 | 518.3353 | 460.411 | 497.5989 | 460.3063 | 497.4858
2022-12-27 05:00 | 411.1903 | 504.4779 | 412.72 | 509.69 | 409.53 | 501.47 | 410.0192 | 503.1076 | 906.02 | 906.02 | 951.13 | 951.13 | 917.1 | 1046.66 | 460.4153 | 581.0867 | 459.9052 | 518.0534 | 460.7873 | 519.0471 | 459.3242 | 517.3989 | 459.3938 | 496.6818 | 459.4286 | 496.7195
2022-12-27 05:30 | 406.0424 | 497.6829 | 408.07 | 503.97 | 405.14 | 495.69 | 405.6048 | 497.2395 | 903.25 | 903.25 | 947.63 | 947.63 | 906.15 | 1039.63 | 455.3266 | 574.6252 | 454.821 | 516.3514 | 455.5845 | 517.2874 | 454.1 | 515.6019 | 454.1691 | 494.9341 | 453.9432 | 494.7461
2022-12-27 06:00 | 402.4468 | 492.319 | 403.24 | 497.8 | 400.39 | 488.7 | 401.078 | 490.7484 | 900.5 | 900.5 | 945.39 | 945.39 | 891.59 | 1030.97 | 444.3382 | 560.3541 | 443.8007 | 511.3729 | 444.4452 | 512.2148 | 443.0637 | 510.6227 | 443.3406 | 490.226 | 442.9141 | 489.7789
2022-12-27 06:30 | 398.0896 | 488.0753 | 399.87 | 493.74 | 397.22 | 485.96 | 397.4572 | 487.3292 | 902.65 | 902.65 | 947.37 | 947.37 | 878.62 | 1024.34 | 430.9593 | 542.8725 | 430.1213 | 504.8778 | 431.8136 | 507.0305 | 430.4435 | 505.4217 | 430.5739 | 484.7653 | 430.4434 | 484.6184
2022-12-27 07:00 | 381.1125 | 468.2738 | 382.9 | 472.97 | 380.45 | 466.93 | 380.545 | 467.6801 | 898.9 | 898.9 | 942.49 | 942.49 | 850.45 | 1001.35 | 415.6196 | 522.9921 | 414.6845 | 497.4297 | 415.262 | 498.3396 | 413.943 | 496.7191 | 414.0651 | 476.0063 | 413.943 | 475.934
2022-12-27 07:30 | 362.5237 | 444.0183 | 364.53 | 449.79 | 361.54 | 441.96 | 361.8164 | 443.1541 | 892.6 | 892.6 | 934.06 | 934.06 | 836.02 | 993.51 | 402.4668 | 505.9594 | 401.319 | 491.3819 | 402.0482 | 492.6635 | 400.7401 | 491.175 | 400.8008 | 470.3902 | 400.7097 | 470.319
2022-12-27 08:00 | 344.0698 | 420.9448 | 345.63 | 426.29 | 342.69 | 418.88 | 343.2499 | 420.1145 | 883.78 | 883.78 | 923.69 | 923.69 | 809.46 | 972.45 | 388.9189 | 489.3875 | 388.3609 | 485.6205 | 388.5766 | 486.2946 | 387.3121 | 484.7122 | 387.4591 | 464.103 | 387.3709 | 463.9974
2022-12-27 08:30 | 326.8776 | 397.5307 | 331.04 | 407.28 | 325.6 | 395.54 | 329.3207 | 400.7609 | 870.94 | 870.94 | 908.16 | 908.16 | 778.85 | 947.05 | 363.0296 | 457.0394 | 362.4415 | 456.474 | 362.6691 | 455.4711 | 361.6516 | 453.4354 | 361.5965 | 449.2798 | 361.6516 | 449.3481
2022-12-27 09:00 | 316.3982 | 384.806 | 330.07 | 406.08 | 315.78 | 383.62 | 328.4177 | 399.9796 | 857.8 | 857.8 | 891.75 | 891.75 | 756.55 | 930.74 | 345.9348 | 436.2753 | 345.2755 | 435.446 | 403.1246 | 463.5067 | 401.6585 | 461.786 | 401.75 | 441.0334 | 401.8113 | 441.1675
2022-12-27 09:30 | 313.0058 | 381.7101 | 314.02 | 386.78 | 312.8 | 380.79 | 313.2912 | 382.3717 | 843.77 | 843.77 | 875.62 | 875.62 | 739.11 | 918.07 | 334.0098 | 421.1016 | 333.1391 | 419.6628 | 384.6455 | 458.358 | 383.5653 | 457.0708 | 383.5653 | 436.251 | 383.5945 | 436.3142
2022-12-27 10:00 | 323.45 | 393.4285 | 324.42 | 398.72 | 322.34 | 391.53 | 322.9585 | 392.9179 | 837.44 | 837.44 | 867.4 | 867.4 | 728.75 | 909.51 | 326.1215 | 410.2217 | 325.6182 | 409.5885 | 338.9574 | 425.7192 | 338.0081 | 422.9046 | 338.0081 | 421.5127 | 337.9568 | 434.1083
2022-12-27 10:30 | 322.844 | 393.2964 | 324.13 | 398.49 | 321.92 | 391.61 | 322.4681 | 393.0045 | 835.39 | 835.39 | 863.65 | 863.65 | 717.04 | 894.03 | 318.098 | 399.2331 | 317.0199 | 397.88 | 329.2076 | 412.1259 | 328.0932 | 409.0049 | 328.118 | 407.5558 | 328.0685 | 432.2558
2022-12-27 11:00 | 317.7365 | 385.2697 | 325.84 | 400.18 | 316.98 | 383.28 | 325.2625 | 395.0572 | 825.42 | 825.42 | 852.78 | 852.78 | 700.82 | 874.01 | 314.1682 | 393.1687 | 313.6675 | 393.1456 | 313.1721 | 390.07 | 312.1786 | 386.6086 | 312.2495 | 385.1833 | 312.1549 | 430.7259
2022-12-27 11:30 | 313.0216 | 376.7344 | 313.71 | 383.99 | 311.91 | 374.79 | 312.6779 | 376.6024 | 816.4 | 816.4 | 842.29 | 842.29 | 686.3 | 855.4 | 308.7859 | 384.8456 | 308.0128 | 384.5349 | 307.8804 | 381.1306 | 306.8789 | 377.3871 | 306.9255 | 375.5991 | 306.8789 | 428.3275
2022-12-27 12:00 | 302.7643 | 363.7382 | 305.23 | 373.91 | 303.46 | 363.83 | 304.1791 | 365.3917 | 810.89 | 810.89 | 833.86 | 833.86 | 678.14 | 845.87 | 303.6208 | 378.9798 | 303.024 | 378.0192 | 302.7339 | 374.1986 | 302.1596 | 370.3288 | 302.2285 | 369.1521 | 302.1366 | 425.6953
2022-12-27 12:30 | 285.4091 | 340.5289 | 289.15 | 353.58 | 285.32 | 339.72 | 288.9394 | 345.8647 | 803.97 | 803.97 | 826.73 | 826.73 | 673.7 | 839.43 | 300.2397 | 371.1019 | 299.7287 | 370.4703 | 299.5779 | 365.4044 | 297.6121 | 360.0874 | 297.6121 | 358.0671 | 297.6121 | 423.4636
2022-12-27 13:00 | 279.8237 | 334.7554 | 312.79 | 384.15 | 280.78 | 334.11 | 312.9342 | 377.0049 | 793.45 | 793.45 | 813.88 | 813.88 | 668.88 | 833.01 | 294.836 | 362.8912 | 294.4672 | 361.8965 | 294.2381 | 355.2585 | 292.3056 | 349.6216 | 292.3278 | 346.9165 | 292.2834 | 419.635
2022-12-27 13:30 | 283.2132 | 341.8276 | 291.37 | 358.32 | 283.4 | 340.73 | 291.1794 | 352.1191 | 792.94 | 792.94 | 812.01 | 812.01 | 664.79 | 827.54 | 291.9301 | 353.407 | 291.4113 | 352.779 | 291.4634 | 342.493 | 289.6592 | 336.4171 | 289.7032 | 333.2123 | 289.5492 | 417.0559
2022-12-27 14:00 | 286.6759 | 346.5822 | 306.33 | 377.24 | 287.1 | 345.36 | 306.3306 | 371.671 | 798.43 | 798.43 | 817.78 | 817.78 | 659.7 | 821.39 | 292.6962 | 351.2675 | 292.0786 | 350.5263 | 301.7953 | 352.8363 | 300.245 | 345.7672 | 300.4013 | 342.7254 | 300.3099 | 416.0723
2022-12-27 14:30 | 264.705 | 319.5678 | 266.08 | 327.2 | 265.74 | 318.41 | 265.6733 | 321.001 | 789.97 | 789.97 | 807.71 | 807.71 | 662.01 | 824.46 | 290.557 | 349.6146 | 289.8026 | 348.7068 | 296.4528 | 347.5197 | 294.7723 | 339.6833 | 294.7723 | 336.1364 | 294.7499 | 412.7429
2022-12-27 15:00 | 307.6613 | 375.2107 | 308.3 | 379.29 | 308.14 | 373.73 | 308.4299 | 376.3062 | 788.72 | 788.72 | 806.65 | 806.65 | 663.97 | 827.28 | 296.5433 | 356.9481 | 295.9264 | 355.8668 | 304.9524 | 357.7686 | 302.1271 | 347.9937 | 302.196 | 344.7036 | 302.3109 | 413.3487
2022-12-27 15:30 | 342.3421 | 417.2355 | 347.62 | 427.89 | 343.44 | 416.39 | 347.8776 | 424.2279 | 787.02 | 787.02 | 805.06 | 805.06 | 680.97 | 848.06 | 300.4841 | 362.9901 | 299.587 | 361.5785 | 363.7999 | 437.8185 | 361.0611 | 432.3612 | 360.9515 | 413.3564 | 360.9515 | 413.3565
2022-12-27 16:00 | 353.2916 | 431.2379 | 353.87 | 435.67 | 354.88 | 430.14 | 355.9739 | 426.9927 | 788.73 | 788.73 | 806.42 | 806.42 | 674.51 | 837.56 | 304.149 | 367.5922 | 303.6453 | 367.3058 | 305.909 | 360.3214 | 303.3578 | 350.114 | 303.3115 | 346.8888 | 303.381 | 410.2827
2022-12-27 16:30 | 342.1819 | 417.4123 | 345.43 | 424.17 | 343.58 | 415.99 | 346.5669 | 422.9043 | 787.73 | 787.73 | 804.58 | 804.58 | 692.51 | 853.95 | 307.4329 | 372.8591 | 306.5127 | 371.7432 | 346.5557 | 417.6948 | 344.1485 | 408.605 | 344.0962 | 405.8265 | 344.1224 | 410.2764
2022-12-27 17:00 | 412.3263 | 505.7505 | 407.58 | 500.05 | 413.49 | 504.35 | 408.6103 | 428.4915 | 790.33 | 790.33 | 808.67 | 808.67 | 704.55 | 861.45 | 314.4753 | 382.3932 | 313.7907 | 381.608 | 394.7129 | 435.2219 | 392.4344 | 432.6608 | 392.4344 | 411.6168 | 392.3153 | 411.4918
2022-12-27 17:30 | 386.2827 | 472.8067 | 387.1 | 473.36 | 387.32 | 470.75 | 388.7432 | 430.0996 | 793.14 | 793.14 | 812.04 | 812.04 | 714.46 | 863.5 | 323.4588 | 394.2188 | 322.7489 | 393.6518 | 388.2772 | 436.533 | 386.256 | 434.2587 | 386.3207 | 413.3424 | 386.2267 | 413.2937
2022-12-27 18:00 | 429.1837 | 525.4056 | 429.14 | 525.74 | 427.93 | 520.62 | 428.2589 | 436.7751 | 799.3 | 799.3 | 818.47 | 818.47 | 721.86 | 863.23 | 331.7466 | 405.6435 | 330.7303 | 404.4008 | 368.3108 | 437.7766 | 366.1978 | 435.1872 | 366.3368 | 414.4079 | 366.2812 | 414.345
2022-12-27 18:30 | 425.0282 | 521.0771 | 407.21 | 497.08 | 423.68 | 516.35 | 405.716 | 439.1655 | 803.79 | 803.79 | 823.76 | 823.76 | 743.42 | 877.85 | 340.7295 | 417.6531 | 340.0879 | 416.5375 | 355.2124 | 429.5923 | 353.3675 | 420.5253 | 353.3942 | 417.1977 | 353.314 | 417.0082
2022-12-27 19:00 | 413.015 | 506.4118 | 414.5 | 504.76 | 412.02 | 502.3 | 413.0913 | 442.5508 | 807.67 | 807.67 | 828.93 | 828.93 | 759.37 | 886.48 | 349.9477 | 429.438 | 349.2954 | 429.2674 | 386.731 | 442.4363 | 384.8089 | 440.2374 | 384.8672 | 419.2457 | 384.8672 | 419.2457
2022-12-27 19:30 | 386.7801 | 473.7266 | 405.22 | 493.13 | 384.84 | 468.36 | 403.5267 | 449.982 | 818.97 | 818.97 | 842.18 | 842.18 | 778.02 | 898.86 | 363.9898 | 448.0606 | 363.3795 | 447.5845 | 398.9175 | 448.7551 | 397.0314 | 446.6334 | 397.0314 | 425.5345 | 397.0314 | 425.5345
2022-12-27 20:00 | 392.3226 | 478.699 | 401.54 | 490.03 | 389.59 | 471.9 | 399.2291 | 452.4888 | 824.15 | 824.15 | 850.23 | 850.23 | 788.9 | 909.7 | 370.1322 | 457.2015 | 369.5088 | 450.6937 | 370.4025 | 450.5885 | 370.1232 | 443.9805 | 370.1233 | 430.392 | 370.1232 | 430.3919
2022-12-27 20:30 | 357.0375 | 433.5284 | 348.05 | 423.79 | 354.95 | 427.09 | 345.9678 | 419.8838 | 833.17 | 833.17 | 861 | 861 | 798.19 | 919.7 | 376.9034 | 465.675 | 376.1121 | 455.4986 | 394.5015 | 457.0613 | 393.6996 | 456.1363 | 393.6402 | 435.1398 | 393.6699 | 435.1726
2022-12-27 21:00 | 353.8022 | 429.7145 | 355.09 | 433.31 | 351.77 | 423.51 | 352.9043 | 428.8553 | 837.19 | 837.19 | 865.85 | 865.85 | 799.94 | 920.98 | 383.4518 | 473.8282 | 382.6064 | 460.4285 | 393.0384 | 461.4821 | 391.529 | 459.7099 | 391.6178 | 438.8428 | 391.4402 | 438.5775
2022-12-27 21:30 | 371.2832 | 449.9327 | 358.29 | 439.38 | 368.14 | 442.59 | 355.8417 | 430.7159 | 840.89 | 840.89 | 870.76 | 870.76 | 803.69 | 924.78 | 383.3321 | 473.9176 | 383.1368 | 459.8695 | 445.2935 | 460.7835 | 444.7203 | 460.1904 | 439.2276 | 439.2276 | 439.261 | 439.261
2022-12-27 22:00 | 380.5113 | 461.1335 | 354.16 | 436.5 | 379.75 | 456.4 | 352.8665 | 426.6276 | 841.18 | 841.18 | 871.5 | 871.5 | 808.16 | 929.65 | 381.9419 | 471.9795 | 381.1447 | 458.7001 | 429.9989 | 460.1545 | 429.6091 | 459.73 | 429.2193 | 438.3781 | 429.2842 | 438.4444
2022-12-27 22:30 | 353.2808 | 426.0072 | 354.62 | 437.74 | 353 | 421.39 | 353.1882 | 426.3631 | 840.46 | 840.46 | 870.5 | 870.5 | 811.45 | 932.81 | 385.8666 | 477.5968 | 385.0857 | 460.657 | 386.2406 | 462.0843 | 386.0355 | 461.8388 | 386.1234 | 440.9847 | 386.0648 | 441.0182
2022-12-27 23:00 | 443.8652 | 540.2964 | 424.26 | 523.91 | 443.12 | 536.25 | 422.2826 | 467.4646 | 847.96 | 847.96 | 879.56 | 879.56 | 820.75 | 943.15 | 390.4415 | 483.2998 | 389.8314 | 464.9004 | 390.7582 | 466.0056 | 390.7583 | 466.0057 | 390.5514 | 444.8434 | 390.6696 | 444.9781
2022-12-27 23:30 | 461.0659 | 561.506 | 448.55 | 554.09 | 460.15 | 557.71 | 445.9451 | 466.1652 | 851.01 | 851.01 | 883.18 | 883.18 | 823.79 | 946.51 | 391.6701 | 484.6841 | 390.6456 | 465.3064 | 392.3212 | 467.3023 | 392.173 | 467.1257 | 392.1434 | 446.1595 | 392.2026 | 446.227
2022-12-28 | 445.6104 | 540.4185 | 450.79 | 556.87 | 445.1 | 536.77 | 448.4692 | 468.002 | 851.18 | 851.18 | 883.15 | 883.15 | 819.89 | 942.14 | 390.6679 | 483.0973 | 390.3415 | 465.4276 | 391.2604 | 466.4639 | 390.7282 | 465.8295 | 390.6099 | 444.8391 | 390.6099 | 444.8391
2022-12-28 00:30 | 391.8384 | 471.7796 | 366.21 | 451.98 | 391.45 | 467.85 | 364.4666 | 437.5681 | 848.33 | 848.33 | 880.71 | 880.71 | 817.78 | 939.51 | 391.6234 | 483.9554 | 390.6283 | 465.0097 | 391.8659 | 466.3592 | 391.6282 | 465.9702 | 391.5688 | 445.1547 | 391.6281 | 445.2222
2022-12-28 01:00 | 431.6505 | 523.7846 | 425.21 | 525.15 | 431.1 | 520.36 | 422.9729 | 468.0914 | 828.17 | 828.17 | 854.61 | 854.61 | 822.12 | 944.55 | 392.5638 | 485.0675 | 391.8587 | 466.5907 | 391.2016 | 466.5887 | 390.9061 | 466.2362 | 390.7289 | 445.0931 | 390.6402 | 444.9607
2022-12-28 01:30 | 389.7146 | 471.3424 | 410.16 | 506.58 | 389.52 | 467.93 | 407.736 | 464.8224 | 827.95 | 827.95 | 854.3 | 854.3 | 824.53 | 947.12 | 394.2948 | 487.8749 | 393.5079 | 467.7552 | 389.8706 | 465.5448 | 389.6645 | 465.2986 | 389.6939 | 444.3906 | 389.6645 | 444.357
2022-12-28 02:00 | 516.6976 | 631.2818 | 518.26 | 639.36 | 515.79 | 628.54 | 461.8969 | 461.8969 | 826.11 | 826.11 | 853.34 | 853.34 | 817.49 | 939.01 | 393.2137 | 486.3199 | 392.5264 | 466.4305 | 387.9248 | 463.5993 | 387.3366 | 462.7911 | 387.1602 | 441.7398 | 387.219 | 441.8069
2022-12-28 02:30 | 474.5294 | 578.6353 | 481.57 | 593.95 | 473.84 | 575.83 | 465.9297 | 465.9297 | 841.41 | 841.41 | 871.2 | 871.2 | 823.89 | 946.11 | 396.5233 | 490.3718 | 395.6231 | 469.0883 | 390.0202 | 465.4507 | 389.4302 | 464.8522 | 389.5482 | 443.9856 | 389.5482 | 443.9856
2022-12-28 03:00 | 466.9944 | 569.3959 | 472.79 | 583.16 | 465.95 | 566.36 | 467.5143 | 467.5143 | 849.63 | 849.63 | 882 | 882 | 818.8 | 940.53 | 397.899 | 492.5132 | 397.3488 | 470.1626 | 391.226 | 466.0782 | 390.3962 | 465.0896 | 390.574 | 444.4445 | 390.3666 | 444.2084
2022-12-28 03:30 | 507.3129 | 618.9088 | 515.68 | 636.31 | 507.56 | 617.57 | 465.9214 | 465.9214 | 845.98 | 845.98 | 877.88 | 877.88 | 823.07 | 944.85 | 397.8663 | 492.7701 | 401.4517 | 473.0125 | 394.8375 | 468.5204 | 394.1487 | 467.7032 | 394.0889 | 446.8166 | 394.1188 | 446.8505
2022-12-28 04:00 | 526.6786 | 643.4224 | 527.62 | 651 | 526.1 | 640.99 | 467.1983 | 467.1983 | 832.65 | 832.65 | 860.65 | 860.65 | 826.52 | 948.73 | 401.2455 | 496.9492 | 400.1653 | 472.0928 | 396.9966 | 470.3022 | 396.2147 | 469.3758 | 396.2447 | 448.5782 | 396.2748 | 448.6123
2022-12-28 04:30 | 481.218 | 587.1489 | 482.93 | 595.84 | 481.32 | 585.44 | 468.0149 | 468.0149 | 833.77 | 833.77 | 861.72 | 861.72 | 822.73 | 944.61 | 397.011 | 491.1188 | 396.4904 | 469.4197 | 397.452 | 470.5582 | 396.6688 | 469.6309 | 396.5403 | 448.7422 | 396.5101 | 448.5636
2022-12-28 05:00 | 500.7785 | 610.5204 | 506.56 | 624.84 | 500.23 | 607.46 | 459.8428 | 459.8428 | 831.26 | 831.26 | 858.9 | 858.9 | 830.54 | 953.03 | 402.5008 | 498.8387 | 400.8177 | 472.4141 | 430.5085 | 472.0806 | 429.6933 | 471.0793 | 429.2041 | 449.8434 | 429.5629 | 450.2194
2022-12-28 05:30 | 509.07 | 624.7153 | 496.23 | 612.65 | 508.8 | 622.93 | 461.5361 | 461.5361 | 847.09 | 847.09 | 876.49 | 876.49 | 825.92 | 953.76 | 396.9132 | 491.4273 | 396.3353 | 472.2986 | 473.8632 | 473.8632 | 472.896 | 472.896 | 451.6879 | 451.6879 | 452.0645 | 452.0645
2022-12-28 06:00 | 456.64 | 560.1662 | 458.22 | 565.58 | 457.02 | 558.97 | 457.9492 | 467.0265 | 865.46 | 865.46 | 899.76 | 899.76 | 813.58 | 948.14 | 388.1667 | 479.7514 | 387.0606 | 469.4388 | 425.8203 | 471.1996 | 424.6617 | 469.8531 | 424.726 | 449.1217 | 424.7582 | 449.1557
2022-12-28 06:30 | 432.4204 | 531.5526 | 405.72 | 500.1 | 433.52 | 531.4 | 405.77 | 480.5451 | 876.29 | 876.29 | 912.42 | 912.42 | 807.97 | 949.44 | 383.7438 | 473.9572 | 382.9779 | 470.1342 | 387.183 | 471.1921 | 386.3911 | 469.6784 | 386.4791 | 449.502 | 386.5671 | 449.6044
2022-12-28 07:00 | 424.2551 | 521.0757 | 407.42 | 501.91 | 424.83 | 520.07 | 407.3601 | 477.1112 | 876.08 | 876.08 | 912.6 | 912.6 | 798.83 | 947.01 | 378.4965 | 467.2067 | 378.0145 | 466.0941 | 396.1202 | 471.9332 | 394.9508 | 470.5757 | 394.9507 | 449.6817 | 394.9507 | 449.6476
2022-12-28 07:30 | 402.3966 | 490.179 | 408.29 | 503.52 | 403.09 | 488.4 | 409.2615 | 477.5172 | 878.88 | 878.88 | 916.97 | 916.97 | 794.52 | 949.49 | 376.0476 | 464.2179 | 375.5136 | 462.9323 | 473.315 | 473.315 | 472.2384 | 472.2384 | 451.3731 | 451.3731 | 451.5104 | 451.5104
2022-12-28 08:00 | 384.9415 | 464.1976 | 351.38 | 432.23 | 384.66 | 460.84 | 351.4176 | 422.1245 | 876.01 | 876.01 | 914.38 | 914.38 | 792.84 | 954.83 | 373.2554 | 460.2566 | 372.7927 | 459.7016 | 465.8101 | 475.1114 | 464.8563 | 474.1385 | 453.5889 | 453.5889 | 453.451 | 453.451
2022-12-28 08:30 | 382.3603 | 459.1465 | 350.8 | 431.16 | 382.45 | 456.1 | 350.6002 | 418.9025 | 873.25 | 873.25 | 911.01 | 911.01 | 805.36 | 974.34 | 381.7976 | 471.5506 | 380.9169 | 470.4628 | 461.9212 | 477.0794 | 460.5938 | 475.7083 | 454.867 | 454.867 | 454.8325 | 454.8325
2022-12-28 09:00 | 402.5929 | 488.3966 | 368.04 | 453.2 | 402.06 | 485.58 | 367.2211 | 444.0466 | 902.39 | 902.39 | 946.1 | 946.1 | 818.34 | 993.71 | 388.7337 | 480.9804 | 390.2383 | 483.0747 | 438.2441 | 480.3717 | 436.8835 | 478.9571 | 436.9828 | 458.1023 | 436.8649 | 458.0677
2022-12-28 09:30 | 355.5541 | 426.8666 | 340.71 | 419.02 | 355.86 | 424.01 | 340.6271 | 408.1481 | 903.55 | 903.55 | 948.28 | 948.28 | 802.23 | 981.91 | 382.6761 | 472.508 | 381.6323 | 470.9626 | 386.705 | 470.7096 | 385.7212 | 468.2288 | 385.7383 | 457.0142 | 385.5747 | 456.7365
2022-12-28 10:00 | 350.6192 | 421.486 | 346.25 | 425.18 | 350.9 | 420.14 | 345.7277 | 415.3301 | 903.26 | 903.26 | 947.27 | 947.27 | 789.89 | 974.01 | 374.4907 | 462.1265 | 373.7356 | 460.9781 | 448.0661 | 482.2801 | 446.7772 | 480.8927 | 446.7094 | 460.0279 | 446.6415 | 459.958
2022-12-28 10:30 | 538.0812 | 658.3085 | 537.37 | 662.53 | 537.03 | 656.13 | 504.933 | 504.933 | 901.26 | 901.26 | 943.65 | 943.65 | 838.16 | 1026.89 | 396.2225 | 490.5832 | 404.4587 | 501.3951 | 467.8516 | 491.1625 | 466.2279 | 489.4579 | 466.3338 | 468.7976 | 466.122 | 468.5138
2022-12-28 11:00 | 499.0945 | 611.8909 | 454.86 | 560.19 | 499.45 | 612.29 | 452.8934 | 506.5635 | 904.61 | 904.61 | 948.65 | 948.65 | 840.88 | 1032.34 | 411.3922 | 510.3694 | 410.4802 | 509.2379 | 490.0093 | 490.0093 | 488.8227 | 488.8227 | 468.062 | 468.062 | 467.9554 | 467.9554
2022-12-28 11:30 | 492.82 | 602.9996 | 468.98 | 577.5 | 492.57 | 602.1 | 467.7859 | 502.3784 | 907.31 | 907.31 | 952.14 | 952.14 | 822.16 | 1015.01 | 408.4158 | 506.2434 | 407.6129 | 505.0058 | 488.4048 | 488.4048 | 487.3683 | 487.3683 | 466.5959 | 466.5959 | 466.4541 | 466.4541
2022-12-28 12:00 | 493.0656 | 602.5695 | 494.01 | 608.76 | 491.78 | 600.12 | 492.7459 | 501.9978 | 919.31 | 919.31 | 967.11 | 967.11 | 822.01 | 1016.39 | 401.8409 | 497.9502 | 400.9573 | 496.1183 | 509.8021 | 509.8021 | 508.5672 | 508.5672 | 488.0127 | 488.0127 | 487.7976 | 487.7976
2022-12-28 12:30 | 505.8589 | 617.0032 | 502.73 | 620.17 | 506.24 | 615.74 | 502.0166 | 504.4896 | 918.1 | 918.1 | 964.28 | 964.28 | 830.91 | 1024.86 | 402.2465 | 498.0739 | 401.2649 | 496.6124 | 511.6654 | 511.6654 | 510.5017 | 510.5017 | 489.7138 | 489.7138 | 489.6022 | 489.6022
2022-12-28 13:00 | 536.5422 | 655.8702 | 529.1 | 653 | 537.37 | 655.19 | 511.1546 | 511.1546 | 923.65 | 923.65 | 970.52 | 970.52 | 840.52 | 1033.95 | 405.2413 | 502.499 | 404.1377 | 501.1301 | 513.076 | 513.076 | 512.0259 | 512.0259 | 491.3445 | 491.3445 | 491.1579 | 491.1579
2022-12-28 13:30 | 481.0041 | 587.0956 | 489.75 | 604.54 | 482.37 | 587.01 | 489.317 | 516.1315 | 922.4 | 922.4 | 968.43 | 968.43 | 848.63 | 1040.64 | 411.4299 | 510.6911 | 409.8582 | 508.5034 | 516.8218 | 516.8218 | 515.3732 | 515.3732 | 494.917 | 494.917 | 494.8043 | 494.8043
2022-12-28 14:00 | 481.8047 | 589.5468 | 506.85 | 626 | 483.07 | 589.48 | 506.1209 | 515.3385 | 918.61 | 918.61 | 964.27 | 964.27 | 854.07 | 1043.7 | 414.3446 | 514.3213 | 412.7346 | 512.5569 | 514.7197 | 517.3244 | 513.9002 | 516.5009 | 495.5427 | 495.5427 | 495.2039 | 495.2039
2022-12-28 14:30 | 455.8791 | 557.2573 | 427.03 | 527.19 | 456.12 | 555.89 | 425.8889 | 513.9853 | 916.42 | 916.42 | 960.85 | 960.85 | 864.55 | 1051.88 | 419.8781 | 522.0316 | 419.1693 | 519.1412 | 520.4878 | 520.4878 | 519.1899 | 519.1899 | 498.409 | 498.409 | 498.3712 | 498.3712
2022-12-28 15:00 | 408.3672 | 498.2396 | 374.61 | 462.54 | 409.84 | 498.26 | 373.8309 | 455.0199 | 912.45 | 912.45 | 956.64 | 956.64 | 866.34 | 1049.25 | 428.7289 | 533.5206 | 427.6387 | 519.3215 | 524.9352 | 524.9352 | 523.4677 | 523.4677 | 502.7248 | 502.7248 | 502.6866 | 502.6866
2022-12-28 15:30 | 396.4443 | 483.2564 | 374.7 | 462.61 | 397.18 | 482.14 | 374.0171 | 455.1266 | 908.59 | 908.59 | 951.29 | 951.29 | 868.9 | 1047.05 | 433.7066 | 540.3041 | 432.222 | 519.0945 | 525.5325 | 525.5325 | 524.2648 | 524.2648 | 503.4156 | 503.4156 | 503.3012 | 503.3012
2022-12-28 16:00 | 376.6299 | 459.3359 | 377.84 | 466.67 | 377.06 | 457.76 | 377.8748 | 460.8566 | 906.76 | 906.76 | 948.93 | 948.93 | 875.54 | 1048.09 | 438.8533 | 546.532 | 438.2856 | 518.4799 | 495.307 | 525.8158 | 494.1797 | 524.6191 | 494.4187 | 504.0206 | 494.6066 | 504.2122
2022-12-28 16:30 | 448.5699 | 547.0466 | 432.15 | 533.47 | 450.01 | 546.8 | 431.7388 | 510.4076 | 911.93 | 911.93 | 956.74 | 956.74 | 876.62 | 1043.34 | 444.6653 | 554.6343 | 443.9283 | 518.338 | 477.7913 | 526.7468 | 476.922 | 525.7871 | 476.703 | 504.8115 | 476.8119 | 504.89
2022-12-28 17:00 | 437.2564 | 533.5648 | 388.33 | 479.45 | 437.95 | 532.73 | 388.2073 | 472.0428 | 912.51 | 912.51 | 956.76 | 956.76 | 882.65 | 1043.47 | 447.0529 | 557.3464 | 446.1571 | 518.0921 | 476.6285 | 525.8557 | 475.5078 | 524.6191 | 475.5439 | 503.9066 | 475.6984 | 504.0982
2022-12-28 17:30 | 425.0574 | 516.8235 | 413.55 | 509.82 | 424.61 | 514.26 | 412.0031 | 500.6059 | 907.91 | 907.91 | 952.61 | 952.61 | 890.63 | 1045.41 | 450.058 | 561.5807 | 449.4435 | 518.6501 | 451.5899 | 524.7151 | 450.1173 | 523.004 | 450.1515 | 502.3075 | 450.0831 | 502.2311
2022-12-28 18:00 | 482.2239 | 589.8967 | 449.98 | 555.46 | 481.82 | 588.16 | 447.6484 | 512.4574 | 912.54 | 912.54 | 957.41 | 957.41 | 897.49 | 1046.26 | 453.9446 | 566.7972 | 452.7712 | 518.896 | 490.1677 | 525.1115 | 488.5735 | 523.4037 | 488.4624 | 502.4993 | 488.7589 | 502.8044
2022-12-28 18:30 | 437.33 | 535.7594 | 439.33 | 542.39 | 436.7 | 533.74 | 437.1362 | 515.7941 | 916.47 | 916.47 | 961.89 | 961.89 | 904.67 | 1047.35 | 457.687 | 571.6708 | 456.5727 | 519.8512 | 468.9861 | 523.8819 | 467.5674 | 522.2971 | 467.8157 | 501.7687 | 467.7802 | 501.7307
2022-12-28 19:00 | 489.3555 | 601.3885 | 491.44 | 606.66 | 488.32 | 598.99 | 489.0493 | 515.1125 | 914.28 | 914.28 | 959.89 | 959.89 | 906.09 | 1041.63 | 460.551 | 575.3099 | 459.0996 | 517.9124 | 499.7516 | 522.1494 | 498.3116 | 520.6449 | 498.5011 | 500.0928 | 498.5703 | 500.1696
2022-12-28 19:30 | 558.6023 | 687.9125 | 561.03 | 692.55 | 557.28 | 685.48 | 516.0795 | 516.0795 | 915.22 | 915.22 | 961.72 | 961.72 | 913.77 | 1043.29 | 466.0813 | 582.8008 | 464.7176 | 518.1111 | 466.729 | 523.7454 | 465.3151 | 522.1588 | 465.1031 | 501.1632 | 465.3151 | 501.3917
2022-12-28 20:00 | 577.5015 | 711.5694 | 586.75 | 724.26 | 575.79 | 708.57 | 518.006 | 518.006 | 917.57 | 917.57 | 964.25 | 964.25 | 917.49 | 1046.68 | 467.7843 | 584.8301 | 467.5544 | 519.2932 | 504.7552 | 525.0198 | 503.1506 | 523.3508 | 502.3853 | 502.3853 | 502.2708 | 502.2708
2022-12-28 20:30 | 524.9056 | 646.2853 | 526.84 | 650.16 | 523.57 | 643.62 | 518.4871 | 518.4871 | 920.4 | 920.4 | 967.2 | 967.2 | 919.45 | 1048.88 | 469.0987 | 586.2054 | 467.7682 | 518.7163 | 469.2251 | 525.3563 | 467.6972 | 523.6455 | 467.8039 | 502.9957 | 467.8393 | 503.0339
2022-12-28 21:00 | 566.3326 | 697.9796 | 570.67 | 704.24 | 564.56 | 695.05 | 520.3026 | 520.3026 | 923.94 | 923.94 | 971 | 971 | 919.57 | 1049.02 | 471.1157 | 588.9476 | 469.6605 | 518.8676 | 493.5092 | 526.9726 | 491.8282 | 525.1776 | 492.015 | 504.5963 | 491.6414 | 504.2131
2022-12-28 21:30 | 509.768 | 628.3951 | 514.75 | 634.9 | 507.98 | 625.5 | 511.9 | 521.0401 | 925.33 | 925.33 | 972.39 | 972.39 | 922.54 | 1052.28 | 471.6927 | 591.327 | 470.8871 | 519.5768 | 490.4135 | 528.1496 | 488.7082 | 526.3132 | 488.7082 | 505.5127 | 488.7082 | 505.5127
2022-12-28 22:00 | 421.9057 | 519.17 | 447.91 | 552.33 | 420.88 | 516.9 | 445.4901 | 520.2665 | 925.18 | 925.18 | 972.99 | 972.99 | 921.34 | 1051.02 | 472.9126 | 596.0175 | 472.2604 | 520.447 | 472.6924 | 528.2486 | 471.6555 | 527.0898 | 471.7984 | 506.4295 | 471.3694 | 505.969
2022-12-28 22:30 | 421.8436 | 519.4081 | 423.66 | 522.1 | 420.05 | 516.5 | 421.0494 | 518.3455 | 927.47 | 927.47 | 977.38 | 977.38 | 923.16 | 1052.93 | 473.9358 | 598.9894 | 472.5168 | 519.6053 | 473.8225 | 529.1697 | 472.3534 | 527.529 | 472.425 | 506.8049 | 472.3893 | 506.7665
2022-12-28 23:00 | 419.0113 | 516.2252 | 421.08 | 519.38 | 418.83 | 515.25 | 418.9029 | 516.1293 | 929.69 | 929.69 | 978.91 | 978.91 | 924.04 | 1053.9 | 474.1724 | 599.3259 | 473.3536 | 519.4066 | 492.3053 | 529.8496 | 490.853 | 528.2864 | 490.8902 | 507.5243 | 490.8902 | 507.5243
2022-12-28 23:30 | 419.2413 | 516.4346 | 421.13 | 519.64 | 418.94 | 515.47 | 419.2515 | 516.4681 | 931.1 | 931.1 | 981.62 | 981.62 | 926.12 | 1056.14 | 474.9192 | 600.2856 | 473.9616 | 519.5958 | 474.9565 | 529.9514 | 473.7704 | 528.628 | 473.6626 | 507.7111 | 473.6985 | 507.7496
2022-12-29 | 438.4122 | 540.1271 | 440.14 | 543.16 | 437.2 | 537.92 | 438.0187 | 520.5216 | 935.57 | 935.57 | 986.67 | 986.67 | 928.41 | 1058.77 | 476.5195 | 602.173 | 475.2343 | 520.5131 | 487.2753 | 531.4171 | 485.9874 | 530.0125 | 485.9506 | 509.131 | 485.9874 | 509.1696
2022-12-29 00:30 | 422.4175 | 520.5063 | 423.99 | 523.1 | 421.44 | 518.68 | 421.8452 | 519.8563 | 937.97 | 937.97 | 988.93 | 988.93 | 930.39 | 1060.95 | 479.051 | 605.3003 | 477.8475 | 520.7685 | 505.0145 | 533.5706 | 503.4902 | 531.9199 | 503.6045 | 511.182 | 503.5283 | 511.1046
2022-12-29 01:00 | 421.5323 | 519.302 | 423.88 | 523.19 | 421.37 | 518.5 | 421.3568 | 519.1431 | 938.97 | 938.97 | 989.84 | 989.84 | 933.46 | 1064.29 | 482.1892 | 609.2644 | 480.7393 | 520.5226 | 503.6013 | 534.0594 | 502.2711 | 532.6488 | 502.2711 | 511.7874 | 502.3091 | 511.8261
2022-12-29 01:30 | 427.8292 | 527.1239 | 437.85 | 540.53 | 426.79 | 525.2 | 435.9248 | 521.3685 | 937.26 | 937.26 | 987.3 | 987.3 | 931.09 | 1061.65 | 482.4944 | 609.9344 | 482.1936 | 520.3997 | 503.8697 | 534.6685 | 502.3488 | 533.0546 | 502.1968 | 512.0435 | 502.2348 | 512.0822
2022-12-29 02:00 | 430.6376 | 530.4739 | 432.37 | 533.74 | 429.58 | 528.47 | 430.3002 | 522.316 | 927.42 | 927.42 | 976.77 | 976.77 | 934.59 | 1065.41 | 483.0175 | 610.6562 | 481.8834 | 520.636 | 480.4232 | 534.5655 | 479.0081 | 532.9909 | 478.9718 | 512.111 | 478.9718 | 512.111
2022-12-29 02:30 | 423.2515 | 521.1921 | 425.01 | 524.74 | 421.62 | 518.35 | 422.6665 | 520.5127 | 931.47 | 931.47 | 982.81 | 982.81 | 936.83 | 1067.93 | 483.4083 | 610.9718 | 482.8739 | 521.194 | 481.8711 | 535.9411 | 480.1633 | 534.0416 | 480.4176 | 513.4523 | 480.1996 | 513.2192
2022-12-29 03:00 | 422.7624 | 520.2024 | 424.05 | 523.69 | 421.35 | 517.65 | 422.213 | 519.5715 | 927.75 | 927.75 | 976.61 | 976.61 | 934.99 | 1065.81 | 483.7685 | 611.3016 | 483.677 | 520.9198 | 481.3584 | 535.2303 | 480.2673 | 534.0172 | 479.9763 | 512.8585 | 480.0854 | 512.9751
2022-12-29 03:30 | 448.5232 | 552.1288 | 449.95 | 555.64 | 446.9 | 549.5 | 447.5499 | 521.8201 | 923.16 | 923.16 | 970.63 | 970.63 | 939.35 | 1070.65 | 484.1685 | 611.9433 | 483.3709 | 521.5155 | 482.7001 | 536.5817 | 481.2823 | 535.0522 | 481.3187 | 514.2114 | 481.3168 | 514.1687
2022-12-29 04:00 | 437.9722 | 538.4073 | 440.17 | 543.65 | 437.15 | 536.48 | 437.4662 | 521.5415 | 923.85 | 923.85 | 970.89 | 970.89 | 943.54 | 1075.28 | 486.9051 | 615.16 | 486.0531 | 521.3265 | 484.0398 | 537.8372 | 482.2898 | 535.8928 | 482.5816 | 515.3168 | 482.3992 | 515.1221
2022-12-29 04:30 | 421.192 | 517.6008 | 422.53 | 521.88 | 420.13 | 515.3 | 420.4228 | 516.5809 | 921.33 | 921.33 | 968.94 | 968.94 | 939.83 | 1070.96 | 484.9688 | 613.1825 | 486.7862 | 519.9836 | 482.7149 | 536.1333 | 481.364 | 534.6329 | 481.9117 | 514.3998 | 481.4005 | 513.8542
2022-12-29 05:00 | 431.6183 | 530.7539 | 433.73 | 535.71 | 431.19 | 529.34 | 431.3027 | 520.9447 | 922.68 | 922.68 | 970.54 | 970.54 | 943.79 | 1075.3 | 485.8493 | 614.1019 | 486.4137 | 520.4943 | 484.2716 | 537.631 | 482.809 | 536.0072 | 482.809 | 515.1567 | 482.6627 | 515.0007
2022-12-29 05:30 | 425.1591 | 522.1558 | 427.09 | 527.5 | 424.82 | 520.71 | 425.2395 | 520.4179 | 922.01 | 922.01 | 969.58 | 969.58 | 932 | 1067.19 | 481.7934 | 608.7524 | 480.9185 | 519.8038 | 480.8076 | 537.148 | 479.3893 | 535.5636 | 479.3166 | 514.6688 | 479.2074 | 514.5516
2022-12-29 06:00 | 435.7968 | 535.1032 | 437.52 | 540.42 | 435.2 | 533.34 | 435.8894 | 520.5357 | 922.28 | 922.28 | 970.54 | 970.54 | 926.64 | 1068.17 | 476.4333 | 601.9105 | 475.0424 | 520.012 | 476.2619 | 537.1844 | 474.9447 | 535.7137 | 475.1102 | 515.0397 | 475.1462 | 515.0787
2022-12-29 06:30 | 437.8636 | 538.0494 | 439.41 | 542.69 | 436.84 | 535.95 | 437.4254 | 520.3417 | 921.23 | 921.23 | 968.9 | 968.9 | 918.72 | 1066.7 | 471.1949 | 594.9136 | 470.2078 | 521.0049 | 471.1506 | 536.9783 | 469.7892 | 535.3981 | 469.7892 | 514.534 | 469.7788 | 514.4172
2022-12-29 07:00 | 457.6778 | 562.1054 | 458.91 | 566.74 | 456 | 559.07 | 456.7579 | 519.0126 | 919.62 | 919.62 | 966.68 | 966.68 | 913.36 | 1067.9 | 465.729 | 587.7618 | 464.8856 | 522.0168 | 465.3499 | 536.2239 | 464.0522 | 534.7286 | 464.1575 | 513.9571 | 464.1575 | 513.9571
2022-12-29 07:30 | 420.6977 | 513.3144 | 421.98 | 520.63 | 419.56 | 510.95 | 420.3326 | 513.1695 | 913.84 | 913.84 | 960.59 | 960.59 | 901 | 1060.89 | 456.3989 | 575.6645 | 455.9264 | 520.8536 | 468.8524 | 532.3168 | 467.5772 | 530.869 | 467.2583 | 509.6873 | 467.2583 | 509.6873
2022-12-29 08:00 | 473.862 | 579.5642 | 466.57 | 575.61 | 472.66 | 577.41 | 464.5404 | 513.8585 | 916.46 | 916.46 | 963.56 | 963.56 | 892.5 | 1058.36 | 451.4001 | 569.1382 | 450.4408 | 520.5793 | 459.9789 | 531.5525 | 458.7971 | 530.1868 | 458.6928 | 509.2384 | 458.7171 | 509.3542
2022-12-29 08:30 | 407.4075 | 497.6194 | 409.49 | 505.09 | 407.2 | 496.5 | 406.886 | 497.1671 | 910.99 | 910.99 | 956.94 | 956.94 | 884.3 | 1055.78 | 447.9769 | 566.6168 | 446.9873 | 520.428 | 496.5414 | 532.2833 | 495.1911 | 530.8357 | 495.2661 | 510.0761 | 495.2286 | 510.0375
2022-12-29 09:00 | 452.186 | 553.2667 | 453.63 | 559.45 | 450.76 | 550.76 | 451.4106 | 513.0191 | 908.38 | 908.38 | 953.5 | 953.5 | 877.58 | 1054.19 | 442.808 | 560.4854 | 441.1642 | 520.3429 | 472.7561 | 530.2848 | 471.2143 | 528.6437 | 471.3866 | 507.9954 | 471.3152 | 507.8032
2022-12-29 09:30 | 480.5241 | 589.4075 | 483.26 | 596.08 | 480.12 | 588.54 | 480.4979 | 511.2649 | 911.2 | 911.2 | 957.08 | 957.08 | 871.98 | 1053.49 | 433.1232 | 547.6052 | 431.616 | 520.655 | 459.2396 | 526.3235 | 458.0601 | 524.9717 | 458.3505 | 504.4851 | 458.3505 | 504.2946
2022-12-29 10:00 | 427.2224 | 523.3995 | 428.8 | 528.59 | 426.27 | 522.02 | 426.614 | 510.5107 | 906.74 | 906.74 | 951.27 | 951.27 | 862.59 | 1048.75 | 431.8419 | 546.0699 | 431.3656 | 522.2437 | 495.4349 | 528.8338 | 493.9048 | 527.2005 | 493.9794 | 506.3979 | 493.942 | 506.3596
2022-12-29 10:30 | 473.8022 | 581.1911 | 475.57 | 585.96 | 472.89 | 580.05 | 473.3134 | 511.8035 | 908.67 | 908.67 | 954.13 | 954.13 | 852.9 | 1042.11 | 423.4268 | 535.2899 | 423.0668 | 522.2722 | 477.381 | 523.8321 | 476.0121 | 522.3299 | 476.2281 | 501.717 | 476.1921 | 501.6791
2022-12-29 11:00 | 428.9718 | 526.8058 | 430.88 | 531.38 | 428.75 | 526.18 | 428.6506 | 511.3675 | 909.1 | 909.1 | 954.54 | 954.54 | 844.77 | 1035.87 | 419.6034 | 530.2089 | 418.6744 | 519.9457 | 522.4962 | 522.4962 | 520.916 | 520.916 | 500.2323 | 500.2323 | 500.3082 | 500.3082
2022-12-29 11:30 | 447.1025 | 548.735 | 449.02 | 553.92 | 447.37 | 548.77 | 447.3337 | 512.8347 | 912.33 | 912.33 | 957.34 | 957.34 | 844.13 | 1037.81 | 416.8734 | 526.7781 | 415.9286 | 520.8775 | 521.8163 | 521.8163 | 520.3986 | 520.3986 | 499.6343 | 499.6343 | 499.6721 | 499.6721
2022-12-29 12:00 | 431.7176 | 528.372 | 435.99 | 537.26 | 433.07 | 530.2 | 432.4062 | 507.9168 | 904.36 | 904.36 | 949.23 | 949.23 | 837.28 | 1031.49 | 411.3034 | 519.2584 | 410.3623 | 516.8312 | 518.9728 | 518.9728 | 517.2482 | 517.2482 | 496.5518 | 496.5518 | 496.4014 | 496.4014
2022-12-29 12:30 | 421.0229 | 515.5999 | 423.12 | 521.3 | 421.17 | 515.96 | 421.2594 | 510.2743 | 907.24 | 907.24 | 951.95 | 951.95 | 838.35 | 1032.73 | 412.036 | 520.3601 | 411.9762 | 518.7241 | 518.5782 | 518.5782 | 517.2447 | 517.2447 | 496.3364 | 496.3364 | 496.3364 | 496.3364
2022-12-29 13:00 | 432.6154 | 530.0846 | 434.6 | 535.57 | 432.67 | 529.87 | 432.7205 | 508.1263 | 904.02 | 904.02 | 948.55 | 948.55 | 839.61 | 1033.09 | 414.8632 | 524.5007 | 413.5317 | 518.8675 | 517.0984 | 517.0984 | 515.7686 | 515.7686 | 494.8147 | 494.8147 | 494.8978 | 494.8978
2022-12-29 13:30 | 456.8145 | 559.8905 | 459.04 | 565.57 | 456.79 | 559.63 | 457.0244 | 509.4038 | 905.38 | 905.38 | 950.26 | 950.26 | 839.37 | 1031.51 | 413.512 | 522.4258 | 412.2376 | 517.2131 | 517.8015 | 517.8015 | 516.3535 | 516.3535 | 495.6983 | 495.6983 | 495.7359 | 495.7359
2022-12-29 14:00 | 477.4881 | 585.5698 | 480.17 | 591.75 | 477.78 | 585.64 | 478.1802 | 508.6504 | 903.79 | 903.79 | 948.94 | 948.94 | 840.16 | 1029.33 | 411.545 | 519.7306 | 410.4691 | 514.4501 | 515.3413 | 515.3413 | 513.8976 | 513.8976 | 493.1686 | 493.1686 | 493.0188 | 493.0188
2022-12-29 14:30 | 484.5337 | 593.9027 | 486.82 | 600.1 | 484.22 | 593.2 | 484.562 | 510.1463 | 907.54 | 907.54 | 952.98 | 952.98 | 848.02 | 1034.03 | 417.0286 | 527.0224 | 416.0973 | 516.7957 | 514.9101 | 514.9101 | 513.5076 | 513.5076 | 492.7991 | 492.7991 | 492.5748 | 492.5748
2022-12-29 15:00 | 428.6048 | 523.4916 | 430.04 | 529.87 | 428.03 | 522.28 | 428.4449 | 509.3387 | 905.63 | 905.63 | 950.44 | 950.44 | 851.17 | 1033.11 | 421.9451 | 533.2725 | 421.1862 | 518.236 | 513.0291 | 513.0291 | 511.5926 | 511.5926 | 490.8165 | 490.8165 | 490.8536 | 490.8536
2022-12-29 15:30 | 422.8073 | 515.7296 | 424.41 | 522.94 | 422.9 | 514.96 | 423.1194 | 510.23 | 907.98 | 907.98 | 953.71 | 953.71 | 857.1 | 1034.24 | 425.5531 | 537.963 | 424.9828 | 518.506 | 514.0105 | 514.0105 | 512.5718 | 512.5718 | 491.6109 | 491.6109 | 491.7704 | 491.7704
2022-12-29 16:00 | 453.2461 | 553.3334 | 455.72 | 562.01 | 453.55 | 552.78 | 453.9491 | 510.3179 | 908.51 | 908.51 | 953.75 | 953.75 | 868.77 | 1041.02 | 429.5122 | 543.2653 | 428.6693 | 518.3361 | 515.7316 | 515.7316 | 514.4428 | 514.4428 | 493.8978 | 493.8978 | 493.598 | 493.598
2022-12-29 16:30 | 429.724 | 524.3518 | 431.48 | 532.36 | 429.77 | 523.37 | 430.0413 | 510.9986 | 908.72 | 908.72 | 954.49 | 954.49 | 871.39 | 1037.92 | 431.4266 | 545.6014 | 430.5956 | 516.7088 | 516.9005 | 516.9005 | 515.4521 | 515.4521 | 494.7643 | 494.7643 | 494.8394 | 494.8394
2022-12-29 17:00 | 523.7351 | 642.5121 | 525.88 | 649.45 | 524.18 | 642.06 | 512.0081 | 512.0081 | 909.48 | 909.48 | 955.2 | 955.2 | 880.18 | 1041.13 | 435.7426 | 551.2247 | 434.7077 | 516.619 | 517.8009 | 517.8009 | 516.1959 | 516.1959 | 495.3654 | 495.3654 | 495.7036 | 495.7036
2022-12-29 17:30 | 479.0523 | 587.7508 | 481.65 | 594.94 | 479.6 | 587.57 | 479.7743 | 513.1959 | 911.44 | 911.44 | 957.87 | 957.87 | 887.18 | 1041.9 | 439.4083 | 555.9608 | 440.2293 | 517.4238 | 517.9556 | 517.9556 | 516.3494 | 516.3494 | 495.6408 | 495.6408 | 495.5656 | 495.5656
2022-12-29 18:00 | 492.856 | 604.54 | 494.82 | 611.18 | 492.68 | 603.25 | 492.8268 | 512.9359 | 912.08 | 912.08 | 958.26 | 958.26 | 893.69 | 1041.91 | 444.6299 | 562.7434 | 446.4575 | 518.3899 | 519.39 | 519.39 | 518.132 | 518.132 | 497.3466 | 497.3466 | 497.2335 | 497.2335
2022-12-29 18:30 | 524.4382 | 644.8149 | 527.08 | 651.11 | 524.84 | 643.95 | 513.2507 | 513.2507 | 912.49 | 912.49 | 959.67 | 959.67 | 898.64 | 1040.28 | 448.7335 | 566.2437 | 448.5835 | 515.8808 | 517.7899 | 517.7899 | 516.4162 | 516.4162 | 495.7809 | 495.7809 | 495.8185 | 495.8185
2022-12-29 19:00 | 520.3211 | 640.4056 | 523.12 | 646.05 | 520.33 | 639.19 | 513.3837 | 513.3837 | 912.16 | 912.16 | 958.8 | 958.8 | 906.4 | 1041.73 | 457.1632 | 577.3881 | 456.0302 | 517.6287 | 519.0839 | 519.0839 | 518.1375 | 518.1375 | 497.4908 | 497.4908 | 497.1122 | 497.1122
2022-12-29 19:30 | 492.4915 | 606.8758 | 494.62 | 610.34 | 492.22 | 605.57 | 493.1079 | 515.4267 | 915.34 | 915.34 | 962.46 | 962.46 | 914.89 | 1044.35 | 459.9333 | 580.8624 | 459.2141 | 517.1094 | 518.0429 | 518.0429 | 516.6654 | 516.6654 | 496.1126 | 496.1126 | 496.037 | 496.037
2022-12-29 20:00 | 488.9219 | 602.2765 | 449.1 | 554.01 | 488.15 | 600.29 | 448.0562 | 515.298 | 915.55 | 915.55 | 962.14 | 962.14 | 918.18 | 1047.31 | 464.2595 | 586.4783 | 463.4895 | 518.0449 | 521.1307 | 521.1307 | 519.7855 | 519.7855 | 499.0642 | 499.0642 | 499.0262 | 499.0262
2022-12-29 20:30 | 474.0765 | 583.8849 | 417.76 | 515.11 | 474.17 | 583.03 | 416.2046 | 512.1414 | 916.86 | 916.86 | 964.53 | 964.53 | 919.97 | 1049.58 | 467.6989 | 590.6183 | 466.6207 | 519.7282 | 524.3798 | 524.3798 | 522.9124 | 522.9124 | 502.3819 | 502.3819 | 502.1154 | 502.1154
2022-12-29 21:00 | 434.9309 | 535.4567 | 415.88 | 512.68 | 434.3 | 533.73 | 414.1399 | 509.7524 | 913.87 | 913.87 | 959.93 | 959.93 | 923.25 | 1053.12 | 468.509 | 591.5356 | 468.2015 | 518.3853 | 524.4966 | 524.4966 | 523.0629 | 523.0629 | 502.458 | 502.458 | 502.2284 | 502.2284
2022-12-29 21:30 | 444.0894 | 546.6076 | 413.93 | 510.57 | 444.01 | 545.55 | 411.8798 | 506.7477 | 911.65 | 911.65 | 957.75 | 957.75 | 923.51 | 1053.49 | 471.1103 | 594.8887 | 469.8757 | 518.3002 | 523.7632 | 526.5871 | 522.373 | 525.1895 | 504.3995 | 504.3995 | 504.3995 | 504.3995
2022-12-29 22:00 | 412.8106 | 508.3519 | 413.52 | 509.86 | 411.66 | 506.31 | 412.1699 | 507.7229 | 912.72 | 912.72 | 957.87 | 957.87 | 922.56 | 1052.27 | 473.0977 | 597.6425 | 472.0382 | 518.2812 | 513.3218 | 527.2468 | 511.6464 | 525.5258 | 504.6516 | 504.6516 | 504.4978 | 504.4978
2022-12-29 22:30 | 427.836 | 527.5331 | 413.13 | 509.18 | 428.18 | 527.06 | 411.2432 | 506.9977 | 910.07 | 910.07 | 956.07 | 956.07 | 921.11 | 1050.47 | 471.9488 | 595.8832 | 471.847 | 516.6168 | 527.5197 | 527.5197 | 526.3156 | 526.3156 | 505.3895 | 505.3895 | 505.351 | 505.351
2022-12-29 23:00 | 430.732 | 531.2546 | 413.96 | 510.22 | 429.96 | 529.67 | 411.5716 | 507.5951 | 911.06 | 911.06 | 956.44 | 956.44 | 924.8 | 1054.52 | 472.3367 | 596.373 | 473.5904 | 517.449 | 493.4338 | 528.8018 | 491.5984 | 526.835 | 491.5239 | 506.0028 | 492.1603 | 506.6997
2022-12-29 23:30 | 451.1829 | 556.9233 | 412.33 | 507.57 | 450.92 | 556.21 | 410.3093 | 506.3788 | 909.1 | 909.1 | 954.28 | 954.28 | 927.47 | 1057.46 | 473.0625 | 597.4724 | 471.8545 | 517.1275 | 494.3995 | 527.8591 | 493.0469 | 526.415 | 493.1596 | 505.8207 | 493.0094 | 505.6666
2022-12-30 | 410.173 | 506.2086 | 412.49 | 507.95 | 410.29 | 505.9 | 410.6272 | 506.8181 | 909.81 | 909.81 | 954.73 | 954.73 | 931.94 | 1062.4 | 474.9 | 599.6831 | 473.7752 | 517.8084 | 473.8423 | 528.7081 | 472.2607 | 526.9435 | 472.5483 | 506.5167 | 472.4046 | 506.3626
2022-12-30 00:30 | 411.7427 | 508.2438 | 413.42 | 508.88 | 411.2 | 507.25 | 411.6997 | 508.2468 | 911.36 | 911.36 | 956.73 | 956.73 | 934.33 | 1064.97 | 476.2436 | 601.4375 | 476.0841 | 518.4421 | 474.4594 | 528.2735 | 473.163 | 526.83 | 473.127 | 506.0567 | 473.055 | 505.9797
2022-12-30 01:00 | 412.1429 | 508.6671 | 413.36 | 509.26 | 411.32 | 507.25 | 411.288 | 507.624 | 911.48 | 911.48 | 956.73 | 956.73 | 934.18 | 1064.78 | 478.4738 | 604.1678 | 478.4914 | 518.2529 | 473.588 | 528.5205 | 472.2958 | 527.0305 | 472.2958 | 506.2878 | 471.8637 | 505.8665
2022-12-30 01:30 | 413.8408 | 510.7876 | 415.37 | 511.45 | 412.84 | 509.2 | 413.1414 | 510.0347 | 914.59 | 914.59 | 960.7 | 960.7 | 941.63 | 1073.1 | 480.792 | 607.2927 | 481.1508 | 519.2742 | 474.8111 | 529.8373 | 473.4457 | 528.3137 | 473.4456 | 507.5204 | 473.3737 | 507.4434
2022-12-30 02:00 | 414.7047 | 511.867 | 416.34 | 512.56 | 413.72 | 510.36 | 414.1819 | 511.2946 | 916.32 | 916.32 | 961.86 | 961.86 | 944.99 | 1076.84 | 484.2644 | 611.8058 | 484.6991 | 520.4847 | 492.5307 | 530.3461 | 491.1151 | 528.8219 | 491.2641 | 508.1714 | 491.1151 | 508.0172
2022-12-30 02:30 | 415.6279 | 513.1327 | 417.29 | 513.45 | 414.99 | 512.19 | 415.264 | 512.7145 | 917.54 | 917.54 | 963.5 | 963.5 | 945.61 | 1077.57 | 486.0399 | 613.9617 | 485.3249 | 519.9362 | 531.3384 | 531.3384 | 529.8116 | 529.8116 | 509.0407 | 509.0407 | 508.925 | 508.925
2022-12-30 03:00 | 415.781 | 513.3326 | 417.77 | 514.39 | 415.37 | 512.6 | 415.9138 | 513.4966 | 918.58 | 918.58 | 964.9 | 964.9 | 949.84 | 1081.99 | 486.9689 | 615.146 | 486.068 | 520.428 | 515.4099 | 530.3271 | 514.0836 | 528.9623 | 508.1264 | 508.1264 | 507.9722 | 507.9722
2022-12-30 03:30 | 417.4193 | 515.3976 | 418.63 | 515.29 | 416.6 | 514.18 | 416.6434 | 514.4593 | 920.54 | 920.54 | 966.62 | 966.62 | 952.51 | 1085.02 | 487.7778 | 616.3745 | 486.6708 | 519.7093 | 477.0554 | 531.9076 | 475.4339 | 530.0998 | 475.6501 | 509.5063 | 475.3979 | 509.2361
2022-12-30 04:00 | 414.6307 | 511.7801 | 416.68 | 511.85 | 413.64 | 510.64 | 414.2542 | 511.4158 | 913.41 | 913.41 | 959.34 | 959.34 | 952.17 | 1084.49 | 488.6955 | 617.5865 | 487.5675 | 519.1608 | 477.5308 | 531.9126 | 476.0847 | 530.3019 | 476.2294 | 509.6704 | 476.1932 | 509.6317
2022-12-30 04:30 | 414.1964 | 511.4173 | 415.5 | 510.36 | 413.18 | 510.13 | 413.5678 | 510.6704 | 913.1 | 913.1 | 958.65 | 958.65 | 951.38 | 1083.49 | 488.6057 | 617.4781 | 487.3782 | 518.6596 | 476.8074 | 531.0595 | 475.9033 | 530.0526 | 475.7587 | 509.1255 | 475.6864 | 509.0481
2022-12-30 05:00 | 414.0444 | 511.0909 | 415.21 | 510.06 | 413.09 | 509.94 | 413.5712 | 510.6043 | 912.79 | 912.79 | 958.48 | 958.48 | 955.78 | 1088.25 | 489.9287 | 619.3472 | 489.8042 | 519 | 476.2301 | 530.701 | 474.8945 | 529.2126 | 474.8945 | 508.4479 | 475.0388 | 508.6025
2022-12-30 05:30 | 410.8024 | 507.23 | 412.57 | 506.26 | 410.13 | 506.39 | 410.817 | 507.248 | 912.92 | 912.92 | 958.54 | 958.54 | 950.03 | 1086.83 | 485.8965 | 613.947 | 487.2883 | 519.2648 | 473.0974 | 530.7814 | 471.9501 | 529.4941 | 471.8425 | 508.6025 | 471.986 | 508.7571
2022-12-30 06:00 | 408.7919 | 504.7729 | 410.17 | 503.73 | 408.31 | 504.15 | 407.9924 | 503.7663 | 915.51 | 915.51 | 961.39 | 961.39 | 939.53 | 1082.17 | 477.8343 | 603.455 | 478.1958 | 519.3026 | 464.8631 | 527.9924 | 463.6662 | 526.6329 | 463.9026 | 506.0805 | 463.8421 | 506.0421
2022-12-30 06:30 | 403.9712 | 498.6777 | 406.21 | 499.16 | 403.65 | 498.34 | 404.0496 | 498.8682 | 915.87 | 915.87 | 961.46 | 961.46 | 932.07 | 1080.96 | 468.2727 | 591.0948 | 466.7894 | 520.8158 | 458.106 | 527.0827 | 456.966 | 525.771 | 456.9441 | 504.9041 | 456.9315 | 504.8664
2022-12-30 07:00 | 399.5738 | 493.2801 | 401.04 | 493.72 | 398.62 | 491.94 | 399.0222 | 492.5883 | 912.17 | 912.17 | 957.6 | 957.6 | 909.68 | 1063.82 | 451.8023 | 569.6554 | 455.9926 | 520.8536 | 458.8124 | 524.3694 | 457.6266 | 522.9841 | 457.5574 | 502.0682 | 457.5309 | 502.0682
2022-12-30 07:30 | 391.4516 | 483.3063 | 392.58 | 483.72 | 391.02 | 482.72 | 391.8565 | 483.8317 | 909.61 | 909.61 | 955.26 | 955.26 | 883.97 | 1042.84 | 444.0969 | 559.6473 | 443.1902 | 519.8038 | 439.1959 | 519.0738 | 438.464 | 518.2087 | 438.7634 | 497.7645 | 438.5638 | 497.538
2022-12-30 08:00 | 385.6541 | 476.2106 | 386.3 | 476.64 | 385.16 | 475.41 | 384.6396 | 474.937 | 904.69 | 904.69 | 949.49 | 949.49 | 873.43 | 1037.79 | 433.7089 | 546.3221 | 432.9982 | 517.0325 | 457.6357 | 515.8064 | 456.447 | 514.4369 | 456.4817 | 493.7417 | 456.3165 | 493.5915
2022-12-30 08:30 | 378.4146 | 467.1955 | 380.09 | 469.14 | 378.06 | 466.74 | 378.6226 | 467.431 | 903.66 | 903.66 | 947.27 | 947.27 | 866.48 | 1037.2 | 424.3469 | 533.6767 | 423.7307 | 514.1014 | 427.7346 | 514.5966 | 426.5696 | 513.1951 | 426.602 | 492.4478 | 426.602 | 492.4478
2022-12-30 09:00 | 371.3724 | 458.3213 | 373.28 | 460.97 | 370.93 | 457.74 | 370.8957 | 457.7577 | 897.66 | 897.66 | 939.72 | 939.72 | 849.84 | 1026.25 | 417.6395 | 524.8609 | 416.4283 | 511.865 | 413.9672 | 511.1401 | 412.6869 | 509.5593 | 412.5308 | 488.538 | 412.5932 | 488.6119
2022-12-30 09:30 | 376.1973 | 464.1044 | 364.37 | 450.14 | 375.66 | 463.47 | 362.2462 | 446.8507 | 894.32 | 894.32 | 935.82 | 935.82 | 837.67 | 1019.38 | 406.1848 | 510.7767 | 405.465 | 507.3688 | 405.4006 | 507.5854 | 404.2092 | 506.1729 | 404.4403 | 485.7285 | 404.3792 | 485.6918
2022-12-30 10:00 | 352.9972 | 435.4796 | 355.14 | 438.72 | 353.2 | 435.74 | 353.2511 | 435.7642 | 885.6 | 885.6 | 925.82 | 925.82 | 821.05 | 1006.32 | 394.2666 | 496.495 | 392.8029 | 494.4756 | 393.5185 | 493.9346 | 392.4488 | 492.5919 | 392.3894 | 479.3796 | 392.3894 | 479.3796
2022-12-30 10:30 | 359.3314 | 443.2804 | 346.91 | 428.43 | 359.61 | 443.6 | 345.0265 | 425.571 | 883.4 | 883.4 | 922.99 | 922.99 | 807.23 | 996.1 | 382.2341 | 481.6775 | 381.3198 | 480.5253 | 386.582 | 485.9655 | 385.3327 | 484.3504 | 385.3618 | 473.2457 | 385.2451 | 473.1024
2022-12-30 11:00 | 354.0773 | 436.5639 | 356.12 | 439.76 | 354.48 | 437.11 | 354.2704 | 436.8019 | 877.23 | 877.23 | 915.94 | 915.94 | 791.08 | 982.55 | 369.5288 | 464.9391 | 369.2606 | 464.9572 | 377.1561 | 474.0117 | 375.9073 | 472.1168 | 375.9643 | 466.2979 | 375.8789 | 466.2625
2022-12-30 11:30 | 361.6252 | 445.5803 | 362.99 | 447.81 | 361.36 | 445.39 | 361.7051 | 445.6413 | 873.16 | 873.16 | 910.79 | 910.79 | 781.12 | 974.39 | 363.126 | 457.4578 | 362.3291 | 456.2796 | 362.6212 | 455.3866 | 361.6348 | 453.77 | 361.6896 | 452.7504 | 361.5526 | 463.0631
2022-12-30 12:00 | 351.4722 | 433.6436 | 353.3 | 436.44 | 351.82 | 434.14 | 351.7306 | 433.8982 | 869.05 | 869.05 | 905.35 | 905.35 | 797.95 | 992.37 | 376.2337 | 474.039 | 377.6438 | 476.4071 | 390.7846 | 492.7108 | 389.7223 | 491.3019 | 389.5693 | 470.9237 | 389.4216 | 470.7452
2022-12-30 12:30 | 405.8175 | 500.6506 | 417.67 | 515.75 | 406.68 | 501.73 | 415.4964 | 483.14 | 862.96 | 862.96 | 898.31 | 898.31 | 787.63 | 982.43 | 366.3118 | 461.414 | 365.5223 | 460.5929 | 366.1819 | 460.0097 | 365.1593 | 458.5003 | 365.1593 | 457.4238 | 365.2146 | 464.3896
2022-12-30 13:00 | 342.4151 | 422.1177 | 344.31 | 425.07 | 342.75 | 422.66 | 342.6839 | 422.4992 | 862.31 | 862.31 | 897.75 | 897.75 | 782.03 | 975.81 | 363.4745 | 457.9222 | 362.6498 | 457.0553 | 391.2716 | 485.2481 | 390.0281 | 483.706 | 390.2058 | 463.1247 | 390.0873 | 462.9841
2022-12-30 13:30 | 329.0317 | 405.0599 | 330.89 | 408.47 | 329.6 | 405.83 | 329.72 | 405.9703 | 857.18 | 857.18 | 891.6 | 891.6 | 773.25 | 965.07 | 357.826 | 450.5477 | 357.3065 | 449.8936 | 356.0424 | 446.9042 | 354.938 | 444.7509 | 354.8842 | 443.3265 | 354.8303 | 457.622
2022-12-30 14:00 | 340.9541 | 419.9931 | 343.21 | 423.84 | 342.09 | 421.4 | 342.2618 | 421.6621 | 860.75 | 860.75 | 894.9 | 894.9 | 772.84 | 963.11 | 356.0311 | 448.3205 | 354.9304 | 446.9345 | 355.6091 | 446.3845 | 354.644 | 444.0893 | 354.6172 | 442.7611 | 354.6172 | 456.7779
2022-12-30 14:30 | 354.0255 | 436.2877 | 355.98 | 439.66 | 354.83 | 437.1 | 354.792 | 437.2323 | 860.1 | 860.1 | 894.63 | 894.63 | 773.46 | 959.81 | 356.8918 | 447.4361 | 356.4844 | 446.7277 | 366.9021 | 457.7339 | 365.8493 | 455.8293 | 365.9324 | 454.4502 | 365.7939 | 455.118
2022-12-30 15:00 | 419.774 | 517.4667 | 421.71 | 520.97 | 420.37 | 518.07 | 420.8741 | 479.153 | 870.63 | 870.63 | 907.52 | 907.52 | 774.42 | 955.89 | 358.676 | 448.194 | 358.0898 | 447.2502 | 378.4745 | 471.2644 | 377.3288 | 469.0566 | 377.5007 | 453.6556 | 377.386 | 453.5179
2022-12-30 15:30 | 464.4559 | 573.2006 | 479.55 | 592.55 | 465.85 | 574.77 | 479.046 | 480.634 | 868.48 | 868.48 | 904.9 | 904.9 | 784.3 | 959.85 | 367.9185 | 459.7988 | 366.598 | 458.3564 | 365.9604 | 454.1972 | 364.9962 | 451.9569 | 364.8496 | 449.7572 | 365.0517 | 455.1617
2022-12-30 16:00 | 463.8698 | 572.7297 | 456.08 | 563.24 | 464.42 | 573.19 | 456.0181 | 479.4545 | 869.14 | 869.14 | 905.56 | 905.56 | 798.32 | 968.56 | 377.8623 | 473.0562 | 377.4166 | 472.5101 | 429.9898 | 482.5209 | 428.8479 | 481.2394 | 428.8805 | 460.5267 | 428.7173 | 460.363
2022-12-30 16:30 | 478.4666 | 590.2244 | 480.75 | 593.67 | 479.17 | 590.72 | 480.0054 | 484.4266 | 877.28 | 877.28 | 914.99 | 914.99 | 802.67 | 967.32 | 381.1624 | 477.886 | 380.5474 | 476.9709 | 410.6634 | 482.4594 | 409.6397 | 481.2567 | 409.5776 | 460.3363 | 409.5776 | 460.3363
2022-12-30 17:00 | 467.7449 | 576.9824 | 469.95 | 579.86 | 468.43 | 577.24 | 468.9771 | 491.0971 | 880.81 | 880.81 | 919.16 | 919.16 | 812.44 | 970.55 | 389.1873 | 488.604 | 388.1214 | 483.1404 | 446.8903 | 484.2353 | 445.843 | 483.1799 | 445.7079 | 462.2085 | 445.6074 | 462.1779
2022-12-30 17:30 | 470.7513 | 580.4615 | 472.61 | 583 | 471.36 | 580.5 | 471.9318 | 488.801 | 884.85 | 884.85 | 924.09 | 924.09 | 818.46 | 969.82 | 400.7758 | 503.6616 | 400.1265 | 487.9359 | 489.736 | 489.736 | 488.2934 | 488.2934 | 467.3236 | 467.3236 | 467.4652 | 467.4652
2022-12-30 18:00 | 492.9752 | 608.0406 | 494.14 | 609.14 | 492.68 | 606.93 | 489.613 | 489.613 | 888.49 | 888.49 | 929.05 | 929.05 | 829.46 | 974.06 | 403.8891 | 507.8744 | 403.2506 | 486.4087 | 487.3278 | 487.3278 | 486.1948 | 486.1948 | 465.5023 | 465.5023 | 465.5022 | 465.5022
2022-12-30 18:30 | 466.3767 | 575.3029 | 468.46 | 576.82 | 466.76 | 574.99 | 467.7097 | 494.8455 | 891.43 | 891.43 | 931.94 | 931.94 | 839.85 | 978 | 410.798 | 516.8836 | 409.9357 | 487.6727 | 452.9539 | 488.7727 | 451.9315 | 487.7378 | 452.0684 | 466.9523 | 451.8921 | 466.8107
2022-12-30 19:00 | 484.0504 | 597.4251 | 486.44 | 598.38 | 484.64 | 597.49 | 485.1319 | 496.9 | 895.53 | 895.53 | 937.24 | 937.24 | 855.99 | 988.21 | 419.2632 | 527.9031 | 418.3287 | 490.3852 | 481.5745 | 491.641 | 480.5204 | 490.5648 | 469.7108 | 469.7108 | 469.7108 | 469.7108
2022-12-30 19:30 | 485.0219 | 598.6115 | 455.46 | 559.89 | 484.66 | 597.43 | 454.437 | 499.4381 | 899.28 | 899.28 | 941.48 | 941.48 | 870.34 | 996.61 | 429.3434 | 541.0347 | 428.2808 | 494.4492 | 489.9583 | 495.5108 | 488.9234 | 494.4641 | 473.5292 | 473.5292 | 473.5292 | 473.5292
2022-12-30 20:00 | 456.6072 | 563.385 | 398.67 | 489.33 | 456.89 | 562.92 | 397.2689 | 489.9431 | 902.85 | 902.85 | 945.51 | 945.51 | 878.03 | 1004.44 | 434.1591 | 547.2374 | 433.0784 | 497.7955 | 488.1196 | 499.4071 | 486.9797 | 498.2409 | 477.3557 | 477.3557 | 477.3197 | 477.3197
2022-12-30 20:30 | 414.7096 | 510.9438 | 398.23 | 489.61 | 414.23 | 509.38 | 397.3034 | 489.3851 | 905.6 | 905.6 | 949.23 | 949.23 | 881.39 | 1008.03 | 435.9379 | 549.488 | 436.2618 | 500.465 | 436.5462 | 500.7912 | 435.7232 | 499.847 | 435.8878 | 479.0501 | 435.6245 | 478.8691
2022-12-30 21:00 | 399.2864 | 491.804 | 401.29 | 493.52 | 399.3 | 490.82 | 400.2872 | 493.0566 | 908.56 | 908.56 | 952.84 | 952.84 | 888.32 | 1015.62 | 440.2684 | 555.098 | 439.0259 | 502.3007 | 455.0375 | 504.0275 | 454.352 | 503.2682 | 454.3177 | 482.3325 | 454.2834 | 482.2961
2022-12-30 21:30 | 405.0506 | 499.2286 | 406.55 | 500.08 | 404.58 | 497.85 | 405.0471 | 499.2422 | 912.19 | 912.19 | 957.32 | 957.32 | 895.39 | 1023.06 | 445.0907 | 561.1207 | 444.0975 | 505.7399 | 445.2793 | 506.9763 | 443.9994 | 505.519 | 443.9657 | 484.6995 | 443.932 | 484.6628
2022-12-30 22:00 | 445.7035 | 549.3548 | 416.46 | 512.94 | 444.17 | 546.54 | 414.5645 | 510.8139 | 918.73 | 918.73 | 964.7 | 964.7 | 899.77 | 1027.91 | 447.2807 | 563.7783 | 446.6809 | 507.9427 | 453.1046 | 508.8255 | 451.8036 | 507.3645 | 451.735 | 486.4859 | 451.6667 | 486.4122
2022-12-30 22:30 | 409.6368 | 505.4098 | 409.31 | 503.91 | 410.06 | 505.31 | 408.9262 | 504.5271 | 916.52 | 916.52 | 962.59 | 962.59 | 903.34 | 1031.59 | 451.567 | 569.2312 | 450.6153 | 510.6193 | 492.3116 | 511.3072 | 490.7078 | 509.6415 | 488.8232 | 488.8232 | 488.786 | 488.786
2022-12-30 23:00 | 408.8346 | 504.6779 | 410.87 | 505.53 | 409.37 | 504.74 | 409.289 | 505.2274 | 918.57 | 918.57 | 965.15 | 965.15 | 909.73 | 1038.62 | 457.5467 | 576.7442 | 455.9098 | 514.5512 | 482.9731 | 514.7141 | 481.5115 | 513.1954 | 481.5116 | 492.4529 | 481.4384 | 492.3033
2022-12-30 23:30 | 408.9395 | 504.8542 | 411.16 | 506.01 | 409.63 | 505.23 | 409.9462 | 506.1182 | 918.65 | 918.65 | 964.74 | 964.74 | 911.26 | 1040.21 | 458.1537 | 578.0069 | 456.8287 | 515.1643 | 478.3525 | 515.9264 | 476.8669 | 514.324 | 476.9755 | 493.6852 | 476.9756 | 493.6853
2022-12-31 | 412.0773 | 508.7926 | 413.49 | 508.74 | 411.76 | 507.93 | 412.1135 | 508.8571 | 919.81 | 919.81 | 965.76 | 965.76 | 919.49 | 1049.25 | 460.265 | 580.3943 | 460.3694 | 518.3149 | 457.7766 | 516.5515 | 456.4255 | 515.0269 | 456.7026 | 494.552 | 456.3561 | 494.1768
2022-12-31 00:30 | 412.6863 | 509.7218 | 414.2 | 509.22 | 412.74 | 509.52 | 413.0355 | 510.1608 | 924.95 | 924.95 | 971.33 | 971.33 | 919.37 | 1049.19 | 459.8723 | 579.9195 | 461.1951 | 519.088 | 460.2905 | 518.6977 | 458.9336 | 517.1686 | 458.8989 | 496.3296 | 459.0032 | 496.4425
2022-12-31 01:00 | 436.8459 | 539.5981 | 414.55 | 509.42 | 436.68 | 539.23 | 413.3497 | 510.5575 | 922.98 | 922.98 | 968.75 | 968.75 | 914.22 | 1043.52 | 460.4805 | 580.6872 | 462.5598 | 519.4918 | 457.0342 | 515.927 | 455.7196 | 514.4429 | 455.7196 | 493.6729 | 455.8579 | 493.8228
2022-12-31 01:30 | 415.571 | 513.2726 | 417.22 | 512.86 | 415.38 | 512.92 | 415.7633 | 513.5179 | 924.95 | 924.95 | 971.43 | 971.43 | 919.41 | 1049.25 | 462.6816 | 583.6935 | 463.2193 | 519.9363 | 461.0876 | 519.2803 | 459.9372 | 517.9847 | 459.9023 | 497.1404 | 459.6931 | 496.9142
2022-12-31 02:00 | 415.5071 | 513.2251 | 417.64 | 513.42 | 416.03 | 513.74 | 416.1553 | 514.0031 | 924.12 | 924.12 | 971.19 | 971.19 | 922.31 | 1052.32 | 463.358 | 584.4211 | 463.0538 | 519.8795 | 460.3737 | 518.6161 | 459.1547 | 517.2429 | 459.1895 | 496.4914 | 459.1895 | 496.4913
2022-12-31 02:30 | 415.4771 | 513.1805 | 416.87 | 512.85 | 415.42 | 512.88 | 415.7219 | 513.4753 | 925.42 | 925.42 | 972.57 | 972.57 | 916.87 | 1046.28 | 462.8616 | 583.6272 | 461.9006 | 519.0851 | 462.1686 | 519.7686 | 460.978 | 518.4295 | 461.0129 | 497.7062 | 460.978 | 497.6685
2022-12-31 03:00 | 416.7405 | 514.7421 | 418.58 | 514.81 | 416.9 | 514.85 | 417.217 | 515.3381 | 929.08 | 929.08 | 976.44 | 976.44 | 919.44 | 1049.13 | 463.3877 | 584.1316 | 462.4785 | 519.5674 | 463.5798 | 521.0973 | 462.2471 | 519.5991 | 462.1769 | 498.7381 | 462.1418 | 498.7003
2022-12-31 03:30 | 417.725 | 515.944 | 420.23 | 516.52 | 418.59 | 516.83 | 418.6876 | 517.125 | 930.12 | 930.12 | 977.9 | 977.9 | 920.1 | 1049.98 | 463.2069 | 584.2035 | 461.9719 | 519.5989 | 463.0697 | 520.8337 | 461.8444 | 519.4556 | 461.8794 | 498.6867 | 461.9145 | 498.7245
2022-12-31 04:00 | 419.0882 | 517.6205 | 421.3 | 517.68 | 419.29 | 517.85 | 419.2557 | 517.8113 | 930.48 | 930.48 | 978.59 | 978.59 | 923.88 | 1054.12 | 461.5341 | 581.8552 | 460.5714 | 518.5945 | 462.2597 | 520.4954 | 460.8645 | 518.9244 | 460.7598 | 497.9759 | 460.9342 | 498.1644
2022-12-31 04:30 | 418.3413 | 516.6573 | 420.71 | 516.56 | 419.08 | 517.74 | 419.0869 | 517.5698 | 929.88 | 929.88 | 977.42 | 977.42 | 923.53 | 1053.64 | 461.9171 | 582.3573 | 460.9352 | 518.7955 | 461.7777 | 519.7437 | 460.6154 | 518.4875 | 460.7202 | 497.7966 | 460.7648 | 497.7994
2022-12-31 05:00 | 419.3781 | 517.8871 | 421.41 | 517.34 | 419.87 | 518.61 | 419.9068 | 518.5668 | 927.82 | 927.82 | 975.13 | 975.13 | 920.83 | 1050.71 | 461.5567 | 582.2392 | 460.0399 | 517.8398 | 461.4883 | 519.4701 | 460.2314 | 518.0552 | 460.2662 | 497.3061 | 460.2313 | 497.2684
2022-12-31 05:30 | 418.1743 | 516.4059 | 419.99 | 515.6 | 418.4 | 516.82 | 418.5905 | 516.9016 | 930.04 | 930.04 | 978.09 | 978.09 | 918.85 | 1053.5 | 458.7931 | 578.2866 | 457.744 | 518.7579 | 459.1289 | 520.4514 | 457.8456 | 518.9968 | 457.8456 | 498.1768 | 457.7416 | 498.0636
2022-12-31 06:00 | 415.2202 | 512.8286 | 416.98 | 512.8 | 415.23 | 512.84 | 415.4227 | 513.0706 | 933.56 | 933.56 | 981.63 | 981.63 | 915.44 | 1056.77 | 454.7471 | 572.9796 | 453.9748 | 519.717 | 454.9284 | 520.9636 | 453.5296 | 519.3915 | 453.5899 | 498.5888 | 453.4609 | 498.4756
2022-12-31 06:30 | 409.389 | 505.5685 | 411 | 506.55 | 409.11 | 505.02 | 409.3406 | 505.4998 | 928.36 | 928.36 | 975.13 | 975.13 | 903.03 | 1050.3 | 448.9612 | 565.4443 | 448.157 | 518.7574 | 448.9564 | 519.8693 | 447.8639 | 518.5737 | 447.7019 | 497.5925 | 447.6341 | 497.5172
2022-12-31 07:00 | 401.6957 | 495.9271 | 403.53 | 497.52 | 401.42 | 495.46 | 401.5323 | 495.7568 | 920.38 | 920.38 | 965.75 | 965.75 | 894 | 1047.83 | 443.1203 | 558.4568 | 442.4738 | 518.6642 | 443.5256 | 520.1492 | 442.3247 | 518.7408 | 442.2581 | 497.7549 | 442.2914 | 497.7925
2022-12-31 07:30 | 389.4242 | 480.4657 | 391.59 | 483.23 | 388.98 | 479.66 | 389.2959 | 480.3349 | 906.83 | 906.83 | 950.1 | 950.1 | 882.25 | 1042.34 | 434.0344 | 548.2462 | 436.2295 | 517.5967 | 437.3493 | 519.2433 | 436.1004 | 517.7606 | 436.0347 | 496.7632 | 435.8943 | 496.6882
2022-12-31 08:00 | 378.401 | 466.5177 | 380.14 | 469.5 | 377.15 | 464.85 | 377.5012 | 465.425 | 893.76 | 893.76 | 935.09 | 935.09 | 870.17 | 1035.83 | 420.6172 | 531.1932 | 424.6607 | 511.6884 | 425.1332 | 512.5854 | 423.8159 | 510.9973 | 423.7838 | 490.1609 | 423.738 | 490.0494
2022-12-31 08:30 | 371.4207 | 457.9733 | 373.07 | 460.88 | 370.37 | 456.61 | 370.7436 | 457.1546 | 892.89 | 892.89 | 934.01 | 934.01 | 859.03 | 1030.17 | 409.3701 | 516.5757 | 416.8991 | 509.0128 | 417.2491 | 509.8766 | 415.9625 | 508.2947 | 416.1518 | 487.7391 | 415.994 | 487.5542
2022-12-31 09:00 | 368.9121 | 455.0083 | 367.45 | 453.94 | 368 | 453.84 | 365.133 | 450.3627 | 887.57 | 887.57 | 927.17 | 927.17 | 838.2 | 1014.59 | 403.0976 | 508.3976 | 405.1226 | 503.6727 | 405.107 | 504.2678 | 403.9198 | 502.7036 | 403.9422 | 481.9748 | 403.8892 | 481.865
2022-12-31 09:30 | 354.9108 | 437.7207 | 356.37 | 440.26 | 354.09 | 436.69 | 354.2027 | 436.8473 | 884.34 | 884.34 | 923.92 | 923.92 | 812.43 | 993.43 | 391.5296 | 493.3262 | 390.669 | 492.2419 | 391.0644 | 491.3448 | 389.6732 | 489.8918 | 389.8508 | 474.7245 | 389.7324 | 474.5804
2022-12-31 10:00 | 345.8007 | 426.2472 | 347.38 | 429.01 | 345.28 | 425.62 | 345.4452 | 425.8435 | 880.62 | 880.62 | 919.78 | 919.78 | 799 | 984.03 | 374.0391 | 470.5074 | 373.0054 | 469.2072 | 379.4993 | 476.2977 | 378.0621 | 474.4206 | 377.9471 | 464.6013 | 378.0621 | 464.7949
2022-12-31 10:30 | 352.3025 | 434.4212 | 338.97 | 418.64 | 352.39 | 434.51 | 337.2368 | 415.7936 | 876.73 | 876.73 | 914.59 | 914.59 | 791.65 | 980.45 | 368.4975 | 464.5019 | 367.4791 | 463.0475 | 367.7401 | 462.0457 | 366.5974 | 460.4612 | 366.5695 | 459.2838 | 366.5416 | 462.9393
2022-12-31 11:00 | 365.6469 | 451.0205 | 343.64 | 424.47 | 365.28 | 450.55 | 342.0526 | 421.8229 | 876.45 | 876.45 | 914.51 | 914.51 | 775.44 | 967.16 | 361.3852 | 455.0618 | 361.0894 | 454.5131 | 379.8652 | 477.9476 | 378.4526 | 476.0258 | 378.7697 | 459.569 | 378.6544 | 459.4291
2022-12-31 11:30 | 353.2519 | 435.6503 | 333.21 | 411.57 | 353.38 | 435.74 | 331.746 | 409.0329 | 868.26 | 868.26 | 904.29 | 904.29 | 758.55 | 946.99 | 355.2628 | 447.0985 | 354.6582 | 446.5229 | 376.6575 | 473.9669 | 375.483 | 472.1278 | 375.3971 | 455.9757 | 375.483 | 456.0801
2022-12-31 12:00 | 355.6461 | 438.7098 | 357.75 | 441.99 | 356.21 | 439.33 | 356.3517 | 439.6089 | 860.83 | 860.83 | 896.07 | 896.07 | 760.27 | 949.28 | 347.5331 | 436.8647 | 346.7263 | 435.8506 | 374.0039 | 470.3398 | 372.836 | 468.2102 | 372.836 | 451.5318 | 372.8075 | 451.4973
2022-12-31 12:30 | 360.5469 | 444.7256 | 362.08 | 447.23 | 360.18 | 444.16 | 360.4799 | 444.6867 | 860.69 | 860.69 | 895.37 | 895.37 | 760.5 | 947.56 | 344.143 | 431.8294 | 343.6659 | 431.2307 | 378.5261 | 472.3102 | 377.7495 | 471.3412 | 377.7783 | 450.6184 | 377.8933 | 450.7557
2022-12-31 13:00 | 355.4383 | 438.553 | 356.89 | 440.9 | 355.55 | 438.57 | 355.8862 | 439.1326 | 857.99 | 857.99 | 891.32 | 891.32 | 756.18 | 942.61 | 347.8781 | 436.348 | 347.3783 | 435.5571 | 369.1768 | 462.3622 | 368.3525 | 460.069 | 368.4363 | 453.2947 | 368.3525 | 453.226
2022-12-31 13:30 | 353.2308 | 435.8127 | 363.98 | 449.63 | 354.52 | 437.23 | 362.9033 | 447.8177 | 855.76 | 855.76 | 888.7 | 888.7 | 755.77 | 942.24 | 342.9917 | 427.744 | 342.058 | 426.5796 | 360.5053 | 447.543 | 359.4971 | 444.6419 | 359.6333 | 442.7877 | 359.5788 | 449.5077
2022-12-31 14:00 | 364.6282 | 449.8749 | 366.28 | 452.48 | 365.07 | 450.21 | 365.225 | 450.6251 | 854.36 | 854.36 | 887.15 | 887.15 | 751.4 | 937.31 | 341.5013 | 425.6977 | 340.7292 | 424.513 | 374.8135 | 466.6468 | 374.0507 | 463.9241 | 374.0789 | 447.899 | 373.9942 | 447.7977
2022-12-31 14:30 | 347.2528 | 428.2503 | 348.63 | 430.62 | 347.5 | 428.37 | 347.6196 | 428.7181 | 850.95 | 850.95 | 882.89 | 882.89 | 739.76 | 923.12 | 353.7065 | 441.5946 | 352.931 | 440.6155 | 388.8859 | 475.8427 | 388.0059 | 474.6429 | 388.0645 | 453.809 | 387.9467 | 453.809
2022-12-31 15:00 | 363.037 | 447.7253 | 364.69 | 450.33 | 363.72 | 448.22 | 364.1075 | 449.0911 | 853.85 | 853.85 | 886.96 | 886.96 | 752.15 | 933.35 | 358.3192 | 447.9473 | 357.6617 | 446.916 | 408.2376 | 475.7562 | 407.2802 | 474.6935 | 407.342 | 453.8727 | 407.3111 | 453.9174
2022-12-31 15:30 | 383.0195 | 472.5236 | 385.01 | 475.42 | 384.01 | 473.41 | 384.1623 | 471.132 | 856.76 | 856.76 | 890.85 | 890.85 | 751.91 | 927.88 | 359.7533 | 450.044 | 359.2172 | 449.3733 | 363.0387 | 451.4355 | 362.2144 | 447.4914 | 362.135 | 445.4436 | 362.1869 | 451.9757
2022-12-31 16:00 | 405.7705 | 500.5196 | 407.77 | 503.54 | 407.28 | 501.94 | 407.4372 | 470.3027 | 856.48 | 856.48 | 890.99 | 890.99 | 755.99 | 925.95 | 361.757 | 452.8732 | 361.0933 | 452.0423 | 364.2431 | 453.3938 | 363.4163 | 448.9182 | 363.4713 | 447.1356 | 363.4438 | 450.322
2022-12-31 16:30 | 420.8237 | 518.9467 | 422.63 | 521.6 | 421.9 | 519.69 | 422.4344 | 471.3582 | 860.25 | 860.25 | 895.43 | 895.43 | 760.69 | 923.97 | 364.9579 | 457.0999 | 364.3472 | 456.1339 | 399.7472 | 470.8435 | 398.8691 | 469.8092 | 398.8994 | 449.0149 | 398.8388 | 448.9467
2022-12-31 17:00 | 422.5509 | 519.9281 | 424.15 | 522.98 | 422.23 | 518.74 | 422.7552 | 474.8882 | 868.71 | 868.71 | 905.26 | 905.26 | 774.25 | 931.46 | 369.1987 | 462.6233 | 368.5188 | 461.4471 | 369.1074 | 459.8768 | 368.326 | 455.5927 | 368.2982 | 448.7085 | 368.3819 | 448.8105
2022-12-31 17:30 | 414.7108 | 509.9481 | 416.17 | 512.79 | 414.56 | 508.68 | 415.1703 | 475.8411 | 875.52 | 875.52 | 914.19 | 914.19 | 772.04 | 921.68 | 379.207 | 475.7747 | 378.3727 | 472.185 | 406.5053 | 473.5229 | 405.7052 | 472.5908 | 405.859 | 451.9259 | 405.6129 | 451.5677
2022-12-31 18:00 | 461.1774 | 567.6541 | 462.53 | 569.78 | 460.32 | 565.44 | 461.2369 | 477.7377 | 884.24 | 884.24 | 924.56 | 924.56 | 796.48 | 939.73 | 387.0028 | 485.7353 | 386.4485 | 474.7554 | 475.8156 | 475.8156 | 474.2352 | 474.2352 | 453.4374 | 453.4374 | 453.403 | 453.403
2022-12-31 18:30 | 467.1255 | 576.0552 | 474.89 | 584 | 466.51 | 574.49 | 473.8159 | 480.9385 | 889.78 | 889.78 | 931.5 | 931.5 | 807.04 | 943.37 | 394.0802 | 495.1912 | 393.3727 | 475.7597 | 455.0117 | 477.0187 | 453.7408 | 475.6863 | 453.6378 | 454.7124 | 453.7751 | 454.8501
2022-12-31 19:00 | 461.0236 | 569.1201 | 462.79 | 567.54 | 460.75 | 568.16 | 461.6683 | 482.7023 | 890.77 | 890.77 | 932.08 | 932.08 | 822.34 | 952.22 | 400.149 | 503.3055 | 399.0899 | 475.9905 | 477.6359 | 477.6359 | 476.3021 | 476.3021 | 455.6005 | 455.6005 | 455.4971 | 455.4971
2022-12-31 19:30 | 484.9213 | 598.8239 | 491.42 | 602.13 | 484.22 | 597.62 | 486.831 | 486.831 | 896.48 | 896.48 | 939.23 | 939.23 | 839.27 | 963.35 | 413.6423 | 520.7071 | 412.5873 | 482.6395 | 469.601 | 484.0764 | 468.3982 | 482.8365 | 462.0741 | 462.0741 | 461.9694 | 461.9694
2022-12-31 20:00 | 428.9093 | 529.4659 | 430.61 | 526.73 | 427.88 | 527.83 | 428.7463 | 490.6728 | 900.65 | 900.65 | 943.98 | 943.98 | 852.56 | 977.22 | 418.0168 | 526.0328 | 417.2543 | 486.2274 | 487.836 | 487.836 | 486.6263 | 486.6263 | 465.4642 | 465.4642 | 465.6045 | 465.6045
2022-12-31 20:30 | 434.5926 | 536.4876 | 436.7 | 534.78 | 434.2 | 535.58 | 434.813 | 492.2799 | 900.1 | 900.1 | 943.84 | 943.84 | 852.89 | 977.37 | 421.9297 | 531.5437 | 420.8754 | 488.4009 | 490.0026 | 490.0026 | 488.8944 | 488.8944 | 468.0837 | 468.0837 | 468.0131 | 468.0131
2022-12-31 21:00 | 421.0103 | 519.5115 | 423.01 | 518.61 | 420.35 | 518.11 | 421.2285 | 495.1686 | 901.61 | 901.61 | 945.41 | 945.41 | 858.68 | 983.66 | 425.8456 | 536.2902 | 425.0583 | 491.8601 | 475.8651 | 493.1752 | 474.5748 | 491.8379 | 470.9871 | 470.9871 | 471.0227 | 471.0227
2022-12-31 21:30 | 428.3006 | 528.5823 | 402.43 | 493.51 | 426.87 | 526.27 | 400.6845 | 494.4247 | 902.47 | 902.47 | 945.92 | 945.92 | 868.76 | 994.36 | 426.5192 | 537.097 | 425.8752 | 491.576 | 471.0348 | 492.785 | 470.1788 | 491.8894 | 470.2501 | 471.1691 | 470.1788 | 471.0976
2022-12-31 22:00 | 403.9448 | 498.4665 | 405.33 | 496.95 | 402.7 | 496.57 | 403.3318 | 497.71 | 902.8 | 902.8 | 946.53 | 946.53 | 872.96 | 999.07 | 428.4976 | 539.457 | 427.5411 | 493.1159 | 463.744 | 494.5285 | 463.0081 | 493.669 | 463.1133 | 473.0129 | 463.0432 | 472.9055
2022-12-31 22:30 | 405.7268 | 500.686 | 407.34 | 499.44 | 404.51 | 498.96 | 405.1137 | 499.9799 | 902.18 | 902.18 | 945.75 | 945.75 | 872.58 | 998.54 | 428.9509 | 540.0137 | 428.1403 | 493.4265 | 429.1821 | 494.6271 | 428.013 | 493.2798 | 428.1429 | 472.7438 | 428.1104 | 472.6005
2022-12-31 23:00 | 406.2115 | 501.3348 | 407.38 | 499.35 | 404.53 | 499.12 | 405.144 | 500.0296 | 901.95 | 901.95 | 945.29 | 945.29 | 874.64 | 1000.71 | 430.6659 | 542.145 | 429.8752 | 494.6714 | 431.0769 | 496.0543 | 429.8374 | 494.628 | 429.87 | 473.8833 | 429.8374 | 473.8474
2022-12-31 23:30 | 407.1888 | 502.481 | 408.83 | 501.23 | 405.83 | 500.66 | 406.3485 | 501.4824 | 903.16 | 903.16 | 947.33 | 947.33 | 881.59 | 1008.26 | 434.9818 | 547.9384 | 434.081 | 497.9633 | 435.2293 | 499.2805 | 434.11 | 497.9965 | 434.0113 | 477.0958 | 434.0771 | 477.1682
2023-01-01 | 409.0339 | 504.6347 | 410.76 | 503.79 | 407.33 | 502.45 | 407.8185 | 503.1633 | 905.68 | 905.68 | 949.48 | 949.48 | 895.63 | 1023.67 | 442.7542 | 558.1276 | 441.5028 | 503.9474 | 443.4352 | 505.6794 | 442.1973 | 504.2678 | 442.1639 | 483.3912 | 442.1639 | 483.3913
2023-01-01 00:30 | 410.7126 | 506.6925 | 412.26 | 506.01 | 408.7 | 504.07 | 409.3637 | 505.0284 | 908.5 | 908.5 | 952.43 | 952.43 | 903.93 | 1032.76 | 447.6457 | 564.1976 | 446.9091 | 508.6018 | 451.74 | 509.8333 | 450.5613 | 508.4514 | 450.4815 | 487.6046 | 450.5613 | 487.5678
2023-01-01 01:00 | 414.2051 | 511.1951 | 416.21 | 511.05 | 413.04 | 509.65 | 413.141 | 509.8694 | 913.77 | 913.77 | 958.92 | 958.92 | 903.24 | 1031.71 | 449.4123 | 566.6484 | 448.4023 | 509.2772 | 449.8359 | 510.9055 | 448.648 | 509.5563 | 448.4783 | 488.5302 | 448.5462 | 488.6042
2023-01-01 01:30 | 415.223 | 512.3615 | 416.92 | 512.42 | 413.61 | 510.15 | 414.0093 | 510.7658 | 915.16 | 915.16 | 959.69 | 959.69 | 906.03 | 1034.77 | 451.0374 | 568.4767 | 449.9592 | 510.5963 | 451.5806 | 512.4361 | 450.1512 | 510.8141 | 450.1512 | 489.9601 | 450.1852 | 489.9971
2023-01-01 02:00 | 412.4821 | 509.2094 | 414.32 | 509.77 | 411.99 | 508.36 | 412.1824 | 508.8719 | 914.47 | 914.47 | 959.9 | 959.9 | 910.28 | 1039.44 | 453.5933 | 571.6139 | 452.453 | 512.7017 | 453.9913 | 514.4448 | 452.7606 | 513.0503 | 452.6923 | 492.0932 | 452.6581 | 492.056
2023-01-01 02:30 | 412.4684 | 509.1893 | 413.73 | 509.08 | 411.24 | 507.43 | 411.4738 | 507.9504 | 916.7 | 916.7 | 962.53 | 962.53 | 912.72 | 1042.17 | 456.7601 | 576.0403 | 455.5154 | 515.3995 | 456.4469 | 516.4535 | 454.9701 | 514.7825 | 455.2448 | 494.1941 | 455.2104 | 494.1567
2023-01-01 03:00 | 410.5002 | 506.592 | 412.28 | 507.37 | 409 | 504.45 | 409.7713 | 505.6925 | 908.67 | 908.67 | 953.42 | 953.42 | 915.39 | 1044.99 | 455.7697 | 574.1278 | 455.0334 | 514.2572 | 455.7834 | 515.1049 | 454.5425 | 513.7024 | 454.4047 | 492.7617 | 454.4736 | 492.8365
2023-01-01 03:30 | 409.3359 | 505.1165 | 410.94 | 506.31 | 408.15 | 503.24 | 408.5878 | 504.0799 | 906.28 | 906.28 | 950.85 | 950.85 | 912.45 | 1041.54 | 454.1757 | 572.0394 | 453.0399 | 511.6835 | 453.9642 | 512.7274 | 452.6863 | 511.2841 | 452.6172 | 490.5437 | 452.6863 | 490.6186
2023-01-01 04:00 | 408.2329 | 503.5293 | 410.39 | 505.64 | 407.62 | 502.52 | 408.0314 | 503.3887 | 906.68 | 906.68 | 951.11 | 951.11 | 908.55 | 1037.25 | 454.1467 | 571.8564 | 453.1838 | 511.5453 | 454.1855 | 512.7642 | 452.8712 | 511.2805 | 452.9403 | 490.7085 | 452.8366 | 490.5961
2023-01-01 04:30 | 409.2172 | 504.7023 | 410.77 | 506.53 | 408.17 | 502.89 | 408.4634 | 503.8148 | 905.56 | 905.56 | 950.09 | 950.09 | 909.84 | 1038.65 | 454.7632 | 572.8273 | 453.8741 | 512.2537 | 454.5319 | 512.9961 | 453.2856 | 511.5895 | 453.3549 | 491.019 | 453.2164 | 490.869
2023-01-01 05:00 | 408.8409 | 504.3386 | 410.35 | 505.91 | 407.36 | 502.11 | 407.8221 | 503.0818 | 904.24 | 904.24 | 948.81 | 948.81 | 913.91 | 1043.11 | 456.1457 | 574.5477 | 455.0214 | 513.1788 | 455.9972 | 514.2794 | 454.8521 | 512.9879 | 454.6786 | 492.1302 | 454.6786 | 492.1302
2023-01-01 05:30 | 406.5231 | 501.4659 | 408.16 | 503.31 | 405.28 | 499.44 | 405.7948 | 500.5612 | 905.17 | 905.17 | 949.05 | 949.05 | 908.57 | 1042.2 | 451.4146 | 568.245 | 450.3526 | 512.2494 | 451.1839 | 513.2343 | 449.7088 | 511.5564 | 449.8803 | 491.0717 | 449.7431 | 490.922
2023-01-01 06:00 | 402.4468 | 495.8445 | 403.82 | 498.51 | 400.75 | 493.34 | 401.3307 | 494.4693 | 904.31 | 904.31 | 947.77 | 947.77 | 897.55 | 1037.53 | 449.4797 | 565.9468 | 449.0005 | 515.9391 | 449.1167 | 516.1998 | 447.9964 | 514.9122 | 448.0982 | 494.2169 | 447.8945 | 493.9924
2023-01-01 06:30 | 397.1868 | 488.7265 | 399.02 | 492.71 | 395.65 | 486.19 | 395.9936 | 487.3299 | 902.01 | 902.01 | 944.96 | 944.96 | 889.52 | 1036.32 | 438.6535 | 551.8951 | 438.055 | 512.0135 | 438.6122 | 512.8403 | 437.4572 | 511.3781 | 437.3252 | 490.4319 | 437.4242 | 490.44
2023-01-01 07:00 | 379.7335 | 467.113 | 381.67 | 471.37 | 378.47 | 465.21 | 378.598 | 465.8094 | 901.43 | 901.43 | 943.94 | 943.94 | 863.54 | 1016.06 | 423.4034 | 532.0736 | 422.7153 | 504.1853 | 423.3311 | 505.1884 | 422.1213 | 503.7446 | 421.958 | 482.7679 | 421.9262 | 482.6951
2023-01-01 07:30 | 365.7186 | 450.3078 | 367.21 | 453.56 | 364.31 | 448.34 | 364.6197 | 448.9961 | 890.02 | 890.02 | 929.86 | 929.86 | 839.37 | 997.38 | 402.8561 | 504.4959 | 401.989 | 492.3609 | 402.675 | 493.5211 | 401.34 | 491.8849 | 401.34 | 471.0182 | 401.2794 | 471.0894
2023-01-01 08:00 | 348.2713 | 428.42 | 349.81 | 432.08 | 347.19 | 426.86 | 347.718 | 427.8092 | 879.82 | 879.82 | 917.79 | 917.79 | 809.98 | 974.05 | 381.5653 | 479.489 | 380.7176 | 478.2365 | 381.2434 | 476.783 | 380.067 | 475.3118 | 380.0957 | 459.9395 | 379.9523 | 459.7659
2023-01-01 08:30 | 338.9579 | 416.4049 | 340.15 | 419.95 | 337.81 | 414.83 | 338.1791 | 415.5012 | 868.26 | 868.26 | 904.24 | 904.24 | 796.91 | 966.99 | 372.4469 | 469.2641 | 371.8468 | 468.4583 | 382.4947 | 479.2271 | 381.3423 | 477.8023 | 381.3711 | 456.8685 | 381.2559 | 456.7888
2023-01-01 09:00 | 330.5729 | 406.183 | 332.15 | 409.98 | 330.16 | 405.58 | 330.4666 | 406.1046 | 859.41 | 859.41 | 892.98 | 892.98 | 781.26 | 956.88 | 361.1812 | 454.7105 | 360.5863 | 453.9615 | 377.4475 | 474.2959 | 376.4506 | 472.895 | 376.4791 | 452.1851 | 376.4791 | 452.1851
2023-01-01 09:30 | 335.3286 | 411.4259 | 346.25 | 427.09 | 335.28 | 411.28 | 344.52 | 423.0012 | 843.22 | 843.22 | 873.96 | 873.96 | 758.36 | 938.96 | 351.7072 | 442.35 | 350.949 | 441.5768 | 351.0409 | 440.0515 | 349.9804 | 438.2485 | 349.9539 | 436.7623 | 349.8744 | 448.2538
2023-01-01 10:00 | 330.3655 | 404.2169 | 332.99 | 410.09 | 330.2 | 404.05 | 331.4933 | 405.7937 | 832.22 | 832.22 | 860.48 | 860.48 | 740.3 | 925.1 | 342.2946 | 430.2791 | 341.7162 | 429.552 | 356.0002 | 447.017 | 354.9221 | 444.8243 | 354.976 | 443.5401 | 354.8952 | 444.299
2023-01-01 10:30 | 328.0804 | 401.2461 | 336.12 | 413.94 | 326.93 | 399.77 | 334.1887 | 408.9555 | 838.18 | 838.18 | 867.89 | 867.89 | 727.68 | 909.68 | 330.2343 | 414.6988 | 329.6458 | 413.7705 | 355.3892 | 446.2268 | 354.2044 | 443.6667 | 354.2313 | 438.3907 | 354.1775 | 438.3907
2023-01-01 11:00 | 312.0992 | 381.4769 | 322.89 | 397.97 | 312.77 | 381.82 | 320.8581 | 392.4396 | 845.15 | 845.15 | 874.97 | 874.97 | 721.16 | 900.26 | 322.6171 | 404.6963 | 321.2992 | 403.0432 | 344.5421 | 431.6599 | 343.3179 | 428.8461 | 343.344 | 427.4508 | 343.37 | 435.8962
2023-01-01 11:30 | 303.4462 | 369.4304 | 314.48 | 387.77 | 303.51 | 368.59 | 313.7463 | 382.5705 | 811.43 | 811.43 | 833.34 | 833.34 | 705.95 | 881.26 | 321.0902 | 403.3221 | 320.3301 | 401.9897 | 345.5071 | 433.3414 | 344.3017 | 430.0916 | 344.3804 | 429.0235 | 344.3803 | 435.3315
2023-01-01 12:00 | 317.2731 | 388.4255 | 318.57 | 393.03 | 317.37 | 387.95 | 317.5366 | 388.9147 | 811.68 | 811.68 | 833.83 | 833.83 | 705.52 | 879.57 | 314.694 | 394.3387 | 314.448 | 394.5185 | 319.8338 | 399.8929 | 318.5255 | 395.3698 | 318.7435 | 394.3626 | 318.6709 | 432.0894
2023-01-01 12:30 | 281.3896 | 343.0119 | 282.5 | 348.33 | 281.57 | 342.35 | 281.8231 | 343.6215 | 809.27 | 809.27 | 831.54 | 831.54 | 691.81 | 862.46 | 304.5349 | 381.4487 | 304.1354 | 381.1465 | 303.9524 | 378.5432 | 302.9604 | 374.5305 | 303.0066 | 373.049 | 302.9373 | 425.823
2023-01-01 13:00 | 348.5398 | 427.7326 | 350.58 | 432.41 | 348.59 | 426.72 | 350.1652 | 429.8308 | 808.49 | 808.49 | 829.42 | 829.42 | 695.41 | 865.85 | 307.5407 | 382.644 | 306.7331 | 381.6392 | 313.549 | 386.968 | 312.4527 | 382.5198 | 312.5004 | 380.876 | 312.4528 | 426.5834
2023-01-01 13:30 | 360.3654 | 441.96 | 346.62 | 426.14 | 358.55 | 438.89 | 344.9507 | 422.903 | 814.45 | 814.45 | 835.72 | 835.72 | 686.77 | 855.2 | 301.5211 | 373.2514 | 300.8998 | 372.4822 | 335.9427 | 415.0046 | 335.2282 | 411.1648 | 335.2792 | 409.3411 | 335.3303 | 423.1127
2023-01-01 14:00 | 372.0999 | 456.8534 | 360.1 | 443.65 | 371.37 | 455.01 | 359.0583 | 440.6651 | 816.64 | 816.64 | 837.6 | 837.6 | 685.68 | 853.45 | 303.4512 | 376.5847 | 302.8025 | 375.7797 | 356.3825 | 443.7297 | 355.2981 | 438.2974 | 355.2709 | 421.8183 | 355.3252 | 421.8827
2023-01-01 14:30 | 324.6862 | 398.7337 | 317.39 | 390.1 | 323.76 | 396.79 | 316.3518 | 388.4305 | 815.75 | 815.75 | 836.44 | 836.44 | 681.54 | 849.52 | 305.0637 | 378.455 | 304.4123 | 377.8835 | 327.8925 | 404.8156 | 327.3194 | 400.0821 | 327.3195 | 398.2419 | 327.3194 | 421.6275
2023-01-01 15:00 | 313.6016 | 385.8054 | 292.89 | 359.36 | 313.42 | 384.49 | 292.492 | 359.588 | 820.64 | 820.64 | 841.41 | 841.41 | 682.68 | 850.68 | 310.2939 | 385.3359 | 309.6552 | 384.5427 | 332.9616 | 411.7665 | 332.381 | 406.5686 | 332.3304 | 404.6761 | 332.3557 | 423.0135
2023-01-01 15:30 | 358.2852 | 441.9557 | 353.7 | 433.55 | 357.83 | 440.75 | 353.3693 | 435.8833 | 817.68 | 817.68 | 837.64 | 837.64 | 700.04 | 874.8 | 315.1255 | 391.6598 | 314.7419 | 391.183 | 314.927 | 387.2618 | 315.4509 | 383.0969 | 315.451 | 381.2472 | 315.4747 | 425.1902
2023-01-01 16:00 | 316.3469 | 390.3415 | 317.38 | 388.24 | 316.99 | 390.32 | 317.5077 | 391.7872 | 812.45 | 812.45 | 831.51 | 831.51 | 690.46 | 861.75 | 318.9841 | 396.4701 | 318.3724 | 395.8895 | 324.0728 | 399.1622 | 324.369 | 394.2934 | 324.4184 | 392.5342 | 324.4184 | 422.3312
2023-01-01 16:30 | 297.6098 | 367.4996 | 302.23 | 365.37 | 298.07 | 367.15 | 302.5741 | 373.6458 | 817.38 | 817.38 | 838.27 | 838.27 | 696.57 | 860.65 | 320.4814 | 398.6939 | 319.7382 | 397.981 | 320.279 | 394.5339 | 320.4254 | 390.4854 | 320.3914 | 388.8527 | 320.4742 | 419.4975
2023-01-01 17:00 | 329.0512 | 406.1554 | 300.52 | 363.39 | 329.66 | 405.84 | 301.1198 | 371.5579 | 817.49 | 817.49 | 838.64 | 838.64 | 701.45 | 857.67 | 325.3607 | 405.954 | 324.5529 | 404.7298 | 373.2372 | 439.9113 | 372.187 | 438.6736 | 372.187 | 417.7902 | 372.2438 | 417.854
2023-01-01 17:30 | 357.1552 | 440.8656 | 348.49 | 421.29 | 357.6 | 440.04 | 349.6429 | 431.5677 | 814.75 | 814.75 | 835.4 | 835.4 | 729.1 | 878.25 | 331.3525 | 413.4928 | 330.7574 | 412.6933 | 401.4319 | 441.5787 | 399.0681 | 438.9784 | 399.0984 | 418.0303 | 399.1287 | 418.062
2023-01-01 18:00 | 341.612 | 421.498 | 327.05 | 394.21 | 342.53 | 420.88 | 328.0767 | 404.7524 | 826.53 | 826.53 | 850.25 | 850.25 | 728.54 | 869.49 | 340.6063 | 425.6909 | 340.0248 | 425.1728 | 414.9299 | 443.1064 | 412.5135 | 440.526 | 412.6077 | 419.6946 | 412.6077 | 419.6946
2023-01-01 18:30 | 383.3817 | 473.4663 | 368.44 | 443.9 | 384.58 | 473.36 | 369.8456 | 448.4598 | 829.17 | 829.17 | 854.36 | 854.36 | 749.25 | 882.85 | 348.8438 | 436.7385 | 348.0576 | 435.5146 | 444.4733 | 444.4733 | 442.0515 | 442.0515 | 421.2681 | 421.2681 | 421.2361 | 421.2361
2023-01-01 19:00 | 372.7225 | 460.342 | 364.87 | 438.11 | 373.72 | 459.97 | 366.38 | 452.5067 | 840.12 | 840.12 | 867.63 | 867.63 | 767.99 | 894.7 | 359.0247 | 450.0726 | 357.9487 | 446.0044 | 447.7262 | 447.7262 | 445.1543 | 445.1543 | 424.3635 | 424.3635 | 424.4667 | 424.4667
2023-01-01 19:30 | 380.2221 | 469.4625 | 359.12 | 431.58 | 381.72 | 469.63 | 360.2514 | 444.7776 | 855.02 | 855.02 | 885.31 | 885.31 | 787.62 | 908.29 | 371.9258 | 466.3027 | 371.4073 | 452.4161 | 453.6397 | 453.6397 | 451.3156 | 451.3156 | 430.4454 | 430.4454 | 430.3476 | 430.3476
2023-01-01 20:00 | 377.2606 | 464.9323 | 366.23 | 442.98 | 377.32 | 463.07 | 366.7667 | 451.9386 | 862.2 | 862.2 | 894.99 | 894.99 | 797.64 | 918.64 | 380.8698 | 478.6295 | 379.8696 | 458.0006 | 429.4438 | 459.5336 | 428.2133 | 458.2169 | 428.2457 | 437.285 | 428.1809 | 437.2188
2023-01-01 20:30 | 345.5645 | 425.1815 | 346.35 | 418.89 | 345.75 | 422.95 | 346.9536 | 426.9366 | 865.74 | 865.74 | 899.3 | 899.3 | 802.01 | 923.15 | 383.4325 | 482.2705 | 382.3711 | 458.782 | 433.9149 | 460.3474 | 434.5067 | 460.9757 | 434.463 | 440.0587 | 434.3314 | 439.8904
2023-01-01 21:00 | 363.6542 | 447.0867 | 364.56 | 443.27 | 364.09 | 445.25 | 364.9147 | 448.7605 | 869.71 | 869.71 | 904.39 | 904.39 | 800.89 | 921.22 | 389.3663 | 490.0529 | 388.5141 | 463.0878 | 389.9867 | 464.8431 | 389.0693 | 463.691 | 389.2468 | 443.1453 | 389.1581 | 443.0443
2023-01-01 21:30 | 355.9348 | 438.3155 | 357 | 433.5 | 356.09 | 436.62 | 357.074 | 439.7184 | 875.31 | 875.31 | 910.97 | 910.97 | 809.79 | 931.02 | 397.7838 | 500.548 | 397.0023 | 469.7694 | 397.9189 | 470.957 | 397.5269 | 470.493 | 397.6777 | 449.7148 | 397.4365 | 449.5443
2023-01-01 22:00 | 363.4327 | 445.9162 | 364.22 | 444.6 | 362.11 | 442.29 | 363.1231 | 445.6253 | 879.08 | 879.08 | 915.36 | 915.36 | 819.05 | 941.37 | 401.3207 | 504.9936 | 400.5504 | 473.3033 | 401.5242 | 474.4539 | 401.1305 | 473.9888 | 401.1608 | 453.1854 | 401.2516 | 453.1854
2023-01-01 22:30 | 371.0264 | 457.0465 | 371.93 | 452.57 | 369.6 | 454.21 | 370.5686 | 456.5024 | 871.53 | 871.53 | 906.36 | 906.36 | 824.22 | 946.81 | 404.6049 | 509.3308 | 403.3341 | 474.7109 | 404.8216 | 476.4616 | 403.8422 | 475.309 | 403.8728 | 454.4953 | 403.934 | 454.5641
2023-01-01 23:00 | 374.1344 | 461.0194 | 374.96 | 456.57 | 372.04 | 457.97 | 372.9383 | 459.6014 | 872.53 | 872.53 | 907.14 | 907.14 | 829.06 | 952.3 | 412.5807 | 519.5037 | 411.4908 | 481.4589 | 412.6168 | 482.7763 | 411.7769 | 481.6845 | 411.8081 | 460.9259 | 411.7458 | 460.8561
2023-01-01 23:30 | 373.7075 | 461.4981 | 375.89 | 459.75 | 375.43 | 462.88 | 375.8817 | 464.1741 | 871.91 | 871.91 | 907.46 | 907.46 | 840.29 | 963.63 | 407.7187 | 512.9405 | 406.7748 | 476.7196 | 416.7551 | 478.193 | 415.743 | 477.0317 | 415.743 | 456.2724 | 415.7747 | 456.3071
2023-01-02 | 375.0148 | 462.9153 | 376.51 | 461.22 | 375.69 | 462.98 | 376.2384 | 464.4371 | 877.97 | 877.97 | 914.39 | 914.39 | 803.36 | 924.45 | 421.2879 | 530.5757 | 419.9957 | 487.1955 | 421.3427 | 488.8097 | 420.3232 | 487.6269 | 420.3232 | 466.8108 | 420.2595 | 466.74
2023-01-02 00:30 | 375.834 | 463.7774 | 377.19 | 462.85 | 376.16 | 463.4 | 376.8469 | 465.0405 | 881.75 | 881.75 | 918.46 | 918.46 | 864.57 | 990.07 | 422.6781 | 532.1958 | 421.9679 | 489.0702 | 422.9378 | 490.1075 | 421.5923 | 488.7009 | 421.5923 | 467.8718 | 421.6599 | 467.8891
2023-01-02 01:00 | 375.4438 | 462.6259 | 377.12 | 464.04 | 376.04 | 462.39 | 376.4678 | 463.8876 | 883.76 | 883.76 | 920.79 | 920.79 | 863.64 | 989.09 | 421.9758 | 531.2812 | 420.7667 | 488.0086 | 421.9898 | 489.4271 | 420.8738 | 488.1328 | 420.7782 | 467.1998 | 420.7782 | 467.1998
2023-01-02 01:30 | 375.9454 | 461.3109 | 377.88 | 466.1 | 376.53 | 460.65 | 376.6988 | 462.3527 | 884.71 | 884.71 | 922.37 | 922.37 | 877.47 | 1004.18 | 423.8847 | 533.5452 | 429.2464 | 494.8916 | 424.4114 | 491.6813 | 423.2919 | 490.3844 | 423.2279 | 469.4362 | 423.2919 | 469.5072
2023-01-02 02:00 | 376.476 | 460.0857 | 377.92 | 466.45 | 376.5 | 458.56 | 376.8228 | 460.6205 | 883.63 | 883.63 | 921.06 | 921.06 | 765.63 | 884.34 | 417.714 | 525.3354 | 433.4405 | 497.7788 | 411.1438 | 481.5043 | 409.9648 | 480.1236 | 410.0268 | 459.3263 | 409.9027 | 459.1872
2023-01-02 02:30 | 376.4237 | 459.7098 | 377.83 | 466.34 | 376.34 | 457.98 | 376.5576 | 460.0251 | 881.39 | 881.39 | 919.43 | 919.43 | 717.78 | 833.4 | 417.2902 | 524.9836 | 429.9272 | 495.0442 | 426.5845 | 492.8876 | 425.3919 | 491.4728 | 425.4241 | 470.7285 | 425.3596 | 470.6573
2023-01-02 03:00 | 375.345 | 458.6119 | 377.82 | 466.35 | 376.31 | 458.36 | 376.5271 | 460.2048 | 882.96 | 882.96 | 921.04 | 921.04 | 710.61 | 825.91 | 421.2381 | 529.9567 | 427.0205 | 492.8149 | 424.1894 | 491.2042 | 423.0043 | 489.8319 | 423.0684 | 469.0674 | 423.0043 | 468.9964
2023-01-02 03:30 | 374.1619 | 457.3724 | 375.78 | 463.86 | 374.28 | 456.02 | 374.8091 | 458.2002 | 880.95 | 880.95 | 918.09 | 918.09 | 728.52 | 844.83 | 418.1464 | 526.267 | 425.2186 | 491.4601 | 426.3342 | 492.7495 | 425.207 | 491.4467 | 425.207 | 470.6201 | 425.0782 | 470.4775
2023-01-02 04:00 | 373.8994 | 456.2208 | 375.66 | 463.67 | 373.97 | 454.81 | 374.9125 | 457.6147 | 887.69 | 887.69 | 926.71 | 926.71 | 759.75 | 877.93 | 414.7544 | 521.8661 | 419.9091 | 487.3462 | 421.0726 | 488.6965 | 420.0225 | 487.4777 | 420.1815 | 466.8282 | 419.8951 | 466.5099
2023-01-02 04:30 | 372.1852 | 452.7156 | 373.83 | 461.22 | 372.17 | 450.86 | 372.6978 | 453.5591 | 888.85 | 888.85 | 928.42 | 928.42 | 783.93 | 903.84 | 413.8253 | 520.2518 | 416.0463 | 484.7509 | 416.9137 | 485.7615 | 415.8121 | 484.4781 | 415.8122 | 463.6246 | 415.7807 | 463.5895
2023-01-02 05:00 | 373.1845 | 455.6559 | 374.83 | 462.66 | 373.26 | 454.11 | 373.3809 | 455.9341 | 886.87 | 886.87 | 925.58 | 925.58 | 791.61 | 912.08 | 414.4367 | 521.2314 | 413.4414 | 482.7526 | 414.659 | 484.1743 | 413.4389 | 482.7497 | 413.5015 | 461.9557 | 413.3763 | 461.8159
2023-01-02 05:30 | 364.0171 | 444.9072 | 365.5 | 451.2 | 364.09 | 443.65 | 364.5302 | 445.7952 | 885.7 | 885.7 | 924.1 | 924.1 | 774.95 | 899.76 | 410.1514 | 515.4673 | 409.415 | 482.3443 | 410.5309 | 483.7039 | 409.2915 | 482.2436 | 409.3225 | 461.4251 | 409.2915 | 461.3902
2023-01-02 06:00 | 363.9526 | 445.3462 | 364.8 | 450.38 | 363.38 | 443.16 | 363.8534 | 445.2986 | 883.37 | 883.37 | 921.12 | 921.12 | 767.36 | 899.67 | 404.4499 | 508.3668 | 403.5558 | 481.8576 | 404.2987 | 482.8566 | 403.1691 | 481.5075 | 403.1691 | 460.6574 | 403.1386 | 460.6226
2023-01-02 06:30 | 357.0262 | 436.304 | 358.39 | 442.46 | 357.25 | 435.48 | 357.4413 | 437.1105 | 868.79 | 868.79 | 903.46 | 903.46 | 757.2 | 896.6 | 394.0634 | 494.7299 | 393.0692 | 477.4496 | 393.9361 | 478.6876 | 392.7728 | 477.3104 | 392.8923 | 456.6139 | 392.6833 | 456.4059
2023-01-02 07:00 | 348.1582 | 424.7592 | 349.62 | 431.54 | 348.2 | 423.54 | 348.8387 | 425.7866 | 864.81 | 864.81 | 898.45 | 898.45 | 744.45 | 891.57 | 386.3617 | 484.7717 | 385.7813 | 476.4421 | 388.8467 | 477.4052 | 387.6999 | 475.9613 | 387.7881 | 455.1664 | 387.6117 | 455.0283
2023-01-02 07:30 | 339.1128 | 414.0922 | 340.77 | 420.7 | 339.8 | 413.84 | 340.1799 | 415.5254 | 854.37 | 854.37 | 885.22 | 885.22 | 758.08 | 912.91 | 374.4384 | 468.9328 | 373.7916 | 468.3224 | 374.3021 | 466.2109 | 373.0832 | 463.4757 | 373.0549 | 450.1074 | 373.0833 | 450.1416
2023-01-02 08:00 | 364.1008 | 446.1455 | 368.1 | 454.62 | 364.78 | 445.73 | 367.8907 | 451.0007 | 841.72 | 841.72 | 870.45 | 870.45 | 751.82 | 912.81 | 364.0689 | 455.7828 | 363.2791 | 454.5916 | 398.9782 | 468.2799 | 397.5842 | 466.6438 | 397.7963 | 446.1327 | 397.7054 | 446.0307
2023-01-02 08:30 | 320.9319 | 389.9246 | 322.43 | 397.33 | 320.99 | 389.1 | 321.4341 | 390.9144 | 836.2 | 836.2 | 863.2 | 863.2 | 760.8 | 929.22 | 360.9767 | 451.8984 | 360.2284 | 450.9633 | 415.0235 | 469.8386 | 414.0474 | 468.7692 | 414.2993 | 448.2132 | 414.1733 | 448.111
2023-01-02 09:00 | 319.616 | 386.3687 | 328.15 | 403.85 | 319.07 | 384.62 | 327.1249 | 396.0525 | 830.61 | 830.61 | 856.68 | 856.68 | 750.17 | 925.28 | 356.5425 | 445.4044 | 355.8687 | 444.5626 | 416.4123 | 470.6869 | 415.4667 | 469.6181 | 415.4668 | 448.7738 | 415.4667 | 448.7737
2023-01-02 09:30 | 401.2518 | 487.7402 | 403.38 | 496.67 | 400.95 | 486.39 | 402.2836 | 455.8003 | 826.12 | 826.12 | 852.22 | 852.22 | 740.32 | 919.66 | 344.961 | 430.4926 | 344.1734 | 429.7231 | 411.0255 | 464.4977 | 410.087 | 463.4372 | 410.1182 | 442.7288 | 410.1182 | 442.7288
2023-01-02 10:00 | 434.2304 | 529.0648 | 435.65 | 536.17 | 433.8 | 527.63 | 434.2568 | 475.0343 | 840.85 | 840.85 | 869.82 | 869.82 | 750.42 | 934.8 | 342.3156 | 426.9539 | 341.6731 | 426.3687 | 384.9818 | 465.864 | 383.7836 | 464.4142 | 383.8128 | 443.7021 | 383.7544 | 443.6008
2023-01-02 10:30 | 383.6515 | 467.2415 | 386.1 | 475.94 | 384.06 | 466.7 | 384.9606 | 469.0262 | 854.22 | 854.22 | 885.61 | 885.61 | 741.36 | 925.26 | 334.8018 | 417.6505 | 334.0652 | 416.2933 | 376.8944 | 463.9881 | 375.4677 | 462.2317 | 375.4392 | 441.3649 | 375.3821 | 441.2978
2023-01-02 11:00 | 316.8754 | 384.6132 | 318.21 | 391.9 | 317.15 | 383.77 | 317.6236 | 385.8018 | 850.57 | 850.57 | 881.11 | 881.11 | 736.92 | 919.45 | 328.7426 | 409.4221 | 328.0678 | 408.5816 | 369.7587 | 460.6095 | 368.136 | 456.2054 | 368.1919 | 439.0814 | 368.2199 | 439.1148
2023-01-02 11:30 | 313.5763 | 378.0663 | 314.88 | 386.59 | 314.05 | 377.51 | 314.2885 | 379.1448 | 841.74 | 841.74 | 871.06 | 871.06 | 728.2 | 909.15 | 331.7997 | 413.7184 | 331.0026 | 412.5049 | 418.5962 | 464.289 | 416.9457 | 462.4583 | 417.0092 | 441.7329 | 416.8822 | 441.5984
2023-01-02 12:00 | 307.3756 | 369.6584 | 308.46 | 378.81 | 307.81 | 368.72 | 308.1431 | 370.8124 | 844.77 | 844.77 | 874.91 | 874.91 | 719.51 | 898.62 | 327.5959 | 407.9282 | 326.8275 | 406.9713 | 327.3365 | 403.7568 | 326.0468 | 399.1528 | 326.146 | 397.3501 | 326.1212 | 439.8903
2023-01-02 12:30 | 325.6007 | 394.0185 | 327.12 | 402.53 | 326.59 | 393.93 | 327.1548 | 396.2512 | 841.69 | 841.69 | 870.68 | 870.68 | 715.85 | 893.85 | 324.2835 | 403.6025 | 323.5745 | 402.9488 | 405.5842 | 459.8147 | 404.1055 | 458.0687 | 404.1363 | 437.2884 | 404.1055 | 437.2884
2023-01-02 13:00 | 324.1543 | 393.9293 | 325.21 | 400.43 | 324.82 | 392.78 | 325.2914 | 395.4465 | 863.68 | 863.68 | 898.05 | 898.05 | 721.27 | 900.64 | 317.9826 | 395.6971 | 317.2306 | 394.3035 | 428.6855 | 456.2411 | 427.3212 | 454.7878 | 427.3537 | 433.8466 | 427.2888 | 433.7806
2023-01-02 13:30 | 337.396 | 409.9332 | 339.05 | 417.63 | 339.16 | 409.65 | 339.6749 | 412.9279 | 871.21 | 871.21 | 907.32 | 907.32 | 722.55 | 901.28 | 320.7861 | 399.6747 | 320.0493 | 398.9769 | 448.2205 | 456.6289 | 446.7233 | 455.06 | 434.1432 | 434.1432 | 434.044 | 434.044
2023-01-02 14:00 | 373.9989 | 455.9777 | 375.81 | 463.31 | 375.48 | 456.08 | 375.8813 | 458.6329 | 871.06 | 871.06 | 906.85 | 906.85 | 785.78 | 974.05 | 351.4297 | 439.9875 | 367.3102 | 460.8607 | 449.2437 | 467.9146 | 448.1531 | 466.7786 | 445.9125 | 445.9125 | 445.9126 | 445.9126
2023-01-02 14:30 | 440.8436 | 539.6026 | 442.35 | 545.68 | 440.99 | 538.94 | 441.7527 | 492.0839 | 875.38 | 875.38 | 911.58 | 911.58 | 786.9 | 973.2 | 377.9173 | 475.1606 | 377.2526 | 474.5071 | 466.2605 | 466.2605 | 465.4507 | 465.4507 | 444.7254 | 444.7254 | 444.6917 | 444.6917
2023-01-02 15:00 | 388.1082 | 473.7921 | 388.19 | 478.15 | 387.15 | 470.51 | 388.416 | 474.2839 | 880.27 | 880.27 | 917.64 | 917.64 | 804.13 | 985.81 | 386.4849 | 487.7301 | 385.6861 | 486.5568 | 468.8333 | 468.8333 | 468.0894 | 468.0894 | 447.2507 | 447.2507 | 447.1492 | 447.1492
2023-01-02 15:30 | 396.8835 | 482.9407 | 398.17 | 490.45 | 397.45 | 480.95 | 398.3984 | 485.0861 | 878.4 | 878.4 | 915.66 | 915.66 | 810.66 | 987.09 | 385.6917 | 485.7111 | 385.068 | 484.9258 | 466.4781 | 466.4781 | 465.5957 | 465.5957 | 444.5988 | 444.5988 | 444.8541 | 444.8541
2023-01-02 16:00 | 393.7886 | 480.2659 | 394.99 | 487.19 | 393.78 | 478.19 | 394.4498 | 481.272 | 885.28 | 885.28 | 924.52 | 924.52 | 818.15 | 989.07 | 390.965 | 491.5516 | 390.3462 | 490.7736 | 478.4294 | 480.3579 | 477.7771 | 479.703 | 458.92 | 458.92 | 458.7808 | 458.7808
2023-01-02 16:30 | 411.3751 | 503.5551 | 412.89 | 509.35 | 411.52 | 501.88 | 411.9156 | 495.5845 | 887.18 | 887.18 | 927.16 | 927.16 | 835.08 | 1000.93 | 410.6572 | 516.883 | 409.6729 | 501.5849 | 487.5927 | 487.5927 | 487.3347 | 487.3347 | 466.7375 | 466.7375 | 466.5409 | 466.5409
2023-01-02 17:00 | 423.6557 | 519.7717 | 425.76 | 525 | 423.89 | 518.61 | 424.7447 | 504.2699 | 900.55 | 900.55 | 942.38 | 942.38 | 849.29 | 1009.47 | 414.0246 | 521.4018 | 412.5436 | 500.637 | 483.8538 | 488.0669 | 483.5021 | 487.625 | 466.943 | 466.943 | 466.7315 | 466.7315
2023-01-02 17:30 | 426.0019 | 523.4493 | 428.14 | 528.77 | 425.92 | 522.68 | 426.2035 | 507.3015 | 904.51 | 904.51 | 947.11 | 947.11 | 854.02 | 1007.39 | 415.8377 | 523.4266 | 414.6549 | 498.6184 | 491.2081 | 491.2081 | 489.5522 | 489.5522 | 468.809 | 468.809 | 468.7736 | 468.7736
2023-01-02 18:00 | 425.172 | 522.0244 | 426.83 | 526.92 | 424.24 | 519.85 | 424.9055 | 509.4283 | 907 | 907 | 950.29 | 950.29 | 866.97 | 1014.2 | 424.5202 | 534.5595 | 423.8519 | 502.2069 | 496.5837 | 496.5837 | 495.3858 | 495.3858 | 474.3003 | 474.3003 | 474.4437 | 474.4437
2023-01-02 18:30 | 471.6292 | 579.5312 | 473.04 | 583.79 | 470.44 | 576.94 | 471.6534 | 508.5714 | 905.37 | 905.37 | 948.05 | 948.05 | 876.7 | 1017.43 | 437.0874 | 551.1506 | 436.0578 | 507.2476 | 503.5613 | 503.5613 | 502.1931 | 502.1931 | 481.2859 | 481.2859 | 481.2495 | 481.2495
2023-01-02 19:00 | 413.8582 | 507.5151 | 415.53 | 512.56 | 413 | 504.79 | 413.3901 | 507.0638 | 910.89 | 910.89 | 954.74 | 954.74 | 890.98 | 1025.84 | 447.6688 | 564.7589 | 446.7205 | 511.894 | 510.2602 | 510.2602 | 508.8366 | 508.8366 | 488.2812 | 488.2812 | 488.2443 | 488.2443
2023-01-02 19:30 | 462.9259 | 569.5771 | 465.01 | 573.68 | 463.17 | 568.74 | 463.6368 | 515.4081 | 917.51 | 917.51 | 962.38 | 962.38 | 893.63 | 1021.88 | 457.2252 | 577.3639 | 455.8453 | 515.2408 | 513.5969 | 513.5969 | 512.5507 | 512.5507 | 491.7349 | 491.7349 | 491.6605 | 491.6605
2023-01-02 20:00 | 412.4423 | 506.964 | 414.3 | 510.9 | 412.36 | 505.5 | 412.8836 | 507.5829 | 917.85 | 917.85 | 963.38 | 963.38 | 898.05 | 1026.25 | 458.7881 | 579.4186 | 457.6823 | 516.4452 | 509.3107 | 516.626 | 508.4269 | 515.7296 | 494.9405 | 494.9405 | 494.9031 | 494.9031
2023-01-02 20:30 | 413.7629 | 509.1495 | 415.24 | 511.79 | 413.27 | 507.5 | 413.5845 | 509.0428 | 919.93 | 919.93 | 964.95 | 964.95 | 898.16 | 1026.48 | 461.6107 | 582.9095 | 460.5328 | 518.8654 | 507.3061 | 518.584 | 506.5009 | 517.6851 | 496.9107 | 496.9107 | 496.7982 | 496.7982
2023-01-02 21:00 | 423.6664 | 521.9644 | 423.83 | 522.41 | 422.22 | 519.16 | 423.0699 | 515.0472 | 917.59 | 917.59 | 962.29 | 962.29 | 894.08 | 1021.56 | 459.3444 | 579.6135 | 459.1517 | 516.84 | 468.9142 | 514.2874 | 467.5973 | 512.843 | 467.8432 | 492.4361 | 467.5973 | 492.1284
2023-01-02 21:30 | 432.4933 | 533.1253 | 433.64 | 534.43 | 431.81 | 531.4 | 432.5982 | 515.1569 | 916.75 | 916.75 | 961.49 | 961.49 | 896.36 | 1024.08 | 460.8528 | 581.873 | 460.2545 | 517.7705 | 514.9056 | 515.8447 | 513.5384 | 514.475 | 493.8204 | 493.8204 | 493.7078 | 493.7078
2023-01-02 22:00 | 452.5792 | 557.9633 | 461.12 | 568.48 | 452.03 | 556.58 | 459.4156 | 516.0072 | 918.47 | 918.47 | 962.57 | 962.57 | 896.31 | 1024.34 | 462.9762 | 584.4209 | 461.7824 | 519.2826 | 475.8005 | 517.7602 | 474.6845 | 516.5459 | 474.5406 | 495.6008 | 474.4686 | 495.4504
2023-01-02 22:30 | 478.7933 | 591.0352 | 479.36 | 590.96 | 480.79 | 592.95 | 478.4352 | 514.0703 | 917.16 | 917.16 | 962.34 | 962.34 | 896.62 | 1024.52 | 462.6269 | 585.3962 | 461.3566 | 518.6407 | 503.5409 | 519.3867 | 501.9394 | 517.7348 | 497.0122 | 497.0122 | 496.9367 | 496.9367
2023-01-02 23:00 | 446.5461 | 550.9504 | 448.9 | 553.45 | 447.08 | 550.96 | 447.4194 | 512.2224 | 912.52 | 912.52 | 957.07 | 957.07 | 893.99 | 1021.58 | 462.8907 | 584.8345 | 461.6352 | 518.0259 | 512.2673 | 520.0645 | 510.8294 | 518.6047 | 497.7591 | 497.7591 | 497.7969 | 497.7969
2023-01-02 23:30 | 447.9435 | 552.8595 | 449.47 | 553.92 | 447.6 | 551.94 | 447.8288 | 512.1302 | 912.21 | 912.21 | 957.11 | 957.11 | 897.75 | 1025.58 | 462.166 | 583.1126 | 461.5847 | 518.0638 | 509.9817 | 519.3544 | 508.5482 | 517.8946 | 497.3424 | 497.3424 | 497.1151 | 497.1151
2023-01-03 | 495.1032 | 611.2953 | 477.33 | 588.43 | 495.48 | 611.42 | 475.7722 | 514.0624 | 917.95 | 917.95 | 963.93 | 963.93 | 900.75 | 1028.94 | 463.0072 | 584.3563 | 462.3662 | 518.4421 | 519.1116 | 520.4114 | 517.6545 | 518.9506 | 498.256 | 498.256 | 498.294 | 498.294
2023-01-03 00:30 | 457.6106 | 565.0144 | 438.18 | 539.8 | 457.62 | 564.69 | 436.8771 | 516.6103 | 919.95 | 919.95 | 966.17 | 966.17 | 902.02 | 1030.41 | 463.5618 | 584.8266 | 462.6852 | 519.227 | 495.5572 | 521.0089 | 494.0561 | 519.5488 | 494.0186 | 498.7455 | 494.0936 | 498.7834
2023-01-03 01:00 | 416.6197 | 514.3356 | 418.59 | 515.44 | 416.5 | 513.87 | 417.0517 | 514.8798 | 922.14 | 922.14 | 968.32 | 968.32 | 903.29 | 1031.85 | 464.3483 | 586.0489 | 463.2771 | 519.4634 | 476.2114 | 521.5168 | 474.8415 | 520.0165 | 474.6973 | 499.0899 | 474.6974 | 499.0899
2023-01-03 01:30 | 420.0649 | 518.5631 | 422 | 519.91 | 419.94 | 517.99 | 420.0449 | 518.5494 | 927.49 | 927.49 | 974.54 | 974.54 | 908.64 | 1037.67 | 464.6235 | 586.4023 | 463.687 | 519.7944 | 465.0439 | 522.3829 | 463.5675 | 520.7244 | 463.462 | 499.8118 | 463.4268 | 499.7739
2023-01-03 02:00 | 419.0393 | 517.2158 | 420.51 | 517.97 | 417.94 | 515.4 | 418.5308 | 516.5762 | 921.4 | 921.4 | 967.82 | 967.82 | 905.45 | 1034.14 | 464.4566 | 586.0391 | 463.6835 | 519.5864 | 502.1247 | 521.7879 | 500.6793 | 520.3265 | 499.5117 | 499.5117 | 499.4722 | 499.4722
2023-01-03 02:30 | 416.2671 | 513.8361 | 417.81 | 514.55 | 415.6 | 512.68 | 416.0397 | 513.5893 | 918.27 | 918.27 | 964.09 | 964.09 | 905.11 | 1033.69 | 463.997 | 585.4653 | 463.1694 | 518.7258 | 470.0826 | 521.3082 | 468.7999 | 519.8857 | 468.7286 | 499.0578 | 468.7286 | 499.0578
2023-01-03 03:00 | 465.7166 | 574.8946 | 444.06 | 547.41 | 464.94 | 573.63 | 441.9666 | 515.5815 | 915.87 | 915.87 | 961.24 | 961.24 | 909.31 | 1038.14 | 464.424 | 586.1743 | 463.0681 | 518.234 | 501.8174 | 521.0649 | 500.3707 | 519.5627 | 499.0603 | 499.0223 | 498.8705 | 498.8705
2023-01-03 03:30 | 415.0652 | 512.2171 | 416.58 | 513.45 | 414.37 | 510.86 | 414.8552 | 511.872 | 915.9 | 915.9 | 961.95 | 961.95 | 905.52 | 1034 | 466.0659 | 587.8599 | 465.4542 | 518.1489 | 483.6212 | 522.7853 | 482.1896 | 521.2378 | 482.1928 | 500.5161 | 482.1647 | 500.5162
2023-01-03 04:00 | 414.7549 | 511.8084 | 415.91 | 512.37 | 413.76 | 510.19 | 414.2119 | 511.1513 | 915.09 | 915.09 | 960.94 | 960.94 | 905.1 | 1033.46 | 466.7029 | 588.2016 | 465.9281 | 517.4869 | 503.9046 | 523.1521 | 502.5265 | 521.7214 | 500.935 | 500.935 | 500.8587 | 500.8587
2023-01-03 04:30 | 413.7895 | 510.524 | 415.34 | 511.95 | 413.33 | 509.5 | 413.8883 | 510.6598 | 914.27 | 914.27 | 959.91 | 959.91 | 907.2 | 1035.61 | 468.9075 | 589.5195 | 468.1109 | 516.929 | 518.3904 | 524.5681 | 516.813 | 522.9718 | 502.4098 | 502.4098 | 502.2948 | 502.2948
2023-01-03 05:00 | 414.9831 | 512.0322 | 416.66 | 513.43 | 414.85 | 511.39 | 415.2065 | 512.3345 | 915.96 | 915.96 | 962.55 | 962.55 | 909.37 | 1037.81 | 470.6995 | 591.1445 | 469.4345 | 515.9927 | 515.6071 | 525.7151 | 514.0756 | 524.1537 | 503.7252 | 503.7252 | 503.5329 | 503.5329
2023-01-03 05:30 | 458.8816 | 566.3269 | 413.35 | 509.05 | 458.8 | 565.74 | 411.6816 | 507.9186 | 915.23 | 915.23 | 960.78 | 960.78 | 906.82 | 1039.97 | 472.6634 | 592.5659 | 471.713 | 516.3237 | 490.7149 | 526.6031 | 489.4451 | 525.2405 | 489.2209 | 504.3286 | 489.2209 | 504.3286
2023-01-03 06:00 | 442.6537 | 546.082 | 425.46 | 524.22 | 441.88 | 544.44 | 424.1455 | 515.0287 | 914.15 | 914.15 | 960.13 | 960.13 | 894.79 | 1033.88 | 463.2951 | 580.4263 | 462.4244 | 517.3356 | 463.2363 | 525.9931 | 461.7221 | 524.2737 | 461.7574 | 503.6225 | 461.6869 | 503.5457
2023-01-03 06:30 | 406.0294 | 499.8865 | 407.43 | 501.9 | 404.38 | 496.81 | 404.9408 | 498.4939 | 914.22 | 914.22 | 959.92 | 959.92 | 891.89 | 1037.93 | 459.6591 | 575.5632 | 458.6309 | 518.8676 | 460.1447 | 527.8489 | 458.7851 | 526.4504 | 458.7155 | 505.5096 | 458.7851 | 505.6619
2023-01-03 07:00 | 402.7148 | 495.0034 | 403.39 | 497.33 | 400.3 | 491.16 | 401.4403 | 493.6157 | 914.75 | 914.75 | 960.36 | 960.36 | 884.17 | 1036.63 | 454.8494 | 572.9657 | 454.0903 | 520.4564 | 454.6361 | 527.3812 | 453.0901 | 525.587 | 452.7351 | 504.4828 | 452.7695 | 504.5211
2023-01-03 07:30 | 433.7191 | 532.7139 | 400.94 | 494.52 | 432.1 | 529.58 | 399.2054 | 489.9061 | 915.73 | 915.73 | 962.38 | 962.38 | 872.4 | 1030.64 | 447.5134 | 558.7872 | 447.0981 | 519.3026 | 447.6981 | 525.312 | 445.731 | 523.004 | 445.9685 | 502.5368 | 445.8667 | 502.4222
2023-01-03 08:00 | 472.5474 | 580.2904 | 473.6 | 584.56 | 470.17 | 576.24 | 470.993 | 516.2554 | 914.47 | 914.47 | 960.07 | 960.07 | 866.01 | 1030.62 | 442.0072 | 552.7762 | 441.192 | 519.3026 | 442.1877 | 524.7579 | 440.2471 | 522.455 | 440.2806 | 501.7364 | 440.2137 | 501.6602
2023-01-03 08:30 | 438.5793 | 537.9656 | 440.56 | 543.75 | 436.61 | 534.38 | 438.8275 | 518.8387 | 918.14 | 918.14 | 964.65 | 964.65 | 863.96 | 1034.42 | 436.9096 | 544.3425 | 435.7263 | 518.8677 | 436.3605 | 523.3128 | 434.5419 | 521.1318 | 434.6081 | 500.4774 | 434.4758 | 500.3251
2023-01-03 09:00 | 387.6724 | 474.2305 | 389.05 | 479.95 | 386.05 | 471 | 386.8642 | 473.3472 | 915.65 | 915.65 | 960.96 | 960.96 | 860.87 | 1037.56 | 434.228 | 540.5225 | 433.4863 | 520.2104 | 466.9576 | 525.2455 | 464.8763 | 522.9044 | 464.8409 | 502.0784 | 464.8763 | 502.1165
2023-01-03 09:30 | 393.8706 | 481.5864 | 421.46 | 520.39 | 393.67 | 480.21 | 419.5269 | 513.7767 | 914.47 | 914.47 | 960.49 | 960.49 | 852.67 | 1034.13 | 428.0028 | 535.1343 | 427.0558 | 520.2767 | 454.0926 | 523.4789 | 452.2756 | 521.3842 | 452.4127 | 500.7287 | 452.1727 | 500.4631
2023-01-03 10:00 | 432.8715 | 531.2954 | 435.86 | 538.32 | 432.91 | 530.7 | 434.3763 | 511.1972 | 910.28 | 910.28 | 954.49 | 954.49 | 845.47 | 1031.44 | 423.5968 | 530.5455 | 422.676 | 520.8547 | 422.9632 | 522.1224 | 421.6736 | 520.4246 | 421.526 | 499.5329 | 421.6537 | 499.7244
2023-01-03 10:30 | 414.2672 | 508.5869 | 415.82 | 513.63 | 414.32 | 507.9 | 414.7094 | 508.6428 | 906.24 | 906.24 | 950.39 | 950.39 | 832.88 | 1020.74 | 417.4178 | 521.9478 | 416.4527 | 517.4849 | 417.0037 | 517.1593 | 415.7833 | 515.8605 | 415.8466 | 496.6016 | 415.6754 | 496.4127
2023-01-03 11:00 | 415.1998 | 509.7498 | 417.22 | 515.37 | 415.84 | 509.78 | 415.9553 | 506.908 | 903.8 | 903.8 | 947.22 | 947.22 | 825.23 | 1015.85 | 412.2908 | 514.7775 | 411.5178 | 513.5983 | 411.9728 | 509.9049 | 410.4737 | 508.2343 | 410.5049 | 494.2507 | 410.5049 | 494.2506
2023-01-03 11:30 | 395.5165 | 484.4784 | 396.76 | 489.88 | 395.35 | 483.42 | 396.002 | 485.1705 | 900.16 | 900.16 | 942.35 | 942.35 | 820.78 | 1013.39 | 413.7075 | 517.2294 | 412.6925 | 515.5413 | 412.4799 | 510.6126 | 411.1033 | 508.8159 | 411.1033 | 495.606 | 411.0721 | 495.5683
2023-01-03 12:00 | 420.2502 | 515.1639 | 421.52 | 520.11 | 418.85 | 512.87 | 419.5162 | 507.5241 | 903.1 | 903.1 | 945.53 | 945.53 | 814.82 | 1008.82 | 409.0569 | 510.712 | 408.7916 | 510.381 | 420.1625 | 516.2379 | 418.762 | 514.5171 | 418.8256 | 493.847 | 418.8256 | 493.847
2023-01-03 12:30 | 452.0853 | 554.6683 | 453.69 | 559.88 | 451.02 | 552.67 | 451.587 | 505.9537 | 900.84 | 900.84 | 942.99 | 942.99 | 812.73 | 1006.43 | 407.1383 | 508.442 | 406.7378 | 507.7286 | 406.597 | 503.4793 | 405.4256 | 501.8205 | 405.4873 | 492.3197 | 405.4256 | 492.2448
2023-01-03 13:00 | 403.8982 | 494.2037 | 406.2 | 500.52 | 403.82 | 493.98 | 403.9994 | 494.5335 | 899.89 | 899.89 | 942.76 | 942.76 | 813.42 | 1005.76 | 407.1116 | 508.2447 | 406.3247 | 507.2511 | 406.2988 | 502.7781 | 405.0317 | 501.0247 | 405.1245 | 491.1956 | 405.2481 | 491.3867
2023-01-03 13:30 | 405.3009 | 497.0934 | 406.95 | 501.51 | 404.03 | 495.63 | 404.7106 | 496.4901 | 905.46 | 905.46 | 948.55 | 948.55 | 818.98 | 1010.91 | 405.3693 | 505.4048 | 405.0009 | 504.9455 | 438.5323 | 512.3678 | 436.98 | 510.6599 | 437.1128 | 489.9915 | 437.1037 | 489.9542
2023-01-03 14:00 | 475.4818 | 583.421 | 477.81 | 588.65 | 474.48 | 582.17 | 474.8727 | 507.307 | 904.62 | 904.62 | 947.99 | 947.99 | 816.6 | 1005.85 | 405.243 | 505.4661 | 405.1057 | 505.2938 | 411.7531 | 509.6604 | 410.3809 | 508.5143 | 410.4432 | 488.7366 | 410.2561 | 488.5881
2023-01-03 14:30 | 399.0875 | 488.6192 | 400.67 | 494.14 | 397.85 | 486.65 | 398.5669 | 487.9426 | 902.38 | 902.38 | 945.03 | 945.03 | 823.73 | 1009.7 | 406.7003 | 507.3754 | 406.1206 | 506.6376 | 501.6858 | 510.2058 | 500.3175 | 508.8142 | 487.9497 | 487.9497 | 487.9127 | 487.9127
2023-01-03 15:00 | 476.688 | 585.0329 | 478.8 | 590.69 | 475.54 | 583.19 | 475.8956 | 508.0641 | 904.02 | 904.02 | 946.69 | 946.69 | 826.09 | 1007.84 | 411.6059 | 513.837 | 410.9624 | 510.8548 | 420.6483 | 512.0469 | 419.0884 | 510.1479 | 419.152 | 489.4671 | 419.152 | 489.4671
2023-01-03 15:30 | 447.3892 | 547.9802 | 449.42 | 553.9 | 445.89 | 545.69 | 446.5116 | 507.132 | 901.64 | 901.64 | 944.71 | 944.71 | 828.6 | 1005.78 | 416.7597 | 520.8005 | 415.6493 | 511.7157 | 415.9214 | 512.523 | 414.5354 | 510.8151 | 414.6299 | 490.1776 | 414.6405 | 490.2149
2023-01-03 16:00 | 457.4028 | 560.7435 | 459.37 | 566.92 | 457.36 | 560.13 | 457.8019 | 506.5415 | 903.36 | 903.36 | 946.68 | 946.68 | 838.68 | 1010.07 | 422.2789 | 528.1025 | 421.4954 | 512.8917 | 421.9322 | 513.9367 | 420.4934 | 512.1052 | 420.5893 | 491.4814 | 420.5253 | 491.4066
2023-01-03 16:30 | 449.0508 | 550.0569 | 451.08 | 556.91 | 449.24 | 549.35 | 449.2972 | 505.6196 | 902.52 | 902.52 | 945.81 | 945.81 | 840.84 | 1006.19 | 425.3213 | 528.8752 | 424.1012 | 511.3587 | 425.089 | 512.8044 | 423.7022 | 511.1315 | 423.5887 | 490.3418 | 423.7022 | 490.4164
2023-01-03 17:00 | 482.8239 | 592.1846 | 485.05 | 599.07 | 482.76 | 591.13 | 483.3644 | 510.9529 | 908.61 | 908.61 | 953.2 | 953.2 | 853.91 | 1014.01 | 434.3056 | 539.0867 | 433.01 | 514.7062 | 445.2777 | 516.7063 | 443.7942 | 514.9848 | 443.7605 | 494.1924 | 443.7267 | 494.1548
2023-01-03 17:30 | 475.0508 | 582.1287 | 477.61 | 589.8 | 475.65 | 581.6 | 476.2513 | 510.8142 | 914 | 914 | 959.88 | 959.88 | 864.8 | 1018.37 | 438.9051 | 545.4233 | 437.5313 | 514.5313 | 464.1698 | 515.923 | 462.6206 | 514.201 | 462.691 | 493.5575 | 462.6206 | 493.4824
2023-01-03 18:00 | 509.675 | 624.5707 | 512.59 | 632.97 | 510.58 | 624.2 | 510.9758 | 512.8093 | 911.88 | 911.88 | 957.72 | 957.72 | 871.23 | 1018.06 | 448.1459 | 557.4647 | 447.1808 | 517.7801 | 519.7937 | 519.7937 | 518.0192 | 518.0192 | 497.2257 | 497.2257 | 497.5286 | 497.5286
2023-01-03 18:30 | 464.8773 | 568.6882 | 466.74 | 576.29 | 464.79 | 566.96 | 465.2677 | 513.8524 | 912.77 | 912.77 | 959.72 | 959.72 | 884.24 | 1024.88 | 454.8991 | 566.631 | 454.0778 | 517.5721 | 472.7198 | 521.1667 | 471.2839 | 519.5838 | 471.4634 | 499.1424 | 471.3916 | 498.9903
2023-01-03 19:00 | 477.6993 | 585.3862 | 478.08 | 590.39 | 476.73 | 582.66 | 477.6891 | 512.73 | 910.96 | 910.96 | 958.17 | 958.17 | 893.81 | 1027.78 | 460.8222 | 573.6159 | 460.047 | 516.579 | 501.9768 | 521.4226 | 500.2949 | 519.6755 | 499.449 | 499.449 | 499.1436 | 499.1436
2023-01-03 19:30 | 511.7896 | 628.9558 | 514.14 | 634.84 | 512.07 | 627.86 | 513.1344 | 515.5573 | 915.85 | 915.85 | 962.08 | 962.08 | 905.63 | 1034.03 | 466.6543 | 581.9741 | 466.2706 | 517.137 | 523.2825 | 523.2825 | 521.85 | 521.85 | 501.2367 | 501.2367 | 501.2757 | 501.2757
2023-01-03 20:00 | 510.3312 | 627.2887 | 512.34 | 632.53 | 510.37 | 626.03 | 510.864 | 516.6583 | 918.68 | 918.68 | 965.56 | 965.56 | 906.66 | 1034.88 | 468.7017 | 584.6565 | 467.4862 | 516.4183 | 504.0481 | 524.5394 | 502.5149 | 522.9438 | 502.4125 | 502.4125 | 502.2976 | 502.2976
2023-01-03 20:30 | 529.8359 | 651.6058 | 531.14 | 655.78 | 529.37 | 649.69 | 517.1583 | 517.1583 | 919.55 | 919.55 | 966.47 | 966.47 | 910.02 | 1038.51 | 470.458 | 587.0477 | 469.1275 | 516.8344 | 525.2457 | 525.2457 | 524.0867 | 524.0867 | 503.4725 | 503.4725 | 503.319 | 503.319
2023-01-03 21:00 | 592.3429 | 728.6697 | 592.69 | 731.94 | 592 | 727.11 | 518.9487 | 518.9487 | 921.09 | 921.09 | 967.8 | 967.8 | 918.02 | 1047.51 | 472.739 | 589.9738 | 471.6031 | 518.2814 | 521.9146 | 528.1922 | 520.0576 | 526.313 | 505.7733 | 505.7733 | 505.5812 | 505.5812
2023-01-03 21:30 | 537.8833 | 661.329 | 539.93 | 666.73 | 536.99 | 658.99 | 519.0071 | 519.0071 | 921.07 | 921.07 | 967.89 | 967.89 | 917.98 | 1047.48 | 473.5777 | 590.5286 | 472.6555 | 518.6406 | 528.5056 | 529.048 | 526.9041 | 527.4448 | 506.6387 | 506.6387 | 506.6387 | 506.6387
2023-01-03 22:00 | 536.6521 | 660.4776 | 548.73 | 677.7 | 536.8 | 659.7 | 517.793 | 517.793 | 919.33 | 919.33 | 966.26 | 966.26 | 910.87 | 1039.55 | 473.7837 | 591.0647 | 472.6958 | 517.7328 | 528.8487 | 528.8487 | 527.1632 | 527.1632 | 506.7794 | 506.7794 | 506.548 | 506.548
2023-01-03 22:30 | 528.121 | 649.996 | 530.37 | 654.98 | 527.69 | 648.5 | 518.4301 | 518.4301 | 919.88 | 919.88 | 966.86 | 966.86 | 914.36 | 1043.35 | 474.9049 | 592.73 | 474.1094 | 518.4894 | 529.8586 | 529.8586 | 528.332 | 528.332 | 507.5378 | 507.5378 | 507.4993 | 507.4993
2023-01-03 23:00 | 581.912 | 716.8899 | 583.95 | 721.26 | 580.71 | 714.57 | 520.2219 | 520.2219 | 922.56 | 922.56 | 969.87 | 969.87 | 917.77 | 1047.15 | 476.5927 | 594.6906 | 475.6598 | 519.2838 | 531.2239 | 531.2239 | 529.5747 | 529.5747 | 508.873 | 508.873 | 508.757 | 508.757
2023-01-03 23:30 | 563.8618 | 694.8366 | 566.28 | 699.41 | 563.41 | 693.44 | 519.4772 | 519.4772 | 921.3 | 921.3 | 969.04 | 969.04 | 913.2 | 1042.01 | 475.7632 | 593.8905 | 474.3672 | 517.2977 | 524.408 | 530.4779 | 522.7769 | 528.9081 | 508.1294 | 508.1294 | 508.052 | 508.052
2023-01-04 | 562.025 | 692.7478 | 565.03 | 697.86 | 561.87 | 691.92 | 521.0519 | 521.0519 | 924.97 | 924.97 | 972.47 | 972.47 | 918.46 | 1047.89 | 476.9593 | 595.4131 | 475.9959 | 518.7068 | 531.6637 | 531.6637 | 529.9721 | 529.9721 | 509.4351 | 509.4351 | 509.319 | 509.319
2023-01-04 00:30 | 543.1912 | 669.4174 | 553.8 | 684.08 | 542.99 | 668.42 | 520.7905 | 520.7905 | 924.74 | 924.74 | 972.17 | 972.17 | 917.2 | 1046.39 | 476.8503 | 595.336 | 475.9461 | 517.6666 | 486.3484 | 531.618 | 485.0567 | 530.1661 | 485.2429 | 509.5697 | 484.9459 | 509.2596
2023-01-04 01:00 | 558.8494 | 688.593 | 560.54 | 692.47 | 557.99 | 686.81 | 523.0372 | 523.0372 | 927.69 | 927.69 | 975.16 | 975.16 | 919.61 | 1049.05 | 478.0298 | 596.6235 | 477.3944 | 518.773 | 478.0674 | 532.0381 | 476.472 | 530.2625 | 476.6895 | 509.7524 | 476.6532 | 509.7136
2023-01-04 01:30 | 582.6381 | 717.8541 | 584.55 | 722.16 | 581.34 | 715.55 | 524.6475 | 524.6475 | 929.28 | 929.28 | 977.74 | 977.74 | 923.61 | 1053.73 | 479.7616 | 598.5683 | 478.1817 | 519.785 | 479.4816 | 533.6119 | 478.1411 | 532.0381 | 478.285 | 511.4585 | 478.2125 | 511.381
2023-01-04 02:00 | 554.4182 | 682.355 | 556.97 | 688.1 | 553.8 | 680.79 | 525.0341 | 525.0341 | 928.79 | 928.79 | 977.26 | 977.26 | 924.72 | 1054.74 | 478.9048 | 597.5093 | 478.5217 | 519.8417 | 479.4445 | 533.5235 | 477.9936 | 531.909 | 477.9936 | 511.106 | 477.8848 | 510.9897
2023-01-04 02:30 | 565.8903 | 696.2101 | 568.92 | 702.84 | 565.37 | 694.8 | 523.9181 | 523.9181 | 928.39 | 928.39 | 976.7 | 976.7 | 924.67 | 1054.78 | 479.7809 | 598.6326 | 478.5959 | 519.5012 | 480.4576 | 534.5097 | 478.8965 | 532.7729 | 478.8601 | 511.91 | 478.8239 | 511.8712
2023-01-04 03:00 | 598.1894 | 736.1118 | 609.84 | 753.4 | 596.98 | 733.83 | 523.9775 | 523.9775 | 928.24 | 928.24 | 976.3 | 976.3 | 926.73 | 1056.96 | 479.6721 | 598.5068 | 478.8354 | 519.558 | 506.8056 | 533.8959 | 505.2694 | 532.3204 | 505.4635 | 511.6735 | 505.4251 | 511.6346
2023-01-04 03:30 | 550.0468 | 676.4719 | 551.63 | 681.47 | 548.81 | 674.1 | 523.5386 | 523.5386 | 927.01 | 927.01 | 975.41 | 975.41 | 923.54 | 1053.41 | 480.7431 | 600.1384 | 479.5986 | 519.1418 | 533.9514 | 533.9514 | 532.5755 | 532.5755 | 511.9132 | 511.9132 | 511.7577 | 511.7577
2023-01-04 04:00 | 526.6957 | 647.2479 | 528.31 | 652.59 | 525.37 | 644.68 | 523.9505 | 523.9505 | 926.91 | 926.91 | 975.11 | 975.11 | 921.47 | 1051.16 | 480.724 | 599.9191 | 479.6313 | 518.8676 | 534.3795 | 534.3795 | 532.6793 | 532.6793 | 511.9824 | 511.9824 | 511.9435 | 511.9435
2023-01-04 04:30 | 538.2247 | 661.4118 | 540.9 | 668.14 | 538.03 | 660.15 | 522.495 | 522.495 | 926.67 | 926.67 | 975.09 | 975.09 | 922.43 | 1052.21 | 480.5021 | 599.7382 | 479.7362 | 518.9811 | 521.5143 | 534.388 | 520.0134 | 532.8095 | 512.259 | 512.259 | 512.1035 | 512.1035
2023-01-04 05:00 | 518.7894 | 637.1049 | 520.83 | 643.34 | 518.12 | 635.24 | 518.9906 | 521.882 | 925 | 925 | 973.12 | 973.12 | 923.43 | 1053.08 | 479.4796 | 598.5708 | 478.7455 | 518.1584 | 515.7068 | 533.2548 | 514.4152 | 531.9191 | 511.2477 | 511.2477 | 511.0533 | 511.0533
2023-01-04 05:30 | 560.6193 | 689.782 | 562.93 | 695.42 | 560.21 | 688.29 | 523.0045 | 523.0045 | 927.88 | 927.88 | 975.86 | 975.86 | 917.53 | 1051.31 | 477.9068 | 596.1143 | 476.7629 | 518.3853 | 534.4749 | 534.4749 | 532.9356 | 532.9356 | 512.1634 | 512.1634 | 511.9688 | 511.9688
2023-01-04 06:00 | 536.1818 | 659.1449 | 517.49 | 639.21 | 535.64 | 657.46 | 515.4648 | 522.9556 | 928.21 | 928.21 | 976.21 | 976.21 | 912.9 | 1053.22 | 474.178 | 593.5819 | 473.1013 | 519.4161 | 478.8756 | 535.0912 | 477.5348 | 533.6737 | 477.4985 | 512.8296 | 477.3535 | 512.674
2023-01-04 06:30 | 477.1497 | 585.8065 | 494.34 | 610.61 | 477.25 | 584.75 | 492.2122 | 522.5865 | 925.58 | 925.58 | 973.68 | 973.68 | 904.96 | 1051.55 | 467.5162 | 585.0722 | 466.6403 | 519.0378 | 476.0023 | 533.6859 | 474.5608 | 532.0698 | 474.6328 | 511.3591 | 474.5608 | 511.2814
2023-01-04 07:00 | 501.6672 | 615.6054 | 503.9 | 622.28 | 501.36 | 614 | 501.7235 | 522.4886 | 925.4 | 925.4 | 973.22 | 973.22 | 901.78 | 1055.33 | 464.4364 | 582.4507 | 463.1173 | 520.0781 | 464.2176 | 534.6882 | 462.8506 | 533.2738 | 462.9544 | 512.4037 | 463.0498 | 512.4814
2023-01-04 07:30 | 573.129 | 703.3189 | 575.6 | 710.72 | 572.86 | 701.9 | 518.8592 | 518.8592 | 920.49 | 920.49 | 967.96 | 967.96 | 894.05 | 1053.42 | 457.0099 | 574.5756 | 456.1789 | 519.4351 | 473.9114 | 531.5978 | 472.5476 | 530.068 | 472.8346 | 509.6346 | 472.7987 | 509.6346
2023-01-04 08:00 | 560.8056 | 687.0685 | 563.23 | 695.07 | 560.33 | 685.65 | 516.7448 | 516.7448 | 916.51 | 916.51 | 963.46 | 963.46 | 884.63 | 1049.82 | 452.2793 | 568.4183 | 451.9122 | 519.2364 | 530.8965 | 530.8965 | 529.4902 | 529.4902 | 508.7705 | 508.7705 | 508.7319 | 508.7319
2023-01-04 08:30 | 569.3944 | 697.8566 | 571.53 | 705.24 | 568.23 | 695.52 | 511.9477 | 511.9477 | 909.64 | 909.64 | 955.14 | 955.14 | 877.85 | 1048.97 | 445.3336 | 559.0805 | 444.2588 | 519.8701 | 529.3118 | 529.3118 | 527.4549 | 527.4549 | 506.5758 | 506.5758 | 506.6911 | 506.6911
2023-01-04 09:00 | 567.5985 | 695.7795 | 569.75 | 702.76 | 566.45 | 693.62 | 513.9544 | 513.9544 | 912.08 | 912.08 | 957.94 | 957.94 | 877.82 | 1054.39 | 442.613 | 555.8962 | 442.3571 | 520.7685 | 526.9327 | 526.9327 | 525.1776 | 525.1776 | 504.558 | 504.558 | 504.3664 | 504.3664
2023-01-04 09:30 | 563.96 | 690.6188 | 566.39 | 697.71 | 563.37 | 689.29 | 514.0196 | 514.0196 | 909.99 | 909.99 | 955.89 | 955.89 | 871.11 | 1052.29 | 434.9751 | 545.8918 | 433.9176 | 520.0024 | 527.156 | 527.156 | 525.0841 | 525.0841 | 504.1401 | 504.1401 | 504.3314 | 504.3314
2023-01-04 10:00 | 557.37 | 682.0923 | 559.26 | 689.1 | 556.24 | 680.09 | 511.5881 | 511.5881 | 909.96 | 909.96 | 955.79 | 955.79 | 860.65 | 1045.32 | 434.5332 | 544.5737 | 433.4277 | 518.9906 | 525.1706 | 525.1706 | 522.9441 | 522.9441 | 502.2706 | 502.2706 | 502.1179 | 502.1179
2023-01-04 10:30 | 552.5258 | 676.0914 | 554.57 | 683.33 | 551.52 | 674.35 | 511.0316 | 511.0316 | 907.94 | 907.94 | 953.53 | 953.53 | 871.16 | 1059.98 | 432.6227 | 542.6326 | 431.8499 | 519.889 | 526.6826 | 526.6826 | 524.8451 | 524.8451 | 504.0636 | 504.0636 | 503.9493 | 503.9493
2023-01-04 11:00 | 555.0811 | 679.7776 | 556.66 | 686.21 | 553.31 | 677.03 | 514.6932 | 514.6932 | 910.82 | 910.82 | 956.27 | 956.27 | 861.94 | 1054.51 | 435.1002 | 545.5857 | 434.2751 | 521.856 | 526.0391 | 526.0391 | 523.936 | 523.936 | 503.2215 | 503.2215 | 503.0691 | 503.0691
2023-01-04 11:30 | 551.2886 | 674.2218 | 553.88 | 682.47 | 550.83 | 672.88 | 512.8724 | 512.8724 | 911.17 | 911.17 | 956.76 | 956.76 | 868.4 | 1062.99 | 431.3261 | 541.0474 | 429.539 | 520.5415 | 515.3404 | 526.9672 | 513.3588 | 524.9008 | 504.1789 | 504.1789 | 504.179 | 504.179
2023-01-04 12:00 | 549.9189 | 672.5852 | 551.83 | 679.5 | 548.82 | 670.79 | 512.3427 | 512.3427 | 909.58 | 909.58 | 955.11 | 955.11 | 842.51 | 1037.17 | 428.2984 | 536.7506 | 427.6068 | 520.3619 | 416.9299 | 518.0829 | 415.2596 | 516.1834 | 415.3542 | 498.5826 | 415.3541 | 498.656
2023-01-04 12:30 | 552.2819 | 675.9672 | 552.47 | 681.02 | 549.62 | 671.83 | 514.1745 | 514.1745 | 911.05 | 911.05 | 955.99 | 955.99 | 813.11 | 1008.08 | 428.4791 | 537.5378 | 431.4768 | 521.5534 | 428.813 | 521.0323 | 427.0637 | 518.946 | 427.1285 | 498.2307 | 426.999 | 498.004
2023-01-04 13:00 | 548.0368 | 670.4542 | 549.93 | 678.04 | 546.76 | 667.87 | 511.197 | 511.197 | 907.46 | 907.46 | 953.21 | 953.21 | 780.15 | 972.82 | 426.1805 | 534.1683 | 425.2681 | 520.22 | 409.6396 | 509.1522 | 407.9068 | 506.8219 | 408.0305 | 494.4312 | 407.8139 | 494.1687
2023-01-04 13:30 | 553.7138 | 677.3886 | 555.6 | 685.23 | 552.79 | 675.2 | 512.9031 | 512.9031 | 908.05 | 908.05 | 952.57 | 952.57 | 781.65 | 974.46 | 420.6124 | 527.0572 | 419.4454 | 520.0308 | 489.5347 | 518.0754 | 487.5378 | 515.9621 | 487.6119 | 495.2477 | 487.6118 | 495.2476
2023-01-04 14:00 | 531.4133 | 649.117 | 533.07 | 657.03 | 528.6 | 645.01 | 513.8228 | 513.8228 | 909.94 | 909.94 | 954.86 | 954.86 | 775.39 | 966.24 | 424.8654 | 532.4096 | 424.6345 | 521.6764 | 519.7949 | 519.7949 | 517.7557 | 517.7557 | 496.9729 | 496.9729 | 496.8976 | 496.8976
2023-01-04 14:30 | 556.3896 | 682.0541 | 558.96 | 689.57 | 555.88 | 680.58 | 512.9717 | 512.9717 | 911.29 | 911.29 | 956.52 | 956.52 | 787.55 | 974.35 | 430.3188 | 539.4016 | 429.3469 | 520.1443 | 467.5852 | 517.4884 | 466.2769 | 516.0404 | 466.383 | 495.3603 | 466.2769 | 495.2476
2023-01-04 15:00 | 559.6156 | 684.8454 | 561.52 | 692.74 | 558.24 | 682.01 | 512.6622 | 512.6622 | 909.65 | 909.65 | 955.16 | 955.16 | 841.48 | 1023.94 | 429.6633 | 538.1448 | 428.7824 | 520.2484 | 519.5502 | 519.5502 | 518.0159 | 518.0159 | 497.341 | 497.341 | 497.2307 | 497.2307
2023-01-04 15:30 | 562.267 | 687.5997 | 564.56 | 696.41 | 561.53 | 685.21 | 511.0405 | 511.0405 | 906.54 | 906.54 | 951.81 | 951.81 | 858.51 | 1036.35 | 432.8868 | 542.6013 | 431.774 | 519.3215 | 520.9067 | 520.9067 | 519.5671 | 519.5671 | 498.0887 | 498.0887 | 498.8451 | 498.8451
2023-01-04 16:00 | 570.1862 | 697.2651 | 572.3 | 705.92 | 568.74 | 694.22 | 513.5501 | 513.5501 | 910.12 | 910.12 | 955.96 | 955.96 | 869.84 | 1043.07 | 448.1345 | 562.9056 | 446.9898 | 520.532 | 519.4412 | 519.4412 | 517.7154 | 517.7154 | 496.9764 | 496.9764 | 496.8258 | 496.8258
2023-01-04 16:30 | 576.7729 | 704.4199 | 578.43 | 713.25 | 575.1 | 700.7 | 513.6331 | 513.6331 | 910.48 | 910.48 | 957.02 | 957.02 | 885.85 | 1053.07 | 449.2961 | 564.8665 | 452.5068 | 519.5769 | 518.2988 | 518.2988 | 516.6107 | 516.6107 | 495.8591 | 495.8591 | 495.7838 | 495.7838
2023-01-04 17:00 | 584.062 | 714.1325 | 586.29 | 723.31 | 582.97 | 711.1 | 515.2919 | 515.2919 | 913.24 | 913.24 | 960.29 | 960.29 | 884.45 | 1045.75 | 454.6949 | 571.8929 | 459.5562 | 519.5107 | 524.43 | 524.43 | 522.6067 | 522.6067 | 501.8846 | 501.8846 | 501.8466 | 501.8466
2023-01-04 17:30 | 562.019 | 687.1758 | 563.93 | 695.97 | 561.61 | 685.02 | 518.0015 | 518.0015 | 920.43 | 920.43 | 967.98 | 967.98 | 892.99 | 1048.25 | 458.875 | 576.9801 | 462.9504 | 520.2484 | 446.2209 | 522.0743 | 444.8381 | 520.4564 | 444.9055 | 499.7305 | 444.8718 | 499.6926
2023-01-04 18:00 | 561.3124 | 686.2751 | 563.15 | 695.01 | 560.84 | 683.9 | 516.9997 | 516.9997 | 918.9 | 918.9 | 966.3 | 966.3 | 896.69 | 1045.17 | 461.1346 | 577.2839 | 466.0828 | 519.0378 | 520.6659 | 520.6659 | 519.1287 | 519.1287 | 498.2778 | 498.2778 | 498.1664 | 498.1664
2023-01-04 18:30 | 601.6046 | 737.1525 | 602.92 | 744.43 | 601.15 | 734.87 | 517.8183 | 517.8183 | 919.82 | 919.82 | 966.89 | 966.89 | 900.25 | 1041.91 | 465.1946 | 580.1639 | 470.0737 | 518.5083 | 521.2562 | 521.2562 | 519.6346 | 519.6346 | 498.9865 | 498.9865 | 498.9105 | 498.9105
2023-01-04 19:00 | 584.5637 | 716.4573 | 598.52 | 739.14 | 584.65 | 714.8 | 515.5797 | 515.5797 | 917.39 | 917.39 | 964.11 | 964.11 | 902.23 | 1036.99 | 468.2682 | 583.8406 | 471.0284 | 517.1749 | 520.8502 | 520.8502 | 519.3068 | 519.3068 | 498.6471 | 498.6471 | 498.6471 | 498.6471
2023-01-04 19:30 | 578.6644 | 709.7382 | 583.35 | 720.45 | 579.09 | 708.56 | 516.2924 | 516.2924 | 917.69 | 917.69 | 964.84 | 964.84 | 911.03 | 1039.8 | 472.1725 | 589.4145 | 472.7222 | 516.579 | 523.3719 | 523.3719 | 521.7411 | 521.7411 | 501.086 | 501.086 | 501.1624 | 501.1624
2023-01-04 20:00 | 506.2113 | 620.4711 | 524.4 | 647.61 | 506.67 | 619.33 | 517.0427 | 517.0427 | 919.9 | 919.9 | 967.03 | 967.03 | 908.86 | 1037.26 | 472.5692 | 590.1655 | 471.9126 | 517.0329 | 515.3441 | 526.119 | 513.5037 | 524.2402 | 503.2404 | 503.2404 | 503.7779 | 503.7779
2023-01-04 20:30 | 583.58 | 716.9515 | 598.33 | 738.96 | 584.13 | 716.23 | 518.2919 | 518.2919 | 921.44 | 921.44 | 968.56 | 968.56 | 910.82 | 1039.55 | 472.5078 | 589.5947 | 472.7452 | 518.2623 | 528.4674 | 528.4674 | 526.9435 | 526.9435 | 506.3626 | 506.3626 | 506.1314 | 506.1314
2023-01-04 21:00 | 550.9362 | 676.1442 | 565.9 | 698.86 | 551.05 | 674.83 | 519.1371 | 519.1371 | 922.52 | 922.52 | 969.9 | 969.9 | 915.08 | 1044.3 | 473.9323 | 591.4395 | 473.3799 | 518.6406 | 529.4171 | 529.4171 | 527.8924 | 527.8924 | 507.2057 | 507.2057 | 507.2442 | 507.2442
2023-01-04 21:30 | 538.9775 | 661.3727 | 541.11 | 668.23 | 539.02 | 659.82 | 518.8013 | 518.8013 | 922.01 | 922.01 | 968.3 | 968.3 | 915.98 | 1045.34 | 475.2102 | 593.2827 | 478.6913 | 519.2364 | 521.4945 | 531.0251 | 519.9935 | 529.4967 | 508.7581 | 508.7581 | 508.6421 | 508.6421
2023-01-04 22:00 | 578.8499 | 711.2331 | 581.69 | 718.49 | 579.07 | 710.34 | 519.0455 | 519.0455 | 922.76 | 922.76 | 969.95 | 969.95 | 914.17 | 1043.31 | 476.0646 | 594.2006 | 480.2727 | 519.4066 | 480.1981 | 534.0335 | 478.5624 | 532.1335 | 478.6351 | 511.5065 | 478.5624 | 511.4288
2023-01-04 22:30 | 545.263 | 670.456 | 561.03 | 692.91 | 543.91 | 667.63 | 517.2727 | 517.2727 | 917.99 | 917.99 | 964.6 | 964.6 | 920.7 | 1050.24 | 476.4049 | 594.6915 | 480.0509 | 519.3215 | 492.0099 | 533.7101 | 490.3331 | 531.8911 | 490.1467 | 510.9238 | 490.2585 | 511.0403
2023-01-04 23:00 | 536.8267 | 660.5236 | 539.34 | 666.07 | 536.47 | 659.03 | 518.4697 | 518.4697 | 920.18 | 920.18 | 966.64 | 966.64 | 920.28 | 1049.8 | 477.7052 | 596.1655 | 482.1968 | 519.0189 | 480.5564 | 534.2919 | 479.1375 | 532.7144 | 479.1012 | 511.8828 | 479.0647 | 511.8439
2023-01-04 23:30 | 534.1904 | 657.7465 | 555.58 | 686.1 | 533.68 | 656.32 | 517.1284 | 517.1284 | 918.42 | 918.42 | 965.2 | 965.2 | 919.6 | 1049.09 | 478.6045 | 597.601 | 481.6638 | 518.1394 | 479.1476 | 532.9587 | 477.5854 | 531.2211 | 477.6218 | 510.5048 | 477.6944 | 510.5824
2023-01-05 | 551.3661 | 679.0588 | 540.67 | 667.75 | 550.51 | 677.21 | 518.0658 | 518.0658 | 919.93 | 919.93 | 966.04 | 966.04 | 907.96 | 1036.4 | 478.4214 | 597.1584 | 480.349 | 518.007 | 478.7178 | 532.6679 | 477.0489 | 530.8109 | 477.0125 | 510.0162 | 477.1213 | 510.1325
2023-01-05 00:30 | 502.5424 | 618.3355 | 470.18 | 580.65 | 501.58 | 616.31 | 467.6911 | 519.0887 | 920.9 | 920.9 | 967.61 | 967.61 | 915.41 | 1044.55 | 479.9117 | 599.2655 | 480.7715 | 519.0189 | 478.6132 | 532.7396 | 476.8374 | 530.763 | 476.6563 | 509.7986 | 476.9461 | 510.1086
2023-01-05 01:00 | 522.9052 | 643.0238 | 524.78 | 648.21 | 521.81 | 640.8 | 518.7481 | 518.7481 | 920.05 | 920.05 | 966.91 | 966.91 | 919.66 | 1049.11 | 479.3017 | 598.4715 | 480.7453 | 518.9906 | 478.4682 | 532.5782 | 476.8737 | 530.8033 | 477.1274 | 510.2214 | 477.0536 | 510.1825
2023-01-05 01:30 | 474.7261 | 583.4268 | 471.13 | 581.93 | 473.77 | 581.32 | 469.0126 | 519.5748 | 921.92 | 921.92 | 969.04 | 969.04 | 921.85 | 1051.47 | 479.1797 | 598.1049 | 480.8652 | 519.2743 | 478.432 | 532.5379 | 476.6563 | 530.5614 | 476.8374 | 509.9923 | 476.8012 | 509.9536
2023-01-05 02:00 | 502.123 | 617.3289 | 504.38 | 623.02 | 501.21 | 615.17 | 501.9698 | 520.0738 | 921.69 | 921.69 | 968.56 | 968.56 | 924.3 | 1054.22 | 479.7897 | 598.759 | 481.802 | 519.7282 | 480.9947 | 534.8259 | 479.0647 | 532.7634 | 479.2852 | 512.1201 | 479.1012 | 511.8828
2023-01-05 02:30 | 536.1011 | 659.9149 | 531.37 | 656.4 | 535.79 | 658.69 | 520.1525 | 520.1525 | 920.59 | 920.59 | 967.71 | 967.71 | 917.76 | 1047.03 | 479.4755 | 598.5069 | 480.2992 | 518.9716 | 485.5731 | 534.1132 | 483.9547 | 532.4136 | 483.7708 | 511.4467 | 483.734 | 511.4077
2023-01-05 03:00 | 518.0397 | 637.4346 | 496.96 | 613.89 | 516.95 | 635.28 | 495.1067 | 519.0236 | 920.58 | 920.58 | 967.24 | 967.24 | 917.82 | 1047.06 | 479.8489 | 600.2661 | 479.6723 | 518.6028 | 480.6594 | 534.2667 | 479.1664 | 532.6072 | 478.8023 | 511.4422 | 478.9844 | 511.6367
2023-01-05 03:30 | 488.4312 | 600.7519 | 457.16 | 564.65 | 487.67 | 598.89 | 454.7075 | 518.309 | 920.83 | 920.83 | 967.34 | 967.34 | 920.57 | 1050.1 | 481.0576 | 601.9476 | 480.1417 | 518.8015 | 480.4587 | 534.1678 | 478.967 | 532.5093 | 478.8578 | 511.6093 | 478.8579 | 511.6094
2023-01-05 04:00 | 495.6024 | 609.4607 | 450.84 | 556.85 | 494.53 | 607.29 | 448.5155 | 518.3867 | 920.55 | 920.55 | 967.65 | 967.65 | 919.25 | 1048.64 | 481.7088 | 602.8383 | 480.7889 | 519.0378 | 482.0242 | 535.4124 | 480.3596 | 533.5941 | 480.3596 | 512.8099 | 480.4182 | 512.8458
2023-01-05 04:30 | 488.7794 | 601.4075 | 477.94 | 590.32 | 488.11 | 599.59 | 476.4016 | 517.8411 | 919.3 | 919.3 | 965.78 | 965.78 | 916.05 | 1045 | 480.3633 | 600.9875 | 480.0656 | 518.5649 | 480.607 | 533.9304 | 479.2208 | 532.3904 | 479.0019 | 511.414 | 479.1479 | 511.5698
2023-01-05 05:00 | 475.2303 | 584.3588 | 477.08 | 589.22 | 474.66 | 582.72 | 475.2964 | 516.7936 | 917.57 | 917.57 | 964.15 | 964.15 | 915.48 | 1044.36 | 481.2342 | 601.9526 | 480.9181 | 518.1016 | 482.0374 | 535.1048 | 480.6475 | 533.5618 | 480.6841 | 512.8496 | 480.5378 | 512.6935
2023-01-05 05:30 | 475.0399 | 584.3564 | 477.24 | 589.27 | 474.92 | 583.18 | 474.2347 | 516.4959 | 918.56 | 918.56 | 965.42 | 965.42 | 913.06 | 1046.38 | 480.097 | 600.9975 | 478.5682 | 518.0638 | 479.082 | 535.2139 | 477.7018 | 533.6719 | 477.4956 | 512.7871 | 477.5928 | 512.7871
2023-01-05 06:00 | 469.0129 | 576.573 | 455.92 | 562.95 | 468.4 | 574.65 | 454.3847 | 518.0538 | 918.88 | 918.88 | 965.52 | 965.52 | 908.38 | 1048.24 | 474.2625 | 593.1118 | 473.4564 | 519.0378 | 473.8093 | 534.7672 | 472.4316 | 533.1472 | 472.3018 | 512.129 | 472.3957 | 512.3237
2023-01-05 06:30 | 442.9608 | 544.8149 | 444.42 | 548.69 | 441.89 | 542.63 | 442.9442 | 518.7006 | 920.03 | 920.03 | 966.54 | 966.54 | 897.73 | 1043.91 | 464.3846 | 580.093 | 463.4229 | 519.5674 | 464.2368 | 530.93 | 462.997 | 529.483 | 462.9267 | 508.6135 | 462.8565 | 508.5363
2023-01-05 07:00 | 455.5576 | 560.4163 | 479.06 | 591.53 | 454.98 | 558.78 | 477.0245 | 517.2914 | 920.6 | 920.6 | 967.27 | 967.27 | 882.52 | 1034.56 | 455.5747 | 568.5258 | 454.597 | 518.8109 | 455.1483 | 527.2383 | 453.9351 | 525.7593 | 454.0095 | 505.1603 | 453.8714 | 505.0067
2023-01-05 07:30 | 487.171 | 598.9266 | 496.4 | 613.14 | 486.45 | 597.25 | 494.6656 | 515.4872 | 914.57 | 914.57 | 960.47 | 960.47 | 871.39 | 1029.5 | 447.9784 | 558.3856 | 447.446 | 519.1702 | 525.3028 | 525.3028 | 523.6705 | 523.6705 | 503.0328 | 503.0328 | 502.9564 | 502.9564
2023-01-05 08:00 | 488.753 | 600.9311 | 491.23 | 606.78 | 488.81 | 600.32 | 489.4255 | 513.4294 | 911.78 | 911.78 | 956.9 | 956.9 | 860.12 | 1024.12 | 440.2489 | 549.0115 | 439.6639 | 518.8487 | 523.1219 | 523.1219 | 521.4572 | 521.4572 | 500.7049 | 500.7049 | 500.4384 | 500.4384
2023-01-05 08:30 | 497.9998 | 612.3566 | 500.63 | 618.3 | 498.4 | 612.35 | 498.3325 | 511.784 | 914.09 | 914.09 | 959.54 | 959.54 | 855.54 | 1025.79 | 433.827 | 543.0411 | 432.9915 | 519.4918 | 521.1246 | 521.1246 | 519.5064 | 519.5064 | 498.9367 | 498.9367 | 498.7851 | 498.7851
2023-01-05 09:00 | 501.6313 | 617.0015 | 514.04 | 634.74 | 501.52 | 616.48 | 511.9189 | 512.1064 | 914.13 | 914.13 | 959.42 | 959.42 | 846.86 | 1022.72 | 423.8175 | 531.0759 | 423.0946 | 516.4069 | 517.0201 | 517.0201 | 515.4557 | 515.4557 | 494.9354 | 494.9354 | 494.9729 | 494.9729
2023-01-05 09:30 | 498.1419 | 612.8994 | 500.69 | 618.39 | 498.23 | 612.73 | 498.3364 | 509.5971 | 909.32 | 909.32 | 953.35 | 953.35 | 837.45 | 1018.3 | 416.8614 | 521.9595 | 416.0139 | 513.7795 | 514.8699 | 514.8699 | 513.3901 | 513.3901 | 492.6396 | 492.6396 | 492.6396 | 492.6396
2023-01-05 10:00 | 459.5797 | 565.1993 | 462.1 | 570.4 | 459.95 | 565.46 | 459.9217 | 508.1099 | 904.62 | 904.62 | 947.42 | 947.42 | 824.87 | 1009.66 | 413.4095 | 517.6157 | 412.292 | 513.3809 | 514.4004 | 514.4004 | 512.7271 | 512.7271 | 491.8501 | 491.8501 | 491.7281 | 491.7281
2023-01-05 10:30 | 482.1605 | 593.1011 | 485.25 | 598.56 | 483.32 | 594.6 | 482.9806 | 506.924 | 904.45 | 904.45 | 947.45 | 947.45 | 832.06 | 1020.51 | 404.611 | 506.082 | 403.2518 | 504.3819 | 510.155 | 510.155 | 508.4947 | 508.4947 | 487.6936 | 487.6936 | 487.6566 | 487.6566
2023-01-05 11:00 | 414.404 | 508.8608 | 416.43 | 513.44 | 414.81 | 509.08 | 414.8639 | 504.3491 | 900.38 | 900.38 | 942.21 | 942.21 | 830.83 | 1022.05 | 401.2841 | 501.6046 | 400.4766 | 500.2923 | 508.3584 | 508.981 | 506.6641 | 507.2845 | 486.7999 | 486.7999 | 486.9478 | 486.9478
2023-01-05 11:30 | 435.0445 | 534.5716 | 437.43 | 539.74 | 435.69 | 535.18 | 435.6765 | 506.3852 | 903.25 | 903.25 | 946 | 946 | 822.94 | 1016.28 | 391.7154 | 488.4771 | 390.8901 | 487.469 | 473.0443 | 504.0279 | 471.6844 | 502.5789 | 471.6844 | 481.7987 | 471.6844 | 481.7987
2023-01-05 12:00 | 446.5296 | 549.3215 | 449 | 554.12 | 447.04 | 549.89 | 447.2643 | 503.9579 | 899.41 | 899.41 | 941.15 | 941.15 | 815.23 | 1009.91 | 390.8715 | 487.7896 | 390.3677 | 486.944 | 504.0984 | 504.0984 | 502.5355 | 502.5355 | 481.8618 | 481.8618 | 481.7156 | 481.7156
2023-01-05 12:30 | 472.3029 | 580.3813 | 474.26 | 584.56 | 472.42 | 580.46 | 472.7713 | 501.1999 | 893.85 | 893.85 | 934.54 | 934.54 | 820.81 | 1015.05 | 390.7682 | 488.182 | 390.0603 | 487.2325 | 503.81 | 503.81 | 502.0501 | 502.0501 | 481.3798 | 481.3798 | 481.3431 | 481.3431
2023-01-05 13:00 | 495.5169 | 608.7026 | 498.27 | 614.16 | 496.55 | 609.94 | 496.515 | 498.7119 | 892.07 | 892.07 | 932.59 | 932.59 | 818.7 | 1011.74 | 390.0475 | 486.565 | 389.7705 | 486.65 | 502.5301 | 502.5301 | 501.1199 | 501.1199 | 480.4364 | 480.4364 | 480.244 | 480.244
2023-01-05 13:30 | 484.6904 | 595.2039 | 486.54 | 600.04 | 484.71 | 594.95 | 484.9572 | 498.9291 | 892.09 | 892.09 | 932.72 | 932.72 | 815.9 | 1007.14 | 388.3847 | 484.8149 | 388.5686 | 485.0444 | 500.5345 | 500.5345 | 498.9018 | 498.9018 | 478.3294 | 478.3294 | 478.2931 | 478.2931
2023-01-05 14:00 | 467.7053 | 573.7335 | 469.57 | 579.15 | 468 | 573.72 | 468.5112 | 499.4048 | 892.37 | 892.37 | 933.3 | 933.3 | 813.4 | 1002.17 | 393.5004 | 491.7243 | 392.5485 | 490.5348 | 502.5246 | 502.5246 | 500.848 | 500.848 | 480.1245 | 480.1245 | 480.088 | 480.088
2023-01-05 14:30 | 530.7548 | 651.852 | 532.72 | 657.44 | 530.84 | 651.6 | 501.6549 | 501.6549 | 894.98 | 894.98 | 936.66 | 936.66 | 826.63 | 1012.1 | 396.5007 | 495.0528 | 395.9162 | 494.3439 | 502.6604 | 502.6604 | 501.3254 | 501.3254 | 480.6021 | 480.6021 | 480.6021 | 480.6021
2023-01-05 15:00 | 510.7473 | 626.0329 | 518.44 | 639.23 | 511.15 | 626.1 | 501.0191 | 501.0191 | 892.35 | 892.35 | 933.76 | 933.76 | 826.38 | 1007.83 | 403.7271 | 504.9571 | 402.9415 | 503.9747 | 505.9368 | 505.9368 | 504.1731 | 504.1731 | 483.5143 | 483.5143 | 483.4041 | 483.4041
2023-01-05 15:30 | 540.907 | 663.5659 | 544.51 | 671.37 | 542.54 | 665.07 | 500.903 | 500.903 | 893.7 | 893.7 | 935.48 | 935.48 | 830.28 | 1006.61 | 403.5873 | 504.8056 | 402.4793 | 501.7779 | 503.2481 | 503.2481 | 501.7213 | 501.7213 | 481.0697 | 481.0697 | 481.0698 | 481.0698
2023-01-05 16:00 | 523.0491 | 640.9171 | 525.22 | 647.29 | 523.19 | 640.63 | 500.2105 | 500.2105 | 893.9 | 893.9 | 935.72 | 935.72 | 832.7 | 1003.94 | 409.4785 | 513.1062 | 408.1759 | 503.1623 | 503.4773 | 504.6197 | 501.6464 | 502.7846 | 482.1512 | 482.1512 | 481.9406 | 481.9406
2023-01-05 16:30 | 535.3839 | 655.1527 | 537.68 | 662.83 | 535.35 | 654.29 | 501.3023 | 501.3023 | 894.18 | 894.18 | 935.49 | 935.49 | 844.94 | 1010.38 | 414.1466 | 516.1443 | 413.7868 | 504.0969 | 504.5365 | 504.5365 | 503.1962 | 503.1962 | 482.1858 | 482.1858 | 482.3694 | 482.3694
2023-01-05 17:00 | 524.4622 | 641.6453 | 527.53 | 650.39 | 525.29 | 641.73 | 502.1153 | 502.1153 | 895.53 | 895.53 | 938.45 | 938.45 | 850.84 | 1010.16 | 420.5454 | 524.7883 | 419.5044 | 504.7245 | 506.1061 | 506.1061 | 504.3408 | 504.3408 | 483.5595 | 483.5595 | 483.5844 | 483.5844
2023-01-05 17:30 | 531.8196 | 650.6174 | 535.72 | 660.73 | 531.45 | 649.05 | 502.9701 | 502.9701 | 896.49 | 896.49 | 938.82 | 938.82 | 855.65 | 1008.45 | 426.4632 | 530.1638 | 425.5854 | 505.6343 | 507.2107 | 507.2107 | 505.3296 | 505.3296 | 484.6501 | 484.6501 | 484.5394 | 484.5394
2023-01-05 18:00 | 510.6246 | 624.5715 | 513.89 | 634.07 | 511.44 | 624.21 | 503.8893 | 503.8893 | 898.44 | 898.44 | 942.15 | 942.15 | 861.37 | 1007.59 | 430.8628 | 536.2015 | 429.8929 | 505.2499 | 506.6237 | 506.6237 | 504.9716 | 504.9716 | 484.3609 | 484.3609 | 484.2213 | 484.2213
2023-01-05 18:30 | 557.9865 | 683.7048 | 564.57 | 696.95 | 558.13 | 682.57 | 505.26 | 505.26 | 900.31 | 900.31 | 943.47 | 943.47 | 871.16 | 1010.92 | 438.2588 | 545.9278 | 437.5041 | 507.612 | 508.7083 | 508.7083 | 506.6267 | 506.6267 | 485.9053 | 485.9053 | 485.9793 | 485.9793
2023-01-05 19:00 | 514.5062 | 630.0037 | 516.62 | 637.87 | 514.21 | 628.08 | 504.6671 | 504.6671 | 902.6 | 902.6 | 947.26 | 947.26 | 875.74 | 1008.58 | 441.3562 | 549.8469 | 440.6726 | 506.1629 | 507.3423 | 507.3423 | 505.4176 | 505.4176 | 484.7907 | 484.7907 | 484.6799 | 484.6799
2023-01-05 19:30 | 514.671 | 631.3956 | 516.63 | 637.82 | 514.39 | 629.49 | 506.5735 | 506.5735 | 905.82 | 905.82 | 950.76 | 950.76 | 884.07 | 1010.89 | 450.141 | 561.817 | 448.6004 | 508.6896 | 510.7578 | 510.7578 | 508.7066 | 508.7066 | 487.9445 | 487.9445 | 487.7218 | 487.7218
2023-01-05 20:00 | 515.1334 | 632.6172 | 521.2 | 643.53 | 514.79 | 630.51 | 506.5215 | 506.5215 | 907.41 | 907.41 | 952.86 | 952.86 | 887.2 | 1013.84 | 452.7391 | 565.3165 | 452.0288 | 511.1301 | 512.4547 | 512.4547 | 510.3144 | 510.3144 | 489.8239 | 489.8239 | 489.5625 | 489.5625
2023-01-05 20:30 | 497.8223 | 611.1838 | 497.63 | 614.26 | 496.97 | 608.6 | 496.4635 | 507.7722 | 908.22 | 908.22 | 953.36 | 953.36 | 893.79 | 1021.06 | 459.898 | 574.7919 | 458.8963 | 517.1791 | 518.5032 | 518.5032 | 516.6222 | 516.6222 | 495.8336 | 495.8336 | 495.8335 | 495.8335
2023-01-05 21:00 | 478.053 | 586.5896 | 481.04 | 593.75 | 479.02 | 586.17 | 479.3502 | 509.5697 | 910.5 | 910.5 | 955.75 | 955.75 | 903.38 | 1031.63 | 466.356 | 582.9951 | 464.9209 | 520.8063 | 524.195 | 524.195 | 521.8642 | 521.8642 | 501.1046 | 501.1046 | 501.2563 | 501.2563
2023-01-05 21:30 | 448.8876 | 550.4385 | 450.26 | 555.82 | 448.28 | 548.15 | 449.3029 | 510.1881 | 910.64 | 910.64 | 955.75 | 955.75 | 904.49 | 1032.72 | 468.0481 | 585.2589 | 467.2455 | 520.5887 | 524.7403 | 524.7403 | 523.1542 | 523.1542 | 502.4954 | 502.4954 | 502.3431 | 502.3431
2023-01-05 22:00 | 428.3586 | 524.2604 | 430.83 | 531.77 | 428.81 | 523.22 | 428.7733 | 512.3217 | 912.7 | 912.7 | 957.51 | 957.51 | 912.18 | 1041.27 | 469.3595 | 586.5899 | 467.9972 | 519.785 | 524.1758 | 525.6956 | 522.6306 | 524.2252 | 503.6447 | 503.6447 | 503.2248 | 503.2248
2023-01-05 22:30 | 411.5832 | 503.1862 | 413 | 509.85 | 410.81 | 500.71 | 412.0168 | 503.6188 | 911.14 | 911.14 | 956.5 | 956.5 | 911.56 | 1040.36 | 471.2527 | 589.1189 | 470.6193 | 519.8795 | 526.8927 | 526.8927 | 525.1377 | 525.1377 | 504.3664 | 504.3664 | 504.2515 | 504.2515
2023-01-05 23:00 | 423.7643 | 519.2587 | 425.47 | 525.4 | 423.45 | 517.46 | 424.0338 | 513.725 | 912.96 | 912.96 | 958.5 | 958.5 | 915.54 | 1044.69 | 474.6702 | 593.7249 | 473.1438 | 518.9528 | 529.7972 | 529.7972 | 528.033 | 528.033 | 507.2508 | 507.2508 | 507.0967 | 507.0967
2023-01-05 23:30 | 411.9774 | 505.54 | 414.05 | 511.26 | 412.05 | 504.43 | 412.4167 | 506.1612 | 912.78 | 912.78 | 958.76 | 958.76 | 917.6 | 1046.79 | 474.6479 | 593.5856 | 473.8958 | 518.3191 | 529.9792 | 529.9792 | 528.3794 | 528.3794 | 507.6563 | 507.6563 | 507.5405 | 507.5405
2023-01-06 | 419.32 | 515.0794 | 414.74 | 512.23 | 418.96 | 513.52 | 413.6288 | 508.0521 | 914.81 | 914.81 | 960.33 | 960.33 | 920.5 | 1050.03 | 477.1209 | 596.884 | 475.8273 | 518.3191 | 525.5552 | 531.616 | 523.8426 | 529.8837 | 509.1222 | 509.1222 | 509.0448 | 509.0448
2023-01-06 00:30 | 413.8698 | 508.3672 | 416.08 | 513.85 | 413.99 | 507.48 | 414.4401 | 509.2012 | 915.6 | 915.6 | 961.71 | 961.71 | 921.97 | 1051.47 | 477.5854 | 597.5193 | 476.6288 | 518.2529 | 531.7312 | 531.7312 | 530.1984 | 530.1984 | 509.6436 | 509.6436 | 509.4885 | 509.4885
2023-01-06 01:00 | 415.1308 | 509.9256 | 417.13 | 515.18 | 415.01 | 508.75 | 415.5774 | 510.5279 | 916.76 | 916.76 | 962.97 | 962.97 | 926.28 | 1056.2 | 479.9408 | 600.2689 | 478.5001 | 518.3569 | 533.6851 | 533.6851 | 532.0671 | 532.0671 | 511.3387 | 511.3387 | 511.1831 | 511.1831
2023-01-06 01:30 | 429.5096 | 527.6406 | 423.76 | 523.46 | 428.69 | 525.66 | 422.1747 | 515.1812 | 915.54 | 915.54 | 961.6 | 961.6 | 926.43 | 1056.18 | 480.2171 | 600.8135 | 480.3046 | 518.6689 | 480.7498 | 534.043 | 479.4362 | 532.5837 | 479.3997 | 511.7986 | 479.3997 | 511.7986
2023-01-06 02:00 | 418.2109 | 512.997 | 416.92 | 514.98 | 417.63 | 511.2 | 415.1108 | 509.2639 | 917.08 | 917.08 | 962.27 | 962.27 | 932.94 | 1063.49 | 482.3481 | 603.5154 | 481.5415 | 519.3878 | 482.5264 | 535.8317 | 481.0286 | 534.1683 | 481.2112 | 513.5719 | 481.0651 | 513.416
2023-01-06 02:30 | 437.6794 | 537.2417 | 420.35 | 519.23 | 436.89 | 535.22 | 418.5916 | 513.5836 | 922.14 | 922.14 | 968.46 | 968.46 | 936.64 | 1067.58 | 482.8888 | 604.2928 | 481.8019 | 519.8228 | 520.1371 | 536.449 | 518.682 | 534.9482 | 514.0444 | 514.0444 | 513.6546 | 513.6546
2023-01-06 03:00 | 419.4321 | 514.4468 | 420.95 | 519.97 | 418.97 | 512.86 | 419.0683 | 514.2495 | 923.28 | 923.28 | 970.02 | 970.02 | 938.01 | 1069.1 | 489.0872 | 612.1237 | 487.995 | 519.7661 | 488.9055 | 541.1017 | 487.6488 | 539.7108 | 487.501 | 518.7091 | 487.6858 | 518.9058
2023-01-06 03:30 | 419.7314 | 514.9118 | 421.61 | 520.75 | 419.26 | 513.23 | 419.506 | 514.7242 | 923.41 | 923.41 | 970.11 | 970.11 | 939.36 | 1070.59 | 491.2332 | 615.1254 | 490.0479 | 520.0024 | 516.0962 | 540.7225 | 514.5756 | 539.0526 | 514.3807 | 518.0842 | 514.4977 | 518.1807
2023-01-06 04:00 | 427.7753 | 524.2358 | 421.1 | 520.08 | 427.07 | 522.32 | 419.4365 | 513.9792 | 922.07 | 922.07 | 968.64 | 968.64 | 938.2 | 1069.19 | 491.0845 | 614.7967 | 490.0843 | 519 | 502.2112 | 539.9518 | 500.6903 | 538.3575 | 500.6903 | 517.5126 | 500.6523 | 517.4734
2023-01-06 04:30 | 418.5002 | 511.9463 | 419.71 | 518.28 | 417.58 | 509.57 | 418.1114 | 511.6445 | 920.02 | 920.02 | 966.58 | 966.58 | 936.95 | 1067.72 | 491.9256 | 616.3022 | 491.4605 | 519.5674 | 531.7578 | 539.1703 | 530.4283 | 537.8223 | 516.8668 | 516.8668 | 516.6312 | 516.6312
2023-01-06 05:00 | 418.3168 | 511.9798 | 420.52 | 519.29 | 418.2 | 510.54 | 419.1578 | 513.1113 | 920.56 | 920.56 | 967.19 | 967.19 | 934.51 | 1065.07 | 491.6235 | 615.7015 | 492.457 | 519.5864 | 487.0385 | 539.3337 | 485.3785 | 537.4955 | 485.3048 | 516.6312 | 485.4523 | 516.7883
2023-01-06 05:30 | 415.7051 | 508.9352 | 417.66 | 515.76 | 415.58 | 507.4 | 416.3938 | 509.8453 | 920.55 | 920.55 | 967.34 | 967.34 | 929.48 | 1063.85 | 489.9843 | 613.7631 | 488.5761 | 518.4232 | 482.5031 | 537.9283 | 480.9674 | 536.2162 | 481.0406 | 515.5179 | 480.8211 | 515.2828
2023-01-06 06:00 | 409.6547 | 500.8497 | 411.55 | 508.13 | 409.62 | 499.49 | 410.1024 | 501.3875 | 914.71 | 914.71 | 960.61 | 960.61 | 919.02 | 1059.18 | 481.2234 | 602.0533 | 479.9106 | 518.6691 | 504.4884 | 537.14 | 502.615 | 535.1453 | 502.6915 | 514.4614 | 502.5767 | 514.3439
2023-01-06 06:30 | 401.5314 | 491.0738 | 403.31 | 497.97 | 401.56 | 489.92 | 402.0751 | 491.8889 | 912.33 | 912.33 | 957.88 | 957.88 | 908.03 | 1054.27 | 469.8812 | 587.1688 | 468.7607 | 518.3191 | 530.5365 | 533.9747 | 528.7668 | 532.2339 | 511.4766 | 511.4766 | 511.5156 | 511.5156
2023-01-06 07:00 | 397.8198 | 485.8549 | 399.36 | 492.9 | 397.24 | 484.1 | 397.9283 | 486.1778 | 911.18 | 911.18 | 956.41 | 956.41 | 894.87 | 1047.51 | 459.366 | 575.1364 | 458.8074 | 520.1538 | 530.9229 | 530.9229 | 529.1562 | 529.1562 | 508.4327 | 508.4327 | 508.317 | 508.317
2023-01-06 07:30 | 493.4847 | 605.9583 | 459.63 | 567.48 | 493.09 | 604.8 | 457.8703 | 510.6527 | 907 | 907 | 951.4 | 951.4 | 879.69 | 1038.32 | 448.9175 | 563.897 | 447.6617 | 519.8795 | 525.882 | 525.882 | 524.2515 | 524.2515 | 503.6071 | 503.6071 | 503.4925 | 503.4925
2023-01-06 08:00 | 423.8004 | 521.0655 | 404.7 | 499.85 | 424.38 | 521.25 | 402.7381 | 494.9191 | 905.16 | 905.16 | 949.06 | 949.06 | 871.06 | 1035.94 | 437.1526 | 548.571 | 435.6842 | 519.0486 | 521.1825 | 521.1825 | 519.5277 | 519.5277 | 498.656 | 498.656 | 498.656 | 498.656
2023-01-06 08:30 | 446.8967 | 550.8593 | 439.55 | 543.06 | 447.19 | 550.91 | 437.2108 | 505.6358 | 901.87 | 901.87 | 944.63 | 944.63 | 856.27 | 1026.8 | 429.0398 | 538.1262 | 428.0041 | 516.8333 | 518.5038 | 518.5038 | 516.9759 | 516.9759 | 496.2812 | 496.2812 | 496.0932 | 496.0932
2023-01-06 09:00 | 476.2398 | 587.5242 | 478.43 | 591.15 | 476.55 | 587.78 | 476.9982 | 506.9925 | 902.19 | 902.19 | 944.69 | 944.69 | 840.86 | 1016.41 | 422.9474 | 529.9684 | 422.254 | 515.4788 | 515.7697 | 515.7697 | 514.2451 | 514.2451 | 493.7267 | 493.7267 | 493.7267 | 493.7267
2023-01-06 09:30 | 455.2455 | 561.5387 | 450.59 | 556.74 | 456.08 | 562.44 | 448.8626 | 502.3441 | 897.27 | 897.27 | 938.72 | 938.72 | 837.47 | 1017.88 | 412.4867 | 515.8411 | 411.4893 | 510.1451 | 511.2685 | 511.2685 | 509.9128 | 509.9128 | 489.232 | 489.232 | 489.3062 | 489.3062
2023-01-06 10:00 | 470.6622 | 580.6651 | 449.03 | 554.8 | 470.91 | 580.8 | 447.653 | 500.5232 | 894.69 | 894.69 | 935.69 | 935.69 | 828.24 | 1012.89 | 405.4604 | 506.8163 | 404.7544 | 506.1211 | 508.4356 | 508.4356 | 506.9711 | 506.9711 | 486.3417 | 486.3417 | 486.2308 | 486.2308
2023-01-06 10:30 | 437.2123 | 539.5928 | 424.58 | 524.65 | 438.79 | 541.39 | 423.0906 | 496.3794 | 890.22 | 890.22 | 929.44 | 929.44 | 816.48 | 1003.95 | 401.2558 | 501.1395 | 400.678 | 500.838 | 507.3868 | 507.3868 | 506.0773 | 506.0773 | 485.3593 | 485.3593 | 485.3593 | 485.3593
2023-01-06 11:00 | 436.0104 | 538.2335 | 402.98 | 497.95 | 436.85 | 539.19 | 402.3588 | 493.5754 | 885.04 | 885.04 | 923.53 | 923.53 | 805.4 | 995.34 | 390.0844 | 486.4521 | 389.636 | 485.893 | 500.9357 | 500.9357 | 499.7558 | 499.7558 | 479.0526 | 479.0526 | 478.9797 | 478.9797
2023-01-06 11:30 | 457.1397 | 564.4418 | 447.38 | 552.79 | 458.46 | 566.08 | 446.1856 | 493.8512 | 885.72 | 885.72 | 924.35 | 924.35 | 797.17 | 989.33 | 393.2997 | 490.8809 | 392.5183 | 489.9056 | 504.2513 | 504.2513 | 502.8739 | 502.8739 | 482.2243 | 482.2243 | 482.1876 | 482.1876
2023-01-06 12:00 | 416.2757 | 514.0111 | 418.48 | 516.99 | 417.37 | 515.35 | 417.6424 | 493.8259 | 886.66 | 886.66 | 925.2 | 925.2 | 791.57 | 985.17 | 387.0921 | 482.4528 | 386.3829 | 481.5656 | 500.8888 | 500.8888 | 500.0151 | 500.0151 | 479.2974 | 479.2974 | 479.1882 | 479.1882
2023-01-06 12:30 | 451.5753 | 557.8156 | 440.9 | 544.65 | 453.27 | 559.79 | 439.7599 | 490.2176 | 881.08 | 881.08 | 918.23 | 918.23 | 784.95 | 977.52 | 386.6447 | 482.2991 | 385.9126 | 481.168 | 500.5969 | 500.5969 | 500.0029 | 500.0029 | 479.1664 | 479.1664 | 479.0573 | 479.0573
2023-01-06 13:00 | 404.8706 | 499.982 | 396.91 | 490.33 | 405.96 | 501.37 | 396.1967 | 489.2632 | 882.98 | 882.98 | 921.14 | 921.14 | 791.07 | 983.97 | 385.609 | 480.7299 | 384.7942 | 479.4941 | 499.193 | 499.193 | 498.3214 | 498.3214 | 477.6599 | 477.6599 | 477.6235 | 477.6235
2023-01-06 13:30 | 436.5666 | 539.019 | 439.08 | 542.28 | 438.49 | 541.38 | 438.4261 | 486.7839 | 881.25 | 881.25 | 919.09 | 919.09 | 787.93 | 978.89 | 381.798 | 475.9711 | 381.4775 | 475.5715 | 495.6483 | 495.6483 | 494.8949 | 494.8949 | 474.4285 | 474.4285 | 474.2119 | 474.2119
2023-01-06 14:00 | 477.1129 | 588.8412 | 454.34 | 560.99 | 478.6 | 590.73 | 453.474 | 486.6991 | 877.78 | 877.78 | 915.3 | 915.3 | 781.32 | 969.54 | 383.0488 | 477.8264 | 382.0148 | 476.5365 | 495.0808 | 495.0808 | 494.2908 | 494.2908 | 473.7514 | 473.7514 | 473.6072 | 473.6072
2023-01-06 14:30 | 469.6927 | 578.8941 | 451.48 | 557 | 470.62 | 579.98 | 450.6661 | 483.3839 | 876.32 | 876.32 | 913.79 | 913.79 | 786.8 | 971.74 | 383.9802 | 478.8961 | 383.1935 | 477.9148 | 494.8791 | 494.8791 | 492.1102 | 492.1102 | 471.5824 | 471.5824 | 471.3673 | 471.3673
2023-01-06 15:00 | 472.4549 | 581.8636 | 474.84 | 585.87 | 473.22 | 582.92 | 473.6166 | 485.3749 | 879.55 | 879.55 | 918.05 | 918.05 | 793.55 | 974.43 | 390.7797 | 487.3826 | 389.6615 | 485.7685 | 497.4809 | 497.4809 | 494.2871 | 494.2871 | 473.5777 | 473.5777 | 473.7217 | 473.7217
2023-01-06 15:30 | 409.3729 | 501.931 | 411.56 | 506.8 | 410.49 | 503.32 | 410.3855 | 480.7993 | 879.35 | 879.35 | 918.12 | 918.12 | 795.62 | 971.14 | 395.5645 | 494.3729 | 394.7895 | 492.9811 | 498.5109 | 498.5109 | 495.1963 | 495.1963 | 474.7894 | 474.7894 | 474.7172 | 474.7172
2023-01-06 16:00 | 460.7586 | 565.9284 | 463.82 | 572.13 | 462.57 | 567.98 | 461.7894 | 481.5238 | 883.91 | 883.91 | 923.64 | 923.64 | 804.62 | 974.81 | 399.8367 | 497.6017 | 398.2987 | 495.4601 | 498.4818 | 498.4818 | 495.3548 | 495.3548 | 474.6577 | 474.6577 | 474.4772 | 474.4772
2023-01-06 16:30 | 422.4369 | 516.0892 | 424.93 | 523.39 | 422.6 | 515.85 | 422.8821 | 486.7658 | 884.98 | 884.98 | 924.53 | 924.53 | 811.51 | 976.02 | 403.6787 | 500.3316 | 402.6899 | 496.6478 | 498.3717 | 498.3717 | 495.7746 | 495.7746 | 474.8849 | 474.8849 | 474.8848 | 474.8848
2023-01-06 17:00 | 426.3619 | 518.3469 | 427.84 | 526.45 | 425.56 | 516.51 | 426.2092 | 484.9607 | 884.95 | 884.95 | 924.75 | 924.75 | 817.87 | 975.38 | 407.9562 | 505.3469 | 407.5186 | 496.5561 | 497.1842 | 497.1842 | 494.4729 | 494.4729 | 473.9106 | 473.9106 | 473.9828 | 473.9828
2023-01-06 17:30 | 421.9518 | 512.1139 | 423.4 | 521.18 | 421.24 | 509.93 | 422.1407 | 486.0128 | 884.63 | 884.63 | 926.1 | 926.1 | 829.61 | 980.88 | 416.074 | 515.1664 | 415.8166 | 498.9498 | 499.6887 | 499.6887 | 497.2284 | 497.2284 | 476.5869 | 476.5869 | 476.5143 | 476.5143
2023-01-06 18:00 | 429.1112 | 522.1275 | 430.48 | 530.72 | 428.54 | 519.87 | 429.2149 | 484.7163 | 888.33 | 888.33 | 929.92 | 929.92 | 832.34 | 976.25 | 422.516 | 523.5277 | 422.3389 | 499.8404 | 500.2307 | 500.2307 | 497.9146 | 497.9146 | 477.1285 | 477.1285 | 477.2377 | 477.2377
2023-01-06 18:30 | 417.0164 | 508.7733 | 418.5 | 516.46 | 417.04 | 507.16 | 417.4919 | 487.7803 | 892.34 | 892.34 | 934.37 | 934.37 | 848.62 | 986.27 | 431.127 | 535.1802 | 431.2999 | 502.9966 | 503.3676 | 503.3676 | 500.9244 | 500.9244 | 480.274 | 480.274 | 480.2008 | 480.2008
2023-01-06 19:00 | 428.4184 | 524.0973 | 430.21 | 530.97 | 428.5 | 522.65 | 429.1786 | 493.7966 | 900.59 | 900.59 | 943.87 | 943.87 | 871.63 | 1004.36 | 443.3134 | 551.7324 | 442.499 | 508.8035 | 510.3077 | 510.3077 | 508.003 | 508.003 | 487.0051 | 487.0051 | 486.9315 | 486.9315
2023-01-06 19:30 | 416.4346 | 511.382 | 418.61 | 516.11 | 417 | 510.58 | 417.2589 | 498.7577 | 905.51 | 905.51 | 949.84 | 949.84 | 887.79 | 1014.88 | 452.9306 | 564.6111 | 451.849 | 512.3999 | 513.6547 | 513.6547 | 511.5659 | 511.5659 | 490.752 | 490.752 | 490.6778 | 490.6778
2023-01-06 20:00 | 421.6024 | 518.1556 | 422.82 | 521.3 | 421.24 | 516.33 | 421.8045 | 503.6176 | 908.71 | 908.71 | 953.11 | 953.11 | 894.79 | 1022.42 | 457.2197 | 570.27 | 456.2695 | 515.8709 | 517.2037 | 517.2037 | 515.1407 | 515.1407 | 494.3099 | 494.3099 | 494.1232 | 494.1232
2023-01-06 20:30 | 411.0619 | 505.2589 | 413.14 | 509.02 | 410.98 | 503.84 | 411.5444 | 505.9532 | 912.24 | 912.24 | 957.09 | 957.09 | 902.74 | 1031.15 | 461.9886 | 575.8464 | 460.6715 | 519.3915 | 521.2855 | 521.2855 | 519.0924 | 519.0924 | 498.1154 | 498.1154 | 498.0402 | 498.0402
2023-01-06 21:00 | 406.0297 | 499.4526 | 407.68 | 502.3 | 405.92 | 498.13 | 406.5716 | 500.1663 | 913.15 | 913.15 | 958.05 | 958.05 | 904.66 | 1033.07 | 463.1759 | 578.0522 | 462.2592 | 519.7672 | 521.5764 | 521.5764 | 521.0643 | 521.0643 | 500.2068 | 500.2068 | 500.585 | 500.585
2023-01-06 21:30 | 466.4435 | 574.561 | 425.31 | 524.11 | 465.67 | 572.65 | 423.8337 | 511.2746 | 912.98 | 912.98 | 958.56 | 958.56 | 908.16 | 1036.83 | 465.8456 | 581.6739 | 464.8306 | 519.7093 | 523.3889 | 523.3889 | 523.1121 | 523.1121 | 502.4056 | 502.4056 | 502.1397 | 502.1397
2023-01-06 22:00 | 421.7397 | 518.3118 | 413.5 | 509.99 | 421.71 | 517.04 | 411.8395 | 505.9304 | 914.75 | 914.75 | 959.72 | 959.72 | 914.47 | 1043.84 | 469.2964 | 586.1432 | 468.0123 | 520.4564 | 526.3065 | 526.3065 | 526.2271 | 526.2271 | 505.3586 | 505.3586 | 505.2442 | 505.2442
2023-01-06 22:30 | 414.1792 | 509.0906 | 416.4 | 513.71 | 413.94 | 507.69 | 414.2332 | 509.2081 | 916.82 | 916.82 | 962.7 | 962.7 | 917.38 | 1046.97 | 471.148 | 588.1388 | 470.0646 | 521.0994 | 527.3813 | 527.3813 | 526.8242 | 526.8242 | 505.9763 | 505.9763 | 505.9762 | 505.9762
2023-01-06 23:00 | 416.0935 | 511.892 | 417.62 | 515.19 | 415.02 | 509.7 | 415.4608 | 511.1603 | 919.28 | 919.28 | 964.68 | 964.68 | 917.8 | 1047.46 | 471.8033 | 589.1334 | 470.6747 | 520.636 | 528.1877 | 528.1877 | 526.9522 | 526.9522 | 506.0151 | 506.0151 | 506.13 | 506.13
2023-01-06 23:30 | 414.8277 | 510.9816 | 416.94 | 514.09 | 414.33 | 509.61 | 414.5117 | 510.7347 | 917.51 | 917.51 | 963.37 | 963.37 | 918.48 | 1048.04 | 472.5403 | 589.8019 | 470.7581 | 519.5958 | 528.2744 | 528.2744 | 526.9572 | 526.9572 | 506.1653 | 506.1653 | 505.9736 | 505.9736
2023-01-07 | 417.024 | 514.2358 | 418.92 | 516.23 | 416.68 | 513.25 | 416.9251 | 514.2761 | 921.83 | 921.83 | 967.4 | 967.4 | 925.43 | 1055.58 | 473.7719 | 591.7302 | 472.2435 | 520.1064 | 529.6369 | 529.6369 | 528.2777 | 528.2777 | 507.2337 | 507.2337 | 507.1954 | 507.1954
2023-01-07 00:30 | 414.8259 | 512.0759 | 417.57 | 514.57 | 416.08 | 513.21 | 415.8807 | 513.3892 | 921.5 | 921.5 | 967.83 | 967.83 | 926.17 | 1056.39 | 473.8672 | 591.8785 | 473.3429 | 520.8347 | 529.861 | 529.861 | 528.5809 | 528.5809 | 507.653 | 507.653 | 507.922 | 507.922
2023-01-07 01:00 | 442.4286 | 546.2505 | 417.49 | 514.68 | 443.14 | 546.7 | 416.4316 | 514.0936 | 922.39 | 922.39 | 968.73 | 968.73 | 927.58 | 1057.75 | 474.4068 | 592.3237 | 473.6058 | 520.0024 | 529.8215 | 529.8215 | 528.4594 | 528.4594 | 507.7588 | 507.7588 | 507.7588 | 507.7588
2023-01-07 01:30 | 416.8886 | 514.6033 | 418.55 | 516.02 | 417.24 | 514.57 | 417.6234 | 515.5103 | 923.77 | 923.77 | 970.02 | 970.02 | 931.49 | 1062.06 | 477.1343 | 596.1635 | 476.3191 | 520.5509 | 482.6914 | 532.0955 | 481.4883 | 530.7692 | 481.4883 | 509.9264 | 481.3789 | 509.8105
2023-01-07 02:00 | 417.3177 | 515.0005 | 420.11 | 518.14 | 418.47 | 515.92 | 418.7335 | 516.7731 | 925.4 | 925.4 | 971.4 | 971.4 | 936.85 | 1067.97 | 479.8427 | 599.4763 | 479.0169 | 520.6928 | 480.7874 | 535.1124 | 479.5911 | 533.7809 | 479.3736 | 512.6637 | 479.4099 | 512.7025
2023-01-07 02:30 | 416.3421 | 513.7516 | 418.71 | 516.46 | 417.04 | 514.15 | 416.9425 | 514.5316 | 923.91 | 923.91 | 970.13 | 970.13 | 940.45 | 1071.9 | 480.5426 | 600.3827 | 481.6867 | 521.4021 | 482.5607 | 536.661 | 481.2159 | 535.1654 | 481.1431 | 514.1868 | 481.2159 | 514.2645
2023-01-07 03:00 | 416.1238 | 513.5222 | 418.04 | 515.54 | 416.65 | 513.83 | 416.8526 | 514.5443 | 923.35 | 923.35 | 969.57 | 969.57 | 936.92 | 1067.81 | 480.4752 | 600.0339 | 482.7833 | 519.0378 | 480.8278 | 534.4229 | 479.5166 | 532.9656 | 479.4802 | 512.1394 | 479.4438 | 512.1006
2023-01-07 03:30 | 415.8596 | 513.2988 | 418.37 | 515.97 | 416.84 | 514.08 | 417.2068 | 514.9616 | 922.84 | 922.84 | 969 | 969 | 934.84 | 1065.44 | 481.4868 | 601.3771 | 484.766 | 517.5247 | 480.7245 | 533.9994 | 479.4472 | 532.5806 | 479.5566 | 511.9529 | 479.5566 | 511.9529
2023-01-07 04:00 | 420.0691 | 518.4697 | 421.67 | 520.09 | 420.15 | 518.1 | 421.0249 | 519.6734 | 927.23 | 927.23 | 974.62 | 974.62 | 937.05 | 1067.75 | 482.6012 | 602.7003 | 483.7979 | 518.1489 | 480.981 | 534.1309 | 479.8486 | 532.8734 | 479.739 | 512.0141 | 479.7025 | 511.9751
2023-01-07 04:30 | 421.6714 | 520.2134 | 423.46 | 522.44 | 421.74 | 519.81 | 421.992 | 520.5923 | 929.21 | 929.21 | 976.27 | 976.27 | 938.97 | 1069.87 | 487.8796 | 609.7869 | 487.6476 | 519.2459 | 482.8456 | 535.8137 | 481.3464 | 534.3835 | 481.4914 | 513.5961 | 481.4548 | 513.5571
2023-01-07 05:00 | 422.0248 | 520.438 | 424.03 | 523.33 | 422.21 | 520.12 | 422.242 | 520.8373 | 929.82 | 929.82 | 976.68 | 976.68 | 939.81 | 1070.98 | 488.8398 | 610.7579 | 487.1272 | 519.1418 | 486.4298 | 539.1105 | 484.9586 | 537.4799 | 484.9953 | 516.6934 | 484.8482 | 516.5367
2023-01-07 05:30 | 420.0745 | 518.0871 | 421.98 | 520.81 | 420.11 | 517.43 | 420.4695 | 518.618 | 930.6 | 930.6 | 977.97 | 977.97 | 938.64 | 1073.9 | 484.5707 | 605.3787 | 485.0756 | 519.4161 | 483.8265 | 539.1584 | 482.2158 | 537.3635 | 482.3988 | 516.7519 | 482.3257 | 516.6736
2023-01-07 06:00 | 415.4048 | 511.0616 | 417.84 | 516.09 | 415.89 | 510.92 | 415.8665 | 511.6991 | 929.38 | 929.38 | 976.45 | 976.45 | 931.04 | 1072.58 | 476.5545 | 594.7726 | 475.1976 | 519.9836 | 476.6348 | 537.2339 | 475.0505 | 535.4482 | 475.2305 | 514.8104 | 474.8704 | 514.3517
2023-01-07 06:30 | 408.9483 | 503.1271 | 410.34 | 506.92 | 408.45 | 501.81 | 408.7666 | 503.0014 | 923.49 | 923.49 | 969.83 | 969.83 | 920.88 | 1068.5 | 467.7077 | 582.9122 | 466.9099 | 520.2578 | 467.628 | 533.6599 | 466.2138 | 532.046 | 466.2138 | 511.2293 | 466.1785 | 511.1906
2023-01-07 07:00 | 402.95 | 496.6527 | 404.74 | 499.89 | 402.69 | 495.92 | 402.9575 | 496.7496 | 921.77 | 921.77 | 967.56 | 967.56 | 902.64 | 1056.33 | 451.235 | 563.9421 | 450.2973 | 521.4683 | 450.9798 | 525.0001 | 449.7214 | 523.5352 | 449.9034 | 502.8299 | 449.7214 | 502.6778
2023-01-07 07:30 | 390.8324 | 481.2615 | 392.76 | 485.25 | 390.6 | 480.62 | 390.8407 | 481.374 | 909.21 | 909.21 | 952.89 | 952.89 | 885.05 | 1044.3 | 443.4537 | 556.1839 | 442.3065 | 520.7874 | 443.3333 | 522.7473 | 441.4937 | 520.543 | 441.4937 | 499.7244 | 441.8616 | 500.1408
2023-01-07 08:00 | 382.2828 | 469.495 | 397.67 | 491.01 | 382.3 | 469.06 | 396.0504 | 486.6326 | 900.32 | 900.32 | 942.98 | 942.98 | 860.8 | 1024.79 | 428.5343 | 536.8854 | 427.4838 | 513.1526 | 427.8126 | 513.8953 | 426.8081 | 512.6886 | 426.7757 | 491.8824 | 426.6137 | 491.6957
2023-01-07 08:30 | 372.7876 | 459.8512 | 386 | 476.96 | 373.34 | 460.37 | 384.1888 | 473.9615 | 901.08 | 901.08 | 942.7 | 942.7 | 844.8 | 1015.18 | 417.2071 | 521.7715 | 416.337 | 508.636 | 416.7204 | 509.5049 | 415.555 | 508.08 | 415.618 | 487.3537 | 415.6653 | 487.3168
2023-01-07 09:00 | 360.7659 | 445.268 | 362.47 | 447.91 | 360.99 | 445.49 | 361.2244 | 445.8338 | 899.65 | 899.65 | 941.17 | 941.17 | 828.99 | 1004.54 | 400.7648 | 499.95 | 399.6518 | 498.5615 | 429.6071 | 500.9741 | 428.2102 | 499.3446 | 428.2752 | 478.5446 | 428.1453 | 478.3995
2023-01-07 09:30 | 394.1425 | 486.5705 | 396.26 | 489.63 | 394.83 | 487.36 | 394.8836 | 487.5072 | 888.91 | 888.91 | 928.17 | 928.17 | 814.53 | 994.8 | 394.2324 | 491.7956 | 393.6667 | 491.0899 | 435.9627 | 498.8871 | 434.4783 | 497.1884 | 434.5113 | 476.456 | 434.5773 | 476.5283
2023-01-07 10:00 | 373.2475 | 460.9641 | 374.89 | 463.24 | 373.68 | 461.47 | 373.9101 | 461.7658 | 883.18 | 883.18 | 921.38 | 921.38 | 801.79 | 985.61 | 386.8281 | 481.4232 | 385.8705 | 480.0045 | 444.6303 | 495.5734 | 443.3153 | 494.1076 | 443.4164 | 473.483 | 443.2478 | 473.3029
2023-01-07 10:30 | 400.814 | 494.9156 | 402.88 | 497.78 | 401.36 | 495.64 | 401.4351 | 485.3911 | 878.66 | 878.66 | 915.46 | 915.46 | 795.23 | 983.55 | 381.3171 | 474.0969 | 380.3953 | 472.9509 | 424.4011 | 493.9437 | 423.0508 | 492.3722 | 423.0508 | 471.6182 | 423.1473 | 471.7257
2023-01-07 11:00 | 381.8998 | 471.5259 | 382.08 | 472.01 | 382.91 | 472.82 | 381.2472 | 470.7365 | 881.73 | 881.73 | 919.32 | 919.32 | 776.42 | 965.15 | 373.3955 | 463.6422 | 372.4648 | 462.4782 | 424.5667 | 489.869 | 423.2269 | 488.3088 | 423.1501 | 467.5012 | 423.2467 | 467.6079
2023-01-07 11:30 | 358.9648 | 443.259 | 334.79 | 413.67 | 360.27 | 444.87 | 333.0726 | 411.2365 | 876.71 | 876.71 | 912.95 | 912.95 | 770.1 | 957.71 | 369.799 | 459.0574 | 368.1945 | 457.0657 | 421.7666 | 489.2532 | 420.3946 | 487.59 | 420.4584 | 466.8977 | 420.2989 | 466.74
2023-01-07 12:00 | 320.2098 | 395.2871 | 321.74 | 397.55 | 320.76 | 395.86 | 320.5964 | 395.7754 | 870.25 | 870.25 | 905.66 | 905.66 | 763.01 | 949.25 | 365.0437 | 452.8156 | 364.5486 | 452.2017 | 414.8259 | 486.0917 | 413.5963 | 484.668 | 413.7253 | 463.9475 | 413.5963 | 463.9122
2023-01-07 12:30 | 353.7839 | 436.7929 | 340.61 | 420.84 | 354.27 | 437.36 | 339.5188 | 419.1473 | 865.53 | 865.53 | 899.72 | 899.72 | 766.67 | 954.28 | 358.8732 | 444.8397 | 358.2408 | 444.0559 | 384.418 | 473.4762 | 383.2537 | 472.7242 | 383.2537 | 460.1733 | 383.2246 | 460.1384
2023-01-07 13:00 | 340.3259 | 420.1481 | 341.94 | 422.46 | 340.85 | 420.76 | 340.8062 | 420.7624 | 859.78 | 859.78 | 893.11 | 893.11 | 750.94 | 935.15 | 356.9296 | 442.0166 | 356.3786 | 441.6183 | 404.6805 | 480.6051 | 403.331 | 479.0025 | 403.3924 | 458.3077 | 403.331 | 458.2381
2023-01-07 13:30 | 330.6128 | 408.1878 | 317.13 | 391.76 | 331 | 408.63 | 316.2419 | 390.3899 | 856.19 | 856.19 | 888.57 | 888.57 | 751.17 | 936.11 | 347.5927 | 429.7103 | 347.2951 | 429.5925 | 393.9144 | 473.2488 | 392.808 | 471.9196 | 392.8379 | 451.1952 | 392.778 | 451.1266
2023-01-07 14:00 | 357.2419 | 441.1328 | 336.84 | 416.03 | 358.23 | 442.27 | 335.9594 | 414.8013 | 848.41 | 848.41 | 879.59 | 879.59 | 744.88 | 929.28 | 351.9437 | 435.8772 | 351.2286 | 434.8699 | 445.8324 | 474.3913 | 445.1888 | 473.6523 | 445.2565 | 452.9576 | 445.2227 | 452.9231
2023-01-07 14:30 | 403.6063 | 498.48 | 405.17 | 500.41 | 404.28 | 499.21 | 404.6042 | 466.9825 | 846.65 | 846.65 | 877.57 | 877.57 | 753.92 | 938.98 | 349.767 | 431.8558 | 349.2952 | 431.0168 | 433.5833 | 471.3849 | 432.3651 | 470.0368 | 432.4639 | 449.4539 | 432.3322 | 449.243
2023-01-07 15:00 | 406.1348 | 501.5656 | 408.03 | 504.01 | 407.14 | 502.71 | 407.2223 | 464.3389 | 844.5 | 844.5 | 875.09 | 875.09 | 758.23 | 938.77 | 355.695 | 438.4724 | 354.9881 | 437.6009 | 457.5098 | 472.7459 | 456.1539 | 471.4697 | 450.7144 | 450.7144 | 450.8279 | 450.8279
2023-01-07 15:30 | 415.2776 | 512.4764 | 417.05 | 514.68 | 414.46 | 511.34 | 414.7674 | 471.3642 | 849.89 | 849.89 | 881.68 | 881.68 | 770.61 | 947.71 | 360.6028 | 441.9365 | 359.8751 | 441.0446 | 474.2516 | 474.2516 | 473.2628 | 473.2628 | 452.4613 | 452.4613 | 452.6232 | 452.6232
2023-01-07 16:00 | 449.7135 | 555.0482 | 451.12 | 556.59 | 448.4 | 553.35 | 449.2418 | 472.4618 | 851.24 | 851.24 | 882.68 | 882.68 | 776.58 | 947.52 | 364.7038 | 446.9454 | 364.3119 | 446.4651 | 473.7518 | 473.7518 | 472.6909 | 472.6909 | 451.9266 | 451.9266 | 452.0538 | 452.0538
2023-01-07 16:30 | 434.8625 | 536.8452 | 445.59 | 549.57 | 436.71 | 538.88 | 444.0987 | 471.2094 | 851.34 | 851.34 | 882.81 | 882.81 | 778.16 | 942.33 | 370.2804 | 455.3439 | 369.0915 | 453.5755 | 473.578 | 473.578 | 472.7504 | 472.7504 | 452.0596 | 452.0596 | 452.0596 | 452.0596
2023-01-07 17:00 | 436.4655 | 538.7453 | 438.3 | 539.77 | 436.21 | 538.06 | 436.805 | 471.7789 | 853.71 | 853.71 | 885.81 | 885.81 | 786.01 | 943.29 | 377.1266 | 463.625 | 376.2328 | 462.5262 | 475.0586 | 475.0586 | 473.6882 | 473.6882 | 453.0383 | 453.0383 | 453.0728 | 453.0728
2023-01-07 17:30 | 429.4239 | 529.9144 | 443.47 | 545.84 | 429.58 | 529.63 | 442.3305 | 471.6374 | 851.23 | 851.23 | 883.72 | 883.72 | 796 | 946.08 | 382.4123 | 470.4401 | 380.9474 | 468.6381 | 474.8243 | 474.8243 | 473.4176 | 473.4176 | 452.6475 | 452.6475 | 452.6819 | 452.6819
2023-01-07 18:00 | 438.1778 | 540.3309 | 439.52 | 541.01 | 437.96 | 539.29 | 438.8382 | 471.7286 | 854.74 | 854.74 | 887.55 | 887.55 | 808.07 | 951.44 | 393.7256 | 485.7821 | 393.0507 | 478.0846 | 479.3755 | 479.3755 | 478.2476 | 478.2476 | 457.5626 | 457.5626 | 457.5626 | 457.5626
2023-01-07 18:30 | 452.3608 | 558.3076 | 454.72 | 558.61 | 452.3 | 557.6 | 454.0685 | 472.944 | 858.92 | 858.92 | 892.83 | 892.83 | 822.9 | 959.7 | 405.4892 | 501.6854 | 404.6389 | 482.6175 | 484.0417 | 484.0417 | 483.0129 | 483.0129 | 462.2672 | 462.2672 | 462.2672 | 462.2672
2023-01-07 19:00 | 424.9905 | 524.7853 | 428.8 | 524.87 | 424.66 | 523.9 | 428.1371 | 475.8324 | 864.58 | 864.58 | 899.14 | 899.14 | 841.22 | 971.96 | 417.6777 | 517.7793 | 416.4086 | 487.8151 | 489.6134 | 489.6134 | 488.5377 | 488.5377 | 467.8656 | 467.8656 | 467.7235 | 467.7235
2023-01-07 19:30 | 418.1765 | 516.3568 | 449.7 | 550.78 | 418.14 | 515.76 | 448.6612 | 482.0557 | 871.42 | 871.42 | 907.55 | 907.55 | 857.08 | 982.07 | 431.6861 | 536.2593 | 430.8161 | 495.5768 | 496.833 | 496.833 | 495.7812 | 495.7812 | 475.1339 | 475.1339 | 475.1339 | 475.1339
2023-01-07 20:00 | 422.2851 | 521.3653 | 418.78 | 512.61 | 422.14 | 520.7 | 417.7346 | 486.6692 | 877.54 | 877.54 | 914.6 | 914.6 | 871.77 | 997.96 | 439.0434 | 545.8712 | 438.1198 | 501.3238 | 502.9575 | 502.9575 | 501.8568 | 501.8568 | 481.0473 | 481.0473 | 480.9018 | 480.9018
2023-01-07 20:30 | 456.6544 | 563.5545 | 449.36 | 551.84 | 454.53 | 560.18 | 448.6978 | 490.2769 | 881.51 | 881.51 | 919.52 | 919.52 | 878.17 | 1004.61 | 442.9882 | 551.0275 | 442.0538 | 503.8778 | 505.1694 | 505.1694 | 503.8303 | 503.8303 | 483.1413 | 483.1413 | 483.2147 | 483.2147
2023-01-07 21:00 | 431.3604 | 531.783 | 410.2 | 504.16 | 430.77 | 530.13 | 409.2197 | 493.8515 | 887.17 | 887.17 | 926.57 | 926.57 | 884.44 | 1011.45 | 448.2466 | 557.8359 | 447.0244 | 507.6562 | 452.8354 | 509.4436 | 451.8759 | 508.3641 | 451.9101 | 487.6135 | 451.8759 | 487.5765
2023-01-07 21:30 | 441.3282 | 544.2722 | 412.11 | 506.75 | 440.36 | 542.24 | 411.6604 | 497.0244 | 893.42 | 893.42 | 934.04 | 934.04 | 887.06 | 1014.18 | 452.854 | 563.9583 | 451.7764 | 511.4956 | 512.9097 | 512.9097 | 511.7067 | 511.7067 | 491.1027 | 491.1027 | 490.9538 | 490.9538
2023-01-07 22:00 | 395.252 | 487.2073 | 394.68 | 485.45 | 395.01 | 485.96 | 393.5946 | 485.1337 | 898.94 | 898.94 | 940.57 | 940.57 | 891.68 | 1019.12 | 457.5097 | 569.9764 | 457.1353 | 515.7217 | 516.7855 | 516.7855 | 515.1428 | 515.1428 | 494.4099 | 494.4099 | 494.4099 | 494.4099
2023-01-07 22:30 | 398.8746 | 491.5302 | 400.25 | 492.85 | 398.37 | 490.13 | 399.1187 | 491.8861 | 902.49 | 902.49 | 944.86 | 944.86 | 897.7 | 1025.61 | 460.7284 | 573.9952 | 459.8321 | 517.6577 | 518.9608 | 518.9608 | 517.7819 | 517.7819 | 497.0393 | 497.0393 | 496.8506 | 496.8506
2023-01-07 23:00 | 401.0621 | 494.2352 | 402.07 | 495.26 | 400.14 | 492.32 | 400.8405 | 493.9989 | 907.21 | 907.21 | 949.98 | 949.98 | 904 | 1032.46 | 465.1722 | 580.046 | 464.1537 | 519.4256 | 494.3535 | 522.7648 | 492.8955 | 521.223 | 493.0076 | 500.4631 | 492.8207 | 500.3507
2023-01-07 23:30 | 403.6913 | 497.4017 | 405.03 | 499.1 | 402.82 | 495.54 | 403.2453 | 496.8899 | 908.25 | 908.25 | 952.2 | 952.2 | 905.94 | 1034.53 | 469.1494 | 585.2675 | 468.059 | 519.6903 | 490.6035 | 525.4927 | 489.3047 | 524.1015 | 489.1933 | 503.1868 | 489.2304 | 503.2251
2023-01-08 | 405.2421 | 499.68 | 406.42 | 501.35 | 405.46 | 499.16 | 405.8748 | 500.4764 | 908.19 | 908.19 | 951.56 | 951.56 | 909.77 | 1038.47 | 471.2131 | 588.057 | 470.5702 | 519.0662 | 495.57 | 527.0264 | 494.3309 | 525.7087 | 494.2933 | 504.8981 | 494.2182 | 504.8214
2023-01-08 00:30 | 406.715 | 501.5044 | 408.63 | 504.04 | 407.66 | 501.99 | 407.6982 | 502.765 | 910.68 | 910.68 | 954.62 | 954.62 | 912.24 | 1041.2 | 475.2569 | 593.4519 | 474.2115 | 519.1702 | 475.4671 | 530.2805 | 474.1711 | 528.8351 | 474.2792 | 508.1628 | 474.2071 | 508.0855
2023-01-08 01:00 | 409.3672 | 505.1881 | 411.38 | 507.05 | 409.9 | 505.32 | 409.888 | 505.8435 | 913.86 | 913.86 | 958.03 | 958.03 | 915.25 | 1044.64 | 478.4145 | 597.2396 | 477.1242 | 519.889 | 478.6156 | 533.0259 | 477.4581 | 531.7368 | 477.458 | 510.9027 | 477.4219 | 510.864
2023-01-08 01:30 | 411.6913 | 508.1715 | 413.48 | 509.6 | 411.85 | 507.89 | 412.2502 | 508.873 | 917.73 | 917.73 | 962.18 | 962.18 | 918.01 | 1047.69 | 480.8668 | 600.4485 | 480.2039 | 520.7307 | 480.9627 | 534.9307 | 479.909 | 533.7587 | 479.9452 | 512.9474 | 479.6182 | 512.5978
2023-01-08 02:00 | 412.5357 | 509.3976 | 413.69 | 509.56 | 412.5 | 508.87 | 412.718 | 509.6322 | 917.5 | 917.5 | 962.95 | 962.95 | 918.23 | 1047.81 | 481.8416 | 602.0845 | 480.7164 | 519.5768 | 482.1805 | 535.7713 | 480.7951 | 534.2319 | 480.941 | 513.5649 | 480.9436 | 513.6038
2023-01-08 02:30 | 415.223 | 512.7554 | 417.15 | 513.55 | 415.41 | 512.71 | 415.7596 | 513.4088 | 922.45 | 922.45 | 967.95 | 967.95 | 931.13 | 1062.01 | 484.9204 | 605.9073 | 483.4909 | 521.298 | 485.0447 | 538.5818 | 483.7657 | 537.1616 | 483.7657 | 516.2579 | 483.7291 | 516.2189
2023-01-08 03:00 | 418.599 | 517.0859 | 420.29 | 517.16 | 419.09 | 517.46 | 419.543 | 518.2666 | 930.66 | 930.66 | 976.92 | 976.92 | 931.99 | 1062.99 | 484.801 | 605.3705 | 484.6254 | 521.9411 | 485.1434 | 538.5066 | 483.7532 | 536.9634 | 483.8629 | 516.201 | 483.7166 | 516.045
2023-01-08 03:30 | 418.7429 | 517.0823 | 420.78 | 517.85 | 418.59 | 516.7 | 418.9891 | 517.405 | 924.47 | 924.47 | 970.75 | 970.75 | 929.26 | 1059.86 | 485.4934 | 606.1272 | 484.4714 | 520.1821 | 486.1306 | 539.0972 | 484.699 | 537.5096 | 484.7726 | 516.7325 | 484.7724 | 516.7325
2023-01-08 04:00 | 421.9135 | 521.022 | 423.43 | 520.88 | 421.15 | 519.92 | 421.7531 | 520.8147 | 926.92 | 926.92 | 974.65 | 974.65 | 933.62 | 1064.49 | 485.3949 | 606.2085 | 484.3733 | 520.1349 | 485.6576 | 538.6183 | 484.2265 | 537.0311 | 484.1898 | 516.1511 | 484.2632 | 516.2293
2023-01-08 04:30 | 425.0919 | 524.933 | 426.52 | 524.32 | 424.24 | 523.79 | 424.588 | 524.2512 | 929.74 | 929.74 | 977.73 | 977.73 | 933.75 | 1064.71 | 487.7507 | 609.5146 | 487.2817 | 520.8158 | 487.935 | 540.4165 | 486.6447 | 538.9874 | 486.7184 | 518.2144 | 486.9397 | 518.4499
2023-01-08 05:00 | 426.4442 | 526.5972 | 428.38 | 526.6 | 426 | 526.02 | 426.4038 | 526.5473 | 931.96 | 931.96 | 980.37 | 980.37 | 937.42 | 1068.63 | 488.584 | 610.3914 | 487.4764 | 520.2673 | 488.903 | 541.2634 | 487.5 | 539.7101 | 487.5 | 518.8509 | 487.5 | 518.8509
2023-01-08 05:30 | 424.3829 | 524.0575 | 426.19 | 524.01 | 423.66 | 523.13 | 424.1971 | 523.8187 | 932.48 | 932.48 | 981.22 | 981.22 | 932.53 | 1067.46 | 483.6717 | 603.7563 | 482.9639 | 520.012 | 483.987 | 539.3351 | 482.7427 | 537.9485 | 482.7793 | 517.152 | 482.6329 | 516.9952
2023-01-08 06:00 | 417.1365 | 514.9219 | 418.67 | 515.33 | 415.65 | 513.02 | 415.8808 | 513.3831 | 924.35 | 924.35 | 971.69 | 971.69 | 924.93 | 1066.05 | 473.8229 | 590.7485 | 472.5248 | 519.8134 | 473.843 | 534.8663 | 472.5617 | 533.5721 | 472.5259 | 512.6293 | 472.5532 | 512.5864
2023-01-08 06:30 | 405.7725 | 500.6065 | 406.89 | 501.55 | 403.86 | 498.16 | 404.6959 | 499.3048 | 913.72 | 913.72 | 958.98 | 958.98 | 914.19 | 1061.48 | 461.6306 | 574.6594 | 460.8601 | 520.4185 | 461.6677 | 529.1519 | 460.4817 | 527.7924 | 460.4119 | 506.8871 | 460.5165 | 507.0022
2023-01-08 07:00 | 398.8998 | 492.0782 | 400.43 | 494 | 397.4 | 490.07 | 397.6158 | 490.5087 | 911.43 | 911.43 | 955.65 | 955.65 | 894.29 | 1047.67 | 450.359 | 559.9091 | 449.4707 | 521.4589 | 453.9067 | 524.5808 | 452.5381 | 522.9991 | 452.675 | 502.2882 | 452.5381 | 502.1364
2023-01-08 07:30 | 390.4874 | 481.7491 | 391.88 | 483.59 | 388.83 | 479.55 | 389.3345 | 480.3289 | 906.76 | 906.76 | 949.74 | 949.74 | 881.65 | 1041.23 | 433.1259 | 539.1766 | 432.1784 | 514.1099 | 432.8232 | 515.1625 | 431.6818 | 513.804 | 431.6818 | 492.9334 | 431.7796 | 493.045
2023-01-08 08:00 | 378.3354 | 466.881 | 380.36 | 469.54 | 377.61 | 465.81 | 377.7401 | 466.1207 | 899.71 | 899.71 | 941.91 | 941.91 | 866.25 | 1031.4 | 419.8546 | 524.2726 | 418.7102 | 506.5388 | 452.8732 | 507.9447 | 451.5017 | 506.5219 | 451.6456 | 485.8302 | 451.6456 | 485.8302
2023-01-08 08:30 | 370.4243 | 456.9698 | 371.8 | 459.35 | 369.53 | 455.73 | 369.9194 | 456.3469 | 891.81 | 891.81 | 932.61 | 932.61 | 840.51 | 1010.65 | 402.4561 | 502.2749 | 402.2874 | 498.0135 | 419.6145 | 498.3736 | 418.4047 | 496.9366 | 418.4683 | 476.2868 | 418.4684 | 476.2869
2023-01-08 09:00 | 360.2375 | 444.402 | 361.9 | 447.12 | 359.58 | 443.68 | 359.911 | 444.0351 | 886.14 | 886.14 | 925.39 | 925.39 | 827.34 | 1002.85 | 394.239 | 491.0147 | 393.59 | 490.0932 | 401.5751 | 495.7496 | 400.3937 | 494.2075 | 400.478 | 473.5582 | 400.4171 | 473.5222
2023-01-08 09:30 | 346.1528 | 426.946 | 347.68 | 429.56 | 345.83 | 426.47 | 346.0338 | 426.8437 | 877.52 | 877.52 | 914.79 | 914.79 | 805.67 | 985.57 | 381.4373 | 474.3784 | 381.0684 | 473.9195 | 380.9729 | 468.6129 | 379.8721 | 468.0454 | 379.901 | 466.1891 | 379.901 | 466.8366
2023-01-08 10:00 | 333.5478 | 411.4757 | 335.79 | 414.86 | 334.03 | 412.08 | 333.9606 | 411.9992 | 872.01 | 872.01 | 908.43 | 908.43 | 793.13 | 977.69 | 370.9807 | 460.9881 | 370.2095 | 460.0299 | 370.4285 | 454.9649 | 369.3027 | 454.2825 | 369.4153 | 452.285 | 369.3589 | 462.2362
2023-01-08 10:30 | 326.4185 | 402.7477 | 327.92 | 405.15 | 326.42 | 402.8 | 326.447 | 402.8097 | 862.63 | 862.63 | 897 | 897 | 775.46 | 963.62 | 356.8187 | 441.994 | 355.9011 | 441.0798 | 370.7237 | 455.2942 | 369.6122 | 454.5323 | 369.6686 | 452.5651 | 369.6122 | 454.6728
2023-01-08 11:00 | 327.3182 | 404.0484 | 319.81 | 395.14 | 327.55 | 404.31 | 318.3931 | 392.995 | 861.05 | 861.05 | 894.97 | 894.97 | 767.7 | 956.4 | 354.3967 | 438.8159 | 353.8079 | 438.0869 | 358.5783 | 438.338 | 357.4879 | 437.6347 | 357.5697 | 435.6013 | 357.4879 | 454.8199
2023-01-08 11:30 | 328.4373 | 405.4901 | 329.2 | 406.73 | 328.47 | 405.5 | 328.2701 | 405.2824 | 852.41 | 852.41 | 885.12 | 885.12 | 760.91 | 948.17 | 347.3992 | 430.1106 | 347.0119 | 429.3862 | 347.0299 | 423.3526 | 345.9788 | 422.5859 | 346.2096 | 420.5996 | 346.1302 | 450.9125
2023-01-08 12:00 | 349.4595 | 431.5099 | 351.42 | 434.17 | 350.14 | 432.3 | 350.0474 | 432.2263 | 844.97 | 844.97 | 876.03 | 876.03 | 753.35 | 939.11 | 341.1196 | 421.9644 | 340.0344 | 420.622 | 340.3824 | 415.4112 | 339.4227 | 414.1328 | 339.4228 | 411.821 | 339.4487 | 447.3567
2023-01-08 12:30 | 341.4694 | 421.5439 | 350.28 | 432.64 | 341.75 | 421.87 | 348.9328 | 430.7852 | 842.39 | 842.39 | 872.23 | 872.23 | 746.56 | 930.52 | 334.8025 | 413.9081 | 333.9987 | 412.6621 | 335.7429 | 408.8786 | 334.7255 | 407.6395 | 334.7509 | 405.5355 | 334.7255 | 444.8052
2023-01-08 13:00 | 333.7515 | 411.9417 | 344.56 | 425.6 | 334.24 | 412.47 | 343.081 | 423.4709 | 840.74 | 840.74 | 870.77 | 870.77 | 744.25 | 928.16 | 334.2463 | 413.2066 | 333.4185 | 411.9312 | 333.6922 | 406.6301 | 332.7798 | 405.2049 | 332.9387 | 402.9569 | 332.8558 | 443.9165
2023-01-08 13:30 | 345.9041 | 427.0027 | 347.57 | 429.21 | 346.3 | 427.46 | 346.7792 | 428.1364 | 831.02 | 831.02 | 859.49 | 859.49 | 735.67 | 918.34 | 329.6228 | 407.1482 | 329.3459 | 406.8061 | 329.088 | 400.4112 | 328.3119 | 398.8001 | 328.3619 | 396.5669 | 328.1616 | 439.2983
2023-01-08 14:00 | 328.3225 | 405.2377 | 340.26 | 420.03 | 328.47 | 405.34 | 339.4021 | 418.9662 | 829.05 | 829.05 | 856.7 | 856.7 | 739.14 | 921.46 | 332.2702 | 410.6418 | 331.8642 | 410.1152 | 362.5794 | 445.9987 | 361.4227 | 443.5713 | 361.4778 | 439.675 | 361.4503 | 439.738
2023-01-08 14:30 | 361.1373 | 445.9963 | 366.18 | 451.95 | 361.85 | 446.75 | 366.0641 | 452.0946 | 829.91 | 829.91 | 857.37 | 857.37 | 737.26 | 920.35 | 331.877 | 410.5506 | 331.2003 | 409.7134 | 347.1609 | 425.8048 | 346.2391 | 423.3204 | 346.3182 | 421.2498 | 346.3972 | 438.2885
2023-01-08 15:00 | 414.1723 | 511.5432 | 409.17 | 504.99 | 415.72 | 513.26 | 409.3373 | 458.8438 | 834.13 | 834.13 | 861.62 | 861.62 | 736.71 | 917.49 | 336.2985 | 414.0934 | 335.4848 | 412.0133 | 343.3669 | 415.5095 | 342.2216 | 412.5129 | 342.27 | 409.5881 | 342.1139 | 438.4168
2023-01-08 15:30 | 399.5822 | 493.4958 | 401.63 | 495.16 | 401.2 | 495.24 | 401.1993 | 459.1356 | 834.36 | 834.36 | 862.23 | 862.23 | 738.65 | 914.9 | 330.8321 | 403.046 | 330.2368 | 401.7158 | 350.8665 | 421.08 | 349.7522 | 417.8545 | 349.7787 | 414.8722 | 349.6991 | 432.909
2023-01-08 16:00 | 406.0517 | 501.5453 | 410.98 | 506.29 | 408.12 | 503.67 | 411.3885 | 460.0569 | 833.68 | 833.68 | 860.83 | 860.83 | 748.59 | 918.29 | 340.55 | 415.3209 | 339.7565 | 414.0557 | 340.2412 | 405.6859 | 339.1577 | 401.4814 | 339.1578 | 398.2886 | 339.132 | 435.2004
2023-01-08 16:30 | 410.1037 | 506.4802 | 410.92 | 505.45 | 411.47 | 507.57 | 412.1625 | 458.1088 | 834.82 | 834.82 | 862.44 | 862.44 | 762.99 | 927.53 | 346.0122 | 422.4319 | 345.9681 | 422.6703 | 366.4153 | 442.1175 | 365.6927 | 438.1999 | 365.6649 | 435.2236 | 365.7205 | 435.9933
2023-01-08 17:00 | 383.8462 | 474.0292 | 357.51 | 437.87 | 384.92 | 474.56 | 358.5405 | 442.7231 | 833.88 | 833.88 | 862.58 | 862.58 | 768.56 | 925.8 | 354.1377 | 433.6159 | 353.7243 | 432.8897 | 354.0499 | 424.6899 | 353.4583 | 420.668 | 353.5121 | 417.7867 | 353.4217 | 437.602
2023-01-08 17:30 | 392.981 | 485.1374 | 375.93 | 460.07 | 395.06 | 486.54 | 376.9045 | 455.7085 | 834.51 | 834.51 | 863.2 | 863.2 | 777.45 | 927.66 | 358.4103 | 439.328 | 357.5883 | 438.5995 | 394.6623 | 458.7988 | 393.9745 | 457.9377 | 394.0643 | 437.217 | 394.0942 | 437.2502
2023-01-08 18:00 | 376.0384 | 464.4068 | 377.8 | 460.16 | 378.41 | 466.26 | 378.9429 | 456.6459 | 833.49 | 833.49 | 862.63 | 862.63 | 782.71 | 925.36 | 365.6839 | 448.2614 | 364.9269 | 448.1981 | 367.7619 | 445.2479 | 367.1997 | 440.6563 | 367.1116 | 437.9536 | 367.2042 | 438.1992
2023-01-08 18:30 | 395.2966 | 488.379 | 405.15 | 491.03 | 398.73 | 492.05 | 406.5622 | 454.3397 | 839.12 | 839.12 | 868.87 | 868.87 | 799.73 | 935.87 | 375.766 | 462.0541 | 374.6369 | 460.6658 | 375.9596 | 454.7538 | 374.0332 | 448.9336 | 374.1857 | 440.7788 | 374.2141 | 440.8121
2023-01-08 19:00 | 379.2333 | 468.5233 | 369.23 | 443.8 | 380.71 | 469.86 | 370.7538 | 456.9175 | 849.95 | 849.95 | 882.17 | 882.17 | 816.09 | 945.92 | 389.1105 | 488.3151 | 388.2654 | 469.1458 | 456.4738 | 470.4265 | 454.1169 | 468.0991 | 447.1586 | 447.1586 | 447.3607 | 447.3607
2023-01-08 19:30 | 350.244 | 432.4274 | 351.51 | 421.19 | 352.8 | 435.37 | 353.4175 | 436.3337 | 871.17 | 871.17 | 906.31 | 906.31 | 831.49 | 955.15 | 397.9321 | 500.0734 | 396.9409 | 471.0567 | 456.9733 | 472.5508 | 456.6296 | 472.1954 | 451.2488 | 451.2488 | 451.147 | 451.147
2023-01-08 20:00 | 358.3582 | 442.5031 | 359.9 | 436.99 | 360.94 | 444.53 | 361.2549 | 446.1119 | 881.5 | 881.5 | 917.96 | 917.96 | 843.84 | 968.81 | 407.3956 | 512.2493 | 406.7069 | 479.1293 | 447.9036 | 480.2298 | 447.5346 | 479.7417 | 447.4787 | 458.7602 | 447.4341 | 458.5884
2023-01-08 20:30 | 359.865 | 444.3135 | 361.31 | 439.18 | 362.7 | 446.75 | 363.2209 | 448.4569 | 884.31 | 884.31 | 921.84 | 921.84 | 848.23 | 972.98 | 410.8276 | 516.8353 | 409.8994 | 480.5255 | 410.9749 | 481.7862 | 410.5727 | 481.3147 | 410.6965 | 460.4961 | 410.6036 | 460.392
2023-01-08 21:00 | 361.982 | 447.0165 | 363.55 | 442.1 | 364.78 | 449.58 | 365.3135 | 451.1305 | 889.65 | 889.65 | 928.34 | 928.34 | 848.57 | 972.88 | 415.0402 | 521.9517 | 414.156 | 483.9383 | 415.4411 | 485.0414 | 414.5975 | 484.0565 | 414.5975 | 463.1075 | 414.5662 | 463.0726
2023-01-08 21:30 | 367.1992 | 453.59 | 368.82 | 447.94 | 369.87 | 456.48 | 370.114 | 457.1905 | 896.54 | 896.54 | 936.41 | 936.41 | 861.15 | 986.62 | 421.1019 | 530.0026 | 420.0023 | 488.6706 | 464.3557 | 490.3927 | 463.4506 | 489.4369 | 463.3462 | 468.321 | 463.2765 | 468.2506
2023-01-08 22:00 | 371.3123 | 458.6904 | 372.77 | 455.4 | 373.33 | 460.49 | 373.5919 | 461.5135 | 894.32 | 894.32 | 934.84 | 934.84 | 864.13 | 989.56 | 429.8539 | 541.1417 | 428.7975 | 494.7566 | 429.9316 | 496.0652 | 429.5108 | 495.5797 | 429.5108 | 474.6479 | 429.4785 | 474.6122
2023-01-08 22:30 | 380.8069 | 470.4604 | 382.38 | 467.46 | 382.12 | 471.64 | 382.7155 | 472.8183 | 894.92 | 894.92 | 935.78 | 935.78 | 873.29 | 999.46 | 433.7908 | 546.0939 | 432.8115 | 497.9249 | 434.2047 | 499.5278 | 433.1601 | 498.4387 | 433.1927 | 477.4366 | 433.1275 | 477.3646
2023-01-08 23:00 | 392.7211 | 485.1638 | 394.3 | 483.03 | 393.63 | 485.88 | 393.9764 | 486.7088 | 900.09 | 900.09 | 941.38 | 941.38 | 877.47 | 1004.07 | 440.6613 | 555.1542 | 439.7778 | 503.3411 | 440.8889 | 504.6129 | 439.9608 | 503.5505 | 440.1265 | 482.806 | 439.9276 | 482.5878
2023-01-08 23:30 | 395.4389 | 488.5451 | 397.1 | 486.33 | 396.44 | 489.46 | 396.9391 | 490.3985 | 900.91 | 900.91 | 942.68 | 942.68 | 883.88 | 1010.93 | 443.6257 | 558.6238 | 442.7264 | 505.1681 | 443.6913 | 506.2691 | 442.7879 | 505.2383 | 442.8214 | 484.4098 | 442.721 | 484.3
2023-01-09 | 391.7245 | 483.8397 | 393.08 | 481.87 | 391.97 | 483.88 | 392.3653 | 484.6387 | 893.29 | 893.29 | 934.35 | 934.35 | 885.91 | 1013.04 | 446.0102 | 561.7223 | 445.0244 | 506.7435 | 446.2688 | 508.1605 | 445.2587 | 507.0103 | 445.225 | 486.1246 | 444.9893 | 485.8672
2023-01-09 00:30 | 394.6125 | 487.4024 | 396.83 | 486.74 | 395.41 | 488.15 | 395.5871 | 488.5985 | 894.5 | 894.5 | 935.61 | 935.61 | 889.02 | 1016.42 | 447.3818 | 563.5325 | 446.2558 | 507.744 | 447.7625 | 509.4583 | 446.5137 | 508.0374 | 446.6149 | 487.2911 | 446.6824 | 487.3647
2023-01-09 01:00 | 387.3438 | 478.3828 | 388.86 | 477.35 | 387.5 | 478.3 | 387.8075 | 478.9471 | 896.4 | 896.4 | 937.59 | 937.59 | 892.06 | 1019.69 | 450.974 | 568.0567 | 450.0435 | 510.8039 | 451.0338 | 511.9279 | 449.7755 | 510.4997 | 449.7755 | 489.6489 | 449.7415 | 489.6119
2023-01-09 01:30 | 400.6725 | 494.8932 | 402.09 | 493.59 | 400.64 | 494.71 | 400.9553 | 495.2349 | 905.85 | 905.85 | 949.18 | 949.18 | 892.63 | 1020.27 | 447.5438 | 563.5612 | 446.7418 | 508.297 | 447.5938 | 509.2663 | 446.3449 | 507.8454 | 446.4124 | 487.0702 | 446.3449 | 486.9965
2023-01-09 02:00 | 404.183 | 499.1852 | 406.24 | 498.61 | 404.44 | 499.4 | 404.6537 | 499.7582 | 908.89 | 908.89 | 952.23 | 952.23 | 904.18 | 1032.95 | 453.5686 | 571.3818 | 452.733 | 513.2407 | 453.8881 | 514.5502 | 452.5909 | 512.9998 | 452.5738 | 492.2064 | 452.5227 | 492.1023
2023-01-09 02:30 | 405.219 | 500.3722 | 407.16 | 499.32 | 404.87 | 499.9 | 405.3992 | 500.5658 | 905.8 | 905.8 | 949.56 | 949.56 | 902.29 | 1030.72 | 457.6096 | 576.678 | 456.5256 | 515.8895 | 457.5214 | 517.0149 | 456.1765 | 515.4952 | 456.3835 | 494.8605 | 456.2455 | 494.7109
2023-01-09 03:00 | 404.7472 | 499.7074 | 406.38 | 498.08 | 404.11 | 499 | 404.6382 | 499.5623 | 901.39 | 901.39 | 944.16 | 944.16 | 904.96 | 1033.67 | 457.272 | 576.3538 | 456.5194 | 515.9907 | 479.5741 | 517.0907 | 478.3459 | 515.7664 | 478.2737 | 494.8123 | 478.2736 | 494.8122
2023-01-09 03:30 | 409.1935 | 505.2371 | 410.3 | 502.9 | 407.98 | 503.74 | 408.8518 | 504.8052 | 904.92 | 904.92 | 948.52 | 948.52 | 907.23 | 1036.03 | 457.8645 | 577.0327 | 456.9858 | 516.1402 | 460.012 | 517.2917 | 458.8671 | 516.0044 | 458.8324 | 495.1107 | 458.7977 | 495.0733
2023-01-09 04:00 | 406.8975 | 502.3986 | 408.1 | 500.41 | 405.64 | 500.8 | 406.3084 | 501.651 | 903.95 | 903.95 | 947.7 | 947.7 | 910.55 | 1039.58 | 458.2556 | 577.5522 | 457.5998 | 516.619 | 458.7162 | 517.8793 | 457.4712 | 516.4737 | 457.4712 | 495.6171 | 457.3328 | 495.4672
2023-01-09 04:30 | 404.6591 | 499.6609 | 405.86 | 498.14 | 403.79 | 498.4 | 404.2455 | 499.1405 | 912.72 | 912.72 | 958.2 | 958.2 | 910.71 | 1039.73 | 461.0339 | 581.0078 | 460.1151 | 518.4474 | 461.8213 | 519.991 | 460.5675 | 518.5792 | 460.4999 | 497.688 | 460.6391 | 497.8386
2023-01-09 05:00 | 428.39 | 529.0182 | 405.75 | 498 | 427.55 | 527.74 | 404.323 | 499.2666 | 900.36 | 900.36 | 943.36 | 943.36 | 910.3 | 1039.15 | 460.474 | 580.4603 | 459.5808 | 517.9506 | 460.5574 | 519.0513 | 459.5947 | 517.9136 | 459.4792 | 497.0822 | 459.4555 | 496.9316
2023-01-09 05:30 | 401.9434 | 496.2679 | 403.07 | 494.86 | 401.29 | 495.12 | 402.2542 | 496.6617 | 903.62 | 903.62 | 948.02 | 948.02 | 904.42 | 1036.71 | 458.8106 | 578.3221 | 458.0276 | 518.6699 | 458.5753 | 519.3522 | 457.3607 | 517.9766 | 457.4996 | 497.3439 | 457.3607 | 497.1929
2023-01-09 06:00 | 393.8055 | 486.2264 | 395.13 | 485.19 | 393.51 | 485.44 | 394.1308 | 486.6281 | 902.14 | 902.14 | 946.25 | 946.25 | 893.18 | 1031.17 | 446.6071 | 562.4537 | 445.6478 | 512.2233 | 446.3795 | 513.1562 | 445.5253 | 512.1439 | 445.3589 | 491.3271 | 445.3634 | 491.2524
2023-01-09 06:30 | 387.8806 | 478.0701 | 389.25 | 478.65 | 386.6 | 475.92 | 387.1992 | 477.2653 | 894.32 | 894.32 | 936.65 | 936.65 | 874.54 | 1018.5 | 431.9185 | 543.2878 | 431.0688 | 504.7326 | 432.012 | 505.9948 | 430.8978 | 504.7315 | 430.9305 | 483.9974 | 430.865 | 483.9238
2023-01-09 07:00 | 380.5777 | 468.4833 | 381.73 | 469.84 | 378.77 | 465.63 | 379.6527 | 467.3112 | 885.59 | 885.59 | 925.99 | 925.99 | 852.36 | 1002.23 | 416.5771 | 523.1764 | 415.7216 | 497.4497 | 416.3704 | 498.5017 | 414.8368 | 496.6222 | 414.8155 | 475.8772 | 414.7278 | 475.7565
2023-01-09 07:30 | 375.3444 | 461.798 | 367.67 | 452.49 | 373.22 | 458.6 | 365.5583 | 449.6634 | 882.09 | 882.09 | 921.18 | 921.18 | 833.27 | 990.8 | 396.2823 | 497.134 | 395.6705 | 487.0107 | 396.1172 | 487.9149 | 394.982 | 486.6743 | 395.0107 | 465.7661 | 394.7725 | 465.519
2023-01-09 08:00 | 413.5148 | 508.7204 | 398.71 | 491.51 | 411.79 | 506.02 | 396.3477 | 485.9855 | 875.93 | 875.93 | 914.06 | 914.06 | 831.75 | 995.83 | 395.5265 | 495.7572 | 394.6114 | 489.6103 | 395.1326 | 490.7133 | 393.9672 | 489.2659 | 393.9672 | 468.4672 | 393.8178 | 468.2895
2023-01-09 08:30 | 387.6991 | 476.7165 | 361.39 | 445.42 | 385.66 | 473.81 | 359.4413 | 441.755 | 871.88 | 871.88 | 909.09 | 909.09 | 803.87 | 973.78 | 375.06 | 468.9086 | 374.6361 | 468.7599 | 374.8052 | 465.8086 | 373.7276 | 463.1222 | 373.8379 | 457.774 | 373.7275 | 457.7045
2023-01-09 09:00 | 422.0954 | 518.8987 | 423.5 | 522.48 | 420.4 | 516.35 | 421.088 | 478.918 | 864.93 | 864.93 | 899.94 | 899.94 | 797.11 | 972.71 | 370.7546 | 463.4518 | 369.7109 | 462.1152 | 370.2586 | 459.3409 | 369.057 | 456.5757 | 369.1378 | 454.9604 | 369.0817 | 457.5526
2023-01-09 09:30 | 397.2645 | 487.885 | 398.67 | 491.67 | 395.76 | 485.7 | 396.474 | 476.5723 | 863.76 | 863.76 | 898.88 | 898.88 | 792.67 | 973.59 | 367.1696 | 458.957 | 366.2957 | 457.8647 | 366.8621 | 455.0476 | 365.7239 | 452.3479 | 365.7239 | 450.4284 | 365.6962 | 458.1601
2023-01-09 10:00 | 420.5724 | 517.3051 | 421.86 | 520.48 | 418.93 | 515.03 | 419.6716 | 476.9398 | 859.12 | 859.12 | 893.41 | 893.41 | 787.51 | 972.72 | 364.134 | 455.185 | 363.1611 | 453.5481 | 360.5459 | 446.2068 | 359.4264 | 443.4977 | 359.4265 | 441.5338 | 359.4265 | 456.3113
2023-01-09 10:30 | 396.2932 | 486.2342 | 399.89 | 492.81 | 394.05 | 483.28 | 398.068 | 476.8984 | 855.52 | 855.52 | 888.79 | 888.79 | 797.19 | 986.17 | 363.8128 | 454.545 | 370.3689 | 463.0114 | 357.2662 | 441.7076 | 356.1294 | 439.1572 | 356.1835 | 437.2385 | 356.1294 | 456.0173
2023-01-09 11:00 | 363.0699 | 444.4826 | 372.73 | 459.03 | 361.71 | 442.49 | 370.8207 | 454.2951 | 851.03 | 851.03 | 884.27 | 884.27 | 803.56 | 995.37 | 359.3701 | 448.4952 | 374.856 | 468.9239 | 340.2121 | 418.716 | 339.3877 | 416.1866 | 339.3877 | 414.1845 | 339.3619 | 447.0522
2023-01-09 11:30 | 331.0063 | 403.491 | 331.94 | 408.18 | 329.68 | 401.09 | 330.514 | 402.972 | 849.11 | 849.11 | 881.6 | 881.6 | 805.69 | 999.43 | 365.5743 | 456.8277 | 379.0388 | 474.4004 | 337.5219 | 415.2803 | 336.6783 | 412.826 | 336.7295 | 410.7768 | 336.7039 | 446.4348
2023-01-09 12:00 | 386.8636 | 472.5625 | 387.92 | 477.41 | 385.4 | 470.15 | 386.573 | 472.4291 | 854.63 | 854.63 | 889.25 | 889.25 | 810.33 | 1004.7 | 373.9883 | 468.1629 | 380.7614 | 476.9046 | 346.048 | 426.8811 | 345.3131 | 424.0971 | 345.2869 | 421.9907 | 345.1819 | 441.9438
2023-01-09 12:30 | 361.2964 | 440.231 | 362.09 | 445.03 | 359.75 | 437.85 | 360.5396 | 439.5125 | 845.69 | 845.69 | 878.26 | 878.26 | 800.04 | 994.44 | 372.6353 | 466.4235 | 373.5653 | 467.2744 | 366.9318 | 454.8526 | 366.0962 | 452.3869 | 366.1519 | 442.6167 | 366.0372 | 442.583
2023-01-09 13:00 | 392.0161 | 478.1895 | 393.1 | 483.41 | 390.54 | 475.43 | 391.4192 | 477.5008 | 848.84 | 848.84 | 882.24 | 882.24 | 806.03 | 999.52 | 370.7245 | 463.3487 | 380.3795 | 476.0079 | 397.6403 | 457.7867 | 396.4641 | 456.4326 | 396.4943 | 435.6288 | 396.434 | 435.5625
2023-01-09 13:30 | 425.4792 | 519.3832 | 426.56 | 525.12 | 424.55 | 517.37 | 425.2595 | 483.6268 | 867.83 | 867.83 | 904.04 | 904.04 | 804.79 | 997.05 | 374.8523 | 468.4555 | 376.2335 | 470.1477 | 419.8902 | 462.0891 | 418.4261 | 460.4778 | 418.6488 | 439.8936 | 418.7443 | 439.9939
2023-01-09 14:00 | 401.2112 | 489.0396 | 402.39 | 495.03 | 400.24 | 486.96 | 401.2382 | 485.9064 | 870.77 | 870.77 | 907.48 | 907.48 | 822.37 | 1012.76 | 384.4926 | 481.4736 | 388.1991 | 486.7775 | 409.9469 | 461.6989 | 408.3984 | 459.9549 | 408.3674 | 439.0296 | 408.4294 | 439.0962
2023-01-09 14:30 | 404.6967 | 492.9314 | 405.93 | 499.65 | 403.82 | 490.91 | 405.3055 | 486.6639 | 869.94 | 869.94 | 906.8 | 906.8 | 824.55 | 1010.98 | 394.6423 | 494.8309 | 394.034 | 493.8845 | 461.4293 | 461.4293 | 460.0663 | 460.0663 | 439.1148 | 439.1148 | 439.3817 | 439.3817
2023-01-09 15:00 | 472.9137 | 579.3025 | 475.05 | 585.59 | 472.77 | 578.04 | 473.4658 | 484.6155 | 866.08 | 866.08 | 902.06 | 902.06 | 829.43 | 1011.59 | 395.1732 | 495.9466 | 394.1877 | 494.7098 | 449.0659 | 463.4506 | 448.0445 | 462.3042 | 441.6211 | 441.6211 | 441.5539 | 441.5539
2023-01-09 15:30 | 432.3415 | 528.9211 | 434.35 | 535.18 | 431.94 | 527.35 | 432.8553 | 488.43 | 874.71 | 874.71 | 912.09 | 912.09 | 832.13 | 1009.81 | 396.3373 | 497.4476 | 395.4725 | 496.1707 | 470.4301 | 470.4301 | 469.1126 | 469.1126 | 448.3805 | 448.3805 | 448.2784 | 448.2784
2023-01-09 16:00 | 527.0652 | 647.2361 | 527.83 | 651.06 | 524.91 | 643.7 | 490.3805 | 490.3805 | 876.9 | 876.9 | 915.28 | 915.28 | 829.44 | 1001.18 | 395.7118 | 496.5548 | 395.0467 | 494.0231 | 470.5597 | 472.0053 | 469.4536 | 470.8958 | 449.9614 | 449.9614 | 449.9956 | 449.9956
2023-01-09 16:30 | 538.4727 | 661.3169 | 539.96 | 665.94 | 537.09 | 658.56 | 494.1195 | 494.1195 | 878.92 | 878.92 | 918.25 | 918.25 | 839.32 | 1005.27 | 402.446 | 505.4607 | 401.5453 | 495.1899 | 473.204 | 476.2321 | 472.1635 | 475.185 | 454.4645 | 454.4645 | 454.3954 | 454.3954
2023-01-09 17:00 | 550.9343 | 676.6891 | 551.22 | 679.43 | 547.63 | 671.22 | 497.2425 | 497.2425 | 886.47 | 886.47 | 926.84 | 926.84 | 859.16 | 1019.68 | 415.6154 | 522.6411 | 414.6871 | 501.6488 | 481.8235 | 481.8235 | 480.439 | 480.439 | 459.6877 | 459.6877 | 459.6529 | 459.6529
2023-01-09 17:30 | 560.8675 | 689.1523 | 561.41 | 691.63 | 557.75 | 683.95 | 501.2355 | 501.2355 | 892.28 | 892.28 | 933.25 | 933.25 | 868.99 | 1023.49 | 421.42 | 530.0712 | 420.6026 | 502.857 | 458.6875 | 484.2843 | 457.717 | 483.3264 | 457.8211 | 462.5939 | 457.925 | 462.6237
2023-01-09 18:00 | 451.8438 | 554.5311 | 452.16 | 555.66 | 449.18 | 549.57 | 450.7689 | 503.0702 | 895.32 | 895.32 | 937.39 | 937.39 | 870.23 | 1017.73 | 422.5373 | 531.4869 | 421.3285 | 499.4222 | 486.2751 | 486.2751 | 485.2458 | 485.2458 | 464.4124 | 464.4124 | 464.3771 | 464.3771
2023-01-09 18:30 | 449.4753 | 551.4688 | 449.73 | 552.11 | 446.53 | 545.93 | 448.1242 | 504.6436 | 898.98 | 898.98 | 941.89 | 941.89 | 889.4 | 1031.03 | 435.5674 | 548.4741 | 434.6678 | 505.9166 | 458.4993 | 488.6933 | 457.6337 | 487.7707 | 457.7722 | 467.1443 | 457.6683 | 466.9507
2023-01-09 19:00 | 492.3371 | 605.5856 | 493.85 | 607.29 | 491.02 | 602.65 | 492.4383 | 504.1981 | 897.4 | 897.4 | 940.6 | 940.6 | 892.53 | 1026.26 | 444.7912 | 560.4398 | 443.8141 | 508.4539 | 491.4746 | 491.4746 | 490.1698 | 490.1698 | 469.5365 | 469.5365 | 469.4651 | 469.4651
2023-01-09 19:30 | 470.4375 | 579.0529 | 471.46 | 579.1 | 468.39 | 575.19 | 469.7845 | 506.8058 | 901.56 | 901.56 | 945.38 | 945.38 | 905.29 | 1033.52 | 452.5661 | 570.4398 | 451.6652 | 511.3151 | 498.8805 | 498.8805 | 497.5884 | 497.5884 | 476.9633 | 476.9633 | 476.6496 | 476.6496
2023-01-09 20:00 | 473.5822 | 583.0062 | 474.91 | 583.48 | 471.55 | 579.24 | 472.8727 | 508.5709 | 907.1 | 907.1 | 951.9 | 951.9 | 910.49 | 1039.36 | 457.4604 | 576.8962 | 456.5886 | 515.424 | 506.8098 | 506.8098 | 505.5452 | 505.5452 | 484.9213 | 484.9213 | 484.8936 | 484.8936
2023-01-09 20:30 | 518.0045 | 637.6835 | 520.16 | 639.98 | 514.5 | 632.22 | 510.7045 | 510.7045 | 906.85 | 906.85 | 951.08 | 951.08 | 912.51 | 1041.74 | 458.4838 | 578.1931 | 457.8193 | 516.7597 | 499.3487 | 511.3073 | 498.0672 | 509.9951 | 489.1972 | 489.1972 | 489.1602 | 489.1602
2023-01-09 21:00 | 514.3076 | 633.0925 | 499.47 | 614.4 | 511.14 | 628.04 | 496.8344 | 511.7331 | 908.91 | 908.91 | 953.28 | 953.28 | 915.53 | 1045.09 | 458.612 | 578.5352 | 457.9304 | 516.7783 | 458.9161 | 516.2355 | 458.3618 | 515.5724 | 458.2926 | 494.7056 | 458.2926 | 494.6308
2023-01-09 21:30 | 496.2641 | 611.0494 | 509 | 626.66 | 494.1 | 607.38 | 506.5864 | 511.1733 | 907.34 | 907.34 | 951.39 | 951.39 | 912.52 | 1041.6 | 459.3621 | 579.3645 | 458.3537 | 516.8312 | 459.0041 | 517.7236 | 458.2983 | 516.9806 | 458.3796 | 496.1824 | 458.4144 | 496.22
2023-01-09 22:00 | 412.5793 | 507.0428 | 414.06 | 509.29 | 410.94 | 503.82 | 411.7098 | 506.0257 | 905.83 | 905.83 | 950.14 | 950.14 | 913.01 | 1042.05 | 461.1407 | 581.6959 | 460.1361 | 518.1043 | 490.9701 | 519.397 | 490.1533 | 518.4923 | 490.2275 | 497.7497 | 490.339 | 497.7842
2023-01-09 22:30 | 409.8085 | 504.382 | 411.54 | 506.45 | 408.98 | 502.24 | 409.8238 | 504.4008 | 909.04 | 909.04 | 953.71 | 953.71 | 915.08 | 1044.28 | 462.0406 | 582.8005 | 460.7074 | 518.4871 | 469.6467 | 520.0175 | 468.3683 | 518.6412 | 468.5813 | 498.0287 | 468.4394 | 497.84
2023-01-09 23:00 | 412.2843 | 507.7509 | 414 | 509.4 | 411.09 | 505.47 | 411.5916 | 506.9583 | 914.61 | 914.61 | 960.16 | 960.16 | 918.95 | 1048.66 | 463.2741 | 584.621 | 462.419 | 520.1537 | 463.2351 | 521.0716 | 462.4652 | 520.2056 | 462.7102 | 499.6289 | 462.6752 | 499.5911
2023-01-09 23:30 | 443.4898 | 546.7224 | 446.23 | 549.86 | 444.44 | 547.12 | 444.869 | 510.2995 | 908.85 | 908.85 | 953.33 | 953.33 | 916.45 | 1045.77 | 463.0198 | 584.1653 | 461.867 | 518.9918 | 518.437 | 520.7842 | 517.6129 | 519.9565 | 499.2635 | 499.2635 | 499.3415 | 499.3415
2023-01-10 | 410.8823 | 506.4704 | 412.1 | 507.6 | 410.33 | 505.01 | 410.99 | 506.6378 | 911.47 | 911.47 | 957.11 | 957.11 | 920.49 | 1050.26 | 464.6042 | 586.0345 | 463.5587 | 519.9457 | 507.0974 | 522.2693 | 506.3693 | 521.5193 | 500.5282 | 500.5282 | 500.6798 | 500.6798
2023-01-10 00:30 | 409.5898 | 504.5227 | 411.37 | 507.26 | 409.45 | 503.11 | 410.1582 | 505.1833 | 909.99 | 909.99 | 954.62 | 954.62 | 921.83 | 1051.67 | 466.104 | 587.9944 | 465.4779 | 520.2673 | 497.9859 | 523.1996 | 497.5344 | 522.7252 | 497.3839 | 501.7171 | 497.5344 | 501.8689
2023-01-10 01:00 | 411.0671 | 506.3459 | 412.27 | 508.41 | 410.28 | 504.61 | 411.0865 | 506.4089 | 911.23 | 911.23 | 956.06 | 956.06 | 924.55 | 1054.67 | 467.7427 | 590.1169 | 467.0129 | 520.4943 | 505.7613 | 522.8071 | 505.4185 | 522.4118 | 501.6773 | 501.6773 | 501.4876 | 501.4876
2023-01-10 01:30 | 411.9897 | 507.4892 | 413.76 | 510.29 | 411.72 | 506.39 | 411.9474 | 507.4761 | 912.93 | 912.93 | 958.07 | 958.07 | 927.56 | 1057.99 | 468.0481 | 590.5023 | 467.2675 | 520.778 | 492.7455 | 523.7082 | 492.2618 | 523.1545 | 492.299 | 502.328 | 492.2246 | 502.29
2023-01-10 02:00 | 504.6288 | 622.2163 | 495.95 | 612.09 | 504.36 | 621.1 | 494.0213 | 514.4462 | 914.18 | 914.18 | 960.03 | 960.03 | 926.39 | 1056.74 | 468.8951 | 591.7024 | 467.8076 | 520.7212 | 488.1587 | 523.9059 | 487.5691 | 523.2731 | 487.4953 | 502.328 | 487.5323 | 502.3659
2023-01-10 02:30 | 517.0612 | 637.6744 | 518.65 | 640.3 | 516.04 | 635.79 | 515.0114 | 515.0114 | 915.5 | 915.5 | 961.75 | 961.75 | 926.4 | 1056.66 | 468.5841 | 591.2089 | 467.5048 | 520.22 | 525.1625 | 525.1625 | 524.7693 | 524.7693 | 503.832 | 503.832 | 503.832 | 503.832
2023-01-10 03:00 | 491.0228 | 605.6309 | 492.71 | 608.01 | 490.5 | 604.41 | 490.8844 | 516.1801 | 917.49 | 917.49 | 963.59 | 963.59 | 926.56 | 1056.89 | 469.5154 | 592.4082 | 468.3298 | 520.6455 | 469.5424 | 526.0609 | 469.046 | 525.5048 | 468.9751 | 504.5594 | 468.9397 | 504.5213
2023-01-10 03:30 | 488.529 | 602.5013 | 490.21 | 604.99 | 487.99 | 601.21 | 488.788 | 515.9357 | 918.17 | 918.17 | 964.18 | 964.18 | 925.52 | 1055.76 | 469.5326 | 592.448 | 468.4934 | 520.22 | 469.3 | 525.7393 | 468.768 | 525.1432 | 468.7325 | 504.2548 | 468.768 | 504.293
2023-01-10 04:00 | 445.1911 | 548.7443 | 445.69 | 549.91 | 443.87 | 546.41 | 444.884 | 516.0968 | 918.15 | 918.15 | 963.95 | 963.95 | 925.76 | 1055.88 | 469.9622 | 593.0201 | 469.4077 | 520.3902 | 469.2757 | 525.612 | 468.7433 | 525.0157 | 468.8143 | 504.2557 | 468.6368 | 504.0648
2023-01-10 04:30 | 473.7357 | 583.9238 | 475.97 | 587.25 | 474.13 | 583.63 | 474.0019 | 515.9601 | 919.25 | 919.25 | 965.79 | 965.79 | 925.77 | 1055.86 | 470.0122 | 592.9419 | 468.9958 | 519.2648 | 468.6914 | 525.1075 | 468.3015 | 524.6706 | 468.195 | 503.7202 | 468.1241 | 503.6439
2023-01-10 05:00 | 453.188 | 558.5012 | 441.47 | 544.39 | 452.57 | 556.9 | 440.3379 | 515.8459 | 920.27 | 920.27 | 967.18 | 967.18 | 926.89 | 1057.01 | 471.1061 | 594.687 | 470.4908 | 519.6903 | 469.5499 | 525.6702 | 469.0523 | 525.1131 | 468.9812 | 504.2183 | 469.0475 | 504.3329
2023-01-10 05:30 | 458.608 | 565.1877 | 460.96 | 568.45 | 458.43 | 564.07 | 460.3172 | 516.0189 | 917.92 | 917.92 | 964.8 | 964.8 | 920.84 | 1054.33 | 468.4022 | 591.0273 | 467.3531 | 518.7257 | 465.7866 | 524.5652 | 465.3981 | 524.1276 | 465.3628 | 503.3014 | 465.2921 | 503.2251
2023-01-10 06:00 | 455.7526 | 561.1857 | 456.89 | 563.52 | 455.23 | 559.51 | 456.106 | 515.577 | 916.86 | 916.86 | 963.7 | 963.7 | 912.99 | 1052.56 | 463.649 | 585.0055 | 462.6233 | 518.7163 | 459.7818 | 523.4121 | 459.1542 | 522.6976 | 459.189 | 501.9649 | 459.3285 | 502.1173
2023-01-10 06:30 | 465.6975 | 572.4622 | 457.6 | 564.57 | 465.06 | 570.28 | 456.465 | 513.7802 | 913.62 | 913.62 | 959.35 | 959.35 | 909.81 | 1056.08 | 458.6393 | 578.3284 | 457.7126 | 518.2245 | 494.302 | 523.1739 | 493.8895 | 522.7373 | 493.9269 | 502.003 | 493.852 | 501.9268
2023-01-10 07:00 | 423.1537 | 519.9995 | 424 | 522.63 | 422.1 | 517.44 | 422.8164 | 515.4457 | 916.31 | 916.31 | 961.69 | 961.69 | 907.84 | 1061.33 | 454.7221 | 573.3231 | 454.4655 | 520.9482 | 470.9896 | 524.7437 | 470.2161 | 523.9905 | 470.2068 | 503.0666 | 470.2517 | 502.9904
2023-01-10 07:30 | 454.3233 | 558.0968 | 455.74 | 562.25 | 454.44 | 556.82 | 454.5526 | 514.574 | 915.44 | 915.44 | 960.89 | 960.89 | 900.37 | 1060.08 | 447.496 | 563.7285 | 446.7163 | 520.1726 | 444.97 | 523.5499 | 444.0033 | 522.4426 | 443.9361 | 501.5306 | 444.0369 | 501.6445
2023-01-10 08:00 | 420.0299 | 515.6663 | 421.09 | 519.52 | 419.5 | 513.57 | 420.3378 | 513.9279 | 913.96 | 913.96 | 959.64 | 959.64 | 889.62 | 1055.12 | 443.4209 | 558.2313 | 442.6888 | 520.2767 | 436.7119 | 520.5206 | 436.0681 | 519.812 | 436.1601 | 499.1024 | 436.0858 | 499.0647
2023-01-10 08:30 | 431.6717 | 530.1248 | 433.08 | 534.32 | 431.27 | 528.42 | 431.8673 | 509.9026 | 908.18 | 908.18 | 952.52 | 952.52 | 880.87 | 1052.02 | 437.9283 | 551.2531 | 436.9422 | 519.5295 | 437.1945 | 514.7117 | 436.5666 | 513.9724 | 436.5334 | 493.1095 | 436.4344 | 492.9976
2023-01-10 09:00 | 398.5233 | 489.1141 | 399.84 | 493.22 | 398.09 | 487.37 | 399.175 | 490.028 | 906.52 | 906.52 | 950.63 | 950.63 | 874.12 | 1050.59 | 432.1938 | 543.7567 | 431.6995 | 520.22 | 413.2589 | 509.9032 | 412.509 | 508.9781 | 412.5403 | 488.1975 | 412.509 | 488.1606
2023-01-10 09:30 | 382.9375 | 470.1467 | 383.97 | 473.69 | 382.47 | 468.37 | 383.1032 | 470.3501 | 902.75 | 902.75 | 945.84 | 945.84 | 866.83 | 1048.14 | 425.6445 | 536.4203 | 424.9805 | 520.3009 | 411.0672 | 511.0099 | 410.3218 | 510.1961 | 410.3218 | 489.3674 | 410.3218 | 489.3674
2023-01-10 10:00 | 410.8122 | 505.074 | 412.04 | 508.6 | 410.15 | 503.44 | 410.9329 | 505.272 | 901.41 | 901.41 | 943.61 | 943.61 | 857.13 | 1042.84 | 420.8922 | 531.3752 | 419.7867 | 518.9116 | 401.9132 | 505.683 | 401.215 | 503.8449 | 401.2453 | 485.4631 | 401.3364 | 485.5732
2023-01-10 10:30 | 395.4633 | 486.2031 | 396.87 | 490.04 | 394.94 | 485.3 | 395.309 | 486.0873 | 902.61 | 902.61 | 945.58 | 945.58 | 847.44 | 1036.83 | 414.5461 | 523.4337 | 413.6041 | 516.483 | 396.1587 | 498.1098 | 395.5306 | 496.4995 | 395.5605 | 483.6004 | 395.5605 | 483.6004
2023-01-10 11:00 | 367.2555 | 451.2114 | 368.94 | 455.37 | 367.34 | 451.13 | 367.6668 | 451.7957 | 901.78 | 901.78 | 943.66 | 943.66 | 845.99 | 1038.25 | 410.2152 | 517.6319 | 409.4872 | 515.2429 | 406.8164 | 502.7845 | 406.1411 | 501.95 | 406.0491 | 480.9761 | 406.1105 | 481.0488
2023-01-10 11:30 | 381.8586 | 469.7931 | 383.02 | 472.45 | 382.21 | 470.32 | 381.479 | 469.4086 | 897.27 | 897.27 | 938.17 | 938.17 | 847.54 | 1041.84 | 406.9805 | 513.4136 | 406.192 | 512.7487 | 403.1924 | 505.515 | 402.4321 | 504.5617 | 402.4321 | 483.6996 | 402.3713 | 483.6265
2023-01-10 12:00 | 380.7142 | 468.9463 | 364.96 | 450.27 | 380.64 | 468.99 | 363.6597 | 447.88 | 894.67 | 894.67 | 935.37 | 935.37 | 843.39 | 1039.05 | 401.3053 | 506.0051 | 402.7776 | 507.9495 | 452.0078 | 505.788 | 451.4655 | 505.1777 | 451.4996 | 484.3317 | 451.3601 | 484.1854
2023-01-10 12:30 | 399.0869 | 492.1485 | 371.56 | 458.77 | 399.54 | 492.82 | 370.7069 | 457.0634 | 892.92 | 892.92 | 933.36 | 933.36 | 824.44 | 1018.62 | 393.6254 | 495.6988 | 392.8251 | 494.8652 | 431.7406 | 499.145 | 431.2176 | 498.631 | 431.3157 | 477.9415 | 431.1849 | 477.7966
2023-01-10 13:00 | 407.8836 | 503.0278 | 370.2 | 457.08 | 408.54 | 503.89 | 369.2445 | 455.2213 | 888.97 | 888.97 | 928.44 | 928.44 | 817.33 | 1010.59 | 388.8107 | 489.6026 | 388.0621 | 488.66 | 448.3856 | 496.7737 | 447.6725 | 495.9837 | 447.7744 | 475.3013 | 447.6725 | 475.1931
2023-01-10 13:30 | 393.9056 | 485.4131 | 405.74 | 500.92 | 395.04 | 486.85 | 404.4566 | 495.7228 | 888.34 | 888.34 | 927.87 | 927.87 | 808.17 | 1000.09 | 381.2507 | 479.7346 | 380.4958 | 478.7847 | 465.5084 | 494.8716 | 465.0153 | 494.3474 | 465.0857 | 473.5978 | 465.0153 | 473.526
2023-01-10 14:00 | 361.5132 | 445.2041 | 375.61 | 463.67 | 362.12 | 446 | 374.7153 | 461.5851 | 880.8 | 880.8 | 919 | 919 | 813.37 | 1002.37 | 384.5199 | 484.1835 | 385.1814 | 485.088 | 493.3134 | 495.6971 | 492.8275 | 495.2089 | 474.4144 | 474.4144 | 474.1985 | 474.1985
2023-01-10 14:30 | 390.2325 | 480.4893 | 391.61 | 483.49 | 390.69 | 480.98 | 391.1146 | 481.5966 | 880.18 | 880.18 | 917.63 | 917.63 | 815.95 | 1001.4 | 388.368 | 489.3857 | 387.7468 | 488.256 | 494.8822 | 494.8822 | 494.2449 | 494.2449 | 473.4543 | 473.4543 | 473.3105 | 473.3105
2023-01-10 15:00 | 421.1576 | 518.655 | 422.47 | 521.71 | 421.33 | 518.67 | 421.7931 | 491.453 | 880.8 | 880.8 | 918.63 | 918.63 | 825.6 | 1006.9 | 395.7837 | 499.0544 | 394.5427 | 497.143 | 495.2508 | 495.2508 | 494.3127 | 494.3127 | 473.6446 | 473.6446 | 473.6086 | 473.6086
2023-01-10 15:30 | 426.4858 | 524.936 | 428.39 | 529.09 | 427.1 | 525.41 | 427.1851 | 491.1802 | 880.16 | 880.16 | 918.75 | 918.75 | 818.15 | 994.18 | 390.9148 | 492.5589 | 390.3448 | 491.3163 | 491.7878 | 491.7878 | 491.0039 | 491.0039 | 470.3621 | 470.3621 | 470.4693 | 470.4693
2023-01-10 16:00 | 400.6938 | 492.6001 | 403.13 | 497.89 | 401.76 | 493.43 | 401.8405 | 493.4251 | 883.98 | 883.98 | 924.12 | 924.12 | 816.74 | 987.2 | 389.8048 | 491.1208 | 388.8465 | 489.2027 | 490.6168 | 490.6168 | 489.7237 | 489.7237 | 469.0005 | 469.0005 | 469.1074 | 469.1074
2023-01-10 16:30 | 414.9241 | 510.3088 | 416.44 | 514.31 | 415.27 | 509.91 | 415.7812 | 494.2686 | 887.82 | 887.82 | 928.52 | 928.52 | 821.26 | 985.54 | 393.6098 | 495.2216 | 392.7777 | 488.6662 | 489.7654 | 489.7654 | 488.873 | 488.873 | 468.1696 | 468.1696 | 468.134 | 468.134
2023-01-10 17:00 | 437.2942 | 537.6815 | 438.6 | 541.29 | 436.24 | 535.47 | 437.1985 | 497.8912 | 889.18 | 889.18 | 929.25 | 929.25 | 829.16 | 987.42 | 397.8982 | 499.7318 | 397.0206 | 488.1741 | 489.2338 | 489.2338 | 488.4531 | 488.4531 | 467.869 | 467.869 | 467.7622 | 467.7622
2023-01-10 17:30 | 454.7616 | 559.4656 | 456.09 | 562.46 | 453.92 | 557.46 | 454.9247 | 499.8978 | 891.43 | 891.43 | 933.13 | 933.13 | 833.39 | 984.94 | 400.9418 | 503.1556 | 400.1596 | 486.7903 | 483.6685 | 487.9227 | 482.787 | 487.0453 | 466.4504 | 466.4504 | 466.344 | 466.344
2023-01-10 18:00 | 453.06 | 557.2188 | 454.83 | 560.51 | 452.33 | 555.21 | 453.0037 | 501.3516 | 894.4 | 894.4 | 936.3 | 936.3 | 843.04 | 988.06 | 407.5428 | 511.774 | 407.0158 | 488.399 | 489.303 | 489.303 | 488.1526 | 488.1526 | 467.5078 | 467.5078 | 467.6143 | 467.6143
2023-01-10 18:30 | 472.838 | 582.5604 | 474.21 | 583.64 | 471.68 | 580.23 | 472.9821 | 502.9694 | 896.63 | 896.63 | 938.83 | 938.83 | 848.36 | 986.5 | 411.6195 | 517.2894 | 411.1364 | 487.7537 | 484.0712 | 488.5773 | 482.9337 | 487.4292 | 466.6465 | 466.6465 | 466.6111 | 466.6111
2023-01-10 19:00 | 495.4168 | 611.1455 | 496.75 | 610.53 | 494.18 | 608.79 | 495.3084 | 503.704 | 897.85 | 897.85 | 940.24 | 940.24 | 854.92 | 986.17 | 417.0342 | 524.3619 | 416.0171 | 487.3951 | 488.6016 | 488.6016 | 487.527 | 487.527 | 466.7697 | 466.7697 | 466.7342 | 466.7342
2023-01-10 19:30 | 475.8061 | 587.2139 | 459.28 | 563.08 | 475.21 | 585.82 | 458.1613 | 504.7652 | 899.34 | 899.34 | 942.34 | 942.34 | 871.75 | 997.46 | 428.7978 | 539.5858 | 427.9926 | 492.7541 | 494.0291 | 494.0291 | 493.3916 | 493.3916 | 472.5343 | 472.5343 | 472.6061 | 472.6061
2023-01-10 20:00 | 452.6786 | 558.3392 | 425.3 | 521.15 | 452.26 | 557 | 423.713 | 506.8477 | 903.12 | 903.12 | 946.17 | 946.17 | 885.05 | 1011.98 | 436.5305 | 549.9282 | 436.0442 | 499.247 | 500.5642 | 500.5642 | 499.6545 | 499.6545 | 478.845 | 478.845 | 478.8813 | 478.8813
2023-01-10 20:30 | 425.9619 | 525.0724 | 404.16 | 494.98 | 424.91 | 522.76 | 403.1915 | 496.8591 | 901.23 | 901.23 | 943.98 | 943.98 | 894.33 | 1021.96 | 443.6078 | 559.2044 | 442.6805 | 504.419 | 505.3363 | 505.3363 | 504.494 | 504.494 | 483.7191 | 483.7191 | 483.6823 | 483.6823
2023-01-10 21:00 | 435.268 | 536.4874 | 405.35 | 496.74 | 434.27 | 534.37 | 403.5959 | 497.2798 | 902.99 | 902.99 | 945.6 | 945.6 | 903.14 | 1031.73 | 449.0702 | 566.016 | 448.3372 | 509.2032 | 510.4043 | 510.4043 | 509.4406 | 509.4406 | 488.6411 | 488.6411 | 488.7151 | 488.7151
2023-01-10 21:30 | 402.5733 | 496.2852 | 404.28 | 495.45 | 401.65 | 494.44 | 402.5771 | 496.3405 | 900.81 | 900.81 | 943.14 | 943.14 | 903.81 | 1032.41 | 451.8951 | 569.7483 | 451.0009 | 511.0562 | 512.4305 | 512.4305 | 511.5396 | 511.5396 | 490.8669 | 490.8669 | 490.7925 | 490.7925
2023-01-10 22:00 | 403.5511 | 497.5899 | 405.03 | 496.63 | 402.28 | 495.42 | 402.8696 | 496.7496 | 901.06 | 901.06 | 943.54 | 943.54 | 911.75 | 1041.14 | 454.889 | 573.3409 | 454.2296 | 513.9446 | 515.0156 | 515.0156 | 514.4716 | 514.4716 | 493.5976 | 493.5976 | 493.5976 | 493.5976
2023-01-10 22:30 | 400.1912 | 493.8284 | 401.59 | 492.93 | 399.65 | 492.67 | 399.9701 | 493.5687 | 897.78 | 897.78 | 939.69 | 939.69 | 914.33 | 1043.82 | 456.6304 | 575.6285 | 455.8934 | 515.0674 | 516.3149 | 516.3149 | 515.6132 | 515.6132 | 494.6465 | 494.6465 | 494.6465 | 494.6465
2023-01-10 23:00 | 399.0315 | 492.6019 | 400.91 | 492.05 | 399.26 | 492.29 | 399.8088 | 493.5505 | 896.29 | 896.29 | 938.76 | 938.76 | 913.2 | 1042.38 | 458.5442 | 577.8106 | 457.4699 | 515.9402 | 517.5667 | 517.5667 | 516.8622 | 516.8622 | 496.1115 | 496.1115 | 495.9988 | 495.9988
2023-01-10 23:30 | 399.712 | 493.4211 | 401.03 | 492.38 | 399.47 | 492.66 | 400.1035 | 493.8153 | 896.62 | 896.62 | 939.07 | 939.07 | 916.15 | 1045.51 | 458.8629 | 578.5793 | 458.029 | 516.3595 | 517.486 | 517.486 | 517.2118 | 517.2118 | 496.2023 | 496.2023 | 496.1647 | 496.1647
2023-01-11 | 402.9564 | 497.3257 | 404.77 | 497.37 | 402.95 | 496.89 | 403.2392 | 497.651 | 902.29 | 902.29 | 944.87 | 944.87 | 921.5 | 1051.48 | 461.5264 | 581.8389 | 460.3966 | 518.4498 | 520.1431 | 520.1431 | 519.5933 | 519.5933 | 498.6888 | 498.6888 | 498.6888 | 498.6888
2023-01-11 00:30 | 404.4308 | 499.2097 | 406.52 | 499.81 | 404.47 | 498.95 | 405.0355 | 499.979 | 904.07 | 904.07 | 947.21 | 947.21 | 922.45 | 1052.5 | 462.7846 | 583.4769 | 461.9372 | 519.7672 | 477.1498 | 520.9583 | 476.7174 | 520.4863 | 476.7174 | 499.6201 | 476.7732 | 499.5824
2023-01-11 01:00 | 405.9977 | 501.213 | 407.46 | 500.94 | 405.58 | 500.29 | 406.2397 | 501.5117 | 905.86 | 905.86 | 949.37 | 949.37 | 923.16 | 1053.29 | 463.7682 | 584.749 | 462.684 | 520.4522 | 463.9195 | 521.7376 | 463.4992 | 521.265 | 463.6394 | 500.5417 | 463.5342 | 500.4282
2023-01-11 01:30 | 407.3347 | 502.9191 | 409.06 | 502.69 | 407.01 | 502.25 | 407.5949 | 503.2607 | 909.32 | 909.32 | 953.67 | 953.67 | 928.26 | 1058.87 | 464.6705 | 585.908 | 464.7476 | 521.0049 | 464.8037 | 522.5592 | 464.3129 | 522.0074 | 464.4181 | 501.2317 | 464.3129 | 501.1181
2023-01-11 02:00 | 406.6891 | 502.1394 | 408.65 | 502.23 | 406.6 | 501.75 | 406.7672 | 502.2458 | 910.36 | 910.36 | 954.7 | 954.7 | 933.32 | 1064.44 | 465.4529 | 587.0635 | 467.6036 | 521.648 | 466.0742 | 523.8149 | 465.3723 | 523.0261 | 465.3723 | 502.1112 | 465.653 | 502.4141
2023-01-11 02:30 | 407.4689 | 503.0083 | 409.06 | 503.11 | 407.04 | 502.16 | 407.6078 | 503.1909 | 908.65 | 908.65 | 952.18 | 952.18 | 935.53 | 1066.8 | 466.0026 | 587.4387 | 470.3669 | 521.7614 | 466.2919 | 523.8876 | 465.9406 | 523.4929 | 465.7649 | 502.3849 | 465.6947 | 502.3091
2023-01-11 03:00 | 405.8702 | 501.1062 | 407.62 | 500.78 | 405.47 | 500.35 | 405.7315 | 500.9553 | 908.24 | 908.24 | 951.81 | 951.81 | 937.86 | 1069.33 | 465.6488 | 586.9927 | 471.7995 | 522.2059 | 466.8953 | 524.394 | 466.3326 | 523.762 | 466.4381 | 502.9615 | 466.3678 | 502.8857
2023-01-11 03:30 | 405.5069 | 500.7077 | 407.47 | 500.2 | 405.3 | 500.32 | 405.6622 | 500.8512 | 906.15 | 906.15 | 949.58 | 949.58 | 938.49 | 1069.99 | 466.5267 | 588.3122 | 470.1562 | 521.2319 | 466.6492 | 524.1175 | 466.192 | 523.604 | 466.2975 | 502.8099 | 466.192 | 502.6961
2023-01-11 04:00 | 405.4464 | 500.6709 | 406.85 | 499.16 | 404.8 | 499.8 | 405.1642 | 500.3316 | 905.58 | 905.58 | 949.09 | 949.09 | 940.35 | 1071.93 | 467.2413 | 589.1486 | 472.68 | 521.2319 | 466.5789 | 524.0385 | 465.9809 | 523.3669 | 466.0513 | 502.5444 | 465.9809 | 502.4685
2023-01-11 04:30 | 403.7024 | 498.5511 | 405.14 | 496.39 | 403.3 | 497.96 | 403.7531 | 498.7078 | 902.84 | 902.84 | 945.7 | 945.7 | 939.46 | 1070.89 | 467.9355 | 590.3398 | 474.4161 | 521.0522 | 466.4422 | 523.7144 | 465.9493 | 523.1609 | 466.055 | 502.3997 | 465.9141 | 502.2478
2023-01-11 05:00 | 403.6979 | 498.5638 | 404.89 | 495.56 | 403.06 | 497.75 | 403.6787 | 498.5316 | 902.09 | 902.09 | 945.35 | 945.35 | 936.84 | 1067.88 | 470.1349 | 593.0702 | 472.2607 | 520.1254 | 466.5495 | 523.0725 | 466.2319 | 522.7165 | 466.2319 | 501.8739 | 466.2672 | 501.9119
2023-01-11 05:30 | 400.5568 | 494.7125 | 401.79 | 491.45 | 400.28 | 494.4 | 400.7093 | 494.9368 | 901.15 | 901.15 | 944.54 | 944.54 | 927.4 | 1061.33 | 467.3674 | 589.3458 | 468.7624 | 519.0284 | 521.8918 | 522.6268 | 521.3271 | 522.0329 | 501.4226 | 501.4226 | 501.2325 | 501.2325
2023-01-11 06:00 | 396.36 | 489.5233 | 397.63 | 486.95 | 396.03 | 489.06 | 396.489 | 489.6136 | 899.87 | 899.87 | 943.1 | 943.1 | 919.6 | 1059.75 | 463.5185 | 584.8323 | 462.4141 | 518.7352 | 521.2735 | 521.2735 | 520.8785 | 520.8785 | 500.1932 | 500.1932 | 500.1173 | 500.1173
2023-01-11 06:30 | 392.8763 | 485.2454 | 394.32 | 483.01 | 392.52 | 484.62 | 393.1558 | 485.574 | 900.83 | 900.83 | 943.7 | 943.7 | 910.92 | 1057.38 | 454.2454 | 572.7343 | 453.5271 | 519.4256 | 520.5886 | 520.5886 | 519.9974 | 519.9974 | 499.113 | 499.113 | 499.1508 | 499.1508
2023-01-11 07:00 | 387.6053 | 478.6565 | 388.89 | 476.95 | 387.3 | 478.17 | 388.0745 | 479.1821 | 899.71 | 899.71 | 942.13 | 942.13 | 893.51 | 1045.58 | 442.5081 | 557.6313 | 441.941 | 516.5654 | 504.2752 | 517.4382 | 504.084 | 517.2419 | 496.4559 | 496.4559 | 496.3052 | 496.3052
2023-01-11 07:30 | 382.4653 | 472.3193 | 383.76 | 471.58 | 382.25 | 471.87 | 382.9347 | 472.9077 | 900.79 | 900.79 | 943.33 | 943.33 | 880.66 | 1039 | 434.4803 | 546.762 | 433.8171 | 514.3565 | 499.8776 | 514.8729 | 499.2339 | 514.2099 | 493.6086 | 493.6086 | 493.4215 | 493.4215
2023-01-11 08:00 | 375.3422 | 463.4867 | 376.71 | 463.33 | 375.34 | 463.37 | 375.9355 | 464.1826 | 897.27 | 897.27 | 939.1 | 939.1 | 861.6 | 1025.61 | 419.7998 | 527.2374 | 419.0205 | 506.5248 | 462.3501 | 507.8104 | 461.6143 | 507.0401 | 461.7195 | 486.4673 | 461.6143 | 486.2596
2023-01-11 08:30 | 370.6115 | 457.4946 | 372.11 | 457.83 | 370.11 | 456.78 | 370.607 | 457.5003 | 895.37 | 895.37 | 936.49 | 936.49 | 848.95 | 1018.61 | 410.6398 | 515.8155 | 409.9382 | 503.0613 | 444.639 | 504.1227 | 444.0658 | 503.4727 | 443.9236 | 482.637 | 443.9646 | 482.6003
2023-01-11 09:00 | 359.9538 | 444.3664 | 360.8 | 443.8 | 358.8 | 442.96 | 359.3502 | 443.5991 | 892.93 | 892.93 | 933.38 | 933.38 | 834.57 | 1009.36 | 400.912 | 502.9026 | 400.1688 | 499.0903 | 432.8517 | 500.0284 | 432.1618 | 499.2314 | 432.0878 | 478.4897 | 432.1289 | 478.4533
2023-01-11 09:30 | 353.4786 | 436.4128 | 354.55 | 436.73 | 352.76 | 435.54 | 353.0995 | 435.9447 | 886.3 | 886.3 | 925.05 | 925.05 | 811.48 | 990.66 | 384.8781 | 482.3199 | 383.9085 | 480.7078 | 405.041 | 491.2578 | 404.3811 | 490.4359 | 404.3811 | 469.7268 | 404.1895 | 469.5837
2023-01-11 10:00 | 339.1967 | 418.7701 | 340.5 | 419.46 | 338.8 | 418.32 | 339.373 | 418.9879 | 876.46 | 876.46 | 913.17 | 913.17 | 799.81 | 983.67 | 377.5708 | 472.7032 | 376.6071 | 471.2946 | 408.6556 | 488.6207 | 408.5625 | 488.5093 | 408.5004 | 467.6824 | 408.3762 | 467.5402
2023-01-11 10:30 | 338.1418 | 417.5374 | 346.8 | 427.34 | 337.93 | 417.3 | 345.9065 | 427.1298 | 872.43 | 872.43 | 908.76 | 908.76 | 783.16 | 970.42 | 364.2384 | 455.0128 | 363.7063 | 454.1367 | 400.0051 | 481.2315 | 399.8833 | 481.085 | 399.9442 | 460.4253 | 399.9442 | 460.4253
2023-01-11 11:00 | 321.8316 | 397.3473 | 323 | 398.01 | 321.81 | 397.26 | 322.2753 | 397.9053 | 865.92 | 865.92 | 900.84 | 900.84 | 771.96 | 962.3 | 359.9174 | 449.2928 | 359.1954 | 448.177 | 392.7687 | 480.4546 | 392.142 | 479.688 | 392.2316 | 459.0499 | 392.1718 | 458.98
2023-01-11 11:30 | 316.3375 | 390.4196 | 333.97 | 411.92 | 316.75 | 390.76 | 333.4474 | 411.5858 | 854.96 | 854.96 | 888.59 | 888.59 | 757.16 | 943.33 | 346.4194 | 431.5728 | 345.6275 | 430.8063 | 372.609 | 462.973 | 372.325 | 460.9096 | 372.2112 | 450.5915 | 372.2965 | 450.6947
2023-01-11 12:00 | 314.8077 | 388.1642 | 312.82 | 385.46 | 314.85 | 388.01 | 311.8303 | 384.5075 | 858.3 | 858.3 | 891.45 | 891.45 | 744.98 | 928.92 | 343.5482 | 427.9304 | 342.8091 | 426.5609 | 387.5973 | 471.8703 | 387.1558 | 471.3329 | 387.1264 | 450.5059 | 387.097 | 450.4717
2023-01-11 12:30 | 309.8694 | 382.0186 | 310.83 | 382.95 | 309.82 | 381.69 | 310.2733 | 382.5165 | 852.3 | 852.3 | 884.75 | 884.75 | 730.59 | 911.09 | 332.9075 | 413.6907 | 332.1596 | 412.9915 | 382.7117 | 464.6038 | 382.3913 | 464.2149 | 382.4205 | 443.4717 | 382.2749 | 443.3029
2023-01-11 13:00 | 349.506 | 430.7365 | 350.55 | 431.96 | 349.35 | 430.11 | 349.8676 | 431.2 | 849.89 | 849.89 | 881.66 | 881.66 | 738.64 | 921.31 | 331.228 | 411.659 | 330.322 | 410.7628 | 412.3131 | 463.5383 | 411.757 | 462.9044 | 411.5614 | 441.8962 | 411.3811 | 441.6944
2023-01-11 13:30 | 390.1943 | 481.1751 | 391.44 | 482.41 | 390.3 | 480.7 | 390.9724 | 465.829 | 853.73 | 853.73 | 886.73 | 886.73 | 723.3 | 903.11 | 319.9072 | 396.7083 | 319.1361 | 396.2257 | 346.5406 | 428.428 | 346.1188 | 424.8796 | 346.1452 | 422.725 | 346.1979 | 433.9792
2023-01-11 14:00 | 383.3401 | 472.6842 | 384.26 | 472.99 | 383.16 | 472 | 384.1246 | 465.1192 | 851.7 | 851.7 | 884.22 | 884.22 | 721.68 | 900.75 | 318.5779 | 395.2697 | 317.8289 | 394.4431 | 366.8238 | 453.0288 | 366.3219 | 452.3221 | 366.4056 | 431.6609 | 366.3122 | 431.5296
2023-01-11 14:30 | 344.3197 | 424.4222 | 346.48 | 425.81 | 345.87 | 425.62 | 346.6469 | 427.3082 | 858.26 | 858.26 | 890.93 | 890.93 | 712.09 | 887.89 | 311.0051 | 385.2703 | 311.2652 | 385.0985 | 331.0235 | 407.0632 | 329.2476 | 401.6553 | 329.2725 | 399.3548 | 329.2226 | 425.1758
2023-01-11 15:00 | 400.3532 | 493.9406 | 401.05 | 492.98 | 400.47 | 493.38 | 401.3806 | 466.3227 | 855.6 | 855.6 | 888.44 | 888.44 | 717.96 | 894.58 | 318.5837 | 395.0696 | 317.854 | 393.9235 | 428.0354 | 449.7078 | 425.5394 | 447.0855 | 425.5395 | 426.2306 | 425.507 | 426.1981
2023-01-11 15:30 | 361.1519 | 445.2387 | 362.73 | 444.63 | 362.04 | 445.31 | 362.8575 | 447.3582 | 853.55 | 853.55 | 885.93 | 885.93 | 734.77 | 910.38 | 326.0961 | 405.2381 | 326.2324 | 405.4074 | 431.9169 | 452.5092 | 430.0895 | 450.5947 | 429.5367 | 429.5367 | 429.5693 | 429.5693
2023-01-11 16:00 | 392.8428 | 484.0136 | 394.01 | 483.3 | 393.59 | 483.58 | 395.0253 | 465.2613 | 849.6 | 849.6 | 881.4 | 881.4 | 752.9 | 922.84 | 342.3002 | 426.6458 | 341.6222 | 426.0202 | 458.4664 | 458.4664 | 456.5556 | 456.5556 | 435.7264 | 435.7264 | 435.7595 | 435.7595
2023-01-11 16:30 | 396.6175 | 488.8381 | 397.97 | 487.48 | 398.25 | 489.12 | 399.4323 | 466.3087 | 853.78 | 853.78 | 885.94 | 885.94 | 758.97 | 921.75 | 348.4502 | 434.8271 | 347.5355 | 433.8997 | 458.6297 | 458.6297 | 456.7136 | 456.7136 | 436.109 | 436.109 | 435.976 | 435.976
2023-01-11 17:00 | 403.8209 | 497.3718 | 405.21 | 495.2 | 405.03 | 496.82 | 406.1658 | 469.8015 | 859.96 | 859.96 | 894.09 | 894.09 | 774.78 | 931.83 | 357.9141 | 447.4099 | 357.1273 | 446.4265 | 462.591 | 462.591 | 461.5766 | 461.5766 | 440.6429 | 440.6429 | 440.6429 | 440.6429
2023-01-11 17:30 | 375.5566 | 462.7771 | 376.14 | 457.4 | 376.26 | 461.43 | 377.2708 | 464.8893 | 864.56 | 864.56 | 899.72 | 899.72 | 782.19 | 931.82 | 364.5213 | 455.9112 | 363.8386 | 455.0573 | 462.9806 | 462.9806 | 461.3683 | 461.3683 | 440.4223 | 440.4223 | 440.4557 | 440.4557
2023-01-11 18:00 | 395.6448 | 487.4906 | 396.37 | 481.11 | 396.64 | 486.3 | 397.7909 | 472.8243 | 870.41 | 870.41 | 907.25 | 907.25 | 795.94 | 938.68 | 374.1938 | 468.6204 | 373.6834 | 464.677 | 465.9127 | 465.9127 | 464.2905 | 464.2905 | 443.622 | 443.622 | 443.4536 | 443.4536
2023-01-11 18:30 | 414.1226 | 510.2825 | 415.11 | 505.43 | 414.98 | 509.1 | 416.4041 | 477.3177 | 876.59 | 876.59 | 914.03 | 914.03 | 813.36 | 949.86 | 385.1036 | 482.6779 | 384.6076 | 468.981 | 470.08 | 470.08 | 468.447 | 468.447 | 447.6762 | 447.6762 | 447.6085 | 447.6085
2023-01-11 19:00 | 449.0787 | 554.0966 | 476.43 | 581.41 | 450.01 | 553.44 | 477.4538 | 478.6655 | 877.03 | 877.03 | 915.12 | 915.12 | 827.38 | 956.95 | 395.8598 | 497.3874 | 394.9241 | 471.9373 | 473.0369 | 473.0369 | 471.8542 | 471.8542 | 450.976 | 450.976 | 450.976 | 450.976
2023-01-11 19:30 | 454.6143 | 561.3718 | 455.77 | 554.55 | 455.07 | 560.75 | 455.9725 | 484.0183 | 885.74 | 885.74 | 924.9 | 924.9 | 850.23 | 975 | 410.1191 | 515.7791 | 409.1031 | 479.52 | 481.3326 | 481.3326 | 480.099 | 480.099 | 459.131 | 459.131 | 459.0268 | 459.0268
2023-01-11 20:00 | 402.9021 | 497.5873 | 403.84 | 489.25 | 403.19 | 496.87 | 404.1734 | 489.2661 | 891.32 | 891.32 | 931.55 | 931.55 | 852.96 | 977.37 | 417.2402 | 524.726 | 417.2402 | 485.9354 | 455.6863 | 486.6503 | 453.9682 | 484.8154 | 453.9682 | 463.9643 | 453.8307 | 463.8238
2023-01-11 20:30 | 396.8505 | 490.0703 | 387.59 | 469.6 | 397.04 | 489.31 | 387.7191 | 478.7767 | 894.85 | 894.85 | 936.17 | 936.17 | 860.74 | 985.49 | 425.1276 | 535.202 | 423.3714 | 489.9081 | 484.3362 | 491.1203 | 482.3218 | 489.0291 | 468.3031 | 468.3031 | 468.3387 | 468.3387
2023-01-11 21:00 | 392.6695 | 484.9508 | 393.86 | 477.83 | 392.86 | 484.38 | 393.555 | 486.0185 | 900.19 | 900.19 | 942.5 | 942.5 | 872.74 | 998.68 | 430.2245 | 541.5668 | 427.6673 | 492.3172 | 461.1936 | 494.3383 | 461.3685 | 494.5258 | 461.4036 | 473.7697 | 461.5435 | 473.9135
2023-01-11 21:30 | 396.9049 | 490.1944 | 398.3 | 483.5 | 396.86 | 489.52 | 397.5829 | 491.04 | 904.2 | 904.2 | 946.96 | 946.96 | 884.58 | 1011.56 | 436.2658 | 549.6131 | 435.7825 | 499.4286 | 497.2718 | 500.5896 | 496.9335 | 500.2491 | 479.5128 | 479.5128 | 479.4402 | 479.4402
2023-01-11 22:00 | 401.6874 | 496.0368 | 403.2 | 490.98 | 401.56 | 495.43 | 402.0188 | 496.4552 | 909.25 | 909.25 | 952.26 | 952.26 | 889.93 | 1017.34 | 440.094 | 554.4904 | 439.0477 | 501.8496 | 449.9947 | 502.7885 | 449.7223 | 502.4841 | 449.8245 | 481.7672 | 449.6883 | 481.6214
2023-01-11 22:30 | 405.0071 | 500.0829 | 406.48 | 495.85 | 404.59 | 499.18 | 405.0713 | 500.172 | 910.28 | 910.28 | 953.73 | 953.73 | 895.27 | 1023.16 | 443.2357 | 558.1543 | 442.2469 | 504.446 | 443.3576 | 505.7129 | 442.6207 | 504.9105 | 442.7547 | 484.1838 | 442.6877 | 484.1105
2023-01-11 23:00 | 407.2514 | 502.7951 | 408.62 | 499.43 | 406.42 | 501.38 | 406.6113 | 502.0563 | 912 | 912 | 955.88 | 955.88 | 896.7 | 1024.68 | 447.0367 | 563.1188 | 446.2258 | 507.5388 | 447.384 | 508.8562 | 446.6068 | 507.9723 | 446.5731 | 487.0959 | 446.6068 | 487.1328
2023-01-11 23:30 | 407.1039 | 502.7867 | 408.66 | 499.4 | 407.13 | 502.46 | 407.3666 | 503.1111 | 910.32 | 910.32 | 954.04 | 954.04 | 898.02 | 1026.04 | 448.9078 | 565.7321 | 448.052 | 508.8626 | 448.8332 | 509.823 | 448.4939 | 509.4376 | 448.4444 | 488.5965 | 448.2225 | 488.3007
2023-01-12 | 409.3595 | 505.5229 | 411.27 | 502.45 | 409.37 | 505.46 | 409.4588 | 505.6455 | 912.73 | 912.73 | 956.55 | 956.55 | 903.92 | 1032.53 | 451.1246 | 568.3252 | 450.1928 | 510.7498 | 451.4121 | 512.1329 | 450.765 | 511.3988 | 450.765 | 490.5306 | 450.6628 | 490.4195
2023-01-12 00:30 | 408.7077 | 504.7537 | 410.6 | 501.71 | 408.83 | 504.78 | 408.8752 | 504.9345 | 913.76 | 913.76 | 958.2 | 958.2 | 901.13 | 1029.18 | 452.0664 | 569.6063 | 451.0973 | 511.0004 | 452.1253 | 512.1649 | 451.0302 | 510.8455 | 451.0645 | 490.1797 | 450.996 | 490.1053
2023-01-12 01:00 | 411.3808 | 508.0136 | 413.27 | 505.49 | 411.46 | 507.99 | 411.5545 | 508.219 | 914.28 | 914.28 | 957.97 | 957.97 | 906.15 | 1034.67 | 454.5754 | 572.7872 | 453.7505 | 513.2938 | 454.8283 | 514.513 | 453.5911 | 513.1133 | 453.5911 | 492.3412 | 453.5911 | 492.3039
2023-01-12 01:30 | 412.7729 | 509.6771 | 414.64 | 507.02 | 412.66 | 509.46 | 412.6679 | 509.5374 | 919.5 | 919.5 | 964.38 | 964.38 | 909.83 | 1038.83 | 456.1704 | 574.8307 | 455.3556 | 514.7834 | 456.3612 | 515.9202 | 455.3281 | 514.7524 | 455.1904 | 493.7925 | 455.1215 | 493.6805
2023-01-12 02:00 | 413.7264 | 510.7502 | 415.54 | 507.84 | 413.5 | 510.61 | 413.4604 | 510.3995 | 919.8 | 919.8 | 964.83 | 964.83 | 912.51 | 1041.79 | 458.3944 | 577.4545 | 457.2224 | 516.3 | 458.4608 | 517.6447 | 457.1685 | 516.3174 | 457.2031 | 495.4201 | 457.1339 | 495.3452
2023-01-12 02:30 | 414.7897 | 512.0312 | 416.85 | 509.4 | 414.68 | 512.01 | 414.8826 | 512.0993 | 926.62 | 926.62 | 973.18 | 973.18 | 914.38 | 1043.85 | 460.3681 | 580.2809 | 459.5341 | 518.3215 | 460.4042 | 519.2496 | 459.2938 | 517.9972 | 459.3285 | 497.1631 | 459.2591 | 497.088
2023-01-12 03:00 | 416.4131 | 513.9437 | 418.32 | 510.67 | 416.2 | 513.89 | 416.3001 | 513.7918 | 927.74 | 927.74 | 974.47 | 974.47 | 916.71 | 1046.37 | 461.9198 | 581.8526 | 461.0508 | 519.449 | 461.949 | 520.4611 | 460.835 | 519.2059 | 460.9046 | 498.407 | 460.8001 | 498.294
2023-01-12 03:30 | 416.5011 | 513.9883 | 418.43 | 510.68 | 416.27 | 513.98 | 416.3622 | 513.7907 | 928.82 | 928.82 | 975.5 | 975.5 | 919.48 | 1049.42 | 461.4574 | 581.8571 | 460.3979 | 518.9772 | 461.5889 | 520.2667 | 460.3604 | 518.9348 | 460.2909 | 497.9734 | 460.2909 | 497.9733
2023-01-12 04:00 | 415.9131 | 513.2877 | 417.96 | 509.95 | 415.9 | 513.52 | 415.8794 | 513.2332 | 933.13 | 933.13 | 980.97 | 980.97 | 920.21 | 1050.15 | 463.3421 | 584.0568 | 462.0024 | 520.1534 | 462.9683 | 521.2408 | 461.8169 | 519.9445 | 461.8517 | 499.1103 | 461.8168 | 499.0726
2023-01-12 04:30 | 415.3406 | 512.5184 | 417.25 | 508.52 | 415.46 | 513.03 | 415.4946 | 512.7084 | 934.43 | 934.43 | 982.96 | 982.96 | 916.77 | 1046.24 | 463.5445 | 584.4012 | 462.461 | 520.2009 | 463.6201 | 521.5046 | 462.4652 | 520.2056 | 462.4652 | 499.3643 | 462.3253 | 499.2133
2023-01-12 05:00 | 415.9952 | 513.4305 | 417.87 | 509.32 | 416.12 | 513.89 | 416.2686 | 513.7557 | 937.29 | 937.29 | 986.5 | 986.5 | 914 | 1043.23 | 464.0801 | 585.1678 | 463.5163 | 520.9009 | 464.4827 | 522.1638 | 463.3607 | 520.9024 | 463.3256 | 500.0226 | 463.3256 | 500.0226
2023-01-12 05:30 | 419.0643 | 517.5079 | 414.65 | 505.73 | 419.57 | 518.28 | 413.0094 | 509.9826 | 937.28 | 937.28 | 986.32 | 986.32 | 905.17 | 1037.26 | 460.0986 | 580.033 | 459.4126 | 519.2932 | 460.4187 | 520.5499 | 459.8766 | 520.0377 | 459.9307 | 499.1879 | 459.8609 | 499.1122
2023-01-12 06:00 | 409.3159 | 505.5565 | 411.22 | 502.24 | 410.09 | 506.51 | 410.3564 | 506.8568 | 934.67 | 934.67 | 983.4 | 983.4 | 895.98 | 1034.02 | 452.7478 | 570.522 | 451.7839 | 517.0989 | 452.4561 | 517.7534 | 451.2644 | 516.4979 | 451.2644 | 495.8501 | 451.3249 | 495.7748
2023-01-12 06:30 | 413.8145 | 511.1959 | 405.87 | 496.91 | 414.55 | 511.76 | 404.9171 | 500.2031 | 929.83 | 929.83 | 978.41 | 978.41 | 885.87 | 1029.88 | 442.1122 | 557.3035 | 441.2136 | 512.2002 | 441.8218 | 512.9623 | 440.8149 | 511.7933 | 440.882 | 491.1588 | 440.7003 | 491.1215
2023-01-12 07:00 | 413.8672 | 511.0845 | 401.93 | 492.91 | 414.29 | 511.13 | 400.7268 | 494.8437 | 926.76 | 926.76 | 974.14 | 974.14 | 878.83 | 1029.72 | 435.2318 | 548.3039 | 433.9774 | 510.3835 | 448.9144 | 511.7079 | 447.8926 | 510.5434 | 447.9607 | 489.768 | 448.0288 | 489.8797
2023-01-12 07:30 | 455.1674 | 562.0151 | 410.53 | 504.53 | 455.61 | 561.92 | 409.4777 | 505.5038 | 924.76 | 924.76 | 971.06 | 971.06 | 871.82 | 1028.95 | 430.1267 | 541.4673 | 429.2441 | 510.5157 | 429.7888 | 511.4339 | 428.7454 | 510.1924 | 428.7454 | 489.459 | 428.8044 | 489.4104
2023-01-12 08:00 | 421.9276 | 520.9236 | 394.46 | 485.28 | 422.71 | 521.1 | 393.7696 | 485.9885 | 920.7 | 920.7 | 966.47 | 966.47 | 859.59 | 1022.7 | 421.2885 | 530.2807 | 420.537 | 507.58 | 420.9936 | 508.4824 | 419.7484 | 506.9785 | 419.7803 | 486.2892 | 419.7483 | 486.2522
2023-01-12 08:30 | 426.7502 | 526.5432 | 386.99 | 476.8 | 427.66 | 527.06 | 386.2682 | 476.5034 | 917.84 | 917.84 | 962.95 | 962.95 | 847.99 | 1016.81 | 413.5452 | 520.1411 | 412.7333 | 505.3802 | 413.0999 | 506.2517 | 411.4722 | 504.257 | 411.5035 | 483.5679 | 411.5349 | 483.6047
2023-01-12 09:00 | 420.491 | 518.5281 | 386.14 | 476.62 | 421.43 | 519.05 | 385.1226 | 474.7337 | 911.74 | 911.74 | 955.62 | 955.62 | 843.66 | 1017.84 | 410.0883 | 515.6541 | 409.043 | 505.2606 | 407.8766 | 502.2252 | 406.6075 | 500.6626 | 406.6694 | 480.0247 | 406.6075 | 479.9517
2023-01-12 09:30 | 420.56 | 518.6422 | 385.33 | 476.01 | 421.07 | 518.8 | 383.9109 | 473.3651 | 901.9 | 901.9 | 943.55 | 943.55 | 842.07 | 1021.17 | 404.5653 | 508.6253 | 408.044 | 507.1217 | 389.8711 | 486.3344 | 388.659 | 483.0236 | 388.6886 | 473.2897 | 388.3338 | 472.8578
2023-01-12 10:00 | 402.3691 | 496.2402 | 399.29 | 493.35 | 403.33 | 497.17 | 397.6967 | 490.4825 | 897.12 | 897.12 | 936.76 | 936.76 | 842.7 | 1026.88 | 397.7285 | 499.631 | 406.9609 | 509.2661 | 383.4479 | 477.9361 | 382.1126 | 474.2701 | 382.1997 | 471.5032 | 382.2577 | 471.5824
2023-01-12 10:30 | 355.0079 | 437.716 | 356.78 | 440.72 | 355.53 | 438.12 | 355.4449 | 438.3201 | 893.48 | 893.48 | 932.42 | 932.42 | 837.36 | 1025.4 | 389.295 | 488.4999 | 402.3282 | 505.4915 | 414.0345 | 491.0459 | 412.6254 | 489.3747 | 412.6568 | 468.5357 | 412.5941 | 468.4645
2023-01-12 11:00 | 383.9054 | 473.6864 | 380.27 | 469.86 | 384.43 | 474.09 | 379.1817 | 467.8376 | 889.48 | 889.48 | 927.36 | 927.36 | 830.25 | 1021.15 | 387.6364 | 485.8199 | 397.0544 | 498.3933 | 369.8118 | 459.0285 | 368.804 | 456.2219 | 368.86 | 454.473 | 368.944 | 466.3508
2023-01-12 11:30 | 375.4454 | 463.2146 | 367.67 | 454.29 | 376.06 | 463.79 | 366.39 | 452.0742 | 884.99 | 884.99 | 922.1 | 922.1 | 817.48 | 1010.89 | 385.4231 | 482.6853 | 386.7354 | 484.4469 | 384.7722 | 479.14 | 383.7833 | 477.0391 | 383.9578 | 463.6481 | 383.6961 | 463.3322
2023-01-12 12:00 | 367.0509 | 452.8099 | 368.71 | 455.55 | 367.47 | 453.08 | 367.5802 | 453.4773 | 882.6 | 882.6 | 918.86 | 918.86 | 810.94 | 1005.6 | 379.2222 | 474.7422 | 381.8191 | 477.9901 | 370.8907 | 460.1331 | 369.8819 | 458.4271 | 370.05 | 454.8741 | 369.938 | 454.7363
2023-01-12 12:30 | 390.555 | 481.8937 | 392.71 | 485.24 | 391.76 | 483.16 | 391.6014 | 483.1985 | 875.42 | 875.42 | 910.21 | 910.21 | 807.13 | 1001.14 | 376.4393 | 470.7659 | 379.6133 | 475.2008 | 377.2736 | 468.6893 | 376.8157 | 467.5854 | 376.8729 | 459.1649 | 376.7871 | 459.1368
2023-01-12 13:00 | 367.5665 | 453.2463 | 369.75 | 456.86 | 368.86 | 454.55 | 368.6938 | 454.6843 | 873.38 | 873.38 | 908.29 | 908.29 | 797.79 | 990.82 | 374.2636 | 467.9283 | 373.6092 | 467.3166 | 424.6108 | 478.1421 | 423.8058 | 477.2356 | 423.9023 | 456.554 | 423.9346 | 456.5887
2023-01-12 13:30 | 373.6716 | 460.8703 | 375.67 | 464.12 | 374.87 | 462 | 375.0457 | 462.5955 | 877.44 | 877.44 | 913.13 | 913.13 | 802.59 | 993.53 | 371.4524 | 464.012 | 378.1187 | 473.2466 | 431.7323 | 474.9498 | 430.6193 | 473.832 | 430.816 | 453.1176 | 430.816 | 453.0486
2023-01-12 14:00 | 402.6974 | 496.2776 | 404.99 | 500.4 | 403.95 | 497.37 | 403.6222 | 492.6616 | 881.16 | 881.16 | 917.65 | 917.65 | 800.42 | 988.88 | 372.3138 | 465.5613 | 376.3185 | 471.0852 | 406.66 | 470.5496 | 405.6112 | 469.336 | 405.5803 | 448.5127 | 405.6112 | 448.5469
2023-01-12 14:30 | 402.1905 | 495.4053 | 404.01 | 499.18 | 402.98 | 495.86 | 403.299 | 491.3817 | 879.78 | 879.78 | 916.77 | 916.77 | 797.44 | 981.93 | 373.9879 | 467.994 | 375.6221 | 470.1896 | 410.1819 | 465.371 | 408.9363 | 463.9577 | 408.9362 | 443.1797 | 408.9674 | 443.2134
2023-01-12 15:00 | 428.4693 | 527.5082 | 430.37 | 531.69 | 428.97 | 527.53 | 428.91 | 490.3858 | 884.26 | 884.26 | 921.88 | 921.88 | 803.93 | 985.17 | 379.6055 | 475.0753 | 378.9025 | 474.3984 | 404.954 | 470.9998 | 403.7601 | 469.6111 | 403.8519 | 448.9023 | 403.7601 | 448.8341
2023-01-12 15:30 | 414.5874 | 509.9898 | 416.7 | 514.66 | 415.64 | 510.22 | 416.1079 | 490.4564 | 883.93 | 883.93 | 921.73 | 921.73 | 807.43 | 982.92 | 384.5561 | 481.8066 | 383.2907 | 480.4187 | 470.963 | 470.963 | 469.6777 | 469.6777 | 448.743 | 448.743 | 448.8454 | 448.8454
2023-01-12 16:00 | 402.8733 | 495.249 | 404.78 | 499.76 | 403.76 | 495.14 | 404.1054 | 489.0935 | 881.99 | 881.99 | 919.77 | 919.77 | 805.48 | 975.56 | 384.2281 | 481.2674 | 383.4286 | 480.4659 | 441.0001 | 476.2983 | 437.9748 | 473.0308 | 438.1078 | 452.3485 | 438.0745 | 452.3142
2023-01-12 16:30 | 449.0254 | 552.6546 | 451.18 | 556.72 | 450.08 | 552.77 | 450.3264 | 491.584 | 888.31 | 888.31 | 927.58 | 927.58 | 816.47 | 980.87 | 391.3773 | 490.8361 | 390.4852 | 488.525 | 434.36 | 474.0766 | 431.5125 | 470.9687 | 431.447 | 450.0573 | 431.3488 | 449.9548
2023-01-12 17:00 | 470.8055 | 579.5778 | 472.95 | 583.05 | 471.8 | 579.39 | 472.1764 | 492.3632 | 885.92 | 885.92 | 925.16 | 925.16 | 812.84 | 970.19 | 389.5196 | 488.4377 | 388.5033 | 483.2029 | 477.4557 | 477.4557 | 474.3192 | 474.3192 | 453.5544 | 453.5544 | 453.5667 | 453.5667
2023-01-12 17:30 | 438.2712 | 539.3263 | 439.88 | 541.2 | 438.98 | 538.57 | 439.7547 | 490.5281 | 888.12 | 888.12 | 928 | 928 | 810.31 | 960.64 | 387.4229 | 485.6818 | 386.6721 | 478.3999 | 479.3587 | 479.3587 | 476.8455 | 476.8455 | 455.9149 | 455.9149 | 455.7883 | 455.7883
2023-01-12 18:00 | 460.796 | 567.3361 | 462.33 | 568.41 | 461.41 | 566.41 | 462.1978 | 493.8233 | 893.55 | 893.55 | 934.47 | 934.47 | 825.93 | 969.51 | 399.8046 | 501.9037 | 398.9502 | 483.3563 | 484.4047 | 484.4047 | 481.5899 | 481.5899 | 460.8982 | 460.8982 | 460.7932 | 460.7932
2023-01-12 18:30 | 489.9804 | 604.0337 | 491.54 | 603.6 | 490.42 | 603.03 | 491.2491 | 497.1784 | 900.99 | 900.99 | 943.64 | 943.64 | 843.98 | 981.43 | 412.1437 | 518.0303 | 411.7111 | 489.181 | 488.2751 | 488.2751 | 485.1494 | 485.1494 | 464.3991 | 464.3991 | 464.3639 | 464.3639
2023-01-12 19:00 | 492.5841 | 607.6867 | 495.04 | 607.14 | 492.39 | 606.15 | 494.8946 | 503.9712 | 903.29 | 903.29 | 945.96 | 945.96 | 860.61 | 992.19 | 422.9129 | 531.8775 | 422.3021 | 493.5746 | 492.4767 | 492.4767 | 489.7374 | 489.7374 | 468.7578 | 468.7578 | 468.7578 | 468.7578
2023-01-12 19:30 | 507.8112 | 626.8018 | 507.78 | 622.82 | 508.06 | 626.05 | 506.7487 | 506.7487 | 906.09 | 906.09 | 948.54 | 948.54 | 872.89 | 998.86 | 429.6703 | 541.3427 | 428.9371 | 494.2185 | 427.5368 | 493.4939 | 426.7933 | 492.6357 | 426.858 | 471.8839 | 426.7933 | 471.8123
2023-01-12 20:00 | 482.5176 | 595.5495 | 483.56 | 592.78 | 482.22 | 594.2 | 482.4032 | 510.7502 | 911.73 | 911.73 | 955.37 | 955.37 | 887.3 | 1014.65 | 438.1518 | 552.1623 | 437.3357 | 501.1481 | 471.9401 | 499.1627 | 471.0866 | 498.1851 | 471.1578 | 477.436 | 471.1223 | 477.3279
2023-01-12 20:30 | 469.5135 | 579.3799 | 447.38 | 547.93 | 469.03 | 577.76 | 445.8782 | 511.2489 | 912.33 | 912.33 | 955.81 | 955.81 | 898.76 | 1027.15 | 445.0845 | 561.1061 | 444.1682 | 506.6374 | 439.9688 | 503.9221 | 439.208 | 503.0507 | 439.1418 | 482.0419 | 439.0757 | 481.9693
2023-01-12 21:00 | 493.0168 | 608.4946 | 486.53 | 597.01 | 492.91 | 607.52 | 486.2525 | 510.284 | 910.98 | 910.98 | 954.11 | 954.11 | 894.87 | 1022.39 | 446.0117 | 562.3152 | 444.9023 | 506.261 | 439.869 | 502.9026 | 438.1717 | 500.8484 | 438.3048 | 480.2357 | 438.0386 | 479.944
2023-01-12 21:30 | 464.081 | 573.0366 | 459.37 | 563.33 | 464.64 | 573.02 | 459.0911 | 508.259 | 908.79 | 908.79 | 951.94 | 951.94 | 900.2 | 1028.11 | 449.2304 | 566.5444 | 448.1355 | 508.4712 | 442.9642 | 504.9734 | 441.4879 | 503.2904 | 441.4208 | 482.472 | 441.5214 | 482.582
2023-01-12 22:00 | 455.6489 | 562.5548 | 457.53 | 561.35 | 456.18 | 562.6 | 456.8532 | 509.5811 | 910.25 | 910.25 | 953.81 | 953.81 | 911.41 | 1040.45 | 455.1722 | 573.9012 | 454.2391 | 513.7957 | 448.4147 | 509.6867 | 447.1958 | 508.3013 | 447.0942 | 487.3668 | 447.128 | 487.4037
2023-01-12 22:30 | 481.9825 | 594.9186 | 466.36 | 573.58 | 482.34 | 594.62 | 465.7293 | 509.8018 | 911.01 | 911.01 | 954.27 | 954.27 | 909.67 | 1038.42 | 455.7968 | 574.5449 | 454.5237 | 513.7889 | 458.4662 | 510.9739 | 457.3569 | 509.7375 | 457.3568 | 488.937 | 457.1489 | 488.7147
2023-01-12 23:00 | 485.0906 | 598.5836 | 453.82 | 558.55 | 485.25 | 598.05 | 452.8381 | 510.3814 | 911.54 | 911.54 | 954.6 | 954.6 | 914.55 | 1043.77 | 457.5055 | 576.8101 | 456.2128 | 515.3207 | 452.6589 | 513.0458 | 451.395 | 511.6133 | 451.4292 | 490.8165 | 451.4292 | 490.8165
2023-01-12 23:30 | 451.1427 | 556.4807 | 408 | 501.89 | 451.06 | 555.59 | 407.0581 | 501.9085 | 911.87 | 911.87 | 955.38 | 955.38 | 913.25 | 1042.47 | 456.6301 | 575.6084 | 455.6208 | 514.921 | 454.5619 | 514.4299 | 453.4635 | 513.1869 | 453.5665 | 492.4673 | 453.6694 | 492.6596
2023-01-13 | 457.3769 | 564.4552 | 459.18 | 565.71 | 458.62 | 565.24 | 458.7897 | 508.6877 | 911.46 | 911.46 | 955.08 | 955.08 | 915.23 | 1044.66 | 457.5386 | 576.9563 | 456.5939 | 515.7513 | 487.8831 | 517.0961 | 486.632 | 515.77 | 486.5952 | 494.8811 | 486.4847 | 494.7688
2023-01-13 00:30 | 450.4895 | 555.8255 | 462.12 | 569.66 | 451.81 | 556.71 | 461.8213 | 510.0016 | 914.39 | 914.39 | 958.16 | 958.16 | 915.55 | 1045.06 | 457.4586 | 576.6725 | 456.5393 | 515.7972 | 496.9637 | 516.9777 | 495.802 | 515.8086 | 494.7961 | 494.7961 | 494.924 | 494.8709
2023-01-13 01:00 | 435.8575 | 537.9249 | 449.09 | 553.46 | 437 | 538.71 | 448.6011 | 511.7882 | 916.15 | 916.15 | 960.19 | 960.19 | 916.51 | 1046.2 | 458.9202 | 578.4368 | 457.8753 | 517.091 | 458.7446 | 518.0728 | 457.7081 | 516.9022 | 457.8463 | 496.164 | 457.7426 | 496.0517
2023-01-13 01:30 | 436.7757 | 539.2456 | 438.71 | 540.38 | 438.03 | 540.23 | 438.3095 | 511.8838 | 916.25 | 916.25 | 959.63 | 959.63 | 915.74 | 1045.35 | 460.1986 | 579.9492 | 459.3581 | 518.0728 | 460.5524 | 519.5233 | 459.408 | 518.2324 | 459.408 | 497.342 | 459.304 | 497.2294
2023-01-13 02:00 | 433.9239 | 535.6467 | 406.78 | 500.57 | 434.01 | 535.27 | 405.6559 | 500.6983 | 907.33 | 907.33 | 950.84 | 950.84 | 913.96 | 1043.28 | 458.681 | 578.2661 | 457.9587 | 516.9094 | 458.7295 | 517.8407 | 457.657 | 516.6299 | 457.7262 | 495.8467 | 457.7261 | 495.8466
2023-01-13 02:30 | 405.3539 | 500.3503 | 407.05 | 500.82 | 405.46 | 499.98 | 405.9471 | 501.0939 | 906.23 | 906.23 | 949.96 | 949.96 | 913.09 | 1042.3 | 457.1462 | 576.2656 | 456.2883 | 515.7305 | 457.0872 | 516.6252 | 455.9352 | 515.2224 | 456.2248 | 494.6414 | 456.0386 | 494.5665
2023-01-13 03:00 | 405.7914 | 500.8441 | 407.12 | 501.02 | 405.52 | 499.99 | 406.0638 | 501.2043 | 906.75 | 906.75 | 950.15 | 950.15 | 911.72 | 1040.81 | 455.7749 | 574.4907 | 454.9822 | 514.524 | 455.6634 | 515.2943 | 454.8034 | 514.3217 | 454.769 | 493.44 | 454.8034 | 493.4773
2023-01-13 03:30 | 442.1274 | 545.8498 | 444.27 | 547.06 | 442.56 | 545.93 | 442.8175 | 508.719 | 907.63 | 907.63 | 951.07 | 951.07 | 911.54 | 1040.68 | 455.433 | 573.8542 | 453.9988 | 513.6835 | 455.2105 | 514.9753 | 454.2488 | 513.8874 | 454.2831 | 493.1501 | 454.3518 | 493.2247
2023-01-13 04:00 | 420.1959 | 518.7662 | 421.78 | 519.01 | 420.39 | 518.55 | 421.2299 | 509.137 | 907.46 | 907.46 | 951.04 | 951.04 | 910.22 | 1039.16 | 455.4289 | 574.0413 | 454.282 | 513.8406 | 466.6562 | 514.903 | 465.5637 | 513.6976 | 465.7751 | 493.0929 | 465.5637 | 492.869
2023-01-13 04:30 | 405.6452 | 500.9548 | 406.83 | 499.66 | 405.72 | 500.67 | 406.1874 | 501.6415 | 907.59 | 907.59 | 951.37 | 951.37 | 909.23 | 1038.03 | 454.8024 | 573.2383 | 453.8047 | 513.4094 | 454.6416 | 514.3563 | 453.5766 | 513.1514 | 453.6796 | 492.4474 | 453.6109 | 492.3729
2023-01-13 05:00 | 403.6041 | 498.5827 | 405.25 | 496.94 | 404.4 | 499.27 | 404.9695 | 500.2756 | 905.42 | 905.42 | 949.08 | 949.08 | 906.9 | 1035.29 | 454.6944 | 573.3182 | 453.744 | 512.9615 | 454.7772 | 514.1295 | 453.744 | 512.9615 | 453.9162 | 492.373 | 453.7784 | 492.2236
2023-01-13 05:30 | 400.9876 | 495.2578 | 402.57 | 493.92 | 401.99 | 495.99 | 402.6192 | 497.2729 | 904.55 | 904.55 | 948.43 | 948.43 | 902.08 | 1033.75 | 452.222 | 570.1151 | 451.0857 | 512.7145 | 452.0014 | 513.8193 | 451.093 | 512.6895 | 450.9816 | 491.7897 | 450.8788 | 491.7524
2023-01-13 06:00 | 404.5197 | 499.3941 | 397.16 | 487.78 | 405.24 | 499.57 | 397.3495 | 490.4683 | 902.15 | 902.15 | 945.53 | 945.53 | 893.92 | 1031.64 | 447.5738 | 564.3547 | 446.6079 | 512.6957 | 447.4461 | 513.7808 | 446.292 | 512.4556 | 446.292 | 491.7242 | 446.1148 | 491.4998
2023-01-13 06:30 | 391.7728 | 483.0085 | 392.66 | 482.69 | 391.51 | 481.67 | 392.6853 | 484.2107 | 900.49 | 900.49 | 943.31 | 943.31 | 892.84 | 1038.05 | 445.1087 | 560.5182 | 444.3116 | 516.018 | 444.9679 | 516.9672 | 441.901 | 513.4658 | 441.9941 | 492.7307 | 441.9011 | 492.6561
2023-01-13 07:00 | 394.75 | 486.2097 | 384.38 | 473.07 | 395.1 | 485.43 | 384.0388 | 472.9215 | 893.56 | 893.56 | 936.08 | 936.08 | 881.16 | 1032.09 | 440.481 | 554.7125 | 439.4676 | 515.3906 | 440.2737 | 516.5495 | 437.4154 | 513.1961 | 437.4153 | 492.444 | 437.3156 | 492.3318
2023-01-13 07:30 | 381.6821 | 469.5598 | 382.65 | 470.67 | 381.15 | 467.7 | 381.9169 | 469.9161 | 896.51 | 896.51 | 938.59 | 938.59 | 876.02 | 1033.65 | 438.9665 | 552.9274 | 437.6199 | 518.0213 | 438.6447 | 519.5224 | 435.7072 | 516.0433 | 435.6742 | 495.1897 | 435.6742 | 495.1898
2023-01-13 08:00 | 377.3267 | 464.0371 | 378.77 | 466.09 | 377.27 | 462.65 | 377.9357 | 464.8087 | 896.11 | 896.11 | 938.05 | 938.05 | 865.91 | 1029.48 | 432.8523 | 544.7087 | 431.8835 | 517.0731 | 432.6359 | 518.3473 | 429.6708 | 514.7949 | 429.8338 | 494.1887 | 429.8012 | 494.1513
2023-01-13 08:30 | 372.8705 | 458.2772 | 373.84 | 460.21 | 372.33 | 456.36 | 373.2853 | 458.9121 | 895.38 | 895.38 | 937.12 | 937.12 | 860.63 | 1029.86 | 425.5716 | 535.5723 | 424.9574 | 515.1905 | 421.555 | 513.4254 | 418.537 | 509.7498 | 418.6642 | 489.1259 | 418.537 | 488.9775
2023-01-13 09:00 | 366.8855 | 450.54 | 367.76 | 452.95 | 366.3 | 448.52 | 367.2453 | 451.0641 | 891.66 | 891.66 | 932.94 | 932.94 | 852.12 | 1026.94 | 417.1803 | 524.5994 | 416.5007 | 512.1833 | 414.4787 | 511.4266 | 411.5135 | 507.8395 | 411.6071 | 487.1767 | 411.5135 | 486.9978
2023-01-13 09:30 | 394.786 | 484.7067 | 375.6 | 463.1 | 394.2 | 482.98 | 374.4358 | 459.5898 | 885.66 | 885.66 | 925.84 | 925.84 | 841.49 | 1021.2 | 409.4804 | 514.517 | 408.5406 | 509.2359 | 400.2401 | 499.8547 | 397.4397 | 495.4359 | 397.4999 | 480.1628 | 397.5249 | 480.0173
2023-01-13 10:00 | 374.978 | 460.3481 | 376.48 | 464.45 | 374.73 | 459.18 | 375.2611 | 460.8076 | 890.72 | 890.72 | 931.45 | 931.45 | 830.21 | 1014.45 | 400.7635 | 503.0836 | 399.8593 | 501.9486 | 393.8212 | 491.3061 | 390.8908 | 486.5445 | 390.9205 | 478.0854 | 390.8318 | 477.9769
2023-01-13 10:30 | 406.9918 | 500.5183 | 376.15 | 464.27 | 406.96 | 499.86 | 374.6969 | 460.4504 | 889.07 | 889.07 | 928.8 | 928.8 | 830.33 | 1018.42 | 400.3234 | 502.4933 | 399.3918 | 501.324 | 381.7067 | 474.9783 | 378.8394 | 470.1727 | 378.8967 | 468.5877 | 378.782 | 471.8528
2023-01-13 11:00 | 391.9142 | 481.5338 | 392.91 | 484.97 | 391.25 | 480.32 | 391.7366 | 481.4203 | 882.28 | 882.28 | 920.84 | 920.84 | 818.84 | 1009.57 | 392.2753 | 491.9612 | 391.4683 | 490.949 | 381.5818 | 474.8413 | 378.8278 | 470.0879 | 378.8852 | 464.4124 | 378.8278 | 464.3772
2023-01-13 11:30 | 406.022 | 499.5287 | 407.48 | 503.04 | 405.59 | 498.66 | 406.2115 | 492.0202 | 882.14 | 882.14 | 920.33 | 920.33 | 809.84 | 1002.57 | 385.6147 | 483.3462 | 384.863 | 482.4894 | 407.5141 | 490.0847 | 404.4194 | 486.363 | 404.4807 | 465.6053 | 404.4807 | 465.6053
2023-01-13 12:00 | 379.567 | 466.8485 | 361.23 | 445.76 | 379.2 | 466.37 | 359.9951 | 442.7151 | 876.01 | 876.01 | 912.81 | 912.81 | 800.96 | 995.09 | 378.6389 | 474.2637 | 377.874 | 473.1032 | 390.926 | 487.4275 | 388.1645 | 483.1295 | 388.1938 | 463.3196 | 388.1351 | 463.2495
2023-01-13 12:30 | 342.5592 | 421.8078 | 343.67 | 424.29 | 342.44 | 421.53 | 342.9503 | 422.3307 | 876.31 | 876.31 | 913.71 | 913.71 | 784.95 | 978.5 | 367.5576 | 459.5311 | 366.7148 | 458.2671 | 360.7556 | 446.6316 | 358.3111 | 443.1388 | 358.3654 | 441.3792 | 358.2839 | 461.2626
2023-01-13 13:00 | 365.0361 | 449.6195 | 341.79 | 421.92 | 365.24 | 449.71 | 340.5369 | 419.2991 | 875.06 | 875.06 | 911.78 | 911.78 | 782.94 | 976.27 | 365.6628 | 456.6306 | 364.9294 | 455.9277 | 399.2257 | 483.125 | 396.5512 | 479.8885 | 396.4911 | 458.9815 | 396.4911 | 458.9816
2023-01-13 13:30 | 388.6406 | 478.7657 | 390.1 | 481.67 | 388.49 | 478.34 | 389.1718 | 479.4202 | 875.4 | 875.4 | 912.43 | 912.43 | 785.1 | 976.31 | 368.2171 | 460.4245 | 367.345 | 459.1248 | 358.521 | 443.6251 | 355.7943 | 439.593 | 355.8752 | 437.8465 | 355.9562 | 458.334
2023-01-13 14:00 | 416.4163 | 513.3364 | 418.13 | 516.36 | 416.8 | 513.64 | 417.3806 | 485.7639 | 871.21 | 871.21 | 907.64 | 907.64 | 788.56 | 976.87 | 371.9814 | 465.35 | 371.3567 | 464.774 | 406.687 | 482.7631 | 404.3293 | 479.9643 | 404.3905 | 459.1816 | 404.3905 | 459.2293
2023-01-13 14:30 | 421.3449 | 519.4979 | 423 | 522.33 | 421.8 | 519.75 | 422.5177 | 482.4345 | 863.38 | 863.38 | 898.41 | 898.41 | 783.79 | 968.02 | 369.7811 | 462.8078 | 368.9382 | 461.6511 | 407.257 | 478.0706 | 405.0753 | 475.5096 | 405.0446 | 454.6479 | 405.1061 | 454.7169
2023-01-13 15:00 | 431.7092 | 532.0364 | 444.54 | 548.87 | 432.51 | 532.55 | 443.858 | 480.1666 | 864.59 | 864.59 | 900.25 | 900.25 | 783.05 | 962.9 | 369.3763 | 462.3958 | 368.2794 | 461.0228 | 374.27 | 466.2818 | 372.4634 | 462.1003 | 372.4917 | 456.5257 | 372.3788 | 456.3645
2023-01-13 15:30 | 442.089 | 544.4437 | 443.31 | 546.94 | 441.58 | 543.15 | 442.2318 | 483.6903 | 868.82 | 868.82 | 905.1 | 905.1 | 794.18 | 971.44 | 370.833 | 464.4375 | 369.7555 | 463.0881 | 382.5422 | 477.0688 | 380.8743 | 472.9004 | 381.1044 | 457.3517 | 380.8743 | 457.0756
2023-01-13 16:00 | 449.3113 | 553.3093 | 450.8 | 555.94 | 449.15 | 552.32 | 449.9453 | 481.3799 | 866.02 | 866.02 | 902.38 | 902.38 | 796.25 | 967.2 | 373.818 | 468.3889 | 373.0072 | 467.1726 | 372.391 | 463.717 | 370.7642 | 458.9147 | 370.8483 | 455.3907 | 370.7642 | 455.2874
2023-01-13 16:30 | 438.0968 | 539.3625 | 439.15 | 541.02 | 437.89 | 538.07 | 439.1411 | 481.3593 | 869.43 | 869.43 | 906.73 | 906.73 | 800.62 | 964.96 | 377.9216 | 473.8048 | 377.2853 | 473.2028 | 424.8222 | 480.011 | 422.9313 | 477.8745 | 423.0595 | 457.1704 | 423.0595 | 457.1704
2023-01-13 17:00 | 430.0345 | 528.9737 | 430.67 | 529.56 | 428.91 | 526.4 | 430.1304 | 482.2292 | 871.58 | 871.58 | 909.41 | 909.41 | 795.93 | 953.17 | 374.8597 | 470.0171 | 374.0579 | 469.0117 | 374.6058 | 467.1211 | 373.6155 | 462.8 | 373.6438 | 452.0308 | 373.6438 | 452.0308
2023-01-13 17:30 | 451.44 | 556.2534 | 452.12 | 554.81 | 450.4 | 553.84 | 451.9254 | 483.3983 | 878.64 | 878.64 | 918.13 | 918.13 | 820.65 | 971.78 | 392.7995 | 493.3799 | 391.8845 | 482.1313 | 387.4684 | 479.504 | 386.2993 | 478.1293 | 386.3254 | 457.2522 | 386.2076 | 457.183
2023-01-13 18:00 | 507.7359 | 626.1321 | 516.61 | 634.3 | 506.74 | 623.81 | 486.2904 | 486.2904 | 881.72 | 881.72 | 921.86 | 921.86 | 827.86 | 971.89 | 398.5263 | 500.9827 | 397.7106 | 482.3711 | 474.6505 | 483.3269 | 473.2533 | 481.9041 | 461.153 | 461.153 | 461.0832 | 461.0832
2023-01-13 18:30 | 470.838 | 580.8207 | 472.1 | 577.65 | 470.13 | 578.9 | 471.4562 | 491.2828 | 888.03 | 888.03 | 929.15 | 929.15 | 845.12 | 982.92 | 410.2507 | 516.4691 | 409.1228 | 486.8931 | 487.8386 | 487.8386 | 486.5147 | 486.5147 | 465.6373 | 465.6373 | 465.5669 | 465.5669
2023-01-13 19:00 | 442.5711 | 546.2079 | 443.5 | 540.88 | 441.65 | 544.25 | 442.8433 | 494.554 | 889.24 | 889.24 | 930.04 | 930.04 | 861.11 | 992.86 | 420.6953 | 529.8989 | 419.722 | 491.2256 | 492.6051 | 492.6051 | 491.2701 | 491.2701 | 470.3343 | 470.3343 | 470.4763 | 470.4763
2023-01-13 19:30 | 445.8653 | 550.562 | 449.47 | 546.91 | 444.68 | 548.62 | 448.7771 | 499.2213 | 892.89 | 892.89 | 934.46 | 934.46 | 881.12 | 1008.24 | 433.0128 | 545.9133 | 431.9434 | 497.5555 | 493.6369 | 498.1498 | 492.3904 | 496.9904 | 476.1387 | 476.1387 | 476.1386 | 476.1386
2023-01-13 20:00 | 445.9286 | 550.5139 | 446.74 | 544.44 | 444.39 | 548.04 | 445.8672 | 502.9246 | 897.53 | 897.53 | 939.76 | 939.76 | 890.67 | 1018.74 | 438.3802 | 552.8666 | 437.4736 | 502.2246 | 474.1519 | 499.3839 | 473.1195 | 498.3741 | 473.084 | 477.3207 | 473.0157 | 477.1775
2023-01-13 20:30 | 452.6847 | 558.7336 | 425.6 | 518.9 | 451.34 | 556.41 | 424.6161 | 503.7615 | 898.24 | 898.24 | 940.46 | 940.46 | 892.91 | 1021.02 | 441.1273 | 556.1057 | 440.3507 | 504.4202 | 482.3979 | 501.474 | 480.1563 | 499.1438 | 478.2358 | 478.2358 | 478.1638 | 478.1638
2023-01-13 21:00 | 421.6513 | 520.4035 | 422.61 | 515.98 | 420.62 | 518.44 | 421.7722 | 501.4941 | 895.39 | 895.39 | 936.95 | 936.95 | 884.58 | 1011.19 | 442.5663 | 558.0629 | 441.4554 | 504.4828 | 452.7387 | 503.0652 | 450.4897 | 500.4908 | 450.5579 | 479.7548 | 450.3875 | 479.6096
2023-01-13 21:30 | 419.3515 | 517.6973 | 420.98 | 514.31 | 418.65 | 516.32 | 419.8527 | 501.0102 | 894.21 | 894.21 | 935.36 | 935.36 | 887.14 | 1013.95 | 441.1456 | 556.1759 | 439.9259 | 502.089 | 454.4009 | 503.761 | 453.8849 | 503.189 | 453.7473 | 482.2374 | 453.7473 | 482.2374
2023-01-13 22:00 | 429.0532 | 529.6388 | 424.44 | 518.88 | 427.67 | 527.4 | 422.9338 | 501.3351 | 894.63 | 894.63 | 935.74 | 935.74 | 891.85 | 1019.21 | 443.6801 | 559.2549 | 442.4731 | 504.5294 | 468.0482 | 506.5695 | 467.3417 | 505.8049 | 467.3064 | 484.9096 | 467.3064 | 484.9096
2023-01-13 22:30 | 443.2723 | 547.1668 | 400.98 | 490.59 | 442.17 | 545.28 | 399.3351 | 492.8078 | 898.78 | 898.78 | 939.96 | 939.96 | 899.34 | 1027.53 | 447.3363 | 564.2433 | 446.3005 | 507.9666 | 486.4106 | 509.6367 | 485.9344 | 509.0611 | 485.8611 | 488.0739 | 485.7146 | 487.8899
2023-01-13 23:00 | 444.6128 | 548.7017 | 407.87 | 499.39 | 443.33 | 546.64 | 406.1217 | 501.0839 | 901.77 | 901.77 | 943.89 | 943.89 | 903.73 | 1032.39 | 449.0208 | 566.3378 | 448.1192 | 509.5184 | 506.6849 | 510.0678 | 506.6466 | 510.1062 | 489.2406 | 489.2406 | 489.2037 | 489.2037
2023-01-13 23:30 | 431.5789 | 532.4474 | 404.63 | 495.95 | 429.87 | 529.88 | 402.5164 | 496.535 | 903.79 | 903.79 | 946.21 | 946.21 | 905.83 | 1034.72 | 449.242 | 566.4742 | 448.095 | 509.1536 | 459.5632 | 510.5832 | 459.4245 | 510.429 | 459.4939 | 489.6067 | 459.4939 | 489.6067
2023-01-14 | 429.8571 | 530.6314 | 402.73 | 493.67 | 428.6 | 528.71 | 401.3616 | 495.4039 | 901.03 | 901.03 | 943.29 | 943.29 | 904.28 | 1032.85 | 449.3859 | 566.6351 | 448.5542 | 509.2812 | 465.2287 | 510.7995 | 464.6314 | 510.2209 | 464.7368 | 489.441 | 464.5612 | 489.2191
2023-01-14 00:30 | 433.2548 | 534.7834 | 404.84 | 496.61 | 431.66 | 532.49 | 402.9889 | 497.3774 | 904.57 | 904.57 | 947.12 | 947.12 | 907.47 | 1036.51 | 450.5034 | 567.7119 | 449.8188 | 510.7733 | 468.6525 | 511.8376 | 467.911 | 511.0664 | 467.911 | 490.173 | 467.8757 | 490.136
2023-01-14 01:00 | 415.2863 | 512.4754 | 405.98 | 498.34 | 414.04 | 510.6 | 403.8097 | 498.2763 | 904.76 | 904.76 | 946.87 | 946.87 | 911.79 | 1041.3 | 452.7245 | 570.6302 | 451.6776 | 512.2501 | 452.8445 | 513.646 | 452.0947 | 512.7956 | 452.0607 | 491.843 | 452.2652 | 492.0655
2023-01-14 01:30 | 414.5858 | 511.6833 | 407.25 | 499.89 | 413 | 509.45 | 405.1218 | 499.9639 | 906.57 | 906.57 | 949.05 | 949.05 | 913.3 | 1042.94 | 454.4138 | 572.8198 | 453.2897 | 513.6498 | 454.2817 | 514.8295 | 453.5641 | 514.0162 | 453.6325 | 493.1636 | 453.6153 | 493.0965
2023-01-14 02:00 | 409.6828 | 505.5799 | 407.27 | 500.18 | 408.47 | 503.85 | 405.2205 | 500.0729 | 905.94 | 905.94 | 948.92 | 948.92 | 912.99 | 1042.58 | 454.5413 | 572.7387 | 453.6948 | 513.7422 | 454.4167 | 514.6501 | 453.7661 | 513.9133 | 453.8346 | 493.0936 | 453.7318 | 492.982
2023-01-14 02:30 | 406.311 | 501.4323 | 407.51 | 500.44 | 404.81 | 499.32 | 405.6932 | 500.7076 | 906.54 | 906.54 | 949.64 | 949.64 | 913.98 | 1043.66 | 455.3024 | 573.896 | 454.3972 | 514.408 | 455.2009 | 515.3177 | 454.5495 | 514.5803 | 454.5495 | 493.6781 | 454.5495 | 493.6782
2023-01-14 03:00 | 406.0865 | 501.1024 | 407.64 | 500.83 | 404.86 | 499.31 | 405.465 | 500.3747 | 907.92 | 907.92 | 950.4 | 950.4 | 914.3 | 1044.06 | 455.111 | 573.9152 | 454.2475 | 514.3484 | 455.0315 | 515.2361 | 454.4147 | 514.5377 | 454.5175 | 493.7395 | 454.4832 | 493.7022
2023-01-14 03:30 | 406.7155 | 501.8668 | 408.14 | 501.44 | 405.33 | 499.8 | 405.8659 | 500.8449 | 908.39 | 908.39 | 951.36 | 951.36 | 914.88 | 1044.71 | 454.4094 | 572.9978 | 453.416 | 513.6823 | 454.5722 | 514.9921 | 453.9565 | 514.2946 | 453.9223 | 493.3335 | 453.9223 | 493.3335
2023-01-14 04:00 | 406.2064 | 501.2767 | 407.76 | 500.8 | 404.8 | 499.22 | 405.4863 | 500.375 | 907.81 | 907.81 | 951.07 | 951.07 | 912.99 | 1042.66 | 454.7385 | 573.2624 | 453.5962 | 513.7208 | 454.9302 | 515.2318 | 454.314 | 514.5338 | 454.2112 | 493.5028 | 454.1769 | 493.4655
2023-01-14 04:30 | 405.0671 | 499.9091 | 406.49 | 499.38 | 403.95 | 498.15 | 404.4315 | 499.1341 | 906.53 | 906.53 | 949.32 | 949.32 | 911.39 | 1040.78 | 453.4489 | 571.6167 | 452.748 | 512.8703 | 453.6144 | 513.907 | 453.1355 | 513.3645 | 453.1013 | 492.4413 | 452.9987 | 492.3297
2023-01-14 05:00 | 404.8871 | 499.7486 | 406.17 | 498.74 | 403.73 | 497.96 | 404.5901 | 499.382 | 906.19 | 906.19 | 948.92 | 948.92 | 909.28 | 1038.45 | 451.4829 | 568.7834 | 450.6571 | 511.2206 | 451.4979 | 512.1744 | 450.8846 | 511.4788 | 450.8847 | 490.6122 | 450.8846 | 490.6121
2023-01-14 05:30 | 401.7859 | 495.8964 | 403.04 | 494.61 | 400.7 | 494.37 | 401.7544 | 495.9072 | 905.25 | 905.25 | 948.18 | 948.18 | 903.4 | 1035.69 | 448.1446 | 564.5414 | 447.2286 | 510.348 | 447.8189 | 511.0815 | 447.3452 | 510.541 | 447.379 | 489.7304 | 447.3452 | 489.6933
2023-01-14 06:00 | 397.2985 | 490.4099 | 398.61 | 489.1 | 396.28 | 488.84 | 397.0316 | 490.0103 | 904.31 | 904.31 | 947.11 | 947.11 | 894.58 | 1033.22 | 441.4625 | 556.0143 | 440.7876 | 508.9396 | 441.981 | 510.2401 | 441.4471 | 509.6237 | 441.4472 | 488.7283 | 441.3137 | 488.6914
2023-01-14 06:30 | 391.1425 | 482.8324 | 392.4 | 481.99 | 390.27 | 481.33 | 391.1843 | 482.7216 | 901.57 | 901.57 | 943.81 | 943.81 | 884.7 | 1029.47 | 435.7431 | 548.5795 | 435.275 | 508.2756 | 478.6683 | 508.6962 | 478.0885 | 508.08 | 478.1609 | 487.3537 | 478.0883 | 487.2798
2023-01-14 07:00 | 385.5635 | 475.5459 | 386.81 | 476.09 | 384.78 | 474.12 | 385.4642 | 475.4536 | 898.29 | 898.29 | 940.29 | 940.29 | 872.85 | 1023.65 | 428.0403 | 538.3833 | 427.2923 | 505.4951 | 465.2354 | 506.2709 | 464.7766 | 505.7716 | 464.8119 | 485.0447 | 464.6707 | 484.8974
2023-01-14 07:30 | 380.0541 | 468.7518 | 381.93 | 470.34 | 379.61 | 467.89 | 380.2081 | 468.957 | 896.84 | 896.84 | 938.18 | 938.18 | 867.52 | 1025.57 | 422.4907 | 532.4803 | 421.5442 | 505.3929 | 431.2475 | 506.5997 | 431.0845 | 506.4082 | 431.0845 | 485.5545 | 430.9492 | 485.4811
2023-01-14 08:00 | 371.6334 | 458.2471 | 372.89 | 459.8 | 370.74 | 456.81 | 371.4233 | 458.0042 | 892.25 | 892.25 | 932.57 | 932.57 | 845.38 | 1008.89 | 407.6988 | 513.3782 | 407.0694 | 498.2896 | 407.3973 | 499.0917 | 407.0582 | 498.6763 | 407.089 | 477.892 | 407.0583 | 477.8558
2023-01-14 08:30 | 363.8385 | 448.3172 | 365.39 | 450.9 | 363.4 | 447.51 | 363.6213 | 448.1542 | 885.02 | 885.02 | 923.59 | 923.59 | 829.56 | 998.87 | 396.5672 | 499.5464 | 395.5878 | 493.3045 | 396.3105 | 494.6545 | 395.8308 | 494.0559 | 396.0107 | 473.446 | 395.9208 | 473.3385
2023-01-14 09:00 | 348.9657 | 429.846 | 350.27 | 432.39 | 348.56 | 429.02 | 349.0878 | 430.0161 | 877.17 | 877.17 | 914.22 | 914.22 | 807.18 | 981.36 | 381.6425 | 479.7309 | 380.9967 | 478.7347 | 400.5095 | 486.5528 | 400.1146 | 486.0731 | 400.1146 | 465.2903 | 399.9931 | 465.149
2023-01-14 09:30 | 353.3577 | 435.0032 | 354.59 | 437.8 | 353.03 | 434.22 | 353.4361 | 435.1212 | 867.68 | 867.68 | 902.55 | 902.55 | 783.93 | 963.35 | 364.7382 | 457.7604 | 363.9169 | 456.3436 | 364.1802 | 454.3357 | 363.2431 | 451.6266 | 363.3258 | 450.0222 | 363.243 | 456.4431
2023-01-14 10:00 | 312.7331 | 383.6257 | 313.88 | 387.26 | 312.65 | 383.05 | 313.1706 | 384.2219 | 860.49 | 860.49 | 894.42 | 894.42 | 763.89 | 947.79 | 351.2413 | 440.4146 | 350.7641 | 439.6193 | 362.5486 | 452.9024 | 361.5908 | 449.4951 | 361.6728 | 447.9738 | 361.7823 | 450.8061
2023-01-14 10:30 | 374.3403 | 458.9803 | 376.26 | 464.3 | 375.31 | 459.6 | 375.8992 | 457.9379 | 847.62 | 847.62 | 878.57 | 878.57 | 739.93 | 924.55 | 339.0233 | 424.3438 | 338.4716 | 423.4481 | 376.3205 | 467.0245 | 375.5543 | 466.0737 | 375.5543 | 445.125 | 375.5543 | 445.1249
2023-01-14 11:00 | 346.0757 | 422.1327 | 360.77 | 444.68 | 346.54 | 421.98 | 360.3162 | 440.1105 | 847.35 | 847.35 | 878.29 | 878.29 | 723.41 | 903.51 | 326.3586 | 406.8278 | 325.5915 | 405.6494 | 333.7372 | 412.6715 | 332.9827 | 409.0946 | 333.0079 | 407.0429 | 332.9827 | 439.0087
2023-01-14 11:30 | 350.9981 | 427.6005 | 352.25 | 433.87 | 351.26 | 427.06 | 351.8146 | 428.9648 | 850.34 | 850.34 | 881.67 | 881.67 | 713.92 | 891.38 | 320.4613 | 398.7659 | 319.6519 | 397.7588 | 319.6869 | 393.5851 | 318.8938 | 389.3935 | 318.8938 | 387.2895 | 318.8698 | 436.9388
2023-01-14 12:00 | 337.6378 | 411.1713 | 339.01 | 417.49 | 337.49 | 410.02 | 338.7565 | 412.7989 | 840.8 | 840.8 | 870.56 | 870.56 | 703.08 | 877.44 | 314.0742 | 390.2563 | 313.5882 | 389.4162 | 313.4191 | 384.9538 | 311.6808 | 379.4093 | 311.7043 | 377.0387 | 311.6338 | 433.1783
2023-01-14 12:30 | 319.7326 | 387.261 | 320.76 | 394.63 | 320.2 | 386.81 | 320.7647 | 388.8516 | 829.38 | 829.38 | 857.41 | 857.41 | 691.71 | 863.05 | 308.951 | 383.806 | 308.3541 | 382.5896 | 308.118 | 377.8164 | 306.4483 | 371.8621 | 306.4715 | 369.6739 | 306.4947 | 429.2552
2023-01-14 13:00 | 338.994 | 410.1603 | 340.07 | 417.86 | 338.97 | 408.79 | 339.583 | 411.2728 | 823.56 | 823.56 | 850.15 | 850.15 | 689.52 | 854.99 | 305.1544 | 378.2195 | 304.3853 | 377.2662 | 304.2755 | 372.3578 | 302.9054 | 366.5634 | 302.9511 | 364.2198 | 302.8826 | 427.5156
2023-01-14 13:30 | 338.0767 | 408.2903 | 344.06 | 422.68 | 338.17 | 406.98 | 343.8117 | 415.7534 | 811.19 | 811.19 | 834.66 | 834.66 | 688.49 | 852.78 | 298.5153 | 369.675 | 297.9668 | 368.4957 | 297.8131 | 363.539 | 296.4943 | 357.5909 | 296.4496 | 355.1989 | 296.472 | 422.7386
2023-01-14 14:00 | 352.2082 | 425.8218 | 353.48 | 434.37 | 352.36 | 424.67 | 353.1022 | 427.1586 | 793.57 | 793.57 | 813.09 | 813.09 | 684.97 | 848.01 | 302.924 | 375.3448 | 302.1636 | 374.4026 | 302.2724 | 370.1582 | 300.9533 | 363.7598 | 300.9533 | 361.4673 | 300.9078 | 423.1688
2023-01-14 14:30 | 356.5175 | 431.8398 | 357.52 | 439.74 | 356.48 | 430.19 | 357.3995 | 433.1556 | 790.86 | 790.86 | 810.16 | 810.16 | 678.13 | 839.93 | 300.9391 | 373.2281 | 299.976 | 371.7917 | 339.5789 | 420.9548 | 338.0204 | 414.4424 | 338.0715 | 412.5989 | 338.046 | 420.1367
2023-01-14 15:00 | 353.2838 | 428.7686 | 354.4 | 436.44 | 354.24 | 427.82 | 355.1321 | 431.3358 | 797.69 | 797.69 | 817.59 | 817.59 | 674.34 | 835.18 | 298.7101 | 370.4922 | 298.3108 | 369.7545 | 378.9312 | 439.3296 | 377.7626 | 437.9748 | 377.8196 | 416.8925 | 377.7626 | 416.8296
2023-01-14 15:30 | 325.0994 | 393.6543 | 331.21 | 407.61 | 326.08 | 392.06 | 331.9843 | 402.4977 | 794.29 | 794.29 | 813.87 | 813.87 | 677.52 | 836.51 | 305.1964 | 378.9437 | 304.5488 | 378.1397 | 399.837 | 439.1734 | 398.5988 | 437.8134 | 398.6592 | 416.8315 | 398.5687 | 416.7367
2023-01-14 16:00 | 280.4088 | 336.4764 | 280.98 | 342.36 | 279.51 | 332.19 | 280.6299 | 337.1617 | 797.23 | 797.23 | 816.35 | 816.35 | 689.36 | 848.79 | 307.8625 | 382.3854 | 307.3951 | 381.805 | 386.5978 | 438.4752 | 385.5796 | 437.2069 | 385.6087 | 416.2068 | 385.4922 | 416.0038
2023-01-14 16:30 | 285.9087 | 342.6801 | 293.27 | 357.14 | 285.07 | 338.02 | 292.9023 | 352.1035 | 793.92 | 793.92 | 813.26 | 813.26 | 691.98 | 849.18 | 311.1866 | 386.794 | 310.624 | 386.3263 | 399.0958 | 436.6024 | 397.7434 | 435.123 | 397.8636 | 414.1159 | 397.8035 | 414.0533
2023-01-14 17:00 | 340.8499 | 414.0173 | 341.29 | 416.13 | 339.75 | 409.35 | 341.1696 | 414.5886 | 791.48 | 791.48 | 809.61 | 809.61 | 695.16 | 850.55 | 316.0159 | 393.3302 | 315.6571 | 393.1107 | 411.6646 | 436.6766 | 410.2134 | 435.2674 | 410.3369 | 414.0489 | 410.306 | 414.1113
2023-01-14 17:30 | 347.1524 | 424.6115 | 372.72 | 453.87 | 347.15 | 421.35 | 373.5529 | 436.5117 | 800.01 | 800.01 | 818.25 | 818.25 | 706.34 | 853.51 | 324.2655 | 405.3137 | 323.6106 | 404.4951 | 364.9448 | 437.604 | 363.8213 | 436.3311 | 363.8487 | 415.0851 | 363.8761 | 415.1949
2023-01-14 18:00 | 372.8486 | 457.9521 | 384.09 | 466.47 | 372.85 | 455 | 385.0975 | 436.3029 | 803.34 | 803.34 | 823.21 | 823.21 | 729.89 | 869.75 | 328.8595 | 411.1034 | 328.2083 | 410.7059 | 386.1045 | 436.6696 | 385.0917 | 435.5241 | 385.1496 | 414.3234 | 385.0917 | 414.2611
2023-01-14 18:30 | 324.0626 | 398.5293 | 324.31 | 387.94 | 323.76 | 395.35 | 325.3099 | 400.1117 | 847.15 | 847.15 | 877.54 | 877.54 | 741.05 | 873.09 | 337.1411 | 422.5977 | 336.4908 | 421.5852 | 429.8047 | 437.7409 | 428.6768 | 436.6577 | 415.505 | 415.505 | 415.4738 | 415.4738
2023-01-14 19:00 | 347.1934 | 427.9211 | 340.77 | 406.59 | 347.39 | 425.87 | 341.274 | 420.5959 | 865.31 | 865.31 | 899.53 | 899.53 | 756.77 | 881.94 | 347.3127 | 435.68 | 346.3678 | 434.5378 | 411.0016 | 441.2221 | 409.5274 | 439.6395 | 409.466 | 418.3905 | 409.4967 | 418.3905
2023-01-14 19:30 | 334.2513 | 412.2003 | 334.52 | 397.45 | 333.59 | 409.53 | 334.8293 | 412.913 | 880.36 | 880.36 | 917.26 | 917.26 | 777.85 | 897.55 | 361.846 | 454.7664 | 361.3306 | 447.1806 | 405.2007 | 448.3092 | 403.8427 | 446.8067 | 403.903 | 425.6054 | 403.8728 | 425.5417
2023-01-14 20:00 | 361.4274 | 445.4181 | 340.54 | 408.37 | 361.09 | 443.02 | 340.8661 | 419.9681 | 887.13 | 887.13 | 925.68 | 925.68 | 783.74 | 903.3 | 370.4058 | 465.5072 | 368.5365 | 450.9352 | 369.8193 | 452.5048 | 369.7361 | 452.403 | 369.7915 | 431.2645 | 369.7915 | 431.1921
2023-01-14 20:30 | 368.5789 | 453.9992 | 355.02 | 428.01 | 367.91 | 451.3 | 355.0895 | 437.3311 | 897.21 | 897.21 | 937.41 | 937.41 | 804 | 925.33 | 382.5697 | 481.3928 | 381.7262 | 461.3028 | 387.8739 | 462.5335 | 387.932 | 462.5335 | 387.9028 | 441.2563 | 387.8739 | 441.2563
2023-01-14 21:00 | 364.1725 | 444.8545 | 364.65 | 446.77 | 365.26 | 442.56 | 366.7251 | 448.1967 | 889.19 | 889.19 | 929.07 | 929.07 | 801.65 | 922.4 | 383.3967 | 482.1233 | 382.5212 | 461.2856 | 405.9109 | 462.3109 | 405.1202 | 461.4795 | 405.2419 | 440.4246 | 405.1506 | 440.3915
2023-01-14 21:30 | 371.6672 | 453.9113 | 373.12 | 458.39 | 373.4 | 452.8 | 374.3332 | 457.3557 | 887.51 | 887.51 | 927.78 | 927.78 | 816.3 | 937.89 | 394.3308 | 496.1634 | 393.74 | 468.9114 | 394.3664 | 469.6573 | 394.0698 | 469.3042 | 394.0105 | 448.2129 | 394.0994 | 448.3141
2023-01-14 22:00 | 385.0364 | 469.7182 | 386.22 | 475.43 | 386.08 | 468 | 386.7594 | 471.8997 | 891.62 | 891.62 | 931.58 | 931.58 | 862.55 | 987.81 | 397.1469 | 500.3086 | 425.1305 | 492.8023 | 452.1608 | 491.3465 | 451.7882 | 490.9417 | 451.856 | 469.9635 | 451.7544 | 469.8577
2023-01-14 22:30 | 428.2001 | 521.7062 | 388.97 | 479.08 | 428.17 | 518.81 | 388.7458 | 472.3299 | 884.99 | 884.99 | 925.07 | 925.07 | 872.75 | 998.6 | 418.8188 | 527.9629 | 431.6354 | 496.9482 | 434.9335 | 493.1009 | 435.0972 | 493.2865 | 435.1627 | 472.3933 | 435.0645 | 472.2867
2023-01-14 23:00 | 390.7631 | 471.0937 | 390.13 | 479.9 | 390.01 | 467.14 | 388.9394 | 469.1077 | 883.74 | 883.74 | 923.16 | 923.16 | 881.46 | 1008.5 | 408.6856 | 514.4893 | 434.1859 | 499.5689 | 430.8048 | 497.5468 | 431.0953 | 497.8823 | 431.1599 | 476.8852 | 431.1599 | 476.8852
2023-01-14 23:30 | 384.3546 | 462.7021 | 384.03 | 472.62 | 384.43 | 460.1 | 382.7998 | 460.9256 | 875.76 | 875.76 | 914.19 | 914.19 | 879.41 | 1006.02 | 424.0481 | 534.3033 | 432.8977 | 497.5878 | 429.3056 | 495.3857 | 429.5321 | 495.647 | 429.5645 | 474.7447 | 429.5644 | 474.7446
2023-01-15 | 389.6025 | 468.9281 | 390.62 | 480.59 | 388.58 | 464.77 | 389.1152 | 468.5688 | 885.72 | 885.72 | 926.03 | 926.03 | 886.63 | 1014.03 | 431.8652 | 544.611 | 436.641 | 500.9 | 432.6336 | 498.2968 | 432.8937 | 498.559 | 432.7311 | 477.4974 | 432.6661 | 477.5333
2023-01-15 00:30 | 405.5245 | 491.6358 | 389.89 | 480.34 | 404.53 | 488.12 | 388.2034 | 470.0309 | 901.43 | 901.43 | 944.35 | 944.35 | 886.87 | 1014.37 | 437.6248 | 552.2665 | 441.3417 | 504.8302 | 420.2642 | 489.1861 | 420.4852 | 489.3698 | 420.4536 | 468.3159 | 420.5168 | 468.3862
2023-01-15 01:00 | 498.7592 | 609.4377 | 497.04 | 613.29 | 497.89 | 606.75 | 495.4374 | 497.2044 | 903.05 | 903.05 | 946.95 | 946.95 | 885.91 | 1013.21 | 441.8496 | 557.6168 | 440.8781 | 504.24 | 418.1844 | 487.3805 | 418.3102 | 487.5271 | 418.3416 | 466.5662 | 418.2159 | 466.4259
2023-01-15 01:30 | 509.6313 | 623.4617 | 502.38 | 619.96 | 508.73 | 620.91 | 500.8671 | 501.278 | 900.91 | 900.91 | 943.93 | 943.93 | 889.64 | 1016.99 | 442.4325 | 558.2234 | 441.3618 | 504.4353 | 414.451 | 484.4245 | 413.796 | 483.6588 | 413.9208 | 462.855 | 413.7648 | 462.6806
2023-01-15 02:00 | 504.0824 | 614.8768 | 505.55 | 623.43 | 502.25 | 610.98 | 503.6933 | 505.8444 | 900.94 | 900.94 | 944.18 | 944.18 | 906.36 | 1035.21 | 455.0291 | 574.4337 | 454.3646 | 514.8678 | 449.8625 | 507.8029 | 449.2207 | 507.0785 | 449.2883 | 486.1854 | 449.1869 | 486.0757
2023-01-15 02:30 | 509.3884 | 623.7313 | 506.3 | 624.89 | 507.95 | 620.79 | 503.6136 | 509.3318 | 906.34 | 906.34 | 949.53 | 949.53 | 913.1 | 1042.61 | 457.445 | 577.8743 | 456.6133 | 516.8065 | 510.7842 | 510.7842 | 510.248 | 510.248 | 489.2827 | 489.2827 | 489.246 | 489.246
2023-01-15 03:00 | 485.9252 | 594.0121 | 503.83 | 621.77 | 484.48 | 591.05 | 500.7808 | 509.7794 | 907.24 | 907.24 | 950.65 | 950.65 | 914.68 | 1044.34 | 456.7782 | 576.5874 | 455.1604 | 514.7797 | 510.423 | 510.423 | 509.5011 | 509.5011 | 488.5154 | 488.5154 | 488.5154 | 488.5154
2023-01-15 03:30 | 478.7874 | 585.4884 | 485.48 | 599.2 | 478.77 | 584.12 | 483.0223 | 508.4403 | 905.46 | 905.46 | 948.65 | 948.65 | 909.52 | 1038.43 | 457.6076 | 577.5494 | 456.4138 | 515.4942 | 513.1277 | 513.1277 | 512.6242 | 512.6242 | 491.833 | 491.833 | 491.7587 | 491.7587
2023-01-15 04:00 | 410.2536 | 500.6978 | 431.74 | 532.91 | 409.62 | 498.47 | 429.84 | 509.4979 | 907.51 | 907.51 | 950.67 | 950.67 | 915.83 | 1045.26 | 458.4403 | 578.8511 | 457.3027 | 516.23 | 516.4701 | 516.4701 | 515.6127 | 515.6127 | 494.7909 | 494.7909 | 494.9727 | 494.9727
2023-01-15 04:30 | 503.1451 | 617.3872 | 505.61 | 624.38 | 502.76 | 615.84 | 503.4736 | 510.4993 | 909.85 | 909.85 | 953.3 | 953.3 | 916.02 | 1045.48 | 458.4735 | 578.8362 | 457.7262 | 516.7081 | 517.6845 | 517.6845 | 517.0206 | 517.0206 | 495.9591 | 495.9591 | 496.1465 | 496.1465
2023-01-15 05:00 | 528.98 | 649.6356 | 531.22 | 656.08 | 528.41 | 647.95 | 510.572 | 510.572 | 910.98 | 910.98 | 954.93 | 954.93 | 915.46 | 1044.82 | 458.1931 | 578.5801 | 456.9886 | 515.8221 | 517.6847 | 517.6847 | 516.9034 | 516.9034 | 496.0388 | 496.0388 | 496.0014 | 496.0014
2023-01-15 05:30 | 576.4038 | 708.4088 | 565.97 | 699.01 | 575.55 | 706.32 | 512.572 | 512.572 | 914.98 | 914.98 | 959.98 | 959.98 | 915.18 | 1048.14 | 457.7803 | 577.7578 | 456.2642 | 517.2365 | 518.8973 | 518.8973 | 518.3887 | 518.3887 | 497.5342 | 497.5342 | 497.4591 | 497.4591
2023-01-15 06:00 | 561.8815 | 689.6644 | 519.85 | 641.86 | 560.76 | 687.16 | 515.9307 | 515.9307 | 919.56 | 919.56 | 965.34 | 965.34 | 909.4 | 1048.82 | 453.209 | 571.9216 | 452.3413 | 518.0066 | 519.2104 | 519.2104 | 518.5842 | 518.5842 | 497.689 | 497.689 | 497.6138 | 497.6138
2023-01-15 06:30 | 526.4319 | 645.5522 | 526.27 | 649.8 | 524.74 | 642.48 | 513.6799 | 513.6799 | 912.39 | 912.39 | 957.84 | 957.84 | 901.17 | 1046.88 | 451.8624 | 570.2477 | 455.4169 | 520.2861 | 520.7238 | 520.7238 | 520.093 | 520.093 | 499.2018 | 499.2018 | 499.2018 | 499.2018
2023-01-15 07:00 | 527.7682 | 647.3165 | 492.14 | 607.56 | 526.51 | 644.53 | 489.5981 | 513.8061 | 912.98 | 912.98 | 957.7 | 957.7 | 899.35 | 1051.82 | 452.5468 | 570.5723 | 451.5819 | 522.2722 | 521.244 | 521.244 | 520.8114 | 520.8114 | 499.812 | 499.812 | 499.7743 | 499.7743
2023-01-15 07:30 | 530.5657 | 650.7877 | 520.42 | 642.51 | 528.98 | 647.92 | 514.6256 | 514.6256 | 912.67 | 912.67 | 957.87 | 957.87 | 897.82 | 1057 | 448.4926 | 565.4582 | 447.7227 | 522.5085 | 521.5552 | 521.5552 | 521.0444 | 521.0444 | 500.317 | 500.317 | 500.1284 | 500.1284
2023-01-15 08:00 | 526.5974 | 646.4123 | 529.02 | 653.28 | 525.67 | 644.45 | 511.6534 | 511.6534 | 908.74 | 908.74 | 953.51 | 953.51 | 883.89 | 1048.34 | 438.5017 | 551.6735 | 437.8478 | 519.2554 | 490.865 | 519.308 | 490.1958 | 518.6 | 490.233 | 497.7645 | 490.1958 | 497.805
2023-01-15 08:30 | 566.389 | 695.2308 | 568.83 | 702.3 | 564.99 | 692.8 | 510.8549 | 510.8549 | 905.87 | 905.87 | 950.25 | 950.25 | 880.21 | 1050.76 | 432.4438 | 545.147 | 431.4146 | 518.7838 | 519.1979 | 519.1979 | 518.4908 | 518.4908 | 497.7151 | 497.7151 | 497.602 | 497.602
2023-01-15 09:00 | 562.3505 | 690.2213 | 563.84 | 696.1 | 560.43 | 687.15 | 511.2003 | 511.2003 | 906.86 | 906.86 | 951.43 | 951.43 | 873.06 | 1048.75 | 427.9722 | 540.3098 | 427.0877 | 518.641 | 519.5833 | 519.5833 | 518.9933 | 518.9933 | 498.107 | 498.107 | 498.0692 | 498.0692
2023-01-15 09:30 | 555.9269 | 682.2054 | 537.48 | 663.37 | 554.33 | 679.4 | 510.3504 | 510.3504 | 906.56 | 906.56 | 950.5 | 950.5 | 864.91 | 1045.55 | 423.5598 | 535.2065 | 422.6984 | 518.1829 | 516.6269 | 519.2766 | 516.1189 | 518.7659 | 497.9414 | 497.9414 | 497.9037 | 497.9037
2023-01-15 10:00 | 548.6949 | 673.1093 | 550.42 | 679.25 | 547.01 | 670.32 | 508.0844 | 508.0844 | 902.43 | 902.43 | 945.98 | 945.98 | 859.23 | 1043.96 | 418.8348 | 529.0558 | 417.8692 | 516.9911 | 518.0337 | 518.0337 | 517.5618 | 517.5618 | 496.7775 | 496.7775 | 496.7775 | 496.7775
2023-01-15 10:30 | 545.2462 | 670.3458 | 547.4 | 675.74 | 544 | 668.36 | 508.9798 | 508.9798 | 904.89 | 904.89 | 948.08 | 948.08 | 856.77 | 1045.34 | 415.4065 | 524.095 | 414.6151 | 516.7803 | 508.67 | 517.7228 | 508.0931 | 517.1356 | 496.3034 | 496.3034 | 496.3409 | 496.3409
2023-01-15 11:00 | 520.1564 | 640.0206 | 522.6 | 645.43 | 519.56 | 638.85 | 508.0653 | 508.0653 | 904.23 | 904.23 | 946.91 | 946.91 | 852.5 | 1044.39 | 411.0873 | 518.3749 | 410.3151 | 515.5684 | 516.1979 | 516.1979 | 515.6912 | 515.6912 | 494.7587 | 494.7587 | 494.9457 | 494.9457
2023-01-15 11:30 | 450.9346 | 554.3666 | 452.55 | 558.81 | 449.78 | 552.63 | 450.3409 | 510.9251 | 907.51 | 907.51 | 949.94 | 949.94 | 853.02 | 1047.14 | 412.4502 | 518.6161 | 411.8605 | 517.505 | 486.4322 | 515.4415 | 485.6619 | 514.6256 | 485.7353 | 493.7405 | 485.4785 | 493.5289
2023-01-15 12:00 | 424.4678 | 522.2102 | 426.4 | 526.59 | 424.88 | 522.37 | 425.0441 | 505.9484 | 903.2 | 903.2 | 945.48 | 945.48 | 847.85 | 1042.42 | 409.2045 | 514.0481 | 408.6997 | 513.2259 | 496.1426 | 514.2759 | 495.3555 | 513.46 | 492.5851 | 492.5851 | 492.4732 | 492.4732
2023-01-15 12:30 | 488.6658 | 601.7923 | 491.22 | 606.57 | 489.6 | 602.7 | 489.4025 | 505.8397 | 901.65 | 901.65 | 944.39 | 944.39 | 843.52 | 1038.17 | 406.233 | 509.3976 | 405.1503 | 507.8343 | 504.1 | 514.593 | 503.2239 | 513.7753 | 492.9809 | 492.9809 | 492.9119 | 492.9119
2023-01-15 13:00 | 428.8195 | 528.2497 | 431.1 | 532.3 | 429.45 | 528.92 | 429.4247 | 505.3478 | 902.38 | 902.38 | 944.85 | 944.85 | 841.41 | 1035.36 | 406.7082 | 509.6016 | 405.7691 | 508.8096 | 512.549 | 514.3161 | 511.8519 | 513.6178 | 492.6655 | 492.6655 | 492.6712 | 492.6712
2023-01-15 13:30 | 462.6935 | 570.0634 | 464.66 | 573.81 | 463.02 | 570.24 | 463.3958 | 506.069 | 903.28 | 903.28 | 945.37 | 945.37 | 842.09 | 1034.21 | 408.7061 | 512.8149 | 407.728 | 510.8037 | 513.3381 | 513.3381 | 512.6395 | 512.6395 | 491.8534 | 491.8534 | 491.8162 | 491.8162
2023-01-15 14:00 | 501.4892 | 617.731 | 504.43 | 622.73 | 502.39 | 618.77 | 502.347 | 503.265 | 898.52 | 898.52 | 940.52 | 940.52 | 842.51 | 1032.32 | 404.7267 | 507.2027 | 403.9271 | 505.8008 | 511.1173 | 511.1173 | 510.2681 | 510.2681 | 489.5378 | 489.5378 | 489.3528 | 489.3528
2023-01-15 14:30 | 437.6927 | 537.6655 | 440.21 | 542.67 | 438.55 | 538.61 | 438.4324 | 502.1332 | 896.68 | 896.68 | 938.36 | 938.36 | 843.04 | 1028.86 | 406.6929 | 509.6451 | 406.0218 | 509.1877 | 510.1987 | 510.1987 | 509.4261 | 509.4261 | 488.7077 | 488.7077 | 488.6336 | 488.6336
2023-01-15 15:00 | 460.4274 | 566.1978 | 462.19 | 570.19 | 460.56 | 566.2 | 460.9286 | 504.638 | 899.74 | 899.74 | 942.28 | 942.28 | 850.53 | 1032.53 | 411.6198 | 516.0684 | 411.0073 | 510.9956 | 511.5682 | 511.5682 | 510.7879 | 510.7879 | 490.0909 | 490.0909 | 490.0332 | 490.0332
2023-01-15 15:30 | 523.9528 | 645.0373 | 525.92 | 649.16 | 524.09 | 644.97 | 507.2251 | 507.2251 | 897.87 | 897.87 | 939.62 | 939.62 | 854.54 | 1031.67 | 417.9918 | 524.4011 | 417.2282 | 513.0166 | 513.3008 | 513.3008 | 512.4855 | 512.4855 | 491.6732 | 491.6732 | 491.6732 | 491.6732
2023-01-15 16:00 | 531.8373 | 653.971 | 538.54 | 664.57 | 532.13 | 653.9 | 504.3734 | 504.3734 | 899.89 | 899.89 | 942.86 | 942.86 | 855.59 | 1027.03 | 416.7332 | 522.6116 | 415.8169 | 508.5549 | 509.4934 | 509.4934 | 508.9146 | 508.9146 | 488.175 | 488.175 | 488.0126 | 488.0126
2023-01-15 16:30 | 450.5967 | 551.1653 | 451.79 | 556.57 | 448.88 | 548.64 | 449.5977 | 510.6343 | 905.16 | 905.16 | 949.01 | 949.01 | 865.16 | 1031.34 | 424.5901 | 533.0561 | 423.9276 | 511.7692 | 512.0779 | 512.0779 | 511.4971 | 511.4971 | 490.7422 | 490.7422 | 490.7051 | 490.7051
2023-01-15 17:00 | 516.0965 | 632.0327 | 518.53 | 638.88 | 515.15 | 630.37 | 506.535 | 506.535 | 900.68 | 900.68 | 943.62 | 943.62 | 874.47 | 1034.49 | 432.7101 | 543.8926 | 431.9949 | 514.0939 | 494.9785 | 506.7419 | 494.2669 | 506.0135 | 485.2422 | 485.2422 | 485.3157 | 485.3157
2023-01-15 17:30 | 485.0854 | 592.9241 | 487.61 | 600.87 | 484.91 | 591.91 | 485.1898 | 506.4636 | 900.28 | 900.28 | 944.03 | 944.03 | 876.56 | 1029.49 | 435.8102 | 545.702 | 435.1198 | 512.4431 | 512.5302 | 512.5302 | 511.8693 | 511.8693 | 491.2221 | 491.2221 | 491.1102 | 491.1102
2023-01-15 18:00 | 497.3214 | 608.4893 | 499.67 | 616.38 | 496.98 | 607.19 | 497.0072 | 508.0267 | 903.39 | 903.39 | 947.74 | 947.74 | 883.14 | 1029.42 | 443.2951 | 554.1268 | 442.6164 | 514.3268 | 514.7549 | 514.7549 | 513.8173 | 513.8173 | 493.0398 | 493.0398 | 492.8148 | 492.8148
2023-01-15 18:30 | 454.1789 | 553.1167 | 455.79 | 562.06 | 452.59 | 549.71 | 452.7065 | 511.7909 | 908.64 | 908.64 | 953.4 | 953.4 | 897.45 | 1038.22 | 452.7667 | 566.6545 | 451.7891 | 518.3777 | 516.2391 | 516.2391 | 514.9512 | 514.9512 | 494.3715 | 494.3715 | 494.1842 | 494.1842
2023-01-15 19:00 | 481.1609 | 587.3346 | 482.29 | 595.06 | 479.15 | 583.47 | 480.3069 | 513.4709 | 910.03 | 910.03 | 955.67 | 955.67 | 914.51 | 1049.52 | 458.3404 | 575.5695 | 457.9319 | 519.3695 | 518.8412 | 518.8412 | 517.6622 | 517.6622 | 497.042 | 497.042 | 497.042 | 497.042
2023-01-15 19:30 | 468.5333 | 573.1525 | 470.32 | 580.5 | 467.13 | 569.8 | 467.9068 | 515.2609 | 913.48 | 913.48 | 959.46 | 959.46 | 927.87 | 1058.2 | 466.7549 | 587.4904 | 465.7369 | 519.2364 | 520.2762 | 520.2762 | 519.1337 | 519.1337 | 498.4669 | 498.4669 | 498.4668 | 498.4668
2023-01-15 20:00 | 435.7479 | 532.4966 | 437.55 | 539.93 | 434.38 | 529.13 | 434.8256 | 518.0848 | 919.27 | 919.27 | 964.92 | 964.92 | 933.37 | 1064.37 | 471.6115 | 595.9386 | 470.3966 | 520.8158 | 515.0041 | 524.1879 | 513.8389 | 523.002 | 502.2104 | 502.2104 | 502.0587 | 502.0587
2023-01-15 20:30 | 450.3862 | 551.1039 | 451.82 | 557.66 | 448.7 | 547.29 | 449.5667 | 518.8338 | 919.33 | 919.33 | 965.85 | 965.85 | 936.35 | 1067.49 | 472.5592 | 597.3522 | 471.1362 | 519.5295 | 508.8476 | 523.4651 | 508.3475 | 522.9507 | 502.1413 | 502.1413 | 502.0653 | 502.0653
2023-01-15 21:00 | 458.1463 | 561.4164 | 460.18 | 568.04 | 456.98 | 558.73 | 457.328 | 519.8633 | 922.04 | 922.04 | 968.73 | 968.73 | 937.64 | 1068.92 | 475.2595 | 600.6893 | 473.8125 | 520.2673 | 514.7578 | 525.725 | 514.136 | 525.0507 | 504.1731 | 504.1731 | 504.0588 | 504.0588
2023-01-15 21:30 | 422.1052 | 517.9405 | 424.12 | 523.8 | 422.53 | 517.16 | 422.8324 | 517.1535 | 919.21 | 919.21 | 966.43 | 966.43 | 933.86 | 1064.55 | 476.3058 | 601.9244 | 473.9278 | 518.2908 | 467.2074 | 523.395 | 466.498 | 522.6004 | 466.6044 | 501.9655 | 466.6754 | 502.0418
2023-01-15 22:00 | 417.4414 | 511.3807 | 419.12 | 517.63 | 417.2 | 509.84 | 417.8372 | 512.1219 | 918.73 | 918.73 | 965.37 | 965.37 | 938.91 | 1070.12 | 476.4165 | 601.8405 | 475.2203 | 518.4421 | 470.3007 | 526.0653 | 469.6591 | 525.3477 | 469.6235 | 504.5211 | 469.5879 | 504.4828
2023-01-15 22:30 | 417.8176 | 513.6215 | 419.74 | 518.25 | 417.94 | 512.6 | 418.2277 | 514.2255 | 921.48 | 921.48 | 968.92 | 968.92 | 940.87 | 1072.29 | 477.8713 | 603.5192 | 476.8155 | 518.6123 | 469.2702 | 525.3074 | 468.5947 | 524.5512 | 468.6302 | 503.7977 | 468.5591 | 503.7213
2023-01-15 23:00 | 426.2568 | 524.5672 | 428.33 | 528.47 | 425.37 | 522.64 | 425.6187 | 515.9675 | 913.92 | 913.92 | 960.68 | 960.68 | 938.76 | 1070.03 | 477.9942 | 603.6855 | 476.9853 | 518.6406 | 468.9054 | 524.9983 | 468.3013 | 524.3219 | 468.4079 | 503.6452 | 468.4079 | 503.6452
2023-01-15 23:30 | 418.7248 | 515.7968 | 420.22 | 518.19 | 417.54 | 513.77 | 418.0147 | 514.9799 | 912.97 | 912.97 | 959.78 | 959.78 | 936.33 | 1067.19 | 477.5771 | 603.4968 | 476.6541 | 517.5626 | 467.2479 | 523.3906 | 466.7157 | 522.7944 | 466.7512 | 502.0799 | 466.7867 | 502.1181
2023-01-16 | 417.6217 | 514.1138 | 419.57 | 517.64 | 416.62 | 512.15 | 416.7682 | 513.2471 | 915.6 | 915.6 | 962.03 | 962.03 | 938.35 | 1069.6 | 481.8255 | 608.5511 | 480.7389 | 518.8298 | 468.0887 | 524.4323 | 467.6988 | 523.9953 | 467.7696 | 503.2625 | 467.6633 | 503.148
2023-01-16 00:30 | 418.1865 | 515.0173 | 419.67 | 517.69 | 416.71 | 512.37 | 417.1183 | 513.7219 | 915.92 | 915.92 | 962.81 | 962.81 | 939.24 | 1070.52 | 482.1349 | 609.6822 | 481.0919 | 519.0568 | 474.9225 | 524.8525 | 474.4188 | 524.2958 | 474.4548 | 503.5305 | 474.4188 | 503.4924
2023-01-16 01:00 | 419.7444 | 516.9851 | 421.02 | 519.47 | 418.04 | 514.26 | 418.5079 | 515.4819 | 918.42 | 918.42 | 965.86 | 965.86 | 941.92 | 1073.45 | 482.4033 | 609.3039 | 480.9913 | 518.6406 | 469.5191 | 525.586 | 469.0569 | 525.0687 | 468.9146 | 504.1035 | 468.9858 | 504.18
2023-01-16 01:30 | 420.2477 | 517.605 | 422.17 | 520.88 | 419.06 | 515.51 | 419.4887 | 516.7098 | 922.91 | 922.91 | 970.78 | 970.78 | 944.2 | 1076.04 | 484.3296 | 611.89 | 483.3798 | 519.8322 | 470.9252 | 526.9615 | 470.32 | 526.2843 | 470.3911 | 505.5179 | 470.1776 | 505.2884
2023-01-16 02:00 | 420.4536 | 517.895 | 421.7 | 520.37 | 418.64 | 515.1 | 419.4217 | 516.6632 | 923.97 | 923.97 | 972.22 | 972.22 | 946.77 | 1078.78 | 481.4146 | 607.9391 | 480.5143 | 519.8228 | 471.8177 | 527.5161 | 471.5322 | 527.1967 | 471.425 | 506.242 | 471.2465 | 506.0503
2023-01-16 02:30 | 420.1556 | 517.6794 | 428.12 | 528.14 | 419.22 | 515.92 | 425.0963 | 519.8557 | 930.71 | 930.71 | 979.65 | 979.65 | 943.63 | 1075.59 | 482.1018 | 608.9507 | 480.8217 | 520.5509 | 473.1426 | 528.948 | 472.6427 | 528.3892 | 472.6427 | 507.5067 | 472.5356 | 507.3917
2023-01-16 03:00 | 419.7699 | 516.9434 | 421.32 | 519.81 | 418.16 | 514.4 | 418.6827 | 515.6854 | 931.68 | 931.68 | 981.24 | 981.24 | 941.27 | 1073.01 | 481.7481 | 608.3266 | 480.5789 | 520.8252 | 473.7328 | 529.3623 | 473.1247 | 528.6829 | 473.2321 | 507.9257 | 473.1606 | 507.8489
2023-01-16 03:30 | 418.5933 | 515.6896 | 420.33 | 518.47 | 417.11 | 513.32 | 417.7076 | 514.6555 | 931.82 | 931.82 | 981.19 | 981.19 | 936.8 | 1068.09 | 482.0428 | 608.5818 | 481.0718 | 520.012 | 474.6236 | 529.8215 | 474.0853 | 529.2205 | 474.1571 | 508.4514 | 474.2289 | 508.5284
2023-01-16 04:00 | 418.1685 | 515.2952 | 419.73 | 517.52 | 416.81 | 513.05 | 417.2796 | 514.2181 | 929.79 | 929.79 | 978.77 | 978.77 | 934.68 | 1065.81 | 484.1561 | 611.4952 | 483.047 | 520.0875 | 476.4057 | 531.2311 | 475.9014 | 530.6688 | 475.9014 | 509.8172 | 475.9734 | 509.8944
2023-01-16 04:30 | 420.2413 | 518.1229 | 420.57 | 518.17 | 418.49 | 515.44 | 418.2647 | 515.6977 | 926.81 | 926.81 | 975.45 | 975.45 | 939.36 | 1070.9 | 485.1095 | 612.8914 | 484.0534 | 520.1443 | 478.1452 | 532.6445 | 477.8199 | 532.2822 | 477.6031 | 511.182 | 477.7115 | 511.298
2023-01-16 05:00 | 419.5335 | 517.2866 | 420.81 | 518.21 | 418.01 | 514.85 | 418.9677 | 516.6052 | 921.95 | 921.95 | 970.03 | 970.03 | 941.65 | 1073.24 | 487.2375 | 615.8326 | 486.0076 | 519.4539 | 478.6495 | 532.78 | 478.1058 | 532.1749 | 478.0696 | 511.3102 | 478.1059 | 511.3489
2023-01-16 05:30 | 409.5991 | 505.3669 | 410.73 | 504.91 | 408.17 | 503.2 | 409.2382 | 504.9621 | 908.92 | 908.92 | 953.57 | 953.57 | 937.57 | 1071.95 | 485.2683 | 613.1568 | 484.5732 | 518.8298 | 474.8202 | 531.1652 | 474.3274 | 530.6415 | 474.46 | 509.9706 | 474.424 | 509.9319
2023-01-16 06:00 | 402.3733 | 496.697 | 403.94 | 495.72 | 402 | 495.62 | 402.6924 | 497.1019 | 904.72 | 904.72 | 949 | 949 | 928.41 | 1068.39 | 479.2391 | 605.6479 | 478.6157 | 518.2435 | 472.2218 | 526.8608 | 471.8632 | 526.3809 | 471.899 | 505.7319 | 471.8632 | 505.655
2023-01-16 06:30 | 398.0695 | 491.134 | 399.03 | 490.06 | 396.86 | 489.21 | 397.6324 | 490.6473 | 902.37 | 902.37 | 946.5 | 946.5 | 926.77 | 1073.62 | 474.0219 | 599.1277 | 473.1599 | 519.5391 | 457.8217 | 525.4756 | 457.4404 | 525.1176 | 457.6137 | 504.4093 | 457.3801 | 504.1801
2023-01-16 07:00 | 391.5784 | 483.3022 | 393.04 | 483.34 | 391.06 | 482.1 | 391.4517 | 483.1721 | 899.57 | 899.57 | 942.91 | 942.91 | 920.44 | 1073.37 | 466.2077 | 588.8236 | 465.1089 | 518.6596 | 450.7352 | 523.4598 | 450.291 | 522.944 | 450.4277 | 502.3071 | 450.291 | 502.1547
2023-01-16 07:30 | 390.6099 | 481.4458 | 391.53 | 480.85 | 388.51 | 478.38 | 389.5148 | 480.1483 | 900.88 | 900.88 | 944.66 | 944.66 | 908.8 | 1067.79 | 457.7634 | 578.1487 | 456.9059 | 518.9811 | 442.9754 | 521.1531 | 442.6318 | 520.7185 | 442.6318 | 499.9289 | 442.6318 | 499.9289
2023-01-16 08:00 | 386.149 | 475.8084 | 387.62 | 476.63 | 384.44 | 473.12 | 385.0052 | 474.4359 | 901.28 | 901.28 | 944.64 | 944.64 | 897.92 | 1062.85 | 450.272 | 568.3558 | 449.5081 | 518.9338 | 464.1755 | 515.6534 | 463.7184 | 515.1057 | 463.7184 | 494.3604 | 463.6481 | 494.3229
2023-01-16 08:30 | 378.4882 | 466.1989 | 379.53 | 467.54 | 376.77 | 463.5 | 376.8755 | 464.2903 | 896.32 | 896.32 | 938.55 | 938.55 | 887.41 | 1057.71 | 439.885 | 554.8804 | 441.0133 | 518.8582 | 441.2162 | 514.756 | 440.7814 | 514.2487 | 440.8817 | 493.6599 | 440.7144 | 493.3977
2023-01-16 09:00 | 373.4071 | 459.8724 | 374.64 | 461.22 | 371.67 | 457.27 | 372.3559 | 458.5575 | 895.01 | 895.01 | 937.09 | 937.09 | 879.79 | 1055.87 | 433.6328 | 546.8439 | 434.2784 | 520.0592 | 430.8612 | 510.3752 | 430.0471 | 509.4108 | 430.0797 | 488.6271 | 430.0471 | 488.5901
2023-01-16 09:30 | 365.856 | 450.9909 | 367.01 | 451.77 | 364.33 | 448.79 | 365.191 | 450.2051 | 890.03 | 890.03 | 930.95 | 930.95 | 865.56 | 1045.88 | 422.267 | 532.0557 | 425.4749 | 519.3121 | 418.533 | 509.3364 | 417.8356 | 508.4876 | 417.7722 | 487.6354 | 417.8356 | 487.7094
2023-01-16 10:00 | 364.0723 | 448.8859 | 365.78 | 450.35 | 363.13 | 447.4 | 363.6015 | 448.3052 | 889.68 | 889.68 | 930.84 | 930.84 | 850.17 | 1034.55 | 411.6864 | 518.0791 | 410.6643 | 511.5462 | 402.3666 | 503.87 | 401.4388 | 501.6039 | 401.6656 | 484.9799 | 401.7266 | 485.0535
2023-01-16 10:30 | 356.7996 | 439.9904 | 358.06 | 441.56 | 355.43 | 438.21 | 356.1082 | 439.1535 | 886.3 | 886.3 | 926.48 | 926.48 | 840.59 | 1028.45 | 402.413 | 505.5804 | 406.0609 | 510.3713 | 394.2443 | 492.8083 | 393.4975 | 490.9713 | 393.5871 | 481.29 | 393.4975 | 481.1805
2023-01-16 11:00 | 352.3023 | 434.2349 | 353.33 | 435.93 | 351 | 432.55 | 351.5373 | 433.2744 | 886.05 | 886.05 | 926.08 | 926.08 | 820.11 | 1010.76 | 393.911 | 494.9518 | 394.773 | 495.6257 | 400.0688 | 500.4088 | 399.3719 | 499.1336 | 399.4022 | 483.3522 | 399.3416 | 483.3155
2023-01-16 11:30 | 349.5118 | 431.1383 | 350.93 | 433 | 348.64 | 430.02 | 349.0243 | 430.5223 | 879.98 | 879.98 | 919.06 | 919.06 | 811.49 | 1003.52 | 384.4012 | 482.1325 | 384.2888 | 482.314 | 394.6508 | 493.7205 | 393.8423 | 491.2386 | 393.8423 | 476.7334 | 393.7525 | 476.6247
2023-01-16 12:00 | 341.2206 | 420.614 | 342.66 | 422.7 | 340.21 | 419.36 | 340.7054 | 420.0132 | 880.08 | 880.08 | 919.18 | 919.18 | 800.63 | 993.78 | 377.1076 | 472.8665 | 376.414 | 471.8012 | 396.8003 | 493.505 | 396.1376 | 492.6808 | 396.0774 | 471.8044 | 396.0774 | 471.8684
2023-01-16 12:30 | 344.5532 | 424.9021 | 334.74 | 412.76 | 343.34 | 423.39 | 332.6436 | 410.1258 | 879.44 | 879.44 | 918.41 | 918.41 | 792.84 | 986.77 | 370.2402 | 465.1934 | 369.362 | 463.8939 | 386.3234 | 484.486 | 386.2648 | 482.9146 | 386.2355 | 468.4506 | 386.0598 | 468.2374
2023-01-16 13:00 | 327.6198 | 403.7769 | 328.34 | 403.32 | 326.01 | 401.37 | 326.8351 | 402.8452 | 876.55 | 876.55 | 914.44 | 914.44 | 771.22 | 960.96 | 354.7789 | 444.532 | 353.9599 | 443.5057 | 382.7784 | 478.6648 | 382.4881 | 478.2174 | 382.5752 | 457.5914 | 382.5752 | 457.6827
2023-01-16 13:30 | 342.0748 | 421.4038 | 345.81 | 424.59 | 340.9 | 419.43 | 344.5136 | 424.4671 | 873.31 | 873.31 | 911.04 | 911.04 | 760.96 | 948.45 | 348.0836 | 436.1866 | 347.3418 | 435.4536 | 357.5346 | 446.5486 | 357.2089 | 444.2827 | 357.2632 | 442.6533 | 357.236 | 451.9851
2023-01-16 14:00 | 327.9325 | 403.3757 | 328.83 | 401.95 | 326.91 | 400.89 | 327.9693 | 403.4209 | 861.55 | 861.55 | 896.88 | 896.88 | 755.64 | 942.46 | 344.792 | 431.1548 | 344.3087 | 430.5495 | 363.0547 | 452.8448 | 361.4096 | 449.2481 | 361.3273 | 447.5262 | 361.1354 | 447.7567
2023-01-16 14:30 | 361.8033 | 445.4667 | 362.84 | 444.29 | 360.81 | 443.33 | 361.3912 | 444.9593 | 862.87 | 862.87 | 898.68 | 898.68 | 748.99 | 934.03 | 340.5635 | 425.9174 | 339.8976 | 425.3813 | 369.7093 | 462.4809 | 367.9778 | 458.2433 | 368.0616 | 443.3716 | 367.9498 | 443.237
2023-01-16 15:00 | 349.6127 | 430.9731 | 350.55 | 430.99 | 348.78 | 429.41 | 349.3951 | 430.6876 | 857.99 | 857.99 | 891.04 | 891.04 | 773.68 | 954.05 | 359.7476 | 450.5823 | 359.0305 | 449.4825 | 476.2344 | 476.2344 | 473.7579 | 473.7579 | 453.0334 | 453.0334 | 452.8959 | 452.8959
2023-01-16 15:30 | 372.4211 | 459.8389 | 373.88 | 458.83 | 372.19 | 459.47 | 372.7274 | 460.2268 | 863.11 | 863.11 | 896.98 | 896.98 | 774.63 | 950.28 | 359.3748 | 449.859 | 358.5211 | 448.4714 | 473.9763 | 473.9763 | 471.2394 | 471.2394 | 450.3135 | 450.3135 | 450.2195 | 450.2195
2023-01-16 16:00 | 354.9788 | 438.3166 | 356.38 | 435.87 | 354.28 | 437.37 | 354.684 | 437.9125 | 869.47 | 869.47 | 904.84 | 904.84 | 789.59 | 959.84 | 370.2892 | 463.3496 | 369.5531 | 462.6328 | 477.3899 | 478.2267 | 475.1593 | 475.9041 | 454.943 | 454.943 | 454.7708 | 454.7708
2023-01-16 16:30 | 357.7166 | 441.7511 | 359.08 | 436.84 | 357.56 | 441.49 | 358.3661 | 442.526 | 864.3 | 864.3 | 898.73 | 898.73 | 793.34 | 956.68 | 374.3784 | 468.9951 | 373.7132 | 468.5574 | 477.1122 | 477.1122 | 474.6798 | 474.6798 | 453.9804 | 453.9804 | 453.8425 | 453.8425
2023-01-16 17:00 | 411.1086 | 507.7187 | 412.29 | 502.25 | 410.55 | 506.79 | 411.8073 | 475.4458 | 865.96 | 865.96 | 901.13 | 901.13 | 803.06 | 960.18 | 381.2452 | 478.1334 | 380.356 | 477.2125 | 478.8473 | 478.8473 | 476.3938 | 476.3938 | 455.6028 | 455.6028 | 455.4648 | 455.4648
2023-01-16 17:30 | 395.0172 | 487.8039 | 396.05 | 481.89 | 394.23 | 486.88 | 395.218 | 484.2523 | 872.46 | 872.46 | 909.66 | 909.66 | 810.65 | 960.61 | 387.3252 | 486.4012 | 386.5029 | 478.1883 | 479.3938 | 479.3938 | 476.7558 | 476.7558 | 455.8 | 455.8 | 455.8346 | 455.8346
2023-01-16 18:00 | 406.7455 | 502.3747 | 407.78 | 495.85 | 406.06 | 501.5 | 407.004 | 482.3015 | 871.61 | 871.61 | 908.93 | 908.93 | 816.7 | 959.27 | 393.0331 | 494.0269 | 392.1058 | 477.6804 | 478.9609 | 478.9609 | 476.3896 | 476.3896 | 455.5426 | 455.5426 | 455.7033 | 455.7033
2023-01-16 18:30 | 383.2667 | 473.3111 | 403.21 | 488.41 | 383.1 | 473.15 | 402.3624 | 486.2198 | 876.92 | 876.92 | 914.84 | 914.84 | 835.3 | 971.74 | 405.6476 | 510.48 | 404.861 | 483.4486 | 484.4778 | 484.4778 | 482.3941 | 482.3941 | 461.7781 | 461.7781 | 461.6732 | 461.6732
2023-01-16 19:00 | 377.5188 | 466.2529 | 378.65 | 455.61 | 377.55 | 466.36 | 378.5489 | 467.5084 | 880.78 | 880.78 | 919.32 | 919.32 | 845.49 | 975.41 | 416.2751 | 524.3223 | 415.6424 | 487.9645 | 488.7808 | 488.7808 | 486.8883 | 486.8883 | 466.0099 | 466.0099 | 466.0265 | 466.0265
2023-01-16 19:30 | 385.1497 | 475.6449 | 386.28 | 464.63 | 384.95 | 475.54 | 385.4265 | 475.969 | 886.13 | 886.13 | 925.63 | 925.63 | 863.91 | 989.21 | 429.5453 | 541.7562 | 428.584 | 494.8314 | 495.7474 | 495.7474 | 493.8453 | 493.8453 | 473.1744 | 473.1744 | 472.9958 | 472.9958
2023-01-16 20:00 | 386.7666 | 477.7093 | 388.02 | 467.38 | 387.11 | 478.2 | 387.8456 | 479.0104 | 889.47 | 889.47 | 928.85 | 928.85 | 870.48 | 996.26 | 433.0758 | 546.457 | 432.3448 | 496.8285 | 481.8782 | 497.8071 | 481.9146 | 497.8447 | 476.8423 | 476.8423 | 476.8784 | 476.8784
2023-01-16 20:30 | 389.7124 | 481.379 | 391.1 | 472.08 | 390.03 | 481.67 | 390.7975 | 482.7047 | 894.16 | 894.16 | 934.36 | 934.36 | 882.27 | 1009.23 | 438.5095 | 553.21 | 437.6131 | 501.3448 | 456.2022 | 502.4294 | 455.922 | 502.2021 | 455.8876 | 481.2548 | 455.8532 | 481.2185
2023-01-16 21:00 | 390.4594 | 482.3614 | 391.71 | 475.03 | 390.75 | 482.42 | 391.2603 | 483.3448 | 897.95 | 897.95 | 938.36 | 938.36 | 881.47 | 1008.1 | 442.4854 | 558.5441 | 441.1204 | 503.3356 | 442.6207 | 504.9656 | 442.2861 | 504.584 | 442.286 | 483.7409 | 442.353 | 483.8974
2023-01-16 21:30 | 393.4898 | 486.1507 | 395.14 | 480.32 | 394.5 | 486.99 | 395.018 | 488.0287 | 901.84 | 901.84 | 943.72 | 943.72 | 886.98 | 1014.14 | 444.1888 | 560.4661 | 443.68 | 505.3275 | 444.5777 | 506.3499 | 443.8038 | 505.4684 | 443.8712 | 484.7466 | 443.7702 | 484.6364
2023-01-16 22:00 | 396.8398 | 490.2288 | 397.42 | 485.19 | 397.1 | 490.04 | 398.0186 | 491.6788 | 904.58 | 904.58 | 946.39 | 946.39 | 891.62 | 1019.21 | 447.9482 | 564.7982 | 447.102 | 507.9689 | 452.9315 | 509.1615 | 452.2805 | 508.4297 | 452.1092 | 487.4353 | 451.8008 | 487.1028
2023-01-16 22:30 | 418.4853 | 516.7539 | 401.62 | 492.07 | 418.97 | 516.69 | 401.4988 | 495.7448 | 905.45 | 905.45 | 947.77 | 947.77 | 892.77 | 1020.33 | 449.4818 | 567.0349 | 449.0322 | 509.433 | 449.8114 | 510.317 | 448.96 | 509.3511 | 449.0622 | 488.6776 | 448.9941 | 488.6035
2023-01-16 23:00 | 400.5091 | 494.2634 | 402.54 | 493.44 | 400.49 | 493.6 | 401.1204 | 495.0178 | 902.25 | 902.25 | 943.76 | 943.76 | 898.17 | 1026.31 | 452.7017 | 571.1792 | 451.3882 | 511.3849 | 452.8277 | 513.0157 | 451.9725 | 512.0469 | 451.9725 | 491.2144 | 452.1093 | 491.3631
2023-01-16 23:30 | 401.196 | 495.2107 | 402.16 | 493.02 | 400.42 | 493.74 | 401.3346 | 495.4278 | 901.57 | 901.57 | 943.97 | 943.97 | 894.21 | 1021.88 | 451.2419 | 569.1967 | 450.4855 | 510.1433 | 451.1446 | 510.8896 | 450.5816 | 510.1526 | 450.4938 | 489.4161 | 450.4938 | 489.4161
2023-01-17 | 402.1816 | 496.3804 | 403.5 | 495.12 | 401.84 | 495.49 | 402.3337 | 496.6043 | 903.08 | 903.08 | 946.02 | 946.02 | 895.76 | 1023.7 | 451.4833 | 569.4822 | 450.5307 | 510.3586 | 451.6804 | 511.6609 | 450.8591 | 510.7307 | 450.7907 | 489.8821 | 450.8249 | 489.9193
2023-01-17 00:30 | 402.5355 | 496.7769 | 403.3 | 495.27 | 401.51 | 494.91 | 402.5046 | 496.7521 | 904.31 | 904.31 | 946.38 | 946.38 | 897.95 | 1026.16 | 445.4023 | 561.3633 | 444.7711 | 506.2259 | 445.239 | 506.7585 | 444.4298 | 505.8375 | 444.3961 | 485.0195 | 444.1938 | 484.7987
2023-01-17 01:00 | 403.536 | 497.9866 | 404.53 | 497.1 | 402.46 | 496.17 | 403.2892 | 497.7077 | 905.35 | 905.35 | 947.4 | 947.4 | 899.15 | 1027.49 | 444.0167 | 559.542 | 443.1035 | 505.0164 | 443.8462 | 505.8629 | 443.1957 | 505.174 | 443.074 | 484.2605 | 443.1286 | 484.2878
2023-01-17 01:30 | 398.8999 | 492.2518 | 400.75 | 493.36 | 399.73 | 492.63 | 400.0218 | 493.6747 | 901.89 | 901.89 | 943.24 | 943.24 | 899.41 | 1027.76 | 445.1676 | 561.0675 | 444.5688 | 505.9956 | 489.887 | 506.8736 | 489.0709 | 505.991 | 485.2403 | 485.2403 | 485.2772 | 485.2772
2023-01-17 02:00 | 399.5202 | 492.9957 | 400.75 | 492.99 | 398.88 | 491.6 | 399.4162 | 492.8934 | 896.89 | 896.89 | 938.81 | 938.81 | 898.16 | 1026.24 | 444.4909 | 560.0857 | 443.5293 | 505.0411 | 444.5179 | 506.1668 | 443.6761 | 505.2083 | 443.7435 | 484.507 | 443.6761 | 484.4334
2023-01-17 02:30 | 393.3233 | 484.932 | 395.67 | 487.55 | 394.17 | 485.18 | 394.4373 | 486.322 | 897.56 | 897.56 | 940.33 | 940.33 | 899.99 | 1028.08 | 448.7177 | 565.723 | 448.0234 | 508.3996 | 449.6131 | 509.1534 | 448.897 | 508.4196 | 448.9651 | 487.6635 | 448.9993 | 487.7005
2023-01-17 03:00 | 389.4556 | 479.8937 | 390.86 | 481.98 | 390.07 | 479.64 | 390.3531 | 480.9624 | 900.1 | 900.1 | 943.31 | 943.31 | 897.13 | 1024.88 | 447.9439 | 564.909 | 447.1927 | 507.5125 | 448.0241 | 508.4561 | 447.3778 | 507.7225 | 447.3438 | 486.9529 | 447.3098 | 486.9159
2023-01-17 03:30 | 382.4339 | 469.8024 | 383.49 | 473.46 | 382.41 | 468.62 | 382.846 | 470.3616 | 898.33 | 898.33 | 941.77 | 941.77 | 892.63 | 1019.65 | 447.6637 | 564.6007 | 446.8207 | 506.7032 | 447.4578 | 507.4256 | 446.8781 | 506.7295 | 446.9803 | 486.2192 | 446.8781 | 486.108
2023-01-17 04:00 | 380.5435 | 466.4967 | 382.25 | 472.12 | 381.73 | 466.38 | 381.8141 | 468.0855 | 907.5 | 907.5 | 951.68 | 951.68 | 900.94 | 1028.96 | 451.0104 | 568.7634 | 450.1461 | 509.541 | 451.444 | 511.0102 | 450.6894 | 510.156 | 450.7579 | 489.5128 | 450.7237 | 489.4755
2023-01-17 04:30 | 377.8521 | 461.4383 | 379.76 | 469.02 | 379.33 | 461.47 | 379.8582 | 463.8881 | 905.62 | 905.62 | 950.85 | 950.85 | 895.35 | 1022.69 | 451.6158 | 569.7563 | 450.7981 | 509.7385 | 451.2731 | 510.2755 | 451.3075 | 510.3144 | 451.101 | 489.4131 | 451.2043 | 489.5251
2023-01-17 05:00 | 379.86 | 461.6478 | 380.84 | 469.98 | 380.07 | 459.69 | 380.8899 | 462.9442 | 903.92 | 903.92 | 948.19 | 948.19 | 894.52 | 1021.9 | 451.3941 | 569.6223 | 450.4865 | 509.5475 | 451.6114 | 510.8199 | 450.8894 | 510.0032 | 450.9238 | 489.3618 | 450.8894 | 489.3944
2023-01-17 05:30 | 381.3677 | 461.5085 | 383 | 472.19 | 381.9 | 459.51 | 382.9567 | 463.5349 | 908.62 | 908.62 | 953.02 | 953.02 | 878.79 | 1008.23 | 449.9351 | 567.8987 | 448.874 | 509.8679 | 449.643 | 510.703 | 449.0943 | 510.0798 | 449.1629 | 489.5054 | 449.1629 | 489.5054
2023-01-17 06:00 | 376.6123 | 454.9885 | 377.89 | 465.73 | 377.27 | 453.12 | 378.0104 | 456.5718 | 904.37 | 904.37 | 948.68 | 948.68 | 864.77 | 999.98 | 440.1001 | 555.0453 | 439.2109 | 506.3968 | 439.5866 | 506.9464 | 438.7433 | 505.943 | 438.7433 | 485.2735 | 438.6764 | 485.1995
2023-01-17 06:30 | 373.4136 | 449.098 | 375.12 | 461.37 | 373.33 | 445.87 | 373.8605 | 449.4609 | 901.52 | 901.52 | 945.48 | 945.48 | 859.32 | 1002.09 | 426.858 | 537.5722 | 426.284 | 501.2597 | 427.5334 | 502.9152 | 426.8268 | 502.1171 | 426.6653 | 481.1038 | 426.3745 | 480.7759
2023-01-17 07:00 | 366.4303 | 440.4929 | 367.32 | 451.48 | 365.79 | 437.12 | 366.7901 | 441.0424 | 891.13 | 891.13 | 931.71 | 931.71 | 848.63 | 998.33 | 415.2392 | 522.4351 | 414.4246 | 496.9597 | 415.297 | 497.8936 | 413.9211 | 496.3546 | 414.0759 | 475.5734 | 414.0759 | 475.5734
2023-01-17 07:30 | 355.5355 | 426.2741 | 356.89 | 438.62 | 356.16 | 424.67 | 356.9783 | 428.4282 | 874.41 | 874.41 | 911.88 | 911.88 | 815.9 | 970.33 | 391.1785 | 491.4524 | 390.3459 | 482.3335 | 480.6948 | 482.4257 | 479.7095 | 481.4369 | 460.8265 | 460.8265 | 460.5461 | 460.5461
2023-01-17 08:00 | 349.3291 | 417.7296 | 350.5 | 430.29 | 349.91 | 416.7 | 350.4389 | 419.31 | 858.88 | 858.88 | 894 | 894 | 800.05 | 961.01 | 378.7469 | 475.5632 | 378.1837 | 474.3663 | 466.2076 | 478.289 | 465.7485 | 477.8903 | 456.8912 | 456.8912 | 456.8219 | 456.8219
2023-01-17 08:30 | 337.3531 | 404.3874 | 338.77 | 415.9 | 338.28 | 402.8 | 338.6528 | 406.0982 | 848.39 | 848.39 | 880.4 | 880.4 | 784.03 | 950.98 | 367.5084 | 460.8479 | 366.3917 | 459.055 | 424.1078 | 474.2575 | 423.0155 | 472.9974 | 422.9833 | 452.1569 | 422.9191 | 452.0882
2023-01-17 09:00 | 321.9463 | 384.8396 | 323.11 | 396.2 | 322.57 | 383 | 323.281 | 386.6896 | 842.82 | 842.82 | 873.16 | 873.16 | 772.11 | 944.87 | 358.988 | 449.2579 | 358.159 | 448.2205 | 390.3406 | 471.2902 | 389.2755 | 470.0042 | 389.5122 | 449.4768 | 389.2458 | 449.1696
2023-01-17 09:30 | 311.1861 | 371.0566 | 311.88 | 381.94 | 311.48 | 368.73 | 312.2935 | 372.4434 | 831.88 | 831.88 | 860.05 | 860.05 | 758.56 | 936.68 | 348.9658 | 436.4904 | 347.8432 | 434.8795 | 361.407 | 449.7177 | 360.257 | 445.6804 | 360.2023 | 443.7001 | 360.1749 | 445.2817
2023-01-17 10:00 | 320.4557 | 380.7115 | 329.12 | 402.72 | 321.06 | 379.06 | 329.8372 | 393.0943 | 819.89 | 819.89 | 845.67 | 845.67 | 740.66 | 922.98 | 336.3059 | 419.6864 | 335.6745 | 419.1125 | 357.0441 | 444.1249 | 355.9324 | 440.2214 | 355.8782 | 438.436 | 355.9053 | 439.251
2023-01-17 10:30 | 331.9181 | 392.9761 | 333.94 | 406.68 | 331.1 | 389.71 | 332.8131 | 394.5156 | 816.23 | 816.23 | 838.79 | 838.79 | 732.77 | 913.47 | 331.1038 | 412.7617 | 330.3203 | 412.0173 | 381.4393 | 460.7663 | 380.0809 | 459.1862 | 379.9941 | 438.2242 | 379.9074 | 438.1908
2023-01-17 11:00 | 312.0791 | 368.6001 | 316.68 | 385.11 | 311.07 | 365.16 | 315.2122 | 373.0586 | 816.1 | 816.1 | 839.33 | 839.33 | 731.92 | 907.2 | 323.8778 | 402.9477 | 323.4021 | 402.8083 | 358.9139 | 446.7934 | 358.2361 | 442.2092 | 358.1819 | 436.9877 | 358.1819 | 436.9877
2023-01-17 11:30 | 328.6982 | 390.0028 | 328.92 | 400.73 | 327.37 | 386.38 | 328.2552 | 389.975 | 807.65 | 807.65 | 829.01 | 829.01 | 717.94 | 890.09 | 321.6347 | 400.693 | 321.1384 | 400.0747 | 375.734 | 458.1129 | 375.3076 | 457.6557 | 375.3929 | 436.8224 | 375.3076 | 436.6237
2023-01-17 12:00 | 290.3817 | 343.6047 | 308.56 | 375.89 | 289.14 | 339.16 | 308.0039 | 366.9314 | 808.6 | 808.6 | 830.3 | 830.3 | 710.37 | 879.98 | 310.7703 | 386.4868 | 310.1464 | 385.4792 | 363.9849 | 452.8584 | 362.5572 | 447.9768 | 362.6122 | 430.1763 | 362.3651 | 429.8831
2023-01-17 12:30 | 291.7156 | 346.5519 | 292.18 | 356.8 | 292.02 | 343.27 | 292.881 | 348.3556 | 810.2 | 810.2 | 832.13 | 832.13 | 694.16 | 859.59 | 303.2908 | 376.711 | 302.2546 | 375.4239 | 329.8859 | 408.4007 | 328.2626 | 401.4466 | 328.2875 | 399.5347 | 328.1377 | 424.4328
2023-01-17 13:00 | 299.9301 | 358.7487 | 301.02 | 368.1 | 300.58 | 357.22 | 301.1379 | 360.5731 | 802.11 | 802.11 | 821.63 | 821.63 | 690.97 | 859.81 | 302.5328 | 375.4456 | 301.9616 | 375.2165 | 301.9722 | 371.0796 | 301.454 | 364.5638 | 301.4768 | 362.4365 | 301.3786 | 425.3952
2023-01-17 13:30 | 315.0225 | 378.8603 | 316 | 387.21 | 315.68 | 375.78 | 316.9209 | 381.2091 | 804.11 | 804.11 | 823.8 | 823.8 | 681.86 | 847.39 | 300.1404 | 372.5875 | 299.4244 | 371.9334 | 307.4868 | 378.6783 | 306.6707 | 371.4969 | 306.624 | 369.2043 | 306.5774 | 421.7086
2023-01-17 14:00 | 326.5711 | 393.9716 | 326.7 | 398.97 | 326.67 | 389.54 | 327.9332 | 396.163 | 801.17 | 801.17 | 821.24 | 821.24 | 684.73 | 845.32 | 301.4994 | 375.0154 | 301.5815 | 374.4183 | 301.8679 | 370.6217 | 299.2964 | 360.243 | 299.2964 | 358.1428 | 299.3191 | 420.6741
2023-01-17 14:30 | 351.0038 | 424.0972 | 353.1 | 434.41 | 352.57 | 421.91 | 354.1478 | 428.5183 | 807.32 | 807.32 | 827.45 | 827.45 | 692.56 | 851.51 | 304.9575 | 379.3666 | 304.2717 | 378.2819 | 304.5749 | 374.649 | 302.3167 | 364.4896 | 302.2939 | 362.2469 | 302.3167 | 422.2504
2023-01-17 15:00 | 378.4596 | 461.6755 | 380.01 | 467 | 380.11 | 460.24 | 381.1312 | 437.951 | 805.58 | 805.58 | 825.09 | 825.09 | 689.95 | 848.13 | 307.8774 | 383.1107 | 307.5045 | 382.6467 | 353.2503 | 440.3818 | 350.7507 | 431.1666 | 350.9369 | 420.572 | 350.7507 | 420.3707
2023-01-17 15:30 | 331.333 | 402.5258 | 336.45 | 409.56 | 332.18 | 398.58 | 337.9091 | 410.8381 | 804.03 | 804.03 | 824.2 | 824.2 | 689.55 | 846.51 | 310.5945 | 386.1071 | 309.7196 | 385.3539 | 321.2806 | 396.9309 | 319.5407 | 388.9082 | 319.5891 | 387.0395 | 319.5407 | 419.8827
2023-01-17 16:00 | 350.4463 | 424.0441 | 363.07 | 443.07 | 351.29 | 419.58 | 364.5006 | 436.3819 | 802.22 | 802.22 | 822.43 | 822.43 | 698.77 | 855.34 | 314.94 | 392.5734 | 314.248 | 392.1506 | 314.9279 | 389.7488 | 312.7092 | 378.9716 | 312.78 | 377.2937 | 312.5359 | 419.4088
2023-01-17 16:30 | 360.1916 | 435.7356 | 369.16 | 449.5 | 360.38 | 430.07 | 371.1569 | 434.9427 | 800.61 | 800.61 | 820.75 | 820.75 | 715.8 | 877.53 | 319.2502 | 398.8199 | 318.6472 | 397.5153 | 363.4837 | 442.3434 | 360.8646 | 439.1561 | 360.9651 | 418.1642 | 360.7555 | 417.8481
2023-01-17 17:00 | 347.8817 | 418.1818 | 320.76 | 392.1 | 348.43 | 412.12 | 321.737 | 385.1558 | 803.42 | 803.42 | 823.79 | 823.79 | 725.06 | 881.92 | 328.0003 | 409.7348 | 327.2278 | 408.9824 | 362.0272 | 445.051 | 359.2114 | 441.5894 | 359.1843 | 420.4152 | 359.2926 | 420.542
2023-01-17 17:30 | 383.214 | 462.4815 | 386.26 | 470.46 | 384.28 | 456.1 | 388.9752 | 436.1989 | 803.18 | 803.18 | 824.26 | 824.26 | 727.31 | 874.88 | 329.0124 | 411.4431 | 328.2434 | 410.8058 | 398.7525 | 439.002 | 397.0063 | 437.14 | 397.0064 | 416.0613 | 396.9461 | 416.0613
2023-01-17 18:00 | 391.4821 | 469.9797 | 369 | 449.4 | 392.18 | 462.67 | 370.4828 | 441.868 | 845.83 | 845.83 | 877.22 | 877.22 | 742.92 | 882.73 | 340.6209 | 427.1835 | 339.9372 | 426.5907 | 419.2208 | 442.0629 | 418.4583 | 441.2256 | 418.5219 | 420.3142 | 418.3948 | 420.3143
2023-01-17 18:30 | 416.7854 | 504.615 | 417.53 | 512.27 | 416.82 | 498.58 | 417.565 | 449.9103 | 861.48 | 861.48 | 894.69 | 894.69 | 768.48 | 902.61 | 352.3535 | 442.5901 | 351.8483 | 441.6491 | 447.5029 | 447.5029 | 446.5608 | 446.5608 | 425.5074 | 425.5074 | 425.347 | 425.347
2023-01-17 19:00 | 510.9238 | 626.543 | 489.6 | 601.69 | 509.64 | 622.2 | 484.5253 | 484.5253 | 871.85 | 871.85 | 906.01 | 906.01 | 803.39 | 930.67 | 382.8486 | 481.6436 | 382.3458 | 464.5287 | 465.3334 | 465.3334 | 463.0669 | 463.0669 | 442.0602 | 442.0602 | 441.9937 | 441.9937
2023-01-17 19:30 | 490.0615 | 602.7828 | 488.98 | 597.19 | 486.41 | 596.38 | 488.5863 | 489.9178 | 876.91 | 876.91 | 913.42 | 913.42 | 856.06 | 981.18 | 425.4233 | 536.9603 | 443.2375 | 506.8784 | 486.268 | 486.268 | 483.9504 | 483.9504 | 463.2408 | 463.2408 | 463.1361 | 463.1361
2023-01-17 20:00 | 473.1262 | 582.1096 | 468.3 | 572.05 | 470.98 | 577.36 | 467.8929 | 486.9091 | 874.15 | 874.15 | 910.2 | 910.2 | 839.92 | 962.87 | 440.5879 | 556.3251 | 438.701 | 501.9888 | 491.2331 | 491.2331 | 488.1923 | 488.1923 | 467.475 | 467.475 | 467.5649 | 467.5649
2023-01-17 20:30 | 567.0045 | 699.5641 | 567.61 | 694.76 | 564.64 | 695.79 | 492.8731 | 492.8731 | 883.58 | 883.58 | 920.85 | 920.85 | 853.02 | 977.41 | 439.0226 | 554.424 | 438.1988 | 502.2587 | 484.618 | 493.7434 | 481.7777 | 490.8496 | 470.0491 | 470.0491 | 469.907 | 469.907
2023-01-17 21:00 | 436.7422 | 538.9306 | 438 | 532.08 | 435.55 | 536.64 | 436.9467 | 492.8942 | 884.14 | 884.14 | 921.32 | 921.32 | 854.28 | 978.89 | 436.6364 | 551.0601 | 435.877 | 499.8405 | 495.0722 | 495.0722 | 494.1391 | 494.1391 | 473.2576 | 473.2576 | 473.2576 | 473.2576
2023-01-17 21:30 | 449.4758 | 555.2131 | 409.51 | 498.08 | 450.64 | 555.81 | 410.2139 | 489.3116 | 882.01 | 882.01 | 919.22 | 919.22 | 855.75 | 980.53 | 440.5318 | 556.2911 | 439.2472 | 502.2557 | 503.682 | 503.682 | 503.644 | 503.644 | 482.9002 | 482.9002 | 482.7909 | 482.7909
2023-01-17 22:00 | 417.4319 | 515.7721 | 383.77 | 464.69 | 418.28 | 516.42 | 384.0558 | 474.5139 | 882.45 | 882.45 | 920.44 | 920.44 | 857.32 | 982.01 | 440.3014 | 555.651 | 439.4265 | 502.0463 | 482.3336 | 503.6121 | 482.0419 | 503.2573 | 482.0419 | 482.4091 | 482.0054 | 482.4091
2023-01-17 22:30 | 411.0361 | 507.7545 | 386.93 | 468.31 | 411.97 | 508.92 | 387.2011 | 478.2106 | 886.67 | 886.67 | 924.2 | 924.2 | 864.71 | 989.92 | 439.7419 | 554.8029 | 439.173 | 502.1114 | 477.3592 | 503.4159 | 476.8542 | 502.814 | 476.6739 | 481.7817 | 476.9985 | 482.1097
2023-01-17 23:00 | 388.6149 | 479.9012 | 390.19 | 471.94 | 389.24 | 480.92 | 389.5655 | 481.0841 | 890.22 | 890.22 | 929.33 | 929.33 | 876.84 | 1003.19 | 439.4509 | 554.0875 | 438.8051 | 501.8691 | 464.2398 | 502.7814 | 463.5385 | 501.9838 | 463.5034 | 481.1066 | 463.5385 | 481.1793
2023-01-17 23:30 | 389.7704 | 481.3729 | 390.53 | 473.34 | 389.71 | 481.5 | 390.4245 | 482.1636 | 890.71 | 890.71 | 929.79 | 929.79 | 874.13 | 1000.2 | 440.291 | 554.8464 | 439.2923 | 502.0701 | 440.3923 | 503.3273 | 439.8929 | 502.7566 | 439.793 | 481.8145 | 439.7598 | 481.7781
2023-01-18 | 392.2547 | 484.3998 | 393.4 | 477.89 | 392.57 | 485.02 | 393.3418 | 485.7423 | 898.07 | 898.07 | 938.64 | 938.64 | 878.75 | 1005.41 | 442.8509 | 557.9899 | 442.1927 | 504.6176 | 443.4676 | 506.0725 | 442.899 | 505.4237 | 442.9994 | 484.6557 | 442.9994 | 484.6557
2023-01-18 00:30 | 435.3474 | 537.8448 | 437.79 | 535.12 | 436.88 | 539.71 | 437.0273 | 499.9514 | 905.49 | 905.49 | 947.25 | 947.25 | 881.35 | 1008.38 | 444.803 | 560.8849 | 443.7895 | 506.0887 | 467.6196 | 507.7109 | 467.1619 | 507.0993 | 467.021 | 486.109 | 467.0563 | 486.1457
2023-01-18 01:00 | 484.5157 | 598.5981 | 474.51 | 583.15 | 485.97 | 599.94 | 474.3651 | 497.3919 | 903.31 | 903.31 | 945.68 | 945.68 | 882.16 | 1009.2 | 444.6616 | 560.0031 | 443.6258 | 506.1943 | 493.6962 | 507.1854 | 492.5813 | 506.0401 | 485.1419 | 485.1419 | 484.8856 | 484.8856
2023-01-18 01:30 | 463.6758 | 572.8601 | 458.4 | 562.93 | 464.54 | 573.59 | 458.292 | 501.6126 | 902.89 | 902.89 | 945.11 | 945.11 | 893.83 | 1021.85 | 447.1223 | 563.8856 | 446.2588 | 508.3802 | 495.4188 | 509.4436 | 494.3385 | 508.4094 | 487.2995 | 487.2995 | 487.2995 | 487.2995
2023-01-18 02:00 | 437.8933 | 540.9021 | 446.3 | 548.48 | 439.1 | 541.9 | 445.758 | 501.287 | 900.21 | 900.21 | 940.85 | 940.85 | 897.09 | 1025.29 | 447.668 | 564.2529 | 446.8412 | 508.2958 | 509.0443 | 509.0443 | 507.8532 | 507.8532 | 487.3454 | 487.3454 | 487.3453 | 487.3453
2023-01-18 02:30 | 401.0333 | 495.3694 | 398.81 | 489.35 | 402.56 | 496.81 | 398.4133 | 492.092 | 899.84 | 899.84 | 941.24 | 941.24 | 885.58 | 1012.97 | 450.9812 | 568.5701 | 450.0015 | 510.7001 | 471.9099 | 511.8538 | 470.7707 | 510.6154 | 470.7352 | 489.7305 | 470.7707 | 489.7674
2023-01-18 03:00 | 397.4651 | 490.5009 | 398.48 | 490.26 | 398.24 | 490.69 | 398.3453 | 491.5613 | 896.86 | 896.86 | 937.84 | 937.84 | 871.67 | 998.1 | 451.3548 | 569.722 | 450.6766 | 511.3544 | 451.7526 | 512.5193 | 450.7991 | 511.5174 | 450.5772 | 490.375 | 450.7475 | 490.5603
2023-01-18 03:30 | 408.9619 | 504.7519 | 397.97 | 489.66 | 409.6 | 504.75 | 397.8065 | 490.9961 | 900.36 | 900.36 | 941.47 | 941.47 | 877.12 | 1003.72 | 450.8285 | 569.2105 | 450.4118 | 510.9424 | 458.5569 | 512.1357 | 457.5187 | 510.9764 | 457.588 | 490.1673 | 457.4496 | 489.9819
2023-01-18 04:00 | 400.1995 | 493.9491 | 395.63 | 486.64 | 401.21 | 494.38 | 396.129 | 488.8958 | 901.93 | 901.93 | 943.27 | 943.27 | 883.77 | 1010.8 | 449.8906 | 567.843 | 449.513 | 510.2017 | 511.0401 | 511.0401 | 509.8048 | 509.8048 | 489.0565 | 489.0565 | 488.9825 | 488.9825
2023-01-18 04:30 | 403.5573 | 497.5041 | 398.51 | 490.84 | 404.91 | 498.06 | 398.8562 | 491.8157 | 901.66 | 901.66 | 943.56 | 943.56 | 885.31 | 1012.3 | 450.3647 | 568.3391 | 450.4088 | 510.6613 | 450.9524 | 511.2221 | 450.0307 | 510.1772 | 450.0307 | 489.3923 | 449.9965 | 489.3552
2023-01-18 05:00 | 396.19 | 488.7058 | 397.53 | 489.08 | 397.89 | 489.61 | 398.4783 | 491.5358 | 900.54 | 900.54 | 942.79 | 942.79 | 878.61 | 1004.76 | 448.4721 | 565.0905 | 448.7523 | 508.618 | 446.4059 | 507.1594 | 445.5921 | 506.2348 | 445.6599 | 485.5905 | 445.6599 | 485.5905
2023-01-18 05:30 | 398.3246 | 490.9254 | 399.45 | 491.18 | 398.83 | 490.33 | 399.8088 | 492.6328 | 903.2 | 903.2 | 945.64 | 945.64 | 873.31 | 1002.37 | 444.3161 | 560.0568 | 447.9461 | 509.8689 | 467.1465 | 505.7979 | 466.544 | 505.1455 | 466.5086 | 484.3544 | 466.4732 | 484.3176
2023-01-18 06:00 | 394.3468 | 485.7873 | 395.42 | 486.44 | 395.62 | 485.93 | 396.3129 | 488.2092 | 907.59 | 907.59 | 951.75 | 951.75 | 864.03 | 999.26 | 441.5821 | 556.425 | 441.3899 | 508.4381 | 458.6021 | 504.2245 | 457.279 | 502.7697 | 457.5575 | 482.3579 | 457.5923 | 482.3946
2023-01-18 06:30 | 409.7084 | 503.9952 | 392.37 | 483.55 | 411.48 | 504.58 | 393.1169 | 483.4637 | 904.45 | 904.45 | 948.13 | 948.13 | 851.96 | 993 | 433.8226 | 546.3601 | 432.7119 | 504.8072 | 483.9468 | 505.9258 | 482.694 | 504.5776 | 482.7308 | 483.9995 | 482.6572 | 483.8148
2023-01-18 07:00 | 475.3279 | 584.8389 | 443.06 | 545.77 | 475.96 | 584.06 | 442.8223 | 507.5235 | 908.32 | 908.32 | 952.76 | 952.76 | 848.99 | 997.41 | 431.9071 | 543.9712 | 431.278 | 508.226 | 503.4408 | 509.0739 | 501.9516 | 507.6066 | 486.9529 | 486.9529 | 486.8418 | 486.8418
2023-01-18 07:30 | 465.5622 | 571.9193 | 442.35 | 544.89 | 465.36 | 569.82 | 442.67 | 506.8167 | 905.06 | 905.06 | 948.71 | 948.71 | Data unavailable | Data unavailable | 427.3385 | 538.5168 | 426.5999 | 508.4205 | 508.9966 | 508.9966 | 507.9542 | 507.9542 | 487.2122 | 487.2122 | 487.2121 | 487.2121
2023-01-18 08:00 | 480.2066 | 589.4287 | 462.79 | 570.49 | 480.3 | 587.93 | 462.7643 | 507.4355 | 904.86 | 904.86 | 948.25 | 948.25 | Data unavailable | Data unavailable | 434.2933 | 547.3306 | 433.385 | 517.6966 | 513.0023 | 513.0023 | 511.6865 | 511.6865 | 491.0257 | 491.0257 | 490.9886 | 490.9886
2023-01-18 08:30 | 449.5827 | 551.3207 | 412.33 | 507.99 | 449.56 | 549.4 | 411.7511 | 504.1951 | 903.58 | 903.58 | 947.75 | 947.75 | Data unavailable | Data unavailable | 431.5847 | 544.144 | 430.8105 | 518.8729 | 512.6902 | 512.6902 | 511.9551 | 511.9551 | 490.6476 | 490.6476 | 490.7589 | 490.7589
2023-01-18 09:00 | 461.4859 | 566.2259 | 439.14 | 540.88 | 461.46 | 564.43 | 438.7595 | 505.7073 | 904.38 | 904.38 | 948.02 | 948.02 | Data unavailable | Data unavailable | 428.4924 | 539.7607 | 427.7164 | 519.6725 | 500.2649 | 513.3966 | 499.2083 | 512.3123 | 491.6033 | 491.6033 | 491.5662 | 491.5662
2023-01-18 09:30 | 446.8015 | 546.5758 | 446.58 | 550.06 | 446.23 | 543.63 | 446.201 | 509.4091 | 911.29 | 911.29 | 956.29 | 956.29 | Data unavailable | Data unavailable | 425.7728 | 536.0148 | 424.8058 | 520.2958 | 516.3071 | 516.3071 | 515.0629 | 515.0629 | 494.2725 | 494.2725 | 494.3043 | 494.3043
2023-01-18 10:00 | 478.1184 | 583.7418 | 479.44 | 590.89 | 476.76 | 579.73 | 478.7844 | 513.2556 | 914.61 | 914.61 | 960.8 | 960.8 | Data unavailable | Data unavailable | 426.5007 | 537.1201 | 425.4687 | 521.9696 | 519.3664 | 519.3664 | 518.2325 | 518.2325 | 497.4829 | 497.4829 | 497.3328 | 497.3328
2023-01-18 10:30 | 475.5717 | 580.0016 | 480.71 | 592.46 | 474.87 | 576.71 | 480.035 | 512.9778 | 912.12 | 912.12 | 957.83 | 957.83 | Data unavailable | Data unavailable | 423.8099 | 533.4482 | 423.005 | 521.8277 | 514.5735 | 519.0539 | 513.9531 | 518.4279 | 497.4591 | 497.4591 | 497.4967 | 497.4967
2023-01-18 11:00 | 398.0676 | 483.0182 | 399.48 | 491.9 | 398.03 | 480.5 | 398.5867 | 483.9756 | 906.76 | 906.76 | 950.75 | 950.75 | Data unavailable | Data unavailable | 424.1388 | 533.8655 | 423.2494 | 522.0924 | 486.1828 | 520.2673 | 485.4874 | 519.5231 | 485.707 | 498.7587 | 485.3044 | 498.416
2023-01-18 11:30 | 411.3543 | 498.3557 | 411.81 | 507 | 409.54 | 493.84 | 410.9339 | 498.1407 | 906.33 | 906.33 | 950.35 | 950.35 | Data unavailable | Data unavailable | 426.5737 | 536.8233 | 425.8273 | 523.3408 | 422.1923 | 522.6164 | 421.7798 | 522.1058 | 421.6529 | 500.9919 | 421.6212 | 500.9542
2023-01-18 12:00 | 457.2683 | 556.4626 | 468.69 | 578.01 | 457.51 | 554.51 | 468.095 | 509.7577 | 909.66 | 909.66 | 954.3 | 954.3 | Data unavailable | Data unavailable | 424.2914 | 534.1236 | 423.3222 | 520.4943 | 470.9251 | 522.2032 | 470.0364 | 521.2572 | 470.2141 | 500.5145 | 470.1075 | 500.401
2023-01-18 12:30 | 472.627 | 576.3007 | 474.69 | 585.5 | 472.94 | 574.39 | 474.6559 | 509.6612 | 910.15 | 910.15 | 954.43 | 954.43 | Data unavailable | Data unavailable | 425.6744 | 535.9126 | 424.5717 | 520.7023 | 505.8239 | 522.9752 | 505.0219 | 522.1459 | 501.3661 | 501.3661 | 501.2145 | 501.2145
2023-01-18 13:00 | 459.7385 | 559.8235 | 460.29 | 567.59 | 458.96 | 556.6 | 460.4012 | 510.489 | 909.21 | 909.21 | 954.53 | 954.53 | Data unavailable | Data unavailable | 425.1437 | 535.0618 | 424.4576 | 520.6739 | 477.1433 | 525.1512 | 476.3294 | 524.3569 | 476.5298 | 503.6434 | 476.5298 | 503.6434
2023-01-18 13:30 | 450.7772 | 548.5491 | 452.01 | 557.4 | 450.55 | 545.97 | 451.621 | 514.5635 | 916.43 | 916.43 | 962.45 | 962.45 | Data unavailable | Data unavailable | 427.6464 | 538.299 | 426.7094 | 521.1751 | 464.4467 | 525.5333 | 463.7458 | 524.7766 | 463.7458 | 503.8662 | 463.7108 | 503.9054
2023-01-18 14:00 | 448.8815 | 545.0991 | 456.87 | 563.14 | 449.35 | 543.2 | 455.8877 | 515.4179 | 917.24 | 917.24 | 963.52 | 963.52 | Data unavailable | Data unavailable | 432.9701 | 545.2135 | 432.1797 | 522.2532 | 528.3799 | 528.3799 | 527.5046 | 527.5046 | 506.6254 | 506.6254 | 506.4343 | 506.4343
2023-01-18 14:30 | 414.6096 | 502.5177 | 416.09 | 512.74 | 414.52 | 499.88 | 415.1325 | 503.298 | 913.45 | 913.45 | 958.16 | 958.16 | Data unavailable | Data unavailable | 436.0126 | 549.0003 | 434.7129 | 521.9033 | 490.8412 | 527.6232 | 489.549 | 526.2341 | 489.4751 | 505.2422 | 489.4013 | 505.1659
2023-01-18 15:00 | 379.5225 | 458.6528 | 380.49 | 468.72 | 378.9 | 454.89 | 379.511 | 458.8201 | 917.26 | 917.26 | 963.3 | 963.3 | Data unavailable | Data unavailable | 441.3695 | 555.9825 | 439.8312 | 521.875 | 511.0131 | 528.0437 | 509.5905 | 526.6133 | 505.6666 | 505.6666 | 505.552 | 505.552
2023-01-18 15:30 | 496.2229 | 608.634 | 472 | 582.32 | 496 | 606.71 | 470.7097 | 519.3731 | 924.89 | 924.89 | 971.15 | 971.15 | Data unavailable | Data unavailable | 443.177 | 558.3084 | 443.2248 | 523.3881 | 530.579 | 530.579 | 529.0645 | 529.0645 | 508.3117 | 508.3117 | 508.2734 | 508.2734
2023-01-18 16:00 | 525.0518 | 640.8039 | 496.53 | 612.47 | 525.62 | 639.57 | 495.4925 | 518.192 | 923.02 | 923.02 | 970.37 | 970.37 | Data unavailable | Data unavailable | 450.0504 | 567.3073 | 449.3352 | 522.8301 | 530.6737 | 530.6737 | 529.6361 | 529.6361 | 508.5806 | 508.5806 | 508.504 | 508.504
2023-01-18 16:30 | 581.8482 | 710.2607 | 582.4 | 718.36 | 579.7 | 705.42 | 518.3176 | 518.3176 | 920.34 | 920.34 | 967.5 | 967.5 | Data unavailable | Data unavailable | 452.1506 | 570.1615 | 451.2245 | 522.2722 | 530.6013 | 530.6013 | 529.762 | 529.762 | 508.7703 | 508.7703 | 508.7702 | 508.7702
2023-01-18 17:00 | 587.3608 | 717.9932 | 580.25 | 715.91 | 587.29 | 716.09 | 519.2952 | 519.2952 | 923.28 | 923.28 | 970.96 | 970.96 | Data unavailable | Data unavailable | 453.7303 | 572.1915 | 452.9297 | 522.2249 | 525.1808 | 530.5005 | 524.2717 | 529.5821 | 508.9252 | 508.9252 | 508.8869 | 508.8869
2023-01-18 17:30 | 593.1483 | 725.6238 | 595.26 | 734.6 | 592.58 | 723.09 | 519.8575 | 519.8575 | 922.69 | 922.69 | 970.24 | 970.24 | Data unavailable | Data unavailable | 464.3063 | 585.5535 | 464.7397 | 522.4045 | 532.201 | 532.201 | 531.3603 | 531.3603 | 510.4939 | 510.4939 | 510.3784 | 510.3784
2023-01-18 18:00 | 601.1906 | 736.5258 | 603.96 | 745.39 | 600.44 | 733.73 | 521.4824 | 521.4824 | 925.5 | 925.5 | 972.24 | 972.24 | Data unavailable | Data unavailable | 467.7794 | 590.3755 | 467.7166 | 523.1233 | 484.0899 | 532.7564 | 483.6533 | 532.2758 | 483.5805 | 511.2239 | 483.4714 | 511.1085
2023-01-18 18:30 | 592.3997 | 726.3741 | 593.05 | 732.1 | 590.58 | 722.4 | 521.7658 | 521.7658 | 926.47 | 926.47 | 974.49 | 974.49 | Data unavailable | Data unavailable | 469.1578 | 592.22 | 467.7673 | 521.6858 | 532.1171 | 532.1171 | 531.1545 | 531.1545 | 510.1382 | 510.1382 | 510.0998 | 510.0998
2023-01-18 19:00 | 593.2509 | 726.9261 | 606.46 | 748.86 | 592.86 | 724.57 | 515.2422 | 515.2422 | 916.9 | 916.9 | 964.2 | 964.2 | Data unavailable | Data unavailable | 472.0491 | 595.7234 | 471.1183 | 520.2578 | 530.2321 | 530.2321 | 529.5503 | 529.5503 | 508.7513 | 508.7513 | 508.7127 | 508.7127
2023-01-18 19:30 | 576.6546 | 707.0919 | 592.16 | 731.32 | 577.78 | 706.49 | 514.7272 | 514.7272 | 917.38 | 917.38 | 964.86 | 964.86 | Data unavailable | Data unavailable | 473.9996 | 598.6669 | 473.2311 | 518.4137 | 528.327 | 528.327 | 527.7582 | 527.7582 | 506.7408 | 506.7408 | 506.7793 | 506.7793
2023-01-18 20:00 | 569.0452 | 697.0761 | 576.56 | 711.95 | 569.89 | 696.09 | 516.0124 | 516.0124 | 918.59 | 918.59 | 966.84 | 966.84 | Data unavailable | Data unavailable | 475.3806 | 600.2786 | 474.4898 | 518.9055 | 530.0596 | 530.0596 | 529.2158 | 529.2158 | 508.4256 | 508.4256 | 508.5028 | 508.5028
2023-01-18 20:30 | 552.6553 | 677.1137 | 573.7 | 708.5 | 554.94 | 678 | 516.149 | 516.149 | 918.01 | 918.01 | 967.16 | 967.16 | 817.47 | 939.04 | 474.8974 | 599.8452 | 473.7203 | 517.5909 | 529.3954 | 529.3954 | 528.3503 | 528.3503 | 507.6839 | 507.6839 | 507.6839 | 507.6839
2023-01-18 21:00 | 478.1708 | 585.6166 | 480.53 | 593.34 | 479.69 | 585.47 | 480.6808 | 519.1436 | 922.52 | 922.52 | 970.95 | 970.95 | 837.12 | 960.39 | 477.6091 | 603.1769 | 476.7752 | 519.0379 | 531.9636 | 531.9636 | 531.077 | 531.077 | 510.3933 | 510.3933 | 510.3546 | 510.3546
2023-01-18 21:30 | 563.5222 | 692.1886 | 564.93 | 697.85 | 564.54 | 691.9 | 518.6585 | 518.6585 | 923.49 | 923.49 | 972.41 | 972.41 | 840.73 | 964.05 | 476.9055 | 602.1785 | 476.1497 | 518.3569 | 531.1172 | 531.1172 | 530.0693 | 530.0693 | 509.4252 | 509.4252 | 509.5414 | 509.5414
2023-01-18 22:00 | 508.0929 | 623.8355 | 518.45 | 640.37 | 508.99 | 623.57 | 518.2594 | 521.5265 | 927.87 | 927.87 | 976.98 | 976.98 | 850.29 | 974.5 | 477.6415 | 602.9117 | 476.6938 | 518.4799 | 531.6987 | 531.6987 | 530.7711 | 530.7711 | 509.9184 | 509.9184 | 509.8796 | 509.8796
2023-01-18 22:30 | 487.5016 | 598.7995 | 461.25 | 569.68 | 488.57 | 598.73 | 461.1834 | 523.6226 | 931.76 | 931.76 | 981.15 | 981.15 | 858.24 | 983.06 | 478.4697 | 604.1014 | 477.6248 | 518.6501 | 532.6599 | 532.6599 | 531.6101 | 531.6101 | 510.8659 | 510.8659 | 510.7883 | 510.7883
2023-01-18 23:00 | 471.5342 | 579.0532 | 473.68 | 585.07 | 472.6 | 578.98 | 472.8157 | 524.2638 | 932.14 | 932.14 | 981.07 | 981.07 | 862.75 | 988 | 478.7352 | 604.3209 | 478.0734 | 519.1986 | 533.1927 | 533.1927 | 532.022 | 532.022 | 511.2964 | 511.2964 | 510.9084 | 510.9084
2023-01-18 23:30 | 518.5425 | 637.9548 | 491.2 | 606.7 | 519.46 | 637.9 | 490.7046 | 524.6572 | 931.94 | 931.94 | 981.41 | 981.41 | 868.09 | 993.6 | 479.0703 | 604.7723 | 477.7098 | 518.026 | 532.6675 | 532.6675 | 531.738 | 531.738 | 511.0444 | 511.0444 | 510.9667 | 510.9667
2023-01-19 | 487.3171 | 598.7354 | 493.9 | 610.13 | 488.77 | 599.25 | 492.5475 | 526.5179 | 936.09 | 936.09 | 984.94 | 984.94 | 872.67 | 998.84 | 480.9585 | 607.434 | 479.5278 | 519.8417 | 534.5489 | 535.0037 | 533.2564 | 533.7101 | 512.8272 | 512.8272 | 512.866 | 512.866
2023-01-19 00:30 | 498.7113 | 613.6815 | 465.31 | 574.8 | 499.13 | 613 | 464.8221 | 528.1142 | 938.32 | 938.32 | 988.81 | 988.81 | 878.98 | 1005.53 | 481.4077 | 607.5825 | 480.5607 | 520.4943 | 514.3883 | 534.8176 | 513.2988 | 533.6852 | 513.0109 | 512.9712 | 512.739 | 512.6602
2023-01-19 01:00 | 497.9687 | 612.1984 | 458.82 | 566.7 | 498.27 | 611.93 | 456.9744 | 526.1744 | 933.56 | 933.56 | 983.69 | 983.69 | 885.95 | 1013.08 | 481.5844 | 607.8344 | 480.3078 | 519.4445 | 487.5629 | 535.6666 | 486.1993 | 534.1685 | 486.273 | 513.4177 | 486.4572 | 513.6122
2023-01-19 01:30 | 509.3379 | 626.1876 | 486.58 | 601.02 | 509.43 | 625.39 | 484.6707 | 527.9668 | 936.51 | 936.51 | 986.66 | 986.66 | 895.47 | 1023.51 | 482.6676 | 609.0484 | 481.6701 | 520.6077 | 520.0242 | 536.0143 | 519.1595 | 535.0826 | 514.3824 | 514.3824 | 514.1878 | 514.1878
2023-01-19 02:00 | 505.3041 | 621.1357 | 505.09 | 623.93 | 505.29 | 620.14 | 503.2783 | 528.743 | 938.32 | 938.32 | 988.97 | 988.97 | 902 | 1030.4 | 481.9798 | 608.332 | 481.1469 | 518.9622 | 482.3802 | 535.6693 | 481.3573 | 534.5334 | 481.3573 | 513.7278 | 481.2477 | 513.6108
2023-01-19 02:30 | 480.3644 | 590.2439 | 482.35 | 595.83 | 480.11 | 588.9 | 480.7631 | 530.0513 | 937.84 | 937.84 | 988.47 | 988.47 | 894.29 | 1022.13 | 484.0901 | 610.9119 | 483.5971 | 519.4539 | 513.8094 | 537.285 | 512.72 | 536.1457 | 512.8757 | 515.4133 | 512.7978 | 515.3742
2023-01-19 03:00 | 484.2268 | 594.6721 | 487.51 | 602.16 | 483.58 | 592.88 | 485.758 | 527.6213 | 937.17 | 937.17 | 987.78 | 987.78 | 893.62 | 1021.37 | 484.0006 | 610.8465 | 482.9355 | 518.896 | 488.7715 | 536.8472 | 487.8456 | 535.8302 | 487.8086 | 514.9886 | 487.7715 | 514.9496
2023-01-19 03:30 | 464.9956 | 570.7675 | 432.48 | 534.19 | 465.36 | 570.11 | 430.7295 | 528.3619 | 937.35 | 937.35 | 988.67 | 988.67 | 895.91 | 1023.81 | 485.6798 | 612.7648 | 484.7962 | 518.9149 | 485.8992 | 538.3868 | 484.8684 | 537.2446 | 484.9788 | 516.5579 | 484.942 | 516.5187
2023-01-19 04:00 | 474.6667 | 582.4591 | 432.26 | 533.86 | 474.66 | 581.4 | 431.3043 | 528.6328 | 936.23 | 936.23 | 987.02 | 987.02 | 891.74 | 1019.32 | 483.9228 | 610.8652 | 482.8927 | 518.773 | 487.0265 | 537.1223 | 485.9934 | 535.9016 | 485.8459 | 515.1004 | 485.7722 | 514.944
2023-01-19 04:30 | 473.8941 | 580.9227 | 447.23 | 552.31 | 473.66 | 579.45 | 446.2919 | 526.7582 | 933.21 | 933.21 | 983.03 | 983.03 | 885.93 | 1012.93 | 483.7877 | 610.7291 | 483.7525 | 518.7068 | 495.0192 | 536.655 | 493.7791 | 535.3106 | 493.8918 | 514.6743 | 493.7415 | 514.596
2023-01-19 05:00 | 481.8385 | 591.1599 | 433.86 | 535.77 | 481.79 | 589.7 | 433.0087 | 525.3901 | 931.99 | 931.99 | 982.65 | 982.65 | 884.25 | 1010.94 | 482.4515 | 608.7275 | 481.5096 | 517.3639 | 482.5116 | 535.22 | 481.3748 | 533.959 | 481.3748 | 513.2291 | 481.2648 | 513.1119
2023-01-19 05:30 | 475.0378 | 581.9503 | 426.99 | 526.94 | 473.56 | 578.74 | 424.8793 | 519.2764 | 929.54 | 929.54 | 979.81 | 979.81 | 886.2 | 1016.04 | 481.0605 | 607.0954 | 480.3355 | 517.0897 | 480.9382 | 535.2805 | 480.1331 | 534.3844 | 480.0233 | 513.545 | 479.9867 | 513.5058
2023-01-19 06:00 | 482.4133 | 590.6051 | 443.28 | 547.1 | 481.97 | 588.63 | 441.9522 | 522.2437 | 925.45 | 925.45 | 974.93 | 974.93 | 877.8 | 1013.83 | 476.5334 | 601.7 | 475.6454 | 517.5057 | 476.4974 | 535.4541 | 475.2889 | 534.2334 | 475.4586 | 513.5752 | 475.255 | 513.3737
2023-01-19 06:30 | 519.3967 | 637.8383 | 502.49 | 620.17 | 518.04 | 634.82 | 500.9947 | 524.647 | 929.05 | 929.05 | 977.46 | 977.46 | 872.82 | 1016.39 | 472.1754 | 595.7275 | 471.6434 | 520.6172 | 471.9778 | 536.3766 | 471.1214 | 535.4034 | 471.1571 | 514.5947 | 471.2897 | 514.7117
2023-01-19 07:00 | 496.6088 | 609.5665 | 498.4 | 615.15 | 496 | 607.55 | 496.9714 | 519.6287 | 920.76 | 920.76 | 968.86 | 968.86 | 857.18 | 1006.72 | 464.0248 | 585.6487 | 462.9024 | 518.7636 | 463.9436 | 533.4031 | 463.1001 | 532.4333 | 463.1001 | 511.6308 | 463.0299 | 511.5533
2023-01-19 07:30 | 512.2398 | 628.7586 | 522.74 | 645.41 | 511.99 | 627.41 | 520.563 | 520.563 | 923.45 | 923.45 | 971.04 | 971.04 | 886.37 | 1044.5 | 458.5489 | 577.8359 | 457.809 | 520.6644 | 457.8625 | 532.5498 | 457.0912 | 531.7443 | 457.1006 | 510.8282 | 457.1007 | 510.8283
2023-01-19 08:00 | 552.4003 | 678.524 | 554.11 | 684.12 | 551.33 | 676.25 | 519.8555 | 519.8555 | 922.53 | 922.53 | 969.46 | 969.46 | 839.27 | 1002.41 | 452.0781 | 569.5126 | 450.9797 | 520.2956 | 519.4534 | 530.7874 | 518.3935 | 529.7043 | 508.8265 | 508.8265 | 508.8265 | 508.8265
2023-01-19 08:30 | 585.3229 | 719.776 | 587.16 | 725.1 | 584.9 | 718.72 | 523.6347 | 523.6347 | 930.64 | 930.64 | 978.09 | 978.09 | 837.36 | 1007.06 | 445.0686 | 561.2054 | 444.1248 | 521.0332 | 484.9086 | 529.6716 | 483.7374 | 528.1922 | 483.6641 | 507.3873 | 483.5909 | 507.3105
2023-01-19 09:00 | 552.5984 | 679.1266 | 555.31 | 685.95 | 555.15 | 681.15 | 518.0335 | 518.0335 | 925.64 | 925.64 | 972.7 | 972.7 | 822.46 | 997.25 | 436.7646 | 551.1074 | 435.9236 | 519.6998 | 525.5859 | 525.5859 | 525.2676 | 525.2676 | 503.8362 | 503.8362 | 503.989 | 503.989
2023-01-19 09:30 | 518.0679 | 636.2327 | 520.56 | 642.91 | 520.45 | 638.23 | 515.3596 | 515.3596 | 921.06 | 921.06 | 966.7 | 966.7 | 822.15 | 1002.14 | 433.0157 | 546.849 | 432.3626 | 519.6715 | 525.9045 | 525.9045 | 525.0686 | 525.0686 | 504.4858 | 504.4858 | 504.2947 | 504.2947
2023-01-19 10:00 | 541.2136 | 665.3834 | 543.86 | 671.5 | 543.67 | 667.77 | 516.4945 | 516.4945 | 921.91 | 921.91 | 968.08 | 968.08 | 813.49 | 998.15 | 429.5413 | 543.2766 | 428.1492 | 519.8606 | 525.3022 | 525.3022 | 524.5828 | 524.5828 | 503.9118 | 503.9118 | 503.7206 | 503.7206
2023-01-19 10:30 | 498.5085 | 612.4569 | 516.19 | 637.47 | 500.32 | 613.8 | 514.4036 | 514.4036 | 917.01 | 917.01 | 962.77 | 962.77 | 818.84 | 1007.21 | 426.3155 | 539.3975 | 425.4799 | 520.0214 | 525.0359 | 525.0359 | 524.2815 | 524.2815 | 503.6058 | 503.6058 | 503.4913 | 503.4913
2023-01-19 11:00 | 494.7605 | 608.3448 | 495.65 | 612.05 | 494.51 | 607.48 | 495.1024 | 513.6676 | 915.03 | 915.03 | 960.67 | 960.67 | 808.91 | 999.61 | 425.1574 | 537.7618 | 424.1837 | 519.1324 | 520.4105 | 525.387 | 519.4248 | 524.392 | 503.8742 | 503.8742 | 503.9507 | 503.9507
2023-01-19 11:30 | 504.9846 | 620.9335 | 507.41 | 626.66 | 505.72 | 621.23 | 505.7463 | 510.1363 | 908.71 | 908.71 | 953.22 | 953.22 | 807.12 | 1000.35 | 418.5669 | 529.2549 | 417.8072 | 520.0024 | 522.3014 | 522.217 | 521.2745 | 521.2745 | 500.5339 | 500.5339 | 500.4995 | 500.4995
2023-01-19 12:00 | 482.0382 | 592.5222 | 483.31 | 596.88 | 481.86 | 591.79 | 482.5111 | 508.391 | 905.89 | 905.89 | 950.1 | 950.1 | 792.72 | 987.09 | 416.7999 | 526.7155 | 415.953 | 520.1821 | 521.5289 | 521.5289 | 520.3853 | 520.3853 | 499.7244 | 499.7244 | 499.6108 | 499.6108
2023-01-19 12:30 | 440.0288 | 538.4214 | 441.25 | 543.77 | 440.28 | 538.21 | 440.5886 | 507.3276 | 904.73 | 904.73 | 948.23 | 948.23 | 798.67 | 992.58 | 417.1249 | 527.5951 | 416.4572 | 519.3026 | 520.837 | 520.837 | 520.0469 | 520.0469 | 499.7407 | 499.7407 | 499.8545 | 499.8545
2023-01-19 13:00 | 476.2444 | 583.2786 | 478.32 | 589.79 | 476.99 | 583.5 | 477.3145 | 508.2794 | 904.52 | 904.52 | 948.89 | 948.89 | 810.33 | 1003.46 | 420.4806 | 531.8358 | 419.3572 | 518.9055 | 519.3043 | 519.3043 | 518.2812 | 518.2812 | 497.5458 | 497.5458 | 497.6591 | 497.6591
2023-01-19 13:30 | 501.3547 | 615.001 | 502.53 | 619.71 | 501.34 | 614.54 | 501.6588 | 507.7703 | 905.61 | 905.61 | 949.95 | 949.95 | 813.51 | 1005.11 | 422.701 | 534.7083 | 421.7842 | 520.1538 | 521.7167 | 521.7167 | 520.651 | 520.651 | 499.884 | 499.884 | 499.7703 | 499.7703
2023-01-19 14:00 | 467.9869 | 574.4564 | 470.03 | 579.45 | 468.76 | 575.12 | 469.0923 | 509.1755 | 907.3 | 907.3 | 951.86 | 951.86 | 819.82 | 1009.18 | 420.2438 | 531.9395 | 419.4745 | 520.8063 | 521.4957 | 521.4957 | 520.3923 | 520.3923 | 499.5662 | 499.5662 | 499.5662 | 499.5662
2023-01-19 14:30 | 452.3404 | 555.085 | 453.61 | 559.88 | 452.24 | 554.54 | 453.0808 | 510.2284 | 908.69 | 908.69 | 953.31 | 953.31 | 812.5 | 998.62 | 418.5013 | 528.9157 | 417.8941 | 518.0784 | 518.7384 | 518.7384 | 517.6411 | 517.6411 | 496.9619 | 496.9619 | 496.8115 | 496.8115
2023-01-19 15:00 | 460.4351 | 566.1501 | 462.13 | 570.84 | 460.62 | 565.8 | 460.8667 | 511.2398 | 910.5 | 910.5 | 955.5 | 955.5 | 815.97 | 997.88 | 421.9654 | 533.5596 | 421.0254 | 518.1913 | 518.9343 | 518.9343 | 517.837 | 517.837 | 497.3341 | 497.3341 | 497.0747 | 497.0747
2023-01-19 15:30 | 476.8765 | 584.0613 | 478.96 | 590.91 | 477.03 | 583.56 | 477.4413 | 508.4673 | 905.22 | 905.22 | 949.55 | 949.55 | 825.71 | 1002.73 | 427.6936 | 541.0123 | 426.6319 | 519.5252 | 520.9218 | 520.9218 | 519.8208 | 519.8208 | 499.0855 | 499.0855 | 499.0478 | 499.0478
2023-01-19 16:00 | 486.4541 | 595.9932 | 489.28 | 603.95 | 487.33 | 595.91 | 487.6408 | 510.2943 | 908.63 | 908.63 | 953.7 | 953.7 | 829.23 | 1000.15 | 429.5904 | 542.407 | 428.4778 | 517.7427 | 513.9456 | 519.0471 | 512.236 | 517.355 | 496.6442 | 496.6442 | 496.4589 | 496.4589
2023-01-19 16:30 | 497.8293 | 609.2986 | 500.15 | 617.38 | 498.41 | 608.91 | 499.0171 | 509.4823 | 907.27 | 907.27 | 952.1 | 952.1 | 836.19 | 1000.83 | 435.1013 | 549.4452 | 434.6268 | 519.0646 | 519.6959 | 519.6959 | 518.1609 | 518.1609 | 497.3971 | 497.3971 | 497.3971 | 497.3971
2023-01-19 17:00 | 546.1912 | 668.6151 | 546.98 | 675.03 | 545.29 | 666.26 | 511.5444 | 511.5444 | 908.84 | 908.84 | 954.98 | 954.98 | 834.64 | 992.44 | 440.4049 | 556.0248 | 439.3483 | 519.0946 | 520.1187 | 520.1187 | 518.5032 | 518.5032 | 497.8618 | 497.8618 | 497.7104 | 497.7104
2023-01-19 17:30 | 524.2952 | 640.2731 | 527.32 | 650.6 | 525.95 | 640.73 | 511.4963 | 511.4963 | 909.76 | 909.76 | 956.33 | 956.33 | 857.71 | 1009.51 | 448.1357 | 566.5627 | 446.8062 | 518.6217 | 510.2065 | 522.3903 | 508.6214 | 520.7674 | 500.0159 | 500.0159 | 499.9018 | 499.9018
2023-01-19 18:00 | 551.5717 | 674.222 | 554.15 | 683.96 | 552.75 | 673.58 | 509.7823 | 509.7823 | 907.58 | 907.58 | 954.51 | 954.51 | 868.89 | 1013.85 | 454.5535 | 574.1377 | 453.8256 | 517.6949 | 522.3223 | 522.3223 | 520.7727 | 520.7727 | 500.5925 | 500.5925 | 500.4775 | 500.4775
2023-01-19 18:30 | 523.8372 | 640.3345 | 525.4 | 648.55 | 524.03 | 638.74 | 511.6786 | 511.6786 | 909.9 | 909.9 | 956.4 | 956.4 | 876.49 | 1014.99 | 460.2883 | 581.3105 | 459.5081 | 518.026 | 524.1881 | 524.1881 | 522.5558 | 522.5558 | 502.0005 | 502.0005 | 501.7711 | 501.7711
2023-01-19 19:00 | 495.3361 | 605.1504 | 497.39 | 613.96 | 496.21 | 604.08 | 496.5703 | 511.3261 | 911.2 | 911.2 | 957.37 | 957.37 | 885.21 | 1017.24 | 467.2615 | 589.6398 | 466.2799 | 517.345 | 526.073 | 526.073 | 524.52 | 524.52 | 503.9315 | 503.9315 | 503.7029 | 503.7029
2023-01-19 19:30 | 563.0533 | 691.3216 | 564.28 | 696.52 | 561.54 | 687.74 | 513.3339 | 513.3339 | 908.88 | 908.88 | 957.18 | 957.18 | 888.44 | 1015.12 | 469.2199 | 592.3751 | 468.3953 | 515.709 | 519.0724 | 524.5936 | 517.8856 | 523.4275 | 502.7392 | 502.7392 | 502.6239 | 502.6239
2023-01-19 20:00 | 497.7103 | 610.8884 | 500.44 | 617.45 | 498.36 | 609.95 | 498.8778 | 518.0311 | 920.99 | 920.99 | 967.81 | 967.81 | 893.46 | 1020.9 | 473.2198 | 597.1799 | 472.1845 | 517.6477 | 496.3917 | 528.4274 | 494.8847 | 526.7499 | 494.9601 | 506.17 | 494.8093 | 506.0182
2023-01-19 20:30 | 472.7484 | 580.1296 | 474.24 | 585 | 472.26 | 577.89 | 473.4044 | 518.0184 | 920.24 | 920.24 | 966.72 | 966.72 | 896.61 | 1024.22 | 473.3866 | 597.571 | 472.2037 | 517.2126 | 482.5112 | 528.4474 | 481.1187 | 526.9625 | 481.1921 | 506.3167 | 481.0821 | 506.2395
2023-01-19 21:00 | 449.8036 | 550.899 | 451.48 | 557 | 449.38 | 548.4 | 450.5004 | 518.4155 | 921.06 | 921.06 | 967.25 | 967.25 | 898 | 1025.87 | 473.6715 | 597.9307 | 473.0585 | 518.13 | 474.3493 | 529.1296 | 473.3059 | 527.9658 | 473.5219 | 507.4348 | 473.0901 | 506.9721
2023-01-19 21:30 | 418.5688 | 512.1089 | 420.1 | 518.28 | 418.06 | 509.54 | 418.7688 | 512.3886 | 922.26 | 922.26 | 969.49 | 969.49 | 899.83 | 1028.02 | 474.7278 | 599.1183 | 474.1056 | 518.773 | 475.2521 | 529.9927 | 473.8837 | 528.4668 | 474.0998 | 507.9289 | 473.8837 | 507.6974
2023-01-19 22:00 | 431.2907 | 528.3136 | 433.09 | 534.32 | 430.58 | 525.93 | 431.2085 | 520.8214 | 923.88 | 923.88 | 971.07 | 971.07 | 900.72 | 1029.07 | 476.7364 | 601.6708 | 475.3351 | 519.7188 | 476.8042 | 531.5797 | 475.759 | 530.4144 | 475.795 | 509.6198 | 475.6148 | 509.4268
2023-01-19 22:30 | 451.2042 | 553.6899 | 453.55 | 559.74 | 451.01 | 552.11 | 450.8559 | 522.0095 | 927.03 | 927.03 | 974.09 | 974.09 | 903.96 | 1032.81 | 477.1565 | 602.1569 | 476.3429 | 520.4564 | 477.8157 | 532.6115 | 476.6617 | 531.3251 | 476.9502 | 510.7737 | 476.7338 | 510.542
2023-01-19 23:00 | 448.0726 | 550.9125 | 449.21 | 554.33 | 447.12 | 548.53 | 448.2074 | 522.3367 | 926.39 | 926.39 | 973.47 | 973.47 | 901.87 | 1030.16 | 476.7648 | 601.7241 | 476.0894 | 520.0214 | 476.4098 | 530.9966 | 475.4358 | 529.911 | 475.3275 | 508.9945 | 475.3636 | 509.0331
2023-01-19 23:30 | 436.0892 | 535.7776 | 437.08 | 539.51 | 435.2 | 533.4 | 435.899 | 520.9424 | 924.34 | 924.34 | 971.01 | 971.01 | 942.94 | 1074.38 | 476.4681 | 601.025 | 475.1343 | 518.8204 | 476.6268 | 531.1908 | 475.6164 | 530.0646 | 475.7246 | 509.3782 | 475.2916 | 508.9145
2023-01-20 | 421.0464 | 517.0836 | 422.3 | 521.17 | 419.82 | 514.53 | 420.4888 | 516.5084 | 925.26 | 925.26 | 972.29 | 972.29 | 902.95 | 1031.45 | 477.7836 | 602.8746 | 476.6217 | 519.8133 | 477.8921 | 532.4101 | 476.8443 | 531.2428 | 476.8443 | 510.4111 | 476.8081 | 510.3724
2023-01-20 00:30 | 449.9333 | 552.9355 | 451.74 | 557.74 | 449.02 | 550.74 | 449.5477 | 522.4307 | 926.28 | 926.28 | 973.49 | 973.49 | 904.01 | 1032.66 | 478.4115 | 603.4032 | 477.4398 | 520.3902 | 478.5431 | 533.0403 | 477.7116 | 532.114 | 477.6031 | 511.1406 | 477.567 | 511.102
2023-01-20 01:00 | 449.2824 | 552.37 | 451.16 | 556.91 | 448.3 | 550.26 | 448.9753 | 524.0604 | 928.13 | 928.13 | 975.56 | 975.56 | 906.5 | 1035.6 | 479.4102 | 605.0661 | 478.646 | 521.2319 | 479.7373 | 534.2276 | 478.3984 | 532.7367 | 478.4347 | 511.9065 | 478.3985 | 511.8677
2023-01-20 01:30 | 465.6211 | 572.5062 | 467.18 | 576.84 | 464.51 | 570.14 | 465.0327 | 525.0481 | 930.84 | 930.84 | 978.44 | 978.44 | 906.85 | 1035.94 | 479.5047 | 605.058 | 478.4782 | 521.629 | 479.5192 | 534.1274 | 478.3262 | 532.7986 | 478.2539 | 511.8371 | 478.0732 | 511.6436
2023-01-20 02:00 | 447.2824 | 549.2245 | 449.27 | 554.6 | 445.86 | 546.69 | 447.0429 | 523.5107 | 925.06 | 925.06 | 973.28 | 973.28 | 906.28 | 1035.13 | 479.9704 | 605.7046 | 478.9348 | 520.5415 | 480.3886 | 534.6685 | 478.8661 | 532.9739 | 479.2648 | 512.5474 | 479.3374 | 512.6249
2023-01-20 02:30 | 427.9195 | 524.8608 | 429.2 | 529.8 | 425.61 | 520.8 | 426.2482 | 521.9966 | 923.99 | 923.99 | 970.86 | 970.86 | 905.05 | 1033.75 | 480.6909 | 606.6313 | 479.5498 | 520.6455 | 480.5675 | 534.679 | 479.0432 | 532.983 | 479.0795 | 512.1852 | 478.9706 | 512.0688
2023-01-20 03:00 | 442.3001 | 543.2505 | 444.78 | 549 | 441.22 | 540.91 | 441.9601 | 523.7595 | 925.64 | 925.64 | 973.46 | 973.46 | 905.93 | 1034.72 | 480.2628 | 605.9139 | 479.5577 | 520.9671 | 480.1336 | 534.2904 | 479.118 | 533.1603 | 479.0818 | 512.2696 | 479.0455 | 512.2307
2023-01-20 03:30 | 422.9197 | 519.0377 | 425.01 | 524.63 | 421.75 | 516.64 | 422.4857 | 518.7335 | 925.38 | 925.38 | 973.09 | 973.09 | 904.65 | 1033.31 | 480.84 | 606.6659 | 479.6677 | 520.3051 | 480.8185 | 534.8173 | 479.6198 | 533.4839 | 479.7288 | 512.7568 | 479.8015 | 512.8345
2023-01-20 04:00 | 455.2032 | 559.6187 | 442.23 | 545.84 | 453.5 | 556.63 | 439.8243 | 523.4111 | 931.91 | 931.91 | 980.63 | 980.63 | 906.68 | 1035.51 | 480.775 | 606.5898 | 479.755 | 520.3997 | 480.3827 | 534.3325 | 479.2928 | 533.1202 | 479.6562 | 512.6793 | 479.5471 | 512.5627
2023-01-20 04:30 | 425.3446 | 522.9738 | 426.05 | 525.53 | 423.14 | 519.41 | 424.0762 | 521.4882 | 932.02 | 932.02 | 980.83 | 980.83 | 908.23 | 1037.18 | 482.0012 | 608.1782 | 481.2061 | 520.882 | 481.608 | 535.3677 | 480.6252 | 534.2751 | 480.5888 | 513.3911 | 480.698 | 513.5076
2023-01-20 05:00 | 423.428 | 520.5646 | 425.25 | 524.46 | 422.29 | 517.93 | 422.9352 | 519.8833 | 929.75 | 929.75 | 978.51 | 978.51 | 907.27 | 1036.11 | 483.3125 | 610.0673 | 482.3394 | 520.2484 | 483.257 | 536.6429 | 482.3437 | 535.6288 | 482.1611 | 514.5857 | 482.1976 | 514.6636
2023-01-20 05:30 | 452.7442 | 557.3774 | 422.71 | 520.98 | 452.03 | 555.62 | 420.7966 | 517.9054 | 927.75 | 927.75 | 975.19 | 975.19 | 901.2 | 1032.1 | 483.1971 | 609.9698 | 482.0258 | 518.584 | 483.351 | 537.7857 | 481.8861 | 536.1558 | 482.4354 | 515.9608 | 482.4721 | 515.9999
2023-01-20 06:00 | 433.5977 | 533.6858 | 418.41 | 515.67 | 434.32 | 533.6 | 417.7022 | 514.0378 | 928.74 | 928.74 | 976.8 | 976.8 | 889.96 | 1026.89 | 476.7847 | 601.8067 | 476.0252 | 518.3096 | 476.7789 | 535.9313 | 475.5822 | 534.5488 | 475.6184 | 513.827 | 475.6072 | 513.7878
2023-01-20 06:30 | 455.0579 | 559.8397 | 420.01 | 517.75 | 455.18 | 558.89 | 418.6684 | 514.7245 | 923.88 | 923.88 | 971.45 | 971.45 | 881.28 | 1024.35 | 467.7368 | 590.3677 | 466.7221 | 517.6099 | 467.5329 | 532.0528 | 466.2541 | 530.5975 | 466.3606 | 509.9915 | 466.2896 | 509.9138
2023-01-20 07:00 | 435.8579 | 536.1907 | 409.21 | 504.11 | 435.67 | 534.88 | 407.9724 | 501.7086 | 926.64 | 926.64 | 974.23 | 974.23 | 871.14 | 1020.8 | 458.4929 | 578.2604 | 457.1351 | 518.9717 | 470.1544 | 529.1003 | 468.9085 | 527.6981 | 468.9085 | 506.9121 | 468.9085 | 506.9121
2023-01-20 07:30 | 419.607 | 515.9435 | 403.44 | 497.04 | 418.85 | 513.83 | 402.1561 | 494.3952 | 922.15 | 922.15 | 969.6 | 969.6 | 858.05 | 1013.7 | 449.2841 | 566.3054 | 448.1435 | 518.2435 | 469.5609 | 525.2833 | 468.4211 | 524.0083 | 468.3854 | 503.2216 | 468.4211 | 503.2599
2023-01-20 08:00 | 396.4526 | 486.651 | 397.62 | 490.02 | 395.72 | 484.53 | 396.6801 | 487.0959 | 922.86 | 922.86 | 970.28 | 970.28 | 847.8 | 1010.01 | 444.6014 | 560.2599 | 443.8182 | 519.7755 | 488.7451 | 525.5596 | 487.3765 | 524.0879 | 487.4135 | 503.3397 | 487.3395 | 503.2632
2023-01-20 08:30 | 435.0528 | 534.8806 | 409.51 | 505.14 | 433.85 | 532.47 | 408.289 | 501.7632 | 924.54 | 924.54 | 971.49 | 971.49 | 837.95 | 1006.25 | 435.4856 | 548.2392 | 434.7179 | 519.8417 | 498.9393 | 522.2987 | 497.5053 | 520.7975 | 497.6562 | 500.1564 | 497.6562 | 500.1564
2023-01-20 09:00 | 393.8719 | 484.5523 | 392.87 | 484.93 | 392.27 | 481.97 | 391.2865 | 481.3999 | 924.22 | 924.22 | 970.89 | 970.89 | 875.93 | 1050.99 | 431.798 | 543.5795 | 431.2105 | 520.7117 | 504.1007 | 522.6173 | 502.653 | 521.1165 | 500.3823 | 500.3823 | 500.2685 | 500.2685
2023-01-20 09:30 | 384.2714 | 473.3192 | 385.9 | 476.21 | 383.7 | 472.26 | 383.8157 | 472.7975 | 919.91 | 919.91 | 965.4 | 965.4 | 826.02 | 1005.28 | 426.3734 | 535.9255 | 425.5622 | 520.525 | 521.0306 | 521.0306 | 519.4556 | 519.4556 | 498.7623 | 498.7623 | 498.7246 | 498.7246
2023-01-20 10:00 | 389.2727 | 479.2514 | 391.29 | 483.17 | 388.99 | 478.72 | 389.1629 | 479.2422 | 916.47 | 916.47 | 961.34 | 961.34 | 822.36 | 1006.35 | 418.4924 | 525.8079 | 417.4989 | 516.9129 | 491.5799 | 518.3887 | 490.0588 | 516.7846 | 489.9474 | 495.8445 | 489.9474 | 495.8445
2023-01-20 10:30 | 409.7823 | 504.9693 | 382.93 | 472.87 | 408.62 | 503.46 | 381.1138 | 469.4616 | 915.43 | 915.43 | 959.82 | 959.82 | 820.36 | 1008.09 | 413.2884 | 521.2944 | 412.5627 | 515.7398 | 446.6543 | 516.5083 | 445.2727 | 514.9485 | 445.3065 | 494.043 | 445.6097 | 494.4492
2023-01-20 11:00 | 389.7367 | 480.2445 | 391.08 | 482.95 | 389.15 | 479.42 | 389.8878 | 480.4495 | 916.03 | 916.03 | 960.1 | 960.1 | 826.13 | 1016.83 | 409.2364 | 516.9826 | 408.5187 | 514.6412 | 454.7847 | 515.1679 | 453.4817 | 513.6918 | 453.5503 | 492.9146 | 453.5503 | 492.9146
2023-01-20 11:30 | 387.3547 | 477.6714 | 387.84 | 479.09 | 388.82 | 479.67 | 385.9449 | 475.9676 | 912.22 | 912.22 | 956.39 | 956.39 | 818.06 | 1010.96 | 404.3397 | 510.447 | 403.1553 | 509.274 | 424.0735 | 513.1077 | 422.8593 | 511.6385 | 422.8912 | 490.812 | 422.8274 | 490.6407
2023-01-20 12:00 | 400.547 | 494.0649 | 404.58 | 499.67 | 401.45 | 495.23 | 402.9836 | 497.1232 | 910.21 | 910.21 | 953.7 | 953.7 | 807.54 | 1001.18 | 397.8548 | 501.7223 | 396.8732 | 500.648 | 430.378 | 508.9754 | 428.9153 | 507.2456 | 429.2404 | 486.8095 | 428.7853 | 486.2934
2023-01-20 12:30 | 392.6314 | 484.3951 | 394.51 | 487.25 | 392.99 | 484.91 | 393.1891 | 485.0831 | 911.75 | 911.75 | 955.33 | 955.33 | 809.82 | 1003.65 | 397.9996 | 502.0746 | 397.2633 | 501.1457 | 397.7402 | 500.6066 | 396.6579 | 498.9552 | 396.688 | 483.3876 | 396.6278 | 483.3143
2023-01-20 13:00 | 389.2751 | 479.6701 | 391.32 | 482.89 | 389.98 | 480.65 | 390.0825 | 480.7569 | 905.75 | 905.75 | 947.77 | 947.77 | 804.95 | 997.81 | 396.8171 | 500.2047 | 396.1043 | 499.4754 | 388.3816 | 487.9055 | 387.4124 | 486.5385 | 387.2362 | 478.5211 | 387.2068 | 478.581
2023-01-20 13:30 | 391.7571 | 482.9871 | 393.22 | 485.41 | 391.97 | 483.19 | 392.0301 | 483.3068 | 900.99 | 900.99 | 941.71 | 941.71 | 794.87 | 986.25 | 398.354 | 502.5342 | 397.6316 | 501.9519 | 395.6026 | 497.9748 | 394.3473 | 496.1786 | 394.3173 | 483.8289 | 394.3174 | 483.8289
2023-01-20 14:00 | 395.2129 | 486.9146 | 367.23 | 453.16 | 395.82 | 487.7 | 366.1663 | 450.9191 | 900.78 | 900.78 | 942.21 | 942.21 | 802.04 | 990.61 | 397.6813 | 501.6659 | 396.801 | 500.5554 | 464.893 | 505.504 | 463.627 | 504.1273 | 463.627 | 483.3429 | 463.5215 | 483.2329
2023-01-20 14:30 | 425.0507 | 523.6844 | 427.01 | 526.99 | 425.38 | 524.15 | 425.9448 | 503.6444 | 901.62 | 901.62 | 943.56 | 943.56 | 801.4 | 986.35 | 401.7487 | 507.125 | 400.7576 | 505.5447 | 454.8995 | 503.761 | 453.9355 | 502.7642 | 454.0043 | 481.9349 | 453.8666 | 481.7887
2023-01-20 15:00 | 368.9992 | 453.9536 | 370.59 | 457.34 | 369.54 | 454.59 | 369.6064 | 454.8159 | 899.6 | 899.6 | 940.18 | 940.18 | 814.99 | 995.88 | 403.9002 | 509.604 | 403.1086 | 505.1358 | 397.3259 | 500.3085 | 396.4741 | 498.8523 | 396.444 | 479.9083 | 396.2937 | 479.7264
2023-01-20 15:30 | 454.9858 | 560.2686 | 458.59 | 566.25 | 457.13 | 562.83 | 457.2054 | 504.0694 | 904.1 | 904.1 | 945.77 | 945.77 | 811.46 | 987.35 | 404.7563 | 510.8801 | 403.6254 | 502.7908 | 418.6456 | 503.1308 | 417.5378 | 501.7994 | 417.5378 | 481.0379 | 417.5061 | 480.9286
2023-01-20 16:00 | 429.0117 | 527.9581 | 431.56 | 532.96 | 430.08 | 528.92 | 429.5108 | 502.8069 | 903.25 | 903.25 | 945.16 | 945.16 | 817.4 | 987.72 | 410.4631 | 518.621 | 409.1905 | 503.8767 | 505.0564 | 505.0564 | 503.6399 | 503.6399 | 482.919 | 482.919 | 482.7059 | 482.7059
2023-01-20 16:30 | 435.8965 | 535.4747 | 438.27 | 541.19 | 437.39 | 536.99 | 437.2892 | 503.0292 | 900.7 | 900.7 | 941.68 | 941.68 | 815.07 | 978.38 | 410.7264 | 517.0165 | 409.5679 | 500.252 | 501.3429 | 501.3429 | 500.2017 | 500.2017 | 479.5065 | 479.5065 | 479.3241 | 479.3241
2023-01-20 17:00 | 480.9865 | 591.5738 | 484.41 | 598.34 | 482.35 | 592.62 | 482.8089 | 505.7446 | 903.7 | 903.7 | 945.72 | 945.72 | 828.03 | 985.6 | 413.7657 | 519.6985 | 413.0207 | 499.6787 | 500.6983 | 500.6983 | 499.3195 | 499.3195 | 478.5404 | 478.5404 | 478.6857 | 478.6857
2023-01-20 17:30 | 481.0597 | 592.1419 | 487.66 | 602.39 | 482.36 | 592.97 | 486.3063 | 506.7891 | 906.76 | 906.76 | 949.64 | 949.64 | 843.1 | 994.22 | 421.2012 | 529.6232 | 420.3504 | 501.2612 | 502.3611 | 502.3611 | 501.0281 | 501.0281 | 480.2872 | 480.2872 | 480.3602 | 480.3602
2023-01-20 18:00 | 455.2937 | 559.3159 | 456.82 | 564.12 | 455.41 | 558.43 | 456.0383 | 508.3006 | 907.61 | 907.61 | 951.23 | 951.23 | 845.53 | 989.59 | 427.4193 | 537.923 | 426.2683 | 501.8781 | 496.267 | 503.6193 | 494.5753 | 501.8594 | 481.3431 | 481.3431 | 481.0506 | 481.0506
2023-01-20 18:30 | 469.4844 | 577.5753 | 471.02 | 581.43 | 469.79 | 576.75 | 470.7345 | 509.585 | 909.07 | 909.07 | 952.65 | 952.65 | 857.21 | 994.44 | 437.1501 | 550.312 | 436.1032 | 505.3187 | 506.525 | 506.525 | 505.2941 | 505.2941 | 484.6576 | 484.6576 | 484.6208 | 484.6208
2023-01-20 19:00 | 471.0759 | 579.2457 | 473.26 | 584.02 | 472.24 | 579.27 | 473.312 | 510.4296 | 910.53 | 910.53 | 954.79 | 954.79 | 868.19 | 998.78 | 442.2542 | 557.0577 | 441.578 | 505.6947 | 506.234 | 506.234 | 505.1169 | 505.1169 | 484.5168 | 484.5168 | 484.5537 | 484.5537
2023-01-20 19:30 | 429.2012 | 526.8071 | 430.99 | 531.61 | 429.65 | 525.69 | 429.9088 | 511.4821 | 914.22 | 914.22 | 959.03 | 959.03 | 881.72 | 1008.24 | 451.2542 | 568.8831 | 450.6659 | 510.2383 | 511.1634 | 511.1634 | 510.1933 | 510.1933 | 489.3156 | 489.3156 | 489.2357 | 489.2357
2023-01-20 20:00 | 448.7026 | 551.6159 | 449.47 | 554.21 | 448.32 | 549.61 | 449.3548 | 514.2434 | 917.6 | 917.6 | 962.85 | 962.85 | 886.17 | 1013.08 | 454.6905 | 573.3455 | 454.1193 | 513.1166 | 458.9314 | 513.469 | 457.956 | 512.3776 | 458.0257 | 491.7242 | 457.8516 | 491.5372
2023-01-20 20:30 | 430.7626 | 529.8496 | 432.77 | 533.15 | 431.02 | 528.82 | 431.4256 | 515.838 | 919.74 | 919.74 | 965.8 | 965.8 | 889.45 | 1016.84 | 457.5504 | 577.2085 | 456.519 | 515.0794 | 457.9967 | 516.7466 | 456.8878 | 515.4955 | 456.8185 | 494.6311 | 456.8878 | 494.7062
2023-01-20 21:00 | 442.5602 | 544.0938 | 419.71 | 517.69 | 443.12 | 543.21 | 419.6222 | 514.8511 | 917.86 | 917.86 | 962.77 | 962.77 | 893.52 | 1021.21 | 460.0317 | 580.0787 | 458.6038 | 516.7969 | 460.0818 | 518.4625 | 458.8293 | 517.051 | 458.8989 | 496.3296 | 458.864 | 496.292
2023-01-20 21:30 | 416.385 | 511.9536 | 413.83 | 510.46 | 416.83 | 511.01 | 414.3323 | 509.4869 | 918.47 | 918.47 | 964.25 | 964.25 | 894.09 | 1021.64 | 460.0551 | 580.1402 | 459.3693 | 517.3975 | 460.3451 | 518.4965 | 458.9163 | 516.8872 | 459.0906 | 496.3083 | 459.2299 | 496.459
2023-01-20 22:00 | 414.8647 | 510.3925 | 416.52 | 513.77 | 415.81 | 510.36 | 416.0426 | 512.0238 | 922.31 | 922.31 | 968.5 | 968.5 | 897.72 | 1025.69 | 463.0389 | 584.1586 | 462.1567 | 519.8069 | 463.2097 | 520.9911 | 462.0195 | 519.6525 | 462.0195 | 498.8379 | 461.8445 | 498.649
2023-01-20 22:30 | 415.8868 | 512.2518 | 417.06 | 514.33 | 416.26 | 511.4 | 417.0219 | 513.6736 | 923.48 | 923.48 | 970 | 970 | 899.56 | 1027.8 | 466.6646 | 588.8495 | 465.7517 | 521.0711 | 466.3941 | 523.5922 | 465.2319 | 522.2875 | 465.0909 | 501.3012 | 465.0558 | 501.2632
2023-01-20 23:00 | 420.1077 | 517.9724 | 420.87 | 518.52 | 419.11 | 516 | 419.9862 | 517.7557 | 923.99 | 923.99 | 971.4 | 971.4 | 906.28 | 1035.12 | 469.9802 | 592.8218 | 468.9593 | 521.421 | 469.9263 | 526.5412 | 468.7567 | 525.1472 | 468.8629 | 504.4825 | 468.7921 | 504.4062
2023-01-20 23:30 | 417.8656 | 515.2707 | 419.7 | 517.06 | 417.96 | 514.68 | 418.9026 | 516.6357 | 922.18 | 922.18 | 969.41 | 969.41 | 906.93 | 1035.76 | 470.9774 | 594.2133 | 470.3454 | 520.759 | 509.6057 | 527.3643 | 508.4896 | 526.2093 | 505.3268 | 505.3268 | 505.4797 | 505.4797
2023-01-21 | 418.4933 | 516.4059 | 420.08 | 517.28 | 418.11 | 515.41 | 418.8147 | 516.8286 | 922.92 | 922.92 | 969.87 | 969.87 | 911.41 | 1040.76 | 474.9582 | 599.4617 | 473.97 | 521.6857 | 487.3477 | 530.7861 | 486.136 | 529.4664 | 486.1727 | 508.5377 | 486.0625 | 508.4992
2023-01-21 00:30 | 410.2963 | 506.0876 | 412.12 | 507.68 | 409.67 | 504.8 | 410.1731 | 505.9356 | 908.47 | 908.47 | 953.55 | 953.55 | 912.85 | 1042.13 | 477.4228 | 602.718 | 476.4705 | 520.3807 | 477.7446 | 532.4843 | 476.7705 | 531.3986 | 476.6262 | 510.3852 | 476.6262 | 510.3852
2023-01-21 01:00 | 420.3968 | 518.756 | 411.92 | 507.49 | 419.4 | 516.94 | 410.1234 | 506.0175 | 908.42 | 908.42 | 953.48 | 953.48 | 913.03 | 1042.1 | 477.0681 | 601.8715 | 476.9724 | 518.5272 | 477.7061 | 531.6829 | 476.1836 | 529.9884 | 476.2561 | 509.3297 | 476.5099 | 509.601
2023-01-21 01:30 | 414.1808 | 511.2498 | 416.3 | 512.49 | 413.94 | 510.64 | 413.9592 | 511.0103 | 914.01 | 914.01 | 959.81 | 959.81 | 917.68 | 1047.22 | 479.1317 | 604.3445 | 477.9116 | 518.5555 | 478.786 | 532.6033 | 477.6966 | 531.3914 | 477.6965 | 510.6253 | 477.406 | 510.3147
2023-01-21 02:00 | 427.1631 | 527.4171 | 429.37 | 528.27 | 427.17 | 527.27 | 427.1995 | 526.1246 | 930.73 | 930.73 | 981.11 | 981.11 | 919.85 | 1049.49 | 479.1201 | 604.6954 | 478.0985 | 517.8273 | 479.4285 | 533.0379 | 478.3371 | 531.8244 | 478.3372 | 511.0666 | 478.2644 | 510.9888
2023-01-21 02:30 | 427.4282 | 527.7625 | 428.83 | 527.55 | 426.57 | 526.47 | 426.9846 | 526.1495 | 933.39 | 933.39 | 983.29 | 983.29 | 921.56 | 1051.32 | 480.1564 | 605.7145 | 479.0802 | 517.8085 | 480.5035 | 533.9078 | 479.4098 | 532.6926 | 479.4462 | 511.9688 | 479.3004 | 511.813
2023-01-21 03:00 | 428.4748 | 529.0475 | 430.01 | 529.15 | 427.62 | 527.71 | 428.2778 | 527.3082 | 933.41 | 933.41 | 983.31 | 983.31 | 923.07 | 1052.95 | 481.7939 | 607.9488 | 481.1074 | 518.3853 | 481.6389 | 534.7082 | 480.615 | 533.5715 | 480.615 | 512.8159 | 480.5054 | 512.6988
2023-01-21 03:30 | 427.599 | 527.7916 | 429.17 | 528.7 | 426.78 | 526.47 | 427.2097 | 526.2094 | 934.3 | 934.3 | 984.97 | 984.97 | 920.73 | 1050.45 | 481.8395 | 608.2832 | 480.851 | 518.4799 | 481.7558 | 534.9298 | 480.5864 | 533.6313 | 480.5863 | 512.865 | 480.5499 | 512.8261
2023-01-21 04:00 | 429.5287 | 530.1194 | 431.69 | 531.85 | 428.85 | 528.89 | 429.2343 | 527.9831 | 934.94 | 934.94 | 985.16 | 985.16 | 923.52 | 1053.51 | 482.3357 | 608.682 | 481.0811 | 518.5839 | 482.5199 | 535.7322 | 480.7652 | 533.7842 | 480.9846 | 513.25 | 480.9115 | 513.1721
2023-01-21 04:30 | 429.9157 | 530.6802 | 431.52 | 531.35 | 429.21 | 529.47 | 429.6357 | 528.4769 | 936.9 | 936.9 | 987.41 | 987.41 | 921.12 | 1050.89 | 482.8752 | 609.3975 | 481.9699 | 518.6217 | 485.834 | 535.7979 | 484.6917 | 534.5381 | 484.5812 | 513.6481 | 484.5443 | 513.6091
2023-01-21 05:00 | 428.538 | 528.9668 | 429.98 | 529.5 | 427.89 | 527.77 | 428.5423 | 527.3769 | 935.86 | 935.86 | 986.6 | 986.6 | 917.38 | 1046.71 | 484.397 | 611.7891 | 483.1091 | 517.7139 | 484.3073 | 536.7158 | 483.1621 | 535.5339 | 483.0942 | 514.7466 | 483.015 | 514.5507
2023-01-21 05:30 | 427.6038 | 527.7864 | 429.14 | 528.51 | 426.68 | 526.2 | 427.3556 | 527.4447 | 936.12 | 936.12 | 986.55 | 986.55 | 912.99 | 1044.64 | 482.1794 | 608.6664 | 480.7236 | 517.6382 | 482.0371 | 536.4005 | 480.6834 | 534.8942 | 480.7566 | 514.2226 | 480.6469 | 514.1052
2023-01-21 06:00 | 423.9864 | 523.5322 | 425.49 | 523.74 | 423.19 | 522.17 | 423.7406 | 523.1888 | 934.5 | 934.5 | 984.8 | 984.8 | 906.27 | 1044.26 | 473.2328 | 597.0341 | 472.2062 | 517.6099 | 473.6891 | 533.4166 | 472.5388 | 532.1215 | 472.5388 | 511.3644 | 472.5029 | 511.3255
2023-01-21 06:30 | 416.8316 | 514.5336 | 418.61 | 515.47 | 416.62 | 513.99 | 417.3055 | 515.0889 | 929.59 | 929.59 | 979.27 | 979.27 | 897.68 | 1041.94 | 468.7842 | 591.3538 | 467.9486 | 519.1135 | 469.8912 | 534.7769 | 468.8809 | 533.5647 | 468.7193 | 512.6404 | 468.7132 | 512.5627
2023-01-21 07:00 | 410.1238 | 506.2696 | 411.98 | 507.43 | 410.41 | 506.2 | 410.5061 | 506.6166 | 926.7 | 926.7 | 975.68 | 975.68 | 887.04 | 1037.64 | 462.3492 | 583.086 | 461.5358 | 520.532 | 461.1434 | 531.5861 | 459.8888 | 530.1399 | 459.8888 | 509.3133 | 459.8888 | 509.3133
2023-01-21 07:30 | 401.4871 | 495.2149 | 402.92 | 497.03 | 400.94 | 494.07 | 401.6149 | 495.3518 | 917.45 | 917.45 | 964.21 | 964.21 | 872.07 | 1028.52 | 453.8474 | 572.1856 | 452.5046 | 519.4918 | 448.5419 | 525.4886 | 447.3546 | 524.0661 | 447.3885 | 503.3011 | 447.151 | 503.0341
2023-01-21 08:00 | 395.3603 | 487.8113 | 396.11 | 488.83 | 394.25 | 486.04 | 394.4065 | 486.6613 | 915.28 | 915.28 | 962.21 | 962.21 | 860.08 | 1022.91 | 445.1725 | 560.6736 | 444.5027 | 520.9293 | 453.1342 | 526.0174 | 452.0732 | 524.7857 | 452.1758 | 504.064 | 451.8678 | 503.7206
2023-01-21 08:30 | 393.1723 | 485.1652 | 388.94 | 480.11 | 392.41 | 484.06 | 387.0081 | 477.4471 | 912.74 | 912.74 | 957.57 | 957.57 | 849.83 | 1019.32 | 436.0896 | 549.9561 | 435.3963 | 522.8026 | 434.8016 | 522.9635 | 433.5584 | 521.4683 | 433.5912 | 500.6052 | 433.5258 | 500.5297
2023-01-21 09:00 | 378.9051 | 466.8631 | 379.91 | 469.35 | 377.99 | 465.52 | 378.4753 | 466.315 | 906.24 | 906.24 | 950.23 | 950.23 | 833.65 | 1008.4 | 425.567 | 538.1965 | 425.0445 | 518.3807 | 424.7679 | 518.5041 | 423.6484 | 517.1375 | 423.6164 | 496.2166 | 423.5844 | 496.1791
2023-01-21 09:30 | 395.5769 | 487.3908 | 380.86 | 470.36 | 394.73 | 486.37 | 378.9815 | 466.9105 | 901.28 | 901.28 | 944.52 | 944.52 | 826.9 | 1006.44 | 410.1395 | 518.6229 | 409.3239 | 509.4653 | 409.6802 | 510.4404 | 408.4762 | 508.8293 | 408.2865 | 487.8502 | 408.2249 | 487.7765
2023-01-21 10:00 | 389.0992 | 479.8208 | 369.58 | 456.6 | 388.61 | 479.28 | 367.7067 | 453.4767 | 895.34 | 895.34 | 936.66 | 936.66 | 824.04 | 1008.47 | 404.741 | 511.2754 | 403.8931 | 508.1602 | 410.0672 | 505.0954 | 408.8325 | 503.5745 | 408.9868 | 482.8751 | 408.8942 | 482.7658
2023-01-21 10:30 | 378.4758 | 466.8577 | 366.81 | 453.07 | 378.5 | 466.84 | 365.7173 | 451.0447 | 892.1 | 892.1 | 933.1 | 933.1 | 804.54 | 992.47 | 395.8589 | 499.7266 | 395.3438 | 498.9121 | 391.2154 | 492.5244 | 390.1541 | 491.4023 | 390.213 | 479.7417 | 390.2426 | 479.778
2023-01-21 11:00 | 363.3985 | 448.2351 | 364.7 | 450.35 | 362.96 | 447.74 | 363.2314 | 448.0584 | 888.61 | 888.61 | 928.65 | 928.65 | 802.55 | 993.58 | 386.3659 | 487.526 | 385.797 | 486.642 | 432.1775 | 499.7735 | 430.8427 | 498.2299 | 430.8427 | 477.3608 | 431.038 | 477.5773
2023-01-21 11:30 | 369.8468 | 456.2191 | 371.38 | 458.46 | 369.81 | 456.3 | 369.6012 | 455.9594 | 889.09 | 889.09 | 928.65 | 928.65 | 801.68 | 994.67 | 383.2286 | 483.6023 | 382.5223 | 482.536 | 401.0491 | 499.0493 | 399.4793 | 497.0208 | 399.6302 | 476.4073 | 399.6906 | 476.4793
2023-01-21 12:00 | 365.7728 | 451.2074 | 367.69 | 453.82 | 366.16 | 451.77 | 366.4969 | 452.1294 | 883.13 | 883.13 | 921.77 | 921.77 | 792.46 | 986.46 | 377.3354 | 476.1016 | 376.81 | 475.1033 | 384.0498 | 483.6047 | 383.0079 | 482.435 | 382.9789 | 473.0074 | 382.9211 | 472.9359
2023-01-21 12:30 | 432.8472 | 533.7286 | 436.01 | 538.4 | 434.12 | 535.34 | 434.4257 | 493.0273 | 878.85 | 878.85 | 916.99 | 916.99 | 788.64 | 982.49 | 376.0193 | 473.9064 | 375.529 | 473.2885 | 428.3585 | 494.5166 | 426.8538 | 492.8383 | 427.4204 | 472.6029 | 426.983 | 472.1385
2023-01-21 13:00 | 410.6934 | 506.2285 | 412.73 | 509.67 | 410.85 | 506.44 | 411.0911 | 492.7498 | 881.68 | 881.68 | 920.42 | 920.42 | 784.94 | 978.32 | 377.5777 | 476.2532 | 376.806 | 475.2799 | 418.8733 | 487.7162 | 417.5794 | 486.3034 | 417.6741 | 465.4322 | 417.6741 | 465.474
2023-01-21 13:30 | 424.0038 | 522.0704 | 426 | 526.18 | 424.23 | 522.06 | 425.1239 | 490.6289 | 882.29 | 882.29 | 921.48 | 921.48 | 790.05 | 981.05 | 374.1337 | 472.1146 | 373.1652 | 470.7267 | 490.0318 | 490.0318 | 488.6505 | 488.6505 | 467.8194 | 467.8194 | 467.7485 | 467.7485
2023-01-21 14:00 | 452.3253 | 556.7421 | 453.58 | 560.24 | 451.81 | 555.85 | 452.5881 | 493.9274 | 882.98 | 882.98 | 921.89 | 921.89 | 788.25 | 976.8 | 383.9564 | 484.5825 | 384.4314 | 485.1204 | 451.1084 | 487.8319 | 449.883 | 486.4695 | 449.8489 | 465.6013 | 449.7808 | 465.5308
2023-01-21 14:30 | 413.0312 | 506.9025 | 414.77 | 511.02 | 413.34 | 507.28 | 413.8721 | 496.3594 | 882.39 | 882.39 | 921.73 | 921.73 | 790.82 | 975.98 | 381.0587 | 480.619 | 380.2939 | 479.8212 | 476.8775 | 486.4518 | 475.7266 | 485.2778 | 464.3309 | 464.3309 | 464.5065 | 464.5065
2023-01-21 15:00 | 442.049 | 543.5347 | 444.33 | 547.44 | 442.27 | 544.12 | 442.3723 | 493.9216 | 875.01 | 875.01 | 912.83 | 912.83 | 803.65 | 984.22 | 387.1611 | 489.4049 | 386.6069 | 488.2298 | 481.0037 | 489.8709 | 479.4425 | 488.3177 | 467.5892 | 467.5892 | 467.4831 | 467.4831
2023-01-21 15:30 | 464.804 | 571.5891 | 467.02 | 576.31 | 465.23 | 571.92 | 465.5294 | 492.8348 | 881.35 | 881.35 | 920.74 | 920.74 | 804.11 | 979.67 | 385.1134 | 486.2496 | 384.3395 | 485.1096 | 482.9818 | 486.4597 | 481.5236 | 484.9911 | 464.1788 | 464.1788 | 464.1436 | 464.1436
2023-01-21 16:00 | 465.0376 | 570.9238 | 466.9 | 576.18 | 465.1 | 570.72 | 465.011 | 493.8735 | 885.57 | 885.57 | 925.55 | 925.55 | 805.48 | 974.99 | 386.5532 | 487.9846 | 385.6 | 486.7813 | 419.5344 | 485.5415 | 418.1401 | 483.8547 | 418.2035 | 463.0982 | 418.0768 | 462.9579
2023-01-21 16:30 | 497.11 | 609.748 | 498.79 | 615.83 | 497.23 | 609.1 | 494.2946 | 494.2946 | 885.07 | 885.07 | 925.92 | 925.92 | 813.62 | 976.95 | 396.7984 | 500.4002 | 396.1408 | 492.3948 | 489.6112 | 489.6112 | 488.0992 | 488.0992 | 467.2133 | 467.2133 | 467.2133 | 467.2133
2023-01-21 17:00 | 541.5624 | 663.9757 | 544.69 | 672.05 | 541.99 | 663.84 | 493.7029 | 493.7029 | 883.28 | 883.28 | 924.56 | 924.56 | 825.45 | 981.9 | 399.9697 | 501.7675 | 399.528 | 490.6331 | 491.1335 | 491.1335 | 489.9457 | 489.9457 | 469.159 | 469.159 | 468.9457 | 468.9457
2023-01-21 17:30 | 550.8678 | 675.7136 | 553.13 | 682.48 | 551.41 | 676.01 | 496.9969 | 496.9969 | 887.58 | 887.58 | 928.76 | 928.76 | 837.48 | 987.38 | 409.3925 | 513.521 | 408.7393 | 493.5467 | 494.6461 | 494.6461 | 492.8639 | 492.8639 | 472.1443 | 472.1443 | 472.4305 | 472.4305
2023-01-21 18:00 | 537.653 | 659.3401 | 539.45 | 665.93 | 537.57 | 658.34 | 496.5644 | 496.5644 | 886.53 | 886.53 | 928.56 | 928.56 | 838.7 | 981.3 | 422.2969 | 529.693 | 421.1925 | 498.4038 | 488.6108 | 496.9184 | 487.2054 | 495.489 | 474.8239 | 474.8239 | 474.7879 | 474.7879
2023-01-21 18:30 | 536.8286 | 657.6732 | 539.52 | 666 | 536.91 | 656.84 | 498.0841 | 498.0841 | 890.02 | 890.02 | 931.84 | 931.84 | 849.1 | 985.79 | 433.3852 | 543.9509 | 432.2633 | 503.3988 | 479.1429 | 502.2817 | 477.8078 | 500.8821 | 477.9881 | 480.1851 | 477.8799 | 480.0763
2023-01-21 19:00 | 528.7754 | 647.2292 | 530.18 | 654.46 | 527.65 | 644.23 | 500.2235 | 500.2235 | 892.36 | 892.36 | 935.52 | 935.52 | 858.42 | 988.32 | 438.5259 | 549.3408 | 436.6505 | 502.6261 | 501.1487 | 503.2273 | 499.7079 | 501.7806 | 481.2191 | 481.2191 | 481.0367 | 481.0367
2023-01-21 19:30 | 466.8902 | 571.6533 | 468.88 | 578.96 | 466.9 | 570.08 | 467.5333 | 501.9322 | 894.86 | 894.86 | 938.74 | 938.74 | 869.21 | 994.63 | 443.5051 | 555.1691 | 442.6823 | 504.3634 | 505.647 | 505.647 | 504.1535 | 504.1535 | 483.5811 | 483.5811 | 483.4709 | 483.4709
2023-01-21 20:00 | 456.051 | 558.3543 | 456.6 | 563.86 | 455.04 | 555.44 | 456.5157 | 503.4866 | 895.78 | 895.78 | 938.59 | 938.59 | 875.33 | 1001.09 | 446.9605 | 558.3163 | 446.408 | 506.9089 | 479.4199 | 507.6216 | 478.3648 | 506.5044 | 478.2921 | 485.7014 | 478.2921 | 485.7014
2023-01-21 20:30 | 483.6036 | 594.1164 | 483.35 | 596.72 | 483.53 | 592.67 | 481.9402 | 503.9324 | 897.25 | 897.25 | 940.78 | 940.78 | 877.31 | 1003.3 | 450.6563 | 562.2936 | 449.9589 | 509.8755 | 475.4238 | 510.9193 | 474.1623 | 509.5636 | 474.2343 | 488.8954 | 474.1623 | 488.8212
2023-01-21 21:00 | 469.6926 | 576.7267 | 476.27 | 588.04 | 469.55 | 575.23 | 474.9395 | 505.2179 | 899.11 | 899.11 | 943.11 | 943.11 | 881.85 | 1008.3 | 452.1754 | 563.8497 | 451.6158 | 511.2592 | 477.6153 | 511.0407 | 476.4199 | 509.7616 | 476.5285 | 489.1384 | 476.4923 | 489.1012
2023-01-21 21:30 | 438.356 | 538.313 | 406.75 | 501.92 | 437.2 | 535.69 | 404.8586 | 496.6186 | 899.65 | 899.65 | 943.48 | 943.48 | 886.62 | 1013.57 | 454.7312 | 566.7962 | 453.815 | 513.2582 | 454.776 | 514.4356 | 453.4011 | 512.8804 | 453.4355 | 492.1192 | 453.1949 | 491.8581
2023-01-21 22:00 | 462.8595 | 568.9634 | 433.58 | 535.29 | 461.72 | 566.36 | 431.5497 | 507.0548 | 900.93 | 900.93 | 944.84 | 944.84 | 889.84 | 1017.23 | 455.8079 | 567.5986 | 454.9411 | 514.4774 | 455.9731 | 515.6445 | 454.597 | 514.0883 | 454.5282 | 493.1787 | 454.4593 | 493.1041
2023-01-21 22:30 | 430.1628 | 528.342 | 406.46 | 501.76 | 428.67 | 525.53 | 404.7412 | 496.8417 | 899.65 | 899.65 | 943.56 | 943.56 | 886.63 | 1013.48 | 456.4259 | 568.2563 | 455.6555 | 514.7449 | 456.6105 | 515.77 | 455.4235 | 514.4828 | 455.1603 | 493.3466 | 455.5056 | 493.7209
2023-01-21 23:00 | 458.687 | 564.2047 | 411.28 | 507.63 | 457.88 | 562.28 | 408.997 | 502.5909 | 902.94 | 902.94 | 947.31 | 947.31 | 886.41 | 1013.32 | 458.2047 | 569.2055 | 457.0826 | 515.8216 | 458.0412 | 516.9034 | 456.9677 | 515.6919 | 456.8983 | 494.8104 | 457.2101 | 495.1479
2023-01-21 23:30 | 431.5406 | 531.5233 | 409.66 | 505.25 | 431.37 | 530.58 | 407.1776 | 501.397 | 904.5 | 904.5 | 948.71 | 948.71 | 889.12 | 1016.35 | 459.6221 | 570.1534 | 458.2542 | 516.5606 | 459.8738 | 518.3864 | 458.7268 | 517.0934 | 458.7268 | 496.2812 | 458.7616 | 496.3188
2023-01-22 | 448.8496 | 553.1282 | 427.09 | 526.86 | 448.22 | 551.61 | 425.6182 | 508.8777 | 904.47 | 904.47 | 949.18 | 949.18 | 890.33 | 1017.56 | 461.8897 | 572.6886 | 461.2021 | 519.0439 | 461.8925 | 519.8209 | 460.7744 | 518.5626 | 460.7744 | 497.7645 | 461.1238 | 498.1419
2023-01-22 00:30 | 475.243 | 585.8926 | 467.1 | 576.52 | 474.59 | 584.6 | 465.3773 | 509.0587 | 905.84 | 905.84 | 949.5 | 949.5 | 895.02 | 1022.76 | 463.4608 | 575.2802 | 462.8798 | 519.9268 | 464.22 | 521.7654 | 463.3078 | 520.7401 | 462.8166 | 499.3836 | 463.0271 | 499.6108
2023-01-22 01:00 | 490.3698 | 604.7993 | 455.62 | 562.24 | 489.75 | 603.4 | 454 | 510.4007 | 906.65 | 906.65 | 951.04 | 951.04 | 923.36 | 1053.18 | 466.5485 | 579.5452 | 465.3297 | 519.9362 | 466.248 | 523.2247 | 465.2606 | 522.1166 | 465.19 | 501.2309 | 465.049 | 501.0789
2023-01-22 01:30 | 462.9015 | 570.4702 | 464.72 | 573.73 | 461.74 | 568.47 | 462.1559 | 510.569 | 908.2 | 908.2 | 952.84 | 952.84 | 927.73 | 1058.08 | 468.6546 | 582.2693 | 467.3729 | 520.7307 | 469.0309 | 525.8903 | 467.8638 | 524.5817 | 467.8638 | 503.7139 | 467.7577 | 503.5996
2023-01-22 02:00 | 472.9937 | 582.6824 | 477.15 | 589.23 | 472.83 | 581.8 | 474.6387 | 510.1703 | 908.6 | 908.6 | 952.96 | 952.96 | 902.4 | 1030.73 | 470.5229 | 584.7687 | 469.5421 | 520.6833 | 475.3302 | 527.1863 | 474.2899 | 526.1121 | 474.4334 | 505.3263 | 474.2181 | 505.097
2023-01-22 02:30 | 452.1376 | 557.3958 | 454.07 | 560.42 | 451.2 | 555.59 | 451.8842 | 511.6301 | 909.1 | 909.1 | 954.15 | 954.15 | 904.96 | 1033.61 | 468.7649 | 582.1713 | 468.0944 | 521.5534 | 469.0663 | 525.93 | 467.687 | 524.3835 | 467.4747 | 503.295 | 467.6162 | 503.4473
2023-01-22 03:00 | 475.3604 | 585.5918 | 469.11 | 579.29 | 473.99 | 583.35 | 467.0786 | 510.6234 | 908.02 | 908.02 | 952.65 | 952.65 | 905.57 | 1034.18 | 467.7519 | 580.4018 | 466.7936 | 520.5794 | 468.2676 | 525.1862 | 466.925 | 523.6804 | 466.713 | 502.6068 | 466.9956 | 502.9112
2023-01-22 03:30 | 448.7332 | 552.7009 | 450.41 | 556.09 | 447.5 | 550.47 | 448.1491 | 510.9282 | 908.53 | 908.53 | 953.08 | 953.08 | 908.63 | 1037.51 | 467.2771 | 580.2388 | 466.3794 | 520.778 | 467.6031 | 524.6437 | 466.4034 | 523.2975 | 466.5092 | 502.5638 | 466.1917 | 502.2216
2023-01-22 04:00 | 452.0555 | 556.4883 | 454.14 | 560.81 | 451.15 | 554.65 | 451.2303 | 510.3606 | 907.49 | 907.49 | 952.97 | 952.97 | 911.85 | 1041.06 | 468.7228 | 581.7524 | 467.8067 | 521.5439 | 468.8048 | 525.738 | 467.6031 | 524.3903 | 467.7091 | 503.6354 | 467.9566 | 503.9019
2023-01-22 04:30 | 461.0013 | 567.6147 | 451.56 | 557.62 | 459.9 | 565.52 | 449.2264 | 509.6688 | 906.51 | 906.51 | 949.77 | 949.77 | 909.71 | 1038.62 | 468.11 | 580.9083 | 466.8954 | 519.87 | 468.1595 | 524.8126 | 466.8502 | 523.3447 | 467.3103 | 503.0303 | 466.8148 | 502.4969
2023-01-22 05:00 | 448.871 | 552.3937 | 410.7 | 507.09 | 447.58 | 550.11 | 408.2222 | 502.0642 | 905.45 | 905.45 | 949.79 | 949.79 | 906.07 | 1034.73 | 468.7541 | 582.2061 | 467.6068 | 520.3335 | 468.9156 | 525.5594 | 467.9595 | 524.4878 | 467.8533 | 503.5271 | 467.7056 | 503.412
2023-01-22 05:30 | 425.79 | 523.9781 | 419.45 | 517.81 | 424.94 | 522.22 | 417.0095 | 509.8049 | 906.66 | 906.66 | 950.42 | 950.42 | 904.4 | 1035.47 | 467.6618 | 580.6147 | 466.3305 | 520.3713 | 468.115 | 526.3823 | 466.6317 | 524.7144 | 466.7729 | 504.0248 | 466.4904 | 503.7196
2023-01-22 06:00 | 402.8155 | 495.4744 | 404.54 | 499.3 | 401.74 | 493.52 | 402.3964 | 495.1642 | 904.85 | 904.85 | 948.7 | 948.7 | 898.2 | 1035.86 | 463.2733 | 574.3762 | 462.4028 | 520.8158 | 463.5067 | 526.2595 | 462.0465 | 524.7103 | 462.2125 | 504.0254 | 462.0464 | 503.8727
2023-01-22 06:30 | 398.7172 | 490.2817 | 399.66 | 493.36 | 397.16 | 487.68 | 397.6412 | 489.2974 | 902.11 | 902.11 | 945.39 | 945.39 | 888.17 | 1032.12 | 456.5858 | 565.8472 | 455.5965 | 520.324 | 456.4345 | 524.3969 | 454.9517 | 522.6933 | 455.0896 | 502.035 | 454.9517 | 501.8829
2023-01-22 07:00 | 436.6461 | 537.7009 | 438.32 | 541.18 | 435.21 | 535.35 | 436.0422 | 508.0122 | 902.69 | 902.69 | 946.05 | 946.05 | 874.25 | 1024.55 | 448.837 | 555.3542 | 447.8677 | 519.9646 | 448.9593 | 522.3482 | 447.7763 | 520.9272 | 447.737 | 500.1493 | 447.5049 | 499.9219
2023-01-22 07:30 | 436.1838 | 536.325 | 434.83 | 537.1 | 435.28 | 534.43 | 432.5422 | 505.6366 | 898.67 | 898.67 | 942.22 | 942.22 | 856.63 | 1012.85 | 442.2299 | 547.8199 | 441.0822 | 519.1346 | 442.0812 | 520.6387 | 441.0116 | 519.3789 | 440.9448 | 498.4953 | 440.9447 | 498.4952
2023-01-22 08:00 | 431.953 | 531.0497 | 432.38 | 534.12 | 431.33 | 529.52 | 430.4994 | 504.8688 | 896.83 | 896.83 | 939.5 | 939.5 | 848.88 | 1011.7 | 437.7028 | 546.9958 | 436.2936 | 519.3962 | 437.474 | 521.1602 | 436.0554 | 519.4701 | 436.3101 | 498.8152 | 436.3853 | 499.0038
2023-01-22 08:30 | 408.2361 | 501.6318 | 409.79 | 506.19 | 407.18 | 499.89 | 407.5202 | 499.3751 | 889.4 | 889.4 | 930.48 | 930.48 | 833.19 | 1001.91 | 426.1656 | 534.6877 | 425.2552 | 514.7725 | 425.6455 | 515.6456 | 424.5855 | 514.3615 | 424.6819 | 493.6322 | 424.5855 | 493.5202
2023-01-22 09:00 | 432.1856 | 531.4919 | 433.66 | 535.6 | 431.23 | 529.69 | 431.6072 | 497.2042 | 886.19 | 886.19 | 927.1 | 927.1 | 825.92 | 999.99 | 415.2859 | 520.8462 | 414.6085 | 509.9848 | 414.605 | 510.4523 | 413.5398 | 509.1408 | 413.5398 | 488.3311 | 413.4458 | 488.2202
2023-01-22 09:30 | 388.1383 | 476.9096 | 389.65 | 481.17 | 387.34 | 475.51 | 387.8429 | 476.5728 | 883.53 | 883.53 | 923.08 | 923.08 | 828.48 | 1007.6 | 405.7266 | 508.2049 | 405.1086 | 505.8615 | 404.8445 | 503.3819 | 403.8647 | 502.7719 | 403.9259 | 484.1503 | 403.834 | 484.0403
2023-01-22 10:00 | 417.7043 | 513.8934 | 392.99 | 485.1 | 418.77 | 515.04 | 391.3081 | 481.2074 | 885.92 | 885.92 | 925.65 | 925.65 | 816.27 | 999.77 | 393.0649 | 490.661 | 392.2662 | 490.0899 | 392.9351 | 487.2343 | 391.8963 | 486.5777 | 391.8667 | 478.34 | 391.6293 | 478.0502
2023-01-22 10:30 | 438.3255 | 540.0959 | 428.07 | 528.6 | 439.18 | 540.97 | 427.1205 | 498.7841 | 894.15 | 894.15 | 934.19 | 934.19 | 828.01 | 1016.24 | 395.3134 | 494.5806 | 394.0197 | 492.7555 | 388.0901 | 480.9826 | 386.9089 | 480.2653 | 386.8796 | 477.4104 | 386.9203 | 477.3743
2023-01-22 11:00 | 448.0248 | 552.2856 | 444.32 | 548.7 | 448.27 | 552.61 | 442.5963 | 495.6781 | 888.53 | 888.53 | 927.15 | 927.15 | 812.6 | 1003.12 | 389.1357 | 486.3232 | 388.9453 | 485.8739 | 380.4977 | 470.1985 | 379.4812 | 469.5795 | 379.3772 | 467.694 | 379.395 | 473.425
2023-01-22 11:30 | 422.347 | 520.0765 | 398.67 | 492.33 | 423.42 | 521.34 | 397.6941 | 489.5345 | 885.4 | 885.4 | 923.93 | 923.93 | 796.12 | 988.61 | 383.9766 | 480.1448 | 383.0515 | 478.5689 | 372.0255 | 459.9023 | 371.098 | 459.225 | 370.9575 | 457.1401 | 370.8732 | 468.647
2023-01-22 12:00 | 432.4234 | 532.7079 | 434.94 | 537.08 | 433.78 | 534.29 | 433.4797 | 493.3741 | 886.16 | 886.16 | 924.46 | 924.46 | 807.61 | 1001.21 | 382.2203 | 477.4007 | 381.0329 | 475.8945 | 366.7303 | 452.6414 | 365.8163 | 452.3696 | 365.6779 | 450.2701 | 365.844 | 466.136
2023-01-22 12:30 | 391.7012 | 483.0746 | 393.87 | 486.62 | 392.68 | 484.16 | 392.6111 | 484.2277 | 890.31 | 890.31 | 929.54 | 929.54 | 798.5 | 992.48 | 381.4398 | 475.7445 | 380.8178 | 475.4023 | 373.5717 | 461.4756 | 372.4438 | 460.9305 | 372.5848 | 459.4866 | 372.472 | 470.6235
2023-01-22 13:00 | 429.4752 | 529.4723 | 432.1 | 533.68 | 431.5 | 531.91 | 431.4798 | 491.4286 | 889.78 | 889.78 | 928.47 | 928.47 | 799.99 | 992.89 | 376.5576 | 469.7359 | 375.637 | 468.3686 | 380.0415 | 470.2011 | 378.5501 | 469.2792 | 378.5215 | 459.6241 | 378.5501 | 459.659
2023-01-22 13:30 | 431.4308 | 531.9556 | 433.81 | 535.76 | 432.63 | 533.48 | 432.632 | 492.7168 | 889.76 | 889.76 | 928.93 | 928.93 | 789.65 | 981.11 | 379.6129 | 473.9983 | 378.8148 | 472.7869 | 368.84 | 455.1073 | 367.6422 | 454.7702 | 367.7815 | 453.1199 | 367.7536 | 466.0131
2023-01-22 14:00 | 418.0641 | 515.1626 | 420.15 | 518.87 | 419.62 | 516.93 | 419.3389 | 492.0768 | 883.88 | 883.88 | 922.13 | 922.13 | 789.33 | 977.42 | 379.4137 | 473.3337 | 378.6288 | 472.3546 | 364.4507 | 449.2285 | 363.3206 | 448.3201 | 363.3482 | 446.2792 | 363.2931 | 461.2882
2023-01-22 14:30 | 418.8235 | 516.2266 | 420.9 | 519.93 | 420.13 | 517.65 | 419.8972 | 490.6441 | 886.66 | 886.66 | 926.02 | 926.02 | 794.31 | 978.84 | 382.9353 | 477.7884 | 382.4622 | 477.1981 | 367.7202 | 453.1821 | 366.5416 | 452.3131 | 366.6075 | 450.4206 | 366.6074 | 461.558
2023-01-22 15:00 | 465.8086 | 573.6785 | 468.82 | 579.07 | 468.12 | 576.28 | 467.482 | 492.5671 | 884.69 | 884.69 | 923.84 | 923.84 | 796.31 | 976.04 | 383.3015 | 479.1271 | 382.2638 | 478.0376 | 461.324 | 491.3239 | 460.1011 | 490.0214 | 460.2409 | 469.3924 | 460.171 | 469.3211
2023-01-22 15:30 | 428.9288 | 527.05 | 431.1 | 531.8 | 430.18 | 528.39 | 430.6816 | 493.2267 | 884.82 | 884.82 | 924.36 | 924.36 | 808.69 | 983.54 | 385.4352 | 482.0328 | 384.2939 | 480.7364 | 490.5396 | 490.5396 | 488.7579 | 488.7579 | 468.2704 | 468.2704 | 467.9506 | 467.9506
2023-01-22 16:00 | 455.5994 | 559.2194 | 457.97 | 564.91 | 456.99 | 560.46 | 456.6815 | 491.2731 | 883.76 | 883.76 | 924.18 | 924.18 | 806.11 | 974.86 | 391.231 | 486.3061 | 390.3058 | 484.9242 | 490.0631 | 490.7767 | 488.502 | 489.2133 | 468.3745 | 468.3745 | 468.4458 | 468.4458
2023-01-22 16:30 | 495.0642 | 607.2848 | 496.55 | 612.74 | 496.9 | 609.07 | 496.4631 | 496.5898 | 892.62 | 892.62 | 933.37 | 933.37 | 821.72 | 984.79 | 397.5897 | 490.4065 | 396.7774 | 488.6568 | 468.1534 | 492.184 | 466.5533 | 490.4645 | 466.6955 | 469.8416 | 466.4111 | 469.5551
2023-01-22 17:00 | 524.9224 | 644.7009 | 527.01 | 650.86 | 524.85 | 643.81 | 501.8323 | 501.8323 | 897.99 | 897.99 | 939.33 | 939.33 | 828.36 | 985.55 | 402.9993 | 494.6902 | 402.6686 | 491.7989 | 492.7144 | 492.7144 | 491.5939 | 491.5939 | 470.8943 | 470.8943 | 470.8586 | 470.8586
2023-01-22 17:30 | 464.9725 | 570.2244 | 466.32 | 576.01 | 466.22 | 570.76 | 466.4219 | 501.4586 | 899.71 | 899.71 | 940.62 | 940.62 | 837.82 | 987.99 | 404.9241 | 498.1277 | 403.5495 | 488.059 | 405.0852 | 489.5158 | 404.1932 | 487.6567 | 404.1624 | 468.4409 | 404.224 | 468.2928
2023-01-22 18:00 | 480.4364 | 590.5157 | 484.48 | 598.56 | 481.61 | 591 | 484.0789 | 503.5614 | 900.69 | 900.69 | 941.97 | 941.97 | 855.43 | 999.54 | 416.4776 | 513.0467 | 416.181 | 493.9547 | 494.9221 | 494.9221 | 493.9818 | 493.9818 | 473.3781 | 473.3781 | 473.306 | 473.306
2023-01-22 18:30 | 474.2332 | 583.1501 | 477 | 589.19 | 476.11 | 584.41 | 475.9926 | 506.8841 | 908.38 | 908.38 | 949.84 | 949.84 | 863.76 | 1001.26 | 423.734 | 523.1346 | 422.4372 | 494.8545 | 468.1524 | 496.6734 | 466.9806 | 495.4301 | 467.3356 | 475.0547 | 467.016 | 474.7298
2023-01-22 19:00 | 499.923 | 615.4474 | 501.53 | 619.3 | 500.58 | 615.09 | 501.5837 | 511.3488 | 913.99 | 913.99 | 957.19 | 957.19 | 873.6 | 1004.67 | 430.8022 | 532.4942 | 429.744 | 496.9118 | 498.7141 | 498.7141 | 497.3545 | 497.3545 | 476.6253 | 476.6253 | 476.6253 | 476.6253
2023-01-22 19:30 | 462.3646 | 569.7021 | 471.96 | 582.02 | 463.28 | 569.75 | 470.5936 | 510.9651 | 912.4 | 912.4 | 956.07 | 956.07 | 890.85 | 1018.34 | 440.4853 | 545.265 | 439.2379 | 501.8898 | 502.711 | 503.7963 | 501.3434 | 502.4259 | 481.6171 | 481.6171 | 481.3616 | 481.3616
2023-01-22 20:00 | 412.1286 | 507.0954 | 413.85 | 509.86 | 411.74 | 505.48 | 412.0219 | 507.0099 | 907.39 | 907.39 | 950.9 | 950.9 | 898.39 | 1026.48 | 445.3072 | 551.2436 | 444.797 | 506.1412 | 507.4997 | 507.4997 | 506.3477 | 506.3477 | 485.4782 | 485.4782 | 485.597 | 485.597
2023-01-22 20:30 | 416.6446 | 512.9806 | 417.79 | 514.29 | 415.43 | 510.6 | 416.4482 | 510.6024 | 908.54 | 908.54 | 951.79 | 951.79 | 897.56 | 1025.61 | 447.9722 | 555.2389 | 447.0441 | 507.847 | 448.2719 | 509.2417 | 447.2544 | 508.0859 | 447.2544 | 487.2952 | 447.2544 | 487.2952
2023-01-22 21:00 | 419.863 | 517.0751 | 408.52 | 502.84 | 418.29 | 514.16 | 406.644 | 500.6899 | 907.56 | 907.56 | 951.42 | 951.42 | 899.78 | 1028 | 448.8174 | 555.9739 | 447.869 | 508.0578 | 471.5807 | 509.7784 | 470.4725 | 508.5803 | 470.4367 | 487.7948 | 470.2222 | 487.5724
2023-01-22 21:30 | 440.6273 | 543.5636 | 407.5 | 501.57 | 439.88 | 541.95 | 406.5986 | 501.436 | 908.63 | 908.63 | 952.04 | 952.04 | 896.72 | 1024.7 | 450.5333 | 558.2338 | 449.3929 | 509.2341 | 450.9147 | 510.9585 | 449.5474 | 509.4091 | 449.7867 | 488.9347 | 449.6499 | 488.786
2023-01-22 22:00 | 448.8966 | 554.1534 | 444.82 | 547.44 | 449.25 | 554.06 | 443.4816 | 511.3899 | 911.85 | 911.85 | 955.59 | 955.59 | 902.13 | 1030.6 | 452.0312 | 560.0814 | 451.175 | 510.7057 | 452.8159 | 512.5631 | 451.3067 | 510.8548 | 451.2382 | 490.0342 | 451.341 | 490.146
2023-01-22 22:30 | 409.8129 | 505.8742 | 411.24 | 505.74 | 410.09 | 505.68 | 411.2166 | 507.5604 | 913.46 | 913.46 | 958 | 958 | 896.2 | 1024.18 | 453.3463 | 561.4443 | 452.2741 | 511.6236 | 453.6942 | 513.23 | 452.5256 | 511.9081 | 452.2851 | 490.8864 | 452.6631 | 491.2967
2023-01-22 23:00 | 413.2045 | 510.2225 | 413.69 | 508.3 | 411.93 | 508.27 | 412.7029 | 509.6032 | 917.22 | 917.22 | 962.99 | 962.99 | 900.73 | 1029.23 | 455.904 | 564.5411 | 454.9182 | 513.912 | 456.6316 | 515.8476 | 455.0092 | 514.0149 | 454.9748 | 493.1923 | 454.8712 | 493.08
2023-01-22 23:30 | 411.3428 | 508.0784 | 413.13 | 507.23 | 411.65 | 508.23 | 412.0725 | 508.9871 | 916.03 | 916.03 | 961.85 | 961.85 | 900.87 | 1028.96 | 455.7262 | 564.7749 | 454.8041 | 513.3564 | 456.147 | 514.8721 | 454.6934 | 513.2314 | 454.728 | 492.5525 | 454.6588 | 492.4775
2023-01-23 | 414.3046 | 511.7386 | 416.18 | 510.59 | 414.41 | 511.74 | 414.8268 | 512.3762 | 918.87 | 918.87 | 965.3 | 965.3 | 904.09 | 1032.56 | 457.3283 | 566.6221 | 456.6121 | 514.9728 | 457.8016 | 516.3143 | 456.483 | 514.8272 | 456.4136 | 494.0081 | 456.3095 | 493.8955
2023-01-23 00:30 | 416.5598 | 514.5254 | 417.8 | 513.1 | 416.15 | 513.88 | 416.6376 | 514.614 | 921.36 | 921.36 | 968.47 | 968.47 | 906.76 | 1035.51 | 457.2156 | 566.5439 | 456.2348 | 514.8649 | 457.6256 | 516.4344 | 456.1364 | 514.7538 | 456.0326 | 493.8728 | 456.1711 | 494.0228
2023-01-23 01:00 | 420.4666 | 519.3476 | 421.6 | 517.84 | 420 | 518.69 | 420.6256 | 519.5289 | 927.46 | 927.46 | 974.43 | 974.43 | 906.52 | 1035.3 | 457.0315 | 565.9553 | 456.4582 | 515.1702 | 457.3015 | 516.1219 | 455.9167 | 514.5591 | 456.1245 | 494.0187 | 455.9513 | 493.8311
2023-01-23 01:30 | 419.7206 | 518.3211 | 421.67 | 517.87 | 419.42 | 517.89 | 419.4831 | 518.1186 | 923.55 | 923.55 | 971.01 | 971.01 | 904.15 | 1032.62 | 452.5426 | 559.1656 | 452.3104 | 510.8596 | 466.006 | 512.1027 | 464.3022 | 510.2687 | 464.3376 | 489.6452 | 464.3731 | 489.6827
2023-01-23 02:00 | 419.7952 | 518.3944 | 421.51 | 517.64 | 418.77 | 517.03 | 419.2319 | 517.708 | 924.22 | 924.22 | 971.91 | 971.91 | 907.28 | 1035.97 | 454.3647 | 561.7299 | 453.2842 | 511.5351 | 454.6127 | 513.0343 | 453.0543 | 511.2756 | 452.9503 | 490.5348 | 452.8811 | 490.4597
2023-01-23 02:30 | 419.8832 | 518.4943 | 421.32 | 517.37 | 419.59 | 517.99 | 419.977 | 518.6006 | 922.62 | 922.62 | 969.62 | 969.62 | 909.5 | 1038.49 | 454.8557 | 562.1795 | 453.8989 | 512.0704 | 455.4783 | 513.8523 | 453.7104 | 511.8578 | 453.9876 | 491.52 | 453.953 | 491.4824
2023-01-23 03:00 | 416.058 | 513.7643 | 417.3 | 512.62 | 415.36 | 512.7 | 415.8537 | 513.483 | 920.35 | 920.35 | 966.38 | 966.38 | 908.72 | 1037.52 | 454.3066 | 561.4072 | 453.6831 | 512.0885 | 454.3703 | 512.7607 | 453.0543 | 511.2756 | 452.985 | 490.5723 | 453.1235 | 490.7223
2023-01-23 03:30 | 414.8283 | 512.2245 | 416.73 | 511.5 | 414.31 | 511.52 | 414.7354 | 512.1 | 921.86 | 921.86 | 968.93 | 968.93 | 910.39 | 1039.38 | 453.5989 | 560.676 | 453.1423 | 511.5865 | 454.2546 | 512.8423 | 452.5945 | 510.968 | 452.6291 | 490.3713 | 452.7329 | 490.4837
2023-01-23 04:00 | 414.0242 | 511.2872 | 415.54 | 510.12 | 413.7 | 510.82 | 414.1869 | 511.5057 | 920.55 | 920.55 | 967.32 | 967.32 | 907.83 | 1036.49 | 453.6997 | 561.0913 | 452.5281 | 510.7346 | 459.4789 | 512.5663 | 458.0078 | 510.9253 | 457.9727 | 490.269 | 457.7625 | 490.044
2023-01-23 04:30 | 413.7113 | 510.9015 | 415.52 | 508.99 | 413.51 | 510.67 | 414.055 | 511.3259 | 919.91 | 919.91 | 966.38 | 966.38 | 906.19 | 1034.63 | 454.6516 | 562.7683 | 453.5008 | 511.2547 | 512.1203 | 513.1772 | 510.2439 | 511.3383 | 490.8639 | 490.8639 | 490.9016 | 490.9016
2023-01-23 05:00 | 412.2251 | 509.1786 | 413.24 | 506.24 | 411.8 | 508.64 | 412.7669 | 509.8757 | 917.83 | 917.83 | 965.05 | 965.05 | 900.21 | 1027.82 | 454.3788 | 562.5371 | 453.8353 | 511.216 | 454.8303 | 512.3368 | 453.2626 | 510.5709 | 453.4368 | 490.2412 | 453.4019 | 490.2036
2023-01-23 05:30 | 412.1477 | 508.944 | 413.28 | 505.28 | 411.4 | 508.14 | 411.8136 | 508.6647 | 916.69 | 916.69 | 963.93 | 963.93 | 901.82 | 1032.16 | 454.1924 | 562.4461 | 453.1424 | 512.2852 | 454.9799 | 514.3813 | 453.1411 | 512.3025 | 453.8003 | 492.4211 | 453.5921 | 492.1953
2023-01-23 06:00 | 410.7899 | 507.0839 | 411.78 | 503.35 | 409.03 | 504.88 | 409.2786 | 505.098 | 916.71 | 916.71 | 962.35 | 962.35 | 897.64 | 1034.85 | 453.5266 | 561.2159 | 452.8644 | 517.4576 | 454.1134 | 518.9735 | 450.683 | 515.0938 | 450.7252 | 494.442 | 450.7529 | 494.4043
2023-01-23 06:30 | 404.8303 | 499.4147 | 405.38 | 497.03 | 402.78 | 496.49 | 403.9418 | 498.4144 | 910.9 | 910.9 | 956.18 | 956.18 | 884.91 | 1027.89 | 448.4654 | 555.0565 | 447.5608 | 517.1989 | 448.7827 | 518.7799 | 445.4649 | 514.9446 | 445.6881 | 494.3838 | 445.5664 | 494.3086
2023-01-23 07:00 | 399.1454 | 492.2028 | 400.73 | 491.32 | 397.48 | 489.78 | 397.8314 | 490.6039 | 908.6 | 908.6 | 953.33 | 953.33 | 877.23 | 1027.02 | 442.0266 | 546.4713 | 441.0419 | 516.0284 | 442.283 | 517.6832 | 439.1486 | 514.0144 | 439.2153 | 493.3228 | 439.1153 | 493.2104
2023-01-23 07:30 | 394.0762 | 485.7393 | 395.27 | 485.8 | 392.59 | 483.3 | 393.4957 | 485.0529 | 911.62 | 911.62 | 955.99 | 955.99 | 857.27 | 1013.19 | 436.369 | 538.9373 | 435.6683 | 515.7171 | 436.9728 | 517.5615 | 433.5769 | 513.5079 | 433.5769 | 492.7339 | 433.5769 | 492.7339
2023-01-23 08:00 | 387.2748 | 477.1493 | 388.52 | 477.88 | 386.16 | 475.12 | 387.1379 | 476.9615 | 907.11 | 907.11 | 951.48 | 951.48 | 841.01 | 1002.57 | 429.1127 | 529.5356 | 428.0112 | 513.3207 | 428.8876 | 514.739 | 425.846 | 511.0886 | 425.7489 | 490.2259 | 425.749 | 490.226
2023-01-23 08:30 | 380.8969 | 469.6707 | 379.77 | 468.28 | 381.01 | 469.37 | 378.6459 | 466.9117 | 901.47 | 901.47 | 943.84 | 943.84 | 822.47 | 989.11 | 419.8501 | 517.5888 | 418.5534 | 508.9575 | 419.5945 | 507.7441 | 416.5459 | 505.5398 | 416.8923 | 486.5408 | 416.8635 | 486.6086
2023-01-23 09:00 | 371.2685 | 457.6841 | 373.08 | 460.39 | 371.26 | 457.45 | 371.9109 | 458.5428 | 898.13 | 898.13 | 939.57 | 939.57 | 831.08 | 1004.73 | 416.1438 | 512.0905 | 415.0845 | 510.7916 | 416.0436 | 503.0101 | 413.1899 | 501.2597 | 413.2299 | 488.322 | 413.2525 | 488.322
2023-01-23 09:30 | 367.3826 | 453.1831 | 368.83 | 455.32 | 367.28 | 452.68 | 367.3824 | 453.1937 | 899.73 | 899.73 | 940.6 | 940.6 | 824.27 | 1003.41 | 410.2254 | 504.1483 | 409.4856 | 503.2391 | 410.2705 | 494.8596 | 407.407 | 493.5229 | 407.4069 | 487.1349 | 407.4377 | 487.1718
2023-01-23 10:00 | 357.2449 | 440.5484 | 358.53 | 442.72 | 356.79 | 439.88 | 357.2251 | 440.5708 | 890.13 | 890.13 | 929.66 | 929.66 | 814.91 | 998 | 404.8506 | 496.9694 | 404.018 | 496.4995 | 404.3947 | 487.6774 | 401.72 | 486.454 | 401.8111 | 483.718 | 401.72 | 485.3069
2023-01-23 10:30 | 349.5467 | 430.9818 | 350.97 | 433.39 | 349.49 | 430.83 | 349.5912 | 431.1015 | 885.01 | 885.01 | 922.92 | 922.92 | 806.2 | 993.55 | 398.4068 | 491.526 | 397.9405 | 491.2112 | 392.4832 | 476.7132 | 389.7468 | 474.7306 | 389.7762 | 472.282 | 389.8645 | 479.642
2023-01-23 11:00 | 351.656 | 433.6927 | 345.61 | 426.74 | 352.03 | 434.05 | 344.2664 | 424.5551 | 878.85 | 878.85 | 915.64 | 915.64 | 800.2 | 990.57 | 385.5285 | 478.8573 | 384.8148 | 478.4406 | 408.3359 | 500.7308 | 405.5232 | 497.2817 | 405.462 | 476.2914 | 405.3703 | 476.1837
2023-01-23 11:30 | 339.1378 | 418.0793 | 341.67 | 421.95 | 339.73 | 418.74 | 340.62 | 419.9277 | 873.48 | 873.48 | 909.46 | 909.46 | 787.77 | 980.11 | 381.1863 | 473.8479 | 380.3977 | 473.1 | 393.4696 | 485.2468 | 390.8451 | 482.4946 | 390.8156 | 474.3575 | 390.845 | 474.4088
2023-01-23 12:00 | 351.3208 | 433.1047 | 363.71 | 449.19 | 351.75 | 433.47 | 362.8839 | 447.4379 | 867.7 | 867.7 | 902.14 | 902.14 | 781.77 | 974.99 | 377.1353 | 468.0289 | 376.3399 | 467.749 | 399.9214 | 494.2776 | 397.1327 | 491.0204 | 397.2227 | 472.1884 | 397.1927 | 472.1528
2023-01-23 12:30 | 328.8867 | 405.3654 | 335.35 | 414.12 | 329.03 | 405.48 | 334.6975 | 412.6467 | 860.93 | 860.93 | 894.67 | 894.67 | 770.55 | 961.67 | 370.5872 | 460.1096 | 370.0664 | 459.4629 | 409.7657 | 491.194 | 407.0243 | 487.9078 | 407.1475 | 467.1991 | 406.9627 | 466.987
2023-01-23 13:00 | 331.6873 | 408.4246 | 332.89 | 410.94 | 331.54 | 408 | 332.0803 | 408.8877 | 861.57 | 861.57 | 894.82 | 894.82 | 767.83 | 958.14 | 370.7624 | 460.1095 | 370.141 | 459.5769 | 417.6694 | 491.7564 | 414.723 | 488.2874 | 414.6603 | 467.3393 | 414.5035 | 467.1626
2023-01-23 13:30 | 353.7161 | 435.7778 | 355.11 | 438.35 | 354.01 | 435.88 | 354.6166 | 436.9254 | 860.77 | 860.77 | 893.76 | 893.76 | 765.69 | 955.34 | 367.1976 | 455.8691 | 366.4365 | 454.4442 | 408.3755 | 487.9093 | 405.5526 | 484.5366 | 405.5219 | 463.6399 | 405.4912 | 463.6048
2023-01-23 14:00 | 347.003 | 427.499 | 348.78 | 430.53 | 347.64 | 427.98 | 348.0548 | 428.7948 | 858.26 | 858.26 | 890.66 | 890.66 | 771.1 | 958.81 | 366.8344 | 455.4238 | 366.3711 | 454.8485 | 394.4846 | 486.9271 | 391.6414 | 483.386 | 391.6118 | 462.5071 | 391.7303 | 462.548
2023-01-23 14:30 | 387.4692 | 478.0448 | 389.29 | 480.18 | 387.98 | 478.34 | 388.6441 | 478.7413 | 865.32 | 865.32 | 899.84 | 899.84 | 765.18 | 949 | 366.6767 | 454.7317 | 365.7439 | 454.0542 | 420.4133 | 483.7398 | 417.4709 | 480.3543 | 417.4709 | 459.5197 | 417.4077 | 459.45
2023-01-23 15:00 | 395.4045 | 487.9273 | 397.04 | 489.49 | 395.51 | 487.82 | 395.8352 | 480.6143 | 865.14 | 865.14 | 899 | 899 | 770.53 | 951.24 | 368.7362 | 453.7624 | 367.7084 | 451.4002 | 368.0676 | 443.5281 | 365.3575 | 439.6414 | 365.3299 | 436.4788 | 365.385 | 459.3859
2023-01-23 15:30 | 436.3311 | 538.6916 | 438.05 | 539.28 | 436.32 | 538.47 | 437.0399 | 479.7209 | 865.61 | 865.61 | 899.81 | 899.81 | 772.73 | 947.62 | 373.6111 | 456.1953 | 373.0449 | 455.7982 | 415.0471 | 484.2336 | 412.054 | 480.7052 | 412.054 | 459.8729 | 411.8981 | 459.7686
2023-01-23 16:00 | 478.9432 | 591.3029 | 475.01 | 584.97 | 477.75 | 589.49 | 474.5348 | 477.4124 | 867.45 | 867.45 | 903.02 | 903.02 | 774.79 | 943.21 | 373.106 | 455.266 | 372.3984 | 454.9925 | 415.4423 | 480.1166 | 412.3779 | 476.5751 | 412.503 | 455.8807 | 412.4717 | 455.8461
2023-01-23 16:30 | 476.3959 | 587.8984 | 477.53 | 588.2 | 475.91 | 586.86 | 476.7295 | 477.0403 | 868.5 | 868.5 | 904.79 | 904.79 | 775.87 | 937.74 | 378.6369 | 462.4867 | 378.226 | 462.2773 | 480.771 | 480.771 | 477.1877 | 477.1877 | 456.4673 | 456.4673 | 456.3635 | 456.3635
2023-01-23 17:00 | 393.2949 | 484.5806 | 394.26 | 484.63 | 392.82 | 483.07 | 393.6977 | 479.0744 | 869.56 | 869.56 | 906.13 | 906.13 | 784.51 | 939.57 | 385.0096 | 471.9039 | 384.3898 | 471.1442 | 481.5688 | 481.5688 | 478.6339 | 478.6339 | 457.7802 | 457.7802 | 457.7109 | 457.7109
2023-01-23 17:30 | 474.6388 | 585.3204 | 475.43 | 584.55 | 473.92 | 583.59 | 474.8907 | 481.4942 | 876.32 | 876.32 | 913.95 | 913.95 | 801.66 | 950.38 | 398.2551 | 489.2787 | 397.2703 | 485.8427 | 419.6254 | 487.1659 | 417.1642 | 484.3086 | 417.1326 | 463.4048 | 417.1326 | 463.4048
2023-01-23 18:00 | 456.1811 | 561.9522 | 457.6 | 562.28 | 456.37 | 560.91 | 457.6349 | 482.591 | 874.8 | 874.8 | 912.3 | 912.3 | 808.28 | 949.8 | 403.7982 | 497.137 | 402.3452 | 485.491 | 487.3124 | 487.3124 | 484.4184 | 484.4184 | 463.6151 | 463.6151 | 463.6151 | 463.6151
2023-01-23 18:30 | 446.9685 | 551.0555 | 447.71 | 548.91 | 446.42 | 549.09 | 448.0026 | 483.8369 | 876.09 | 876.09 | 913.85 | 913.85 | 824.27 | 959.04 | 407.8232 | 502.6155 | 406.6008 | 484.6513 | 486.3746 | 486.3746 | 483.7047 | 483.7047 | 463.073 | 463.073 | 462.723 | 462.723
2023-01-23 19:00 | 437.3275 | 539.5369 | 438.96 | 536.65 | 437.48 | 538.53 | 438.2746 | 484.8729 | 877.95 | 877.95 | 916.27 | 916.27 | 835.42 | 963.57 | 416.0128 | 513.5085 | 415.0447 | 487.1649 | 488.9871 | 488.9871 | 486.0851 | 486.0851 | 465.4986 | 465.4986 | 465.2018 | 465.2018
2023-01-23 19:30 | 419.2872 | 517.532 | 420.82 | 512.85 | 419.25 | 516.57 | 420.7156 | 488.9418 | 888.05 | 888.05 | 927.75 | 927.75 | 854.65 | 979.37 | 423.6485 | 522.8177 | 422.9312 | 490.9881 | 447.0344 | 492.0659 | 444.4186 | 489.1867 | 444.7204 | 468.5943 | 445.0893 | 468.983
2023-01-23 20:00 | 447.2226 | 551.8812 | 429.27 | 524.03 | 446.65 | 550.24 | 428.2625 | 491.1447 | 893.44 | 893.44 | 934.74 | 934.74 | 861.78 | 987.1 | 429.0533 | 530.7188 | 428.1966 | 495.1631 | 429.0597 | 496.1613 | 426.8088 | 493.5583 | 426.8731 | 472.6917 | 426.8088 | 472.6205
2023-01-23 20:30 | 426.7325 | 526.5743 | 388.8 | 473.2 | 425.85 | 524.65 | 387.5486 | 478.1074 | 898.42 | 898.42 | 940.4 | 940.4 | 868.83 | 994.87 | 434.6138 | 537.8527 | 433.5271 | 499.1261 | 500.7791 | 500.7791 | 498.4916 | 498.4916 | 477.4917 | 477.4917 | 477.4557 | 477.4557
2023-01-23 21:00 | 394.5631 | 487.1665 | 388.54 | 472.45 | 394.21 | 486.22 | 387.5184 | 478.4632 | 898.06 | 898.06 | 940.47 | 940.47 | 860.08 | 984.76 | 434.9783 | 537.6058 | 434.4347 | 498.8591 | 491.1042 | 500.1772 | 488.0699 | 497.0287 | 476.2358 | 476.2358 | 476.2099 | 476.2099
2023-01-23 21:30 | 388.193 | 479.317 | 389.61 | 474.45 | 387.67 | 478.19 | 388.3167 | 479.4698 | 900.44 | 900.44 | 943.45 | 943.45 | 865.35 | 990.5 | 439.1413 | 543.1519 | 438.4014 | 501.7657 | 503.3228 | 503.3228 | 500.3255 | 500.3255 | 479.5696 | 479.5696 | 479.4969 | 479.4969
2023-01-23 22:00 | 389.4203 | 480.9693 | 391.75 | 476.37 | 390.32 | 482 | 390.2001 | 481.9082 | 904.26 | 904.26 | 947.75 | 947.75 | 872.95 | 998.69 | 444.2127 | 549.7208 | 443.2289 | 505.0438 | 444.9976 | 507.0591 | 442.0743 | 503.7282 | 442.2088 | 483.1317 | 442.1751 | 483.095
2023-01-23 22:30 | 389.5747 | 481.2657 | 391.08 | 476.03 | 390.49 | 482.39 | 390.9199 | 482.9215 | 900.51 | 900.51 | 943.23 | 943.23 | 872.66 | 998.33 | 450.0536 | 558.0817 | 449.5435 | 509.7355 | 450.4073 | 510.715 | 447.7805 | 507.7365 | 447.8828 | 487.1528 | 447.7464 | 487.0044
2023-01-23 23:00 | 397.7108 | 491.3397 | 399.63 | 487.45 | 398.49 | 492.31 | 398.9044 | 492.8197 | 899.97 | 899.97 | 942.99 | 942.99 | 875.62 | 1001.35 | 450.3962 | 560.9924 | 449.3752 | 508.6142 | 450.3263 | 509.6907 | 449.5714 | 508.8362 | 449.64 | 488.2514 | 449.3312 | 487.916
2023-01-23 23:30 | 402.1518 | 496.7684 | 403.59 | 492.09 | 402.82 | 497.69 | 403.0798 | 497.8873 | 903.09 | 903.09 | 946.68 | 946.68 | 882.23 | 1008.55 | 452.8885 | 563.8522 | 452.0021 | 510.6178 | 453.2144 | 511.9872 | 452.2824 | 510.9344 | 452.386 | 490.3861 | 452.3515 | 490.3487
2023-01-24 | 405.6507 | 501.1188 | 407.18 | 497.44 | 406.34 | 502.03 | 406.5911 | 502.268 | 910.56 | 910.56 | 955.68 | 955.68 | 881.08 | 1007.34 | 455.3959 | 566.0322 | 454.6461 | 512.7029 | 455.9388 | 514.1607 | 454.9321 | 512.9456 | 455.0015 | 492.4339 | 455.0363 | 492.4715
2023-01-24 00:30 | 409.8041 | 506.106 | 410.95 | 501.96 | 409.89 | 506.43 | 410.251 | 506.6408 | 913.95 | 913.95 | 959.11 | 959.11 | 883.24 | 1009.89 | 456.137 | 566.0299 | 454.8953 | 512.9315 | 456.2967 | 514.5117 | 455.5328 | 513.6504 | 455.5328 | 492.963 | 455.4981 | 492.9255
2023-01-24 01:00 | 410.8194 | 507.5128 | 412.64 | 505.35 | 411.52 | 508.3 | 411.986 | 508.9356 | 916.03 | 916.03 | 961.35 | 961.35 | 885.46 | 1012.21 | 457.6645 | 568.0502 | 456.7365 | 514.4841 | 458.0352 | 515.947 | 457.0249 | 514.809 | 457.0249 | 494.1206 | 457.0946 | 494.196
2023-01-24 01:30 | 413.7682 | 511.1574 | 415.19 | 509.45 | 414.12 | 511.38 | 414.5478 | 512.1144 | 918.93 | 918.93 | 964.57 | 964.57 | 895.43 | 1023.09 | 461.2977 | 572.8862 | 460.672 | 517.7044 | 461.5991 | 518.9736 | 460.6257 | 517.8279 | 460.801 | 497.2206 | 460.6177 | 497.0332
2023-01-24 02:00 | 412.287 | 509.333 | 414.69 | 509.15 | 413.88 | 511.03 | 413.7242 | 511.1142 | 918.09 | 918.09 | 963.82 | 963.82 | 897.6 | 1025.33 | 461.2428 | 572.5394 | 460.3246 | 516.8154 | 461.4913 | 518.6472 | 460.4033 | 517.4244 | 460.6139 | 496.9622 | 461.035 | 497.4167
2023-01-24 02:30 | 412.787 | 509.9385 | 414.82 | 508.81 | 413.63 | 510.86 | 413.7237 | 511.1075 | 920.49 | 920.49 | 966.91 | 966.91 | 900.88 | 1028.89 | 463.6718 | 575.7135 | 462.6399 | 517.2599 | 468.5022 | 520.8573 | 467.4347 | 519.5914 | 467.5059 | 499.0254 | 467.3636 | 498.8735
2023-01-24 03:00 | 413.154 | 510.3671 | 415.13 | 509.98 | 413.84 | 510.94 | 414.1397 | 511.5782 | 921.23 | 921.23 | 968.49 | 968.49 | 904 | 1032.3 | 465.2503 | 577.6078 | 464.3752 | 516.9195 | 464.6163 | 521.1916 | 463.8395 | 520.3202 | 463.8042 | 499.5618 | 463.6982 | 499.4478
2023-01-24 03:30 | 415.5195 | 513.1123 | 418.05 | 513.71 | 416.57 | 514.21 | 416.6503 | 514.5357 | 921.79 | 921.79 | 968.31 | 968.31 | 903.29 | 1031.55 | 466.6711 | 579.7603 | 465.8629 | 517.903 | 464.4712 | 521.332 | 463.0966 | 519.7892 | 463.1253 | 499.2153 | 463.1671 | 499.1393
2023-01-24 04:00 | 413.2036 | 510.2111 | 414.7 | 510.19 | 413.99 | 510.63 | 414.2485 | 511.5205 | 919.71 | 919.71 | 965.7 | 965.7 | 900.5 | 1028.41 | 465.562 | 577.9461 | 464.2637 | 517.4302 | 464.2379 | 520.9689 | 463.0036 | 519.5838 | 463.1093 | 498.989 | 463.2857 | 499.179
2023-01-24 04:30 | 414.9801 | 512.6312 | 416.36 | 511.09 | 415.28 | 512.72 | 415.9619 | 513.8375 | 919.66 | 919.66 | 966.16 | 966.16 | 902.96 | 1031.04 | 464.6874 | 576.7712 | 463.6362 | 517.2221 | 464.799 | 521.3462 | 463.5627 | 519.9595 | 463.5981 | 499.296 | 463.4568 | 499.1439
2023-01-24 05:00 | 417.9982 | 516.3361 | 419.2 | 514.59 | 418.38 | 516.45 | 418.8444 | 517.3814 | 922.11 | 922.11 | 968.75 | 968.75 | 907.7 | 1036.09 | 466.8411 | 579.6794 | 466.0218 | 517.5909 | 465.9109 | 522.1418 | 464.7774 | 520.8715 | 464.742 | 500.1352 | 464.6003 | 499.9826
2023-01-24 05:30 | 415.4789 | 513.295 | 416.47 | 509.4 | 415.42 | 513.11 | 416.3154 | 514.3229 | 921.41 | 921.41 | 968.6 | 968.6 | 903.66 | 1034.01 | 464.8991 | 576.7265 | 464.1357 | 517.8084 | 473.5172 | 522.6182 | 471.8506 | 520.6334 | 471.8628 | 499.9826 | 471.8866 | 500.0589
2023-01-24 06:00 | 412.3308 | 509.184 | 414.02 | 506.01 | 412.09 | 508.91 | 413.0807 | 510.1805 | 921.96 | 921.96 | 968.59 | 968.59 | 899.86 | 1036.88 | 458.8064 | 568.7709 | 458.3212 | 518.1394 | 459.0895 | 521.8254 | 457.0945 | 519.5281 | 457.2345 | 499.0674 | 457.3471 | 499.1434
2023-01-24 06:30 | 405.6595 | 501.0452 | 406.94 | 497.69 | 405.05 | 500.07 | 405.788 | 501.2691 | 919.7 | 919.7 | 966.52 | 966.52 | 889.23 | 1032.19 | 450.9237 | 558.7732 | 449.7324 | 517.6855 | 451.992 | 519.2494 | 450.1053 | 517.0819 | 450.2082 | 496.5018 | 450.3454 | 496.6927
2023-01-24 07:00 | 398.2474 | 491.8678 | 399.11 | 488.13 | 397.35 | 490.65 | 397.8856 | 491.3941 | 915.62 | 915.62 | 960.9 | 960.9 | 876.92 | 1026.4 | 440.6718 | 544.7512 | 439.7631 | 515.2207 | 440.3305 | 516.1516 | 436.712 | 511.9099 | 436.7784 | 491.2426 | 436.5792 | 491.0186
2023-01-24 07:30 | 388.4537 | 479.7053 | 388.73 | 476.36 | 387.44 | 478.17 | 388.1322 | 479.2993 | 905.88 | 905.88 | 950.04 | 950.04 | 860.24 | 1015.44 | 429.1765 | 529.9302 | 428.3984 | 510.035 | 430.9884 | 511.3103 | 427.3769 | 507.0256 | 427.3118 | 486.2427 | 427.2792 | 486.2056
2023-01-24 08:00 | 383.869 | 473.8488 | 384.96 | 472.45 | 383 | 472.47 | 383.7913 | 473.7527 | 905.61 | 905.61 | 948.35 | 948.35 | 848.59 | 1010.16 | 415.3657 | 512.0341 | 414.5864 | 503.4928 | 415.2889 | 503.7052 | 412.0917 | 499.2563 | 412.0604 | 480.0781 | 411.8724 | 479.859
2023-01-24 08:30 | 373.4559 | 460.7639 | 375 | 460.5 | 373.07 | 460.04 | 373.7142 | 461.0965 | 894.44 | 894.44 | 935.05 | 935.05 | 840.38 | 1008.25 | 408.2518 | 502.7883 | 407.0389 | 500.76 | 423.3286 | 503.1023 | 420.5824 | 499.8386 | 420.6462 | 479.1444 | 420.5505 | 479.0353
2023-01-24 09:00 | 360.4858 | 444.2518 | 362.26 | 445.14 | 360.52 | 443.7 | 361.4449 | 445.4425 | 877.38 | 877.38 | 914 | 914 | 826.89 | 1000.44 | 404.7054 | 497.7573 | 403.9094 | 496.1494 | 436.8375 | 503.7308 | 434.071 | 500.5027 | 434.1698 | 479.869 | 434.1369 | 479.7961
2023-01-24 09:30 | 345.9563 | 425.9935 | 346.26 | 425.84 | 345.08 | 423.99 | 346.0194 | 426.0502 | 865.49 | 865.49 | 899.47 | 899.47 | 810.74 | 989.1 | 396.6168 | 486.9604 | 395.5033 | 485.5658 | 396.1695 | 477.1916 | 393.6971 | 473.6964 | 393.6281 | 470.4136 | 393.6671 | 476.5168
2023-01-24 10:00 | 341.2785 | 420.0696 | 343.09 | 422.92 | 341.55 | 419.84 | 341.679 | 420.6118 | 867.45 | 867.45 | 901.75 | 901.75 | 801.83 | 984.86 | 385.7595 | 471.8425 | 385.0676 | 471.5694 | 385.6077 | 462.606 | 383.2456 | 459.8099 | 383.1356 | 456.4069 | 383.2164 | 471.7684
2023-01-24 10:30 | 346.1571 | 425.2736 | 361.2 | 445.71 | 346.14 | 424.33 | 360.4775 | 443.0914 | 863.05 | 863.05 | 897.45 | 897.45 | 791.84 | 977.08 | 378.7422 | 462.865 | 377.8263 | 462.0347 | 378.3558 | 452.8108 | 375.863 | 448.8137 | 375.9777 | 445.5433 | 375.8344 | 467.921
2023-01-24 11:00 | 354.4433 | 435.2193 | 356.99 | 440.31 | 355.97 | 436.14 | 355.986 | 437.0663 | 857.96 | 857.96 | 891.71 | 891.71 | 783.59 | 971.8 | 370.2375 | 451.7722 | 369.4152 | 451.1452 | 371.1615 | 443.2262 | 369.1076 | 439.092 | 369.1357 | 435.4931 | 369.0794 | 464.157
2023-01-24 11:30 | 358.1837 | 438.975 | 362.61 | 447.3 | 358.81 | 438.51 | 362.0309 | 443.7821 | 851.03 | 851.03 | 882.6 | 882.6 | 778.22 | 969.55 | 372.0056 | 453.6617 | 371.4661 | 453.3005 | 412.6068 | 490.6756 | 410.6764 | 488.38 | 410.6764 | 467.57 | 410.7075 | 467.6055
2023-01-24 12:00 | 373.7766 | 458.8338 | 361.66 | 445.93 | 374.57 | 458.68 | 360.7111 | 442.5614 | 855.71 | 855.71 | 888.35 | 888.35 | 777.87 | 970.75 | 375.8939 | 459.4236 | 374.9547 | 458.2719 | 425.6964 | 488.7809 | 423.643 | 486.4232 | 423.7392 | 465.6926 | 423.643 | 465.5868
2023-01-24 12:30 | 376.8094 | 462.6436 | 361.31 | 445.57 | 376.64 | 461.42 | 360.4251 | 442.2849 | 853.32 | 853.32 | 885.39 | 885.39 | 785.17 | 978.21 | 379.8659 | 464.6095 | 381.8009 | 467.1409 | 460.1104 | 492.8158 | 458.3758 | 490.9579 | 458.2718 | 470.0077 | 458.133 | 469.8653
2023-01-24 13:00 | 395.635 | 486.0769 | 397.34 | 490.37 | 395.75 | 485.52 | 396.1123 | 479.084 | 886.89 | 886.89 | 926.59 | 926.59 | 774.72 | 967.68 | 381.9756 | 466.6563 | 388.437 | 475.7128 | 467.6342 | 491.498 | 465.8399 | 489.6121 | 465.7343 | 468.616 | 465.5584 | 468.4389
2023-01-24 13:30 | 377.535 | 464.3593 | 373.27 | 460.29 | 377.94 | 464.07 | 372.1557 | 457.7177 | 899.5 | 899.5 | 942.88 | 942.88 | 751.65 | 939.27 | 378.0158 | 462.512 | 376.9972 | 460.9768 | 404.787 | 485.2043 | 403.0477 | 483.1194 | 403.1393 | 462.373 | 403.1088 | 462.338
2023-01-24 14:00 | 374.0732 | 458.5294 | 375.82 | 463.52 | 374.69 | 457.64 | 374.8683 | 459.6585 | 903.53 | 903.53 | 947.88 | 947.88 | 758.43 | 946.4 | 374.7839 | 457.3506 | 373.8337 | 455.922 | 449.062 | 490.0161 | 447.1977 | 487.9837 | 447.1265 | 467.1115 | 447.1941 | 467.1822
2023-01-24 14:30 | 330.8382 | 404.4211 | 331.05 | 407.29 | 330.65 | 401.84 | 331.0308 | 404.8348 | 897.38 | 897.38 | 940.09 | 940.09 | 764.62 | 947.6 | 369.7495 | 451.1276 | 369.1166 | 450.3553 | 402.9522 | 484.4912 | 401.4861 | 482.6641 | 401.5777 | 462.0892 | 401.5777 | 462.0893
2023-01-24 15:00 | 340.5392 | 416.9152 | 341.55 | 421.29 | 341.24 | 415.96 | 341.8878 | 418.5999 | 900.58 | 900.58 | 943.35 | 943.35 | 791.23 | 970.41 | 373.3594 | 456.1877 | 372.8704 | 455.8345 | 373.5695 | 447.7682 | 371.8264 | 444.9839 | 371.8546 | 441.4786 | 371.7699 | 462.419
2023-01-24 15:30 | 347.3391 | 426.7194 | 348.78 | 430.13 | 347.85 | 426.28 | 347.9898 | 427.5983 | 896.73 | 896.73 | 937.42 | 937.42 | 830.03 | 1005.86 | 401.4306 | 494.1525 | 400.8344 | 493.9706 | 429.4852 | 493.2246 | 427.8674 | 491.3667 | 427.9969 | 470.6481 | 427.9645 | 470.6125
2023-01-24 16:00 | 359.5499 | 441.9445 | 361.71 | 446.17 | 360.69 | 442.26 | 361.155 | 444.0185 | 897.87 | 897.87 | 939.26 | 939.26 | 700.85 | 870.72 | 405.8081 | 499.9185 | 412.4669 | 507.0627 | 468.4026 | 496.7746 | 466.6068 | 494.8701 | 466.6422 | 473.9683 | 466.7125 | 474.0756
2023-01-24 16:30 | 359.3777 | 441.6216 | 360.56 | 443.81 | 360.45 | 441.43 | 360.4546 | 442.9187 | 898.88 | 898.88 | 940.67 | 940.67 | 787.69 | 951.37 | 421.1734 | 520.0889 | 420.1225 | 509.5784 | 497.9091 | 498.0526 | 495.9285 | 496.0715 | 474.8897 | 474.8897 | 474.8897 | 474.8897
2023-01-24 17:00 | 435.559 | 536.8419 | 437.53 | 538.56 | 435.52 | 535.9 | 435.6938 | 499.088 | 903.58 | 903.58 | 945.47 | 945.47 | 748.17 | 904.61 | 424.456 | 524.6469 | 423.5465 | 509.0024 | 439.7736 | 507.4808 | 438.3901 | 505.8844 | 438.456 | 484.9731 | 438.3571 | 484.8638
2023-01-24 17:30 | 431.2458 | 531.3511 | 432.75 | 533.13 | 431.02 | 530.2 | 431.9412 | 503.5979 | 899.6 | 899.6 | 940.5 | 940.5 | 782.42 | 931.62 | 432.8393 | 535.814 | 431.7475 | 511.2082 | 428.6899 | 509.6399 | 426.7595 | 507.3449 | 426.8238 | 486.506 | 427.0169 | 486.7261
2023-01-24 18:00 | 383.0751 | 471.7303 | 384.41 | 472.73 | 383.1 | 470.8 | 383.4607 | 472.2177 | 894.83 | 894.83 | 933.81 | 933.81 | 804.35 | 946.52 | 437.2711 | 541.1844 | 436.9541 | 510.6481 | 501.4579 | 512.0405 | 500.8154 | 511.3844 | 490.3817 | 490.3817 | 490.7518 | 490.7518
2023-01-24 18:30 | 384.7832 | 474.4867 | 385.78 | 473.4 | 385.15 | 473.73 | 385.7746 | 475.7093 | 892.57 | 892.57 | 932.42 | 932.42 | 797.32 | 930.85 | 437.0693 | 541.5829 | 438.6789 | 507.8575 | 451.8191 | 508.8293 | 450.897 | 507.8713 | 450.9312 | 487.0924 | 450.9312 | 487.0924
2023-01-24 19:00 | 384.1154 | 474.3786 | 386.72 | 472.1 | 386.13 | 476.05 | 386.3216 | 477.1034 | 887.54 | 887.54 | 926.78 | 926.78 | 753.07 | 875.93 | 439.0641 | 544.2505 | 438.1069 | 503.0055 | 463.2949 | 505.552 | 462.1809 | 504.4042 | 462.321 | 483.7649 | 462.3459 | 483.7649
2023-01-24 19:30 | 395.106 | 488.1011 | 391.51 | 476.72 | 395.7 | 488.22 | 391.4236 | 483.5544 | 891.28 | 891.28 | 930.91 | 930.91 | 767.14 | 885.51 | 446.7626 | 554.6188 | 446.0067 | 506.9497 | 446.8572 | 507.9165 | 445.8415 | 506.762 | 445.9431 | 486.112 | 445.7738 | 485.9274
2023-01-24 20:00 | 396.8718 | 489.9462 | 397.65 | 486.05 | 397.11 | 489.31 | 397.891 | 491.2261 | 905.65 | 905.65 | 948.21 | 948.21 | 771.58 | 890.42 | 452.9893 | 562.5678 | 451.912 | 511.7039 | 472.1105 | 513.2962 | 471.0575 | 512.0546 | 470.8076 | 490.9106 | 470.9321 | 491.1712
2023-01-24 20:30 | 398.8093 | 492.1286 | 399.98 | 489.57 | 399.43 | 491.71 | 400.2779 | 493.9276 | 907.83 | 907.83 | 951.39 | 951.39 | 759.01 | 877.06 | 455.0416 | 565.016 | 454.1737 | 513.4473 | 455.397 | 514.8302 | 454.3294 | 513.6234 | 454.3639 | 492.8587 | 454.1917 | 492.6719
2023-01-24 21:00 | 402.8135 | 497.214 | 403.93 | 494.14 | 403.01 | 496.6 | 403.9615 | 498.6427 | 910.25 | 910.25 | 953.51 | 953.51 | 780.64 | 900.33 | 457.8509 | 568.8025 | 457.2102 | 515.8061 | 458.3555 | 517.0983 | 457.0382 | 515.6121 | 457.1769 | 494.9729 | 456.9689 | 494.7477
2023-01-24 21:30 | 404.8681 | 499.8669 | 406.18 | 497.32 | 405.22 | 499.52 | 405.8592 | 501.0906 | 913.48 | 913.48 | 957.55 | 957.55 | 761.2 | 879.46 | 460.0216 | 571.2247 | 459.0002 | 516.9295 | 460.739 | 518.8878 | 459.4491 | 517.4351 | 459.4492 | 496.6505 | 459.4041 | 496.6474
2023-01-24 22:00 | 403.5578 | 498.5659 | 405.32 | 496.22 | 405.18 | 499.99 | 405.5002 | 500.9485 | 913.45 | 913.45 | 957.34 | 957.34 | 769.58 | 888.34 | 460.1755 | 571.7631 | 460.0673 | 517.5084 | 461.7304 | 519.379 | 460.9955 | 518.5523 | 461.0654 | 497.8529 | 461.1704 | 497.9662
2023-01-24 22:30 | 406.2997 | 502.0182 | 408.09 | 499.04 | 407.72 | 503.51 | 408.0065 | 504.1234 | 913.42 | 913.42 | 958.04 | 958.04 | 798.2 | 919.08 | 462.9609 | 575.211 | 462.3719 | 519.6147 | 463.7464 | 521.336 | 462.975 | 520.4688 | 463.045 | 499.7199 | 462.9749 | 499.6442
2023-01-24 23:00 | 404.9512 | 500.3518 | 406.63 | 497 | 406.28 | 501.9 | 406.6291 | 502.4212 | 911.54 | 911.54 | 955.68 | 955.68 | 812.31 | 933.92 | 462.2276 | 574.106 | 461.3322 | 516.4561 | 462.8584 | 519.7243 | 462.3656 | 519.171 | 462.436 | 498.5279 | 462.4008 | 498.4899
2023-01-24 23:30 | 404.637 | 499.9152 | 406.07 | 496.22 | 405.61 | 501.11 | 406.1261 | 501.7599 | 913.09 | 913.09 | 957.78 | 957.78 | 815.18 | 936.98 | 464.0235 | 576.2588 | 463.277 | 516.4939 | 464.7049 | 521.1401 | 464.2101 | 520.5853 | 464.1394 | 499.7914 | 464.104 | 499.7533
2023-01-25 | 405.5594 | 501.0499 | 407.28 | 498.04 | 406.82 | 502.62 | 407.0941 | 502.951 | 914.35 | 914.35 | 958.95 | 958.95 | 827.52 | 950.25 | 463.2404 | 575.412 | 465.8387 | 516.9573 | 467.1555 | 523.1381 | 466.6583 | 522.5814 | 466.6938 | 501.8885 | 466.5872 | 501.7739
2023-01-25 00:30 | 407.1521 | 502.9724 | 408.96 | 500.33 | 408.18 | 504.3 | 408.359 | 504.4573 | 913.91 | 913.91 | 958.2 | 958.2 | 845.27 | 969.42 | 465.0197 | 577.5731 | 468.3664 | 518.0827 | 469.3667 | 525.1188 | 468.5473 | 524.2023 | 468.7611 | 503.6802 | 468.6898 | 503.6037
2023-01-25 01:00 | 410.2487 | 506.702 | 412.22 | 504.17 | 411.2 | 508.06 | 411.6118 | 508.3696 | 917.99 | 917.99 | 962.56 | 962.56 | 857.72 | 982.89 | 467.2287 | 580.3713 | 468.9406 | 518.3948 | 470.1976 | 525.9008 | 469.4845 | 525.2281 | 469.4809 | 504.368 | 469.4809 | 504.368
2023-01-25 01:30 | 410.9221 | 507.4121 | 412.73 | 504.21 | 411.46 | 508.36 | 412.0975 | 508.8636 | 919.86 | 919.86 | 964.88 | 964.88 | 861.44 | 986.91 | 466.4529 | 579.522 | 471.1267 | 518.7163 | 472.6299 | 528.0323 | 471.9499 | 527.2726 | 472.0573 | 506.5798 | 471.9499 | 506.4646
2023-01-25 02:00 | 412.7813 | 509.7384 | 413.89 | 506.19 | 413.03 | 510.31 | 413.285 | 510.3604 | 920.39 | 920.39 | 965.57 | 965.57 | 857.64 | 982.8 | 465.5694 | 578.4729 | 470.15 | 518.7636 | 471.3571 | 526.9519 | 470.7143 | 526.2333 | 470.6428 | 505.3593 | 470.5357 | 505.2442
2023-01-25 02:30 | 411.9831 | 508.7881 | 413.93 | 506.28 | 413.01 | 510.28 | 413.1929 | 510.2736 | 922.06 | 922.06 | 966.85 | 966.85 | 860.07 | 985.44 | 466.2662 | 579.056 | 467.72 | 518.3381 | 469.1635 | 525.188 | 468.5591 | 524.5114 | 468.5946 | 503.7595 | 468.5591 | 503.7213
2023-01-25 03:00 | 413.6543 | 510.9115 | 415.12 | 508.04 | 414.07 | 511.61 | 414.4766 | 511.9111 | 922.84 | 922.84 | 968.11 | 968.11 | 864.99 | 990.66 | 464.2893 | 576.244 | 466.4776 | 518.4232 | 467.6632 | 523.9555 | 467.1668 | 523.3994 | 467.3086 | 502.7664 | 467.3441 | 502.8047
2023-01-25 03:30 | 414.0886 | 511.4565 | 415.97 | 509.09 | 414.96 | 512.71 | 415.5785 | 513.2812 | 927.44 | 927.44 | 974.29 | 974.29 | 869.98 | 996.11 | 464.1297 | 576.9029 | 465.1207 | 518.3853 | 466.8672 | 523.5147 | 466.443 | 523.0389 | 466.1602 | 501.9236 | 466.1955 | 501.9616
2023-01-25 04:00 | 413.7799 | 511.0753 | 415.6 | 508.4 | 415.18 | 513 | 415.3665 | 513.0426 | 926.81 | 926.81 | 973.12 | 973.12 | 864.22 | 989.86 | 462.8779 | 575.2682 | 465.999 | 518.1583 | 498.3478 | 523.8008 | 497.787 | 523.2845 | 497.8248 | 502.423 | 497.9382 | 502.6518
2023-01-25 04:30 | 415.2594 | 512.9117 | 416.73 | 509.67 | 416.2 | 514.26 | 416.4925 | 514.5482 | 926.34 | 926.34 | 973.24 | 973.24 | 863.5 | 989.03 | 462.2474 | 574.4452 | 467.0334 | 518.0638 | 474.6784 | 524.3265 | 474.2823 | 523.8141 | 474.2463 | 502.9958 | 474.1023 | 502.9196
2023-01-25 05:00 | 413.4017 | 510.5863 | 414.97 | 506.55 | 414.54 | 512.23 | 415.0977 | 512.6812 | 925.93 | 925.93 | 973.16 | 973.16 | 860.64 | 985.66 | 460.8171 | 572.8986 | 466.3366 | 516.9668 | 499.2031 | 522.9244 | 498.8233 | 522.5264 | 498.8233 | 501.8107 | 498.7473 | 501.7343
2023-01-25 05:30 | 417.2776 | 515.3316 | 418.25 | 510.65 | 416.85 | 514.83 | 417.6753 | 515.7964 | 931.52 | 931.52 | 979.14 | 979.14 | 861.29 | 988.71 | 462.9297 | 575.6541 | 464.8443 | 517.3829 | 465.8618 | 523.2224 | 465.3662 | 522.6658 | 465.437 | 502.0034 | 465.4369 | 502.0033
2023-01-25 06:00 | 410.8034 | 507.3462 | 412.86 | 503.68 | 411.29 | 508.07 | 411.7201 | 508.4783 | 930.17 | 930.17 | 977.6 | 977.6 | 850.11 | 983.99 | 460.299 | 572.5008 | 459.3769 | 517.799 | 460.9261 | 523.2971 | 460.4977 | 522.7018 | 460.5238 | 502.0027 | 460.4711 | 502.0408
2023-01-25 06:30 | 419.0539 | 517.5208 | 408.84 | 500.81 | 418.47 | 516.49 | 407.9186 | 503.644 | 924.56 | 924.56 | 970.78 | 970.78 | 844.51 | 985.8 | 458.6209 | 570.025 | 458.095 | 523.0193 | 459.2128 | 527.3287 | 456.9352 | 524.7139 | 457.0466 | 503.861 | 456.9776 | 503.7849
2023-01-25 07:00 | 428.5161 | 528.9877 | 402.61 | 494.6 | 428.44 | 528.43 | 401.7805 | 495.9507 | 906.43 | 906.43 | 964.08 | 964.08 | 830.82 | 978.61 | 450.6235 | 559.9656 | 454.1496 | 522.641 | 454.8943 | 527.3882 | 452.4643 | 524.5709 | 452.5328 | 503.7931 | 452.5328 | 503.8693
2023-01-25 07:30 | 412.2309 | 508.6398 | 395.85 | 487.31 | 411.74 | 507.51 | 395.1833 | 487.4613 | 906.43 | 906.43 | 964.81 | 964.81 | 822.9 | 977.55 | 439.5894 | 544.8736 | 446.5919 | 522.2155 | 447.423 | 525.2529 | 445.0654 | 522.4852 | 445.0991 | 501.6808 | 445.099 | 501.6808
2023-01-25 08:00 | 411.4343 | 507.3799 | 393.2 | 484.93 | 411.94 | 507.49 | 392.4301 | 483.8717 | 904.31 | 904.31 | 962.1 | 962.1 | 807.25 | 968.26 | 429.7783 | 531.8812 | 434.0839 | 517.9459 | 435.1958 | 519.6016 | 432.6396 | 516.5498 | 432.6724 | 495.7694 | 432.8036 | 495.9196
2023-01-25 08:30 | 374.1472 | 461.056 | 385.32 | 475.51 | 374.6 | 461.09 | 384.0868 | 473.4039 | 900.55 | 900.55 | 956.57 | 956.57 | 788.89 | 956.13 | 421.3041 | 520.3818 | 423.8388 | 513.7216 | 424.6637 | 515.1217 | 422.2323 | 512.1724 | 422.3283 | 491.475 | 422.3922 | 491.5495
2023-01-25 09:00 | 362.1586 | 445.0011 | 363.79 | 449.21 | 362.68 | 445.04 | 363.1815 | 446.3365 | 888.37 | 888.37 | 941.36 | 941.36 | 782.89 | 956.03 | 409.4939 | 504.6751 | 409.1891 | 504.8403 | 409.5847 | 497.0127 | 407.2081 | 495.2539 | 407.3315 | 483.7366 | 407.2698 | 483.6633
2023-01-25 09:30 | 358.3397 | 439.7968 | 359.66 | 443.95 | 358.55 | 439.63 | 359.053 | 440.7866 | 884.6 | 884.6 | 933.7 | 933.7 | 797.56 | 975.8 | 396.5129 | 487.912 | 395.802 | 486.7674 | 396.3506 | 478.9451 | 394.0191 | 477.2913 | 393.9892 | 474.4237 | 394.0789 | 477.011
2023-01-25 10:00 | 333.3117 | 409.0204 | 335 | 413.49 | 334.05 | 409.43 | 334.5573 | 410.5779 | 872.15 | 872.15 | 917.86 | 917.86 | 747.5 | 930.21 | 384.9519 | 471.6573 | 384.0235 | 470.5198 | 384.6482 | 461.6154 | 382.3535 | 460.0862 | 382.4406 | 456.8274 | 382.3244 | 470.9937
2023-01-25 10:30 | 325.4421 | 397.5873 | 329.14 | 405.63 | 325.73 | 397.47 | 328.6829 | 401.7961 | 861.81 | 861.81 | 906.83 | 906.83 | 721.84 | 900.03 | 375.7342 | 462.0335 | 375.0061 | 461.9424 | 402.55 | 490.7739 | 400.121 | 487.8125 | 400.1818 | 467.0041 | 400.1818 | 467.0041
2023-01-25 11:00 | 319.6524 | 389.0692 | 320.82 | 395 | 319.88 | 388.57 | 320.4503 | 390.254 | 858.46 | 858.46 | 901.26 | 901.26 | 762.64 | 952.59 | 364.7888 | 453.2294 | 363.8331 | 452.5064 | 393.4841 | 485.1198 | 391.2922 | 482.525 | 391.2921 | 461.6472 | 391.2935 | 461.6823
2023-01-25 11:30 | 311.6821 | 378.087 | 313.29 | 384.87 | 312.17 | 378.08 | 312.7661 | 379.5915 | 855.62 | 855.62 | 896.46 | 896.46 | 744.68 | 930.85 | 352.5568 | 439.571 | 351.4987 | 438.2512 | 393.944 | 478.5869 | 391.7795 | 475.9573 | 391.8387 | 455.1497 | 391.6015 | 454.8741
2023-01-25 12:00 | 334.7916 | 406.5986 | 353.72 | 435.17 | 335.45 | 406.52 | 353.3379 | 430.1087 | 852.24 | 852.24 | 890.45 | 890.45 | 730.44 | 913.12 | 346.2064 | 431.4915 | 345.6295 | 430.993 | 403.9962 | 474.6954 | 401.741 | 472.0455 | 401.7714 | 451.2435 | 401.7105 | 451.175
2023-01-25 12:30 | 307.8704 | 372.6017 | 308.77 | 379.91 | 308.47 | 372.33 | 308.8195 | 374.15 | 844.36 | 844.36 | 884.53 | 884.53 | 746.16 | 932.8 | 347.6726 | 433.1439 | 346.5543 | 431.2997 | 398.3499 | 476.0681 | 395.4103 | 472.5549 | 395.4703 | 451.7889 | 395.5903 | 451.9564
2023-01-25 13:00 | 312.8254 | 378.5155 | 313.91 | 386.62 | 313.75 | 377.81 | 314.5158 | 380.7629 | 834.95 | 834.95 | 871.07 | 871.07 | 701.1 | 876.23 | 343.7317 | 427.4987 | 342.6752 | 426.1465 | 472.3476 | 472.3476 | 469.0334 | 469.0334 | 448.2552 | 448.2552 | 448.2212 | 448.2212
2023-01-25 13:30 | 392.4308 | 476.6764 | 365.28 | 449.75 | 394.18 | 476.99 | 365.7752 | 443.1603 | 861.81 | 861.81 | 902.8 | 902.8 | 741.95 | 927.62 | 344.3521 | 428.8265 | 343.7907 | 428.1274 | 443.7601 | 472.0763 | 440.6792 | 468.7987 | 440.7796 | 448.0928 | 440.7797 | 448.0929
2023-01-25 14:00 | 400.6564 | 485.4753 | 401.96 | 495.02 | 401.93 | 484.76 | 402.897 | 470.9796 | 863.05 | 863.05 | 904.03 | 904.03 | 730.59 | 913.44 | 344.0813 | 428.6738 | 343.1712 | 427.7164 | 383.8463 | 470.3058 | 380.9787 | 466.7923 | 380.9497 | 445.9534 | 381.0366 | 446.0551
2023-01-25 14:30 | 320.4146 | 382.5604 | 316.74 | 389.24 | 321.16 | 380.12 | 317.8702 | 379.6086 | 864.98 | 864.98 | 907.96 | 907.96 | 730.83 | 913.66 | 340.3762 | 423.5453 | 339.5879 | 422.5645 | 416.549 | 466.1011 | 413.7841 | 463.0073 | 413.8156 | 442.1918 | 413.7841 | 442.1582
2023-01-25 15:00 | 339.5456 | 408.0321 | 326.02 | 400.62 | 340.84 | 406.94 | 326.278 | 391.572 | 866.03 | 866.03 | 911.29 | 911.29 | 746.19 | 926.41 | 344.5991 | 425.3952 | 343.617 | 423.3978 | 394.6413 | 467.4305 | 392.0315 | 464.3538 | 392.1501 | 443.5719 | 392.0909 | 443.4712
2023-01-25 15:30 | 351.1076 | 424.801 | 353.31 | 435.08 | 352.84 | 424.58 | 353.2891 | 427.6767 | 868.31 | 868.31 | 915 | 915 | 758.07 | 932.71 | 348.0883 | 428.5121 | 347.2081 | 427.4285 | 418.1437 | 466.6766 | 415.3127 | 463.517 | 415.4699 | 442.7805 | 415.2498 | 442.5459
2023-01-25 16:00 | 377.5679 | 458.8244 | 379.25 | 467.45 | 379.14 | 458.66 | 379.9246 | 461.9577 | 866.91 | 866.91 | 913.39 | 913.39 | 756.52 | 924.79 | 351.3293 | 433.1401 | 350.6043 | 432.252 | 393.6418 | 465.2937 | 391.0918 | 462.2796 | 391.1511 | 441.4597 | 391.1512 | 441.4597
2023-01-25 16:30 | 376.6706 | 458.4873 | 378.66 | 466.87 | 378.65 | 458.81 | 379.4356 | 462.0235 | 867.79 | 867.79 | 913.34 | 913.34 | 755.08 | 916.33 | 350.5938 | 431.7251 | 350.3014 | 432.1543 | 358.1901 | 436.0931 | 355.7314 | 429.4453 | 355.8124 | 427.1251 | 355.8664 | 437.3467
2023-01-25 17:00 | 388.8577 | 470.8345 | 381.1 | 468.8 | 389.83 | 468.6 | 382.5067 | 462.8978 | 869.19 | 869.19 | 912.94 | 912.94 | 764.9 | 918.85 | 367.5968 | 454.439 | 367.0273 | 453.9385 | 388.3937 | 468.7991 | 385.6386 | 465.4751 | 385.7266 | 444.7493 | 385.7265 | 444.7493
2023-01-25 17:30 | 421.8941 | 512.4811 | 406.68 | 500.75 | 423.33 | 511.24 | 408.3932 | 470.0449 | 879.26 | 879.26 | 929.48 | 929.48 | 783.11 | 930.61 | 376.0662 | 465.5493 | 375.0731 | 464.0713 | 424.3031 | 470.7688 | 421.8407 | 467.9675 | 422.0326 | 447.35 | 422.0646 | 447.384
2023-01-25 18:00 | 417.316 | 504.9369 | 413.22 | 508.69 | 419.65 | 504.48 | 415.0671 | 472.0478 | 884.09 | 884.09 | 930.99 | 930.99 | 792.83 | 932.55 | 377.9565 | 465.6549 | 377.0534 | 463.8147 | 378.0205 | 457.3694 | 375.8072 | 450.671 | 376.0191 | 444.2426 | 375.8931 | 444.0737
2023-01-25 18:30 | 546.1622 | 668.3871 | 547.12 | 674.48 | 546.83 | 666.87 | 494.4284 | 494.4284 | 887.69 | 887.69 | 938.14 | 938.14 | 805.44 | 938.74 | 385.0349 | 473.0942 | 384.2298 | 467.9654 | 385.3034 | 465.3004 | 383.0094 | 458.9547 | 383.1255 | 445.8248 | 383.0965 | 445.791
2023-01-25 19:00 | 581.0449 | 712.394 | 583.95 | 720.09 | 583.1 | 712.64 | 503.3212 | 503.3212 | 891.11 | 891.11 | 944.29 | 944.29 | 850.61 | 979.65 | 415.4867 | 513.5726 | 414.4682 | 486.6539 | 413.0252 | 483.1162 | 410.7596 | 480.4661 | 410.8838 | 459.7039 | 410.8528 | 459.6693
2023-01-25 19:30 | 550.6392 | 676.7878 | 552.74 | 681.44 | 551.87 | 676.44 | 507.5901 | 507.5901 | 910.02 | 910.02 | 954.15 | 954.15 | 876.86 | 1003.22 | 442.0545 | 548.7337 | 441.3897 | 504.0532 | 419.9317 | 488.0441 | 419.4245 | 487.4547 | 419.4879 | 466.6446 | 419.2977 | 466.433
2023-01-25 20:00 | 488.2299 | 599.6807 | 490.12 | 604.11 | 489.37 | 599.01 | 490.4526 | 509.0742 | 911.69 | 911.69 | 955.87 | 955.87 | 883.18 | 1009.74 | 445.8596 | 554.1129 | 444.709 | 505.9272 | 476.0385 | 500.9432 | 474.8499 | 499.6924 | 474.7778 | 478.8335 | 474.8138 | 478.8699
2023-01-25 20:30 | 457.0135 | 562.5265 | 474.84 | 584.28 | 458.16 | 562.38 | 474.7393 | 513.88 | 918.6 | 918.6 | 963.73 | 963.73 | 892.09 | 1019.74 | 452.4462 | 562.2262 | 451.1107 | 511.4016 | 505.3804 | 505.4185 | 504.5422 | 504.6184 | 483.6277 | 483.6277 | 483.5546 | 483.5546
2023-01-25 21:00 | 421.3084 | 517.9655 | 437.98 | 538.92 | 420.91 | 515.71 | 437.1596 | 513.8318 | 919.23 | 919.23 | 963.62 | 963.62 | 889.89 | 1017.23 | 453.2906 | 563.4704 | 452.0632 | 511.6022 | 443.1674 | 505.3793 | 442.7987 | 504.9589 | 442.8322 | 484.1668 | 442.8658 | 484.2035
2023-01-25 21:30 | 411.8201 | 506.5171 | 413.24 | 508.57 | 412.14 | 505.38 | 412.8595 | 507.9383 | 922.2 | 922.2 | 967.54 | 967.54 | 891.45 | 1019.09 | 454.7441 | 564.6356 | 453.7952 | 513.29 | 510.838 | 510.838 | 510.4524 | 510.4524 | 489.404 | 489.404 | 489.589 | 489.589
2023-01-25 22:00 | 417.9171 | 513.6022 | 425.12 | 524.2 | 418.37 | 512.69 | 424.899 | 515.5166 | 923.99 | 923.99 | 970.29 | 970.29 | 892.32 | 1020 | 455.5929 | 565.1013 | 454.6574 | 513.7247 | 477.1519 | 509.4465 | 476.8991 | 509.0995 | 477.0435 | 488.4347 | 476.8991 | 488.2867
2023-01-25 22:30 | 411.208 | 506.0598 | 412.98 | 509.1 | 412.1 | 505.87 | 412.1741 | 507.2934 | 922.69 | 922.69 | 967.93 | 967.93 | 889.8 | 1017.09 | 454.9927 | 564.621 | 453.8578 | 512.7141 | 449.8791 | 510.1714 | 449.0265 | 509.2046 | 449.0947 | 488.5192 | 449.3675 | 488.816
2023-01-25 23:00 | 443.2442 | 546.0834 | 412.45 | 508.51 | 444.2 | 546.21 | 411.561 | 506.8172 | 924.59 | 924.59 | 970.97 | 970.97 | 889.62 | 1016.75 | 455.2466 | 564.9739 | 454.2433 | 512.9893 | 474.5759 | 512.8444 | 473.7474 | 512.027 | 473.8915 | 491.3596 | 473.7474 | 491.2102
2023-01-25 23:30 | 430.7336 | 530.8355 | 439.2 | 541.6 | 431.66 | 530.99 | 438.2028 | 514.0843 | 928.84 | 928.84 | 976.61 | 976.61 | 890.13 | 1017.33 | 454.7294 | 563.9658 | 453.967 | 512.7839 | 461.1246 | 514.3659 | 460.2165 | 513.4687 | 460.3904 | 492.7853 | 460.2864 | 492.6356
2023-01-26 | 422.4582 | 521.1551 | 429.74 | 529.58 | 422.76 | 520.85 | 429.312 | 515.5054 | 932.26 | 932.26 | 980.27 | 980.27 | 892.89 | 1020.28 | 456.0489 | 566.0198 | 454.854 | 513.3431 | 514.5986 | 514.5986 | 513.9346 | 513.9346 | 493.3398 | 493.3398 | 493.1897 | 493.1897
2023-01-26 00:30 | 422.3908 | 520.9202 | 414.49 | 510.99 | 422.65 | 520.47 | 413.646 | 510.1186 | 930.33 | 930.33 | 977.48 | 977.48 | 896.01 | 1023.75 | 456.5341 | 566.6596 | 455.6447 | 514.27 | 515.1838 | 515.1838 | 514.8712 | 514.8712 | 493.8353 | 493.8353 | 494.0603 | 494.0603
2023-01-26 01:00 | 464.3515 | 572.8636 | 417.82 | 515.19 | 464.33 | 572.22 | 416.7854 | 514.0222 | 931.62 | 931.62 | 979.81 | 979.81 | 905.83 | 1034.2 | 460.02 | 571.0111 | 459.3086 | 517.2246 | 517.7477 | 517.7477 | 517.0409 | 517.0409 | 496.3897 | 496.3897 | 496.5404 | 496.5404
2023-01-26 01:30 | 478.0177 | 589.4747 | 455.59 | 562.3 | 477.85 | 588.59 | 454.6422 | 520.8223 | 934.85 | 934.85 | 983.16 | 983.16 | 906.57 | 1035.29 | 460.2558 | 571.2789 | 459.6453 | 517.7083 | 509.4926 | 518.418 | 508.8753 | 517.7899 | 496.9488 | 496.9488 | 496.8734 | 496.8734
2023-01-26 02:00 | 448.1788 | 552.5512 | 425.34 | 524.85 | 448.73 | 552.58 | 423.9988 | 522.6473 | 938.92 | 938.92 | 987.17 | 987.17 | 918.21 | 1048.06 | 461.0507 | 572.4902 | 459.738 | 517.8651 | 502.6476 | 519.5964 | 501.9644 | 518.9293 | 498.2261 | 498.2261 | 497.9625 | 497.9625
2023-01-26 02:30 | 424.7014 | 523.7562 | 429.81 | 530.17 | 424.9 | 523.33 | 428.4312 | 525.6902 | 933.45 | 933.45 | 981.31 | 981.31 | 918.24 | 1047.98 | 464.3231 | 576.3752 | 463.4216 | 520.1726 | 522.0371 | 522.0371 | 521.6426 | 521.6426 | 500.3724 | 500.3724 | 500.183 | 500.183
2023-01-26 03:00 | 422.9145 | 521.446 | 424.02 | 523.17 | 422.35 | 520.08 | 423.1562 | 521.7933 | 933.38 | 933.38 | 980.51 | 980.51 | 918.38 | 1048.06 | 464.5832 | 576.7974 | 463.5183 | 519.5674 | 513.7663 | 521.8301 | 512.9109 | 520.9613 | 500.4942 | 500.4942 | 500.4942 | 500.4942
2023-01-26 03:30 | 422.1877 | 520.8809 | 424.38 | 523.31 | 422.63 | 520.9 | 423.0012 | 521.9124 | 932.85 | 932.85 | 979.94 | 979.94 | 912.37 | 1041.76 | 467.3154 | 580.7151 | 466.0192 | 520.2104 | 473.8129 | 523.716 | 473.0978 | 522.8466 | 472.9905 | 501.943 | 473.1335 | 502.0948
2023-01-26 04:00 | 418.2543 | 516.1989 | 420.86 | 519.1 | 419.8 | 517.58 | 419.8015 | 518.1572 | 928.87 | 928.87 | 975.57 | 975.57 | 921.58 | 1051.59 | 465.9009 | 578.7288 | 464.9448 | 519.6715 | 522.6912 | 522.6912 | 522.0165 | 522.0165 | 501.0305 | 501.0305 | 500.8805 | 500.8805
2023-01-26 04:30 | 417.3907 | 515.705 | 419.82 | 516.36 | 419.29 | 517.81 | 419.0652 | 517.774 | 927.36 | 927.36 | 974.71 | 974.71 | 912.47 | 1041.52 | 466.2 | 579.1841 | 464.9195 | 518.4894 | 521.9187 | 521.9187 | 521.6417 | 521.6417 | 501.0789 | 501.0789 | 501.0029 | 501.0029
2023-01-26 05:00 | 418.1183 | 516.6086 | 420.13 | 516.76 | 419.95 | 518.62 | 419.7025 | 518.5701 | 928.19 | 928.19 | 975.65 | 975.65 | 913.57 | 1042.71 | 465.3761 | 578.3341 | 464.267 | 518.5839 | 522.1528 | 522.1528 | 521.5986 | 521.5986 | 500.8141 | 500.8141 | 500.738 | 500.738
2023-01-26 05:30 | 417.4107 | 515.7457 | 420.25 | 516.54 | 419.5 | 518.19 | 419.8453 | 518.7538 | 935.84 | 935.84 | 984.32 | 984.32 | 917.07 | 1048.51 | 465.6968 | 578.2768 | 465.0228 | 519.2175 | 465.8889 | 523.8354 | 465.5931 | 523.4786 | 465.6284 | 502.6839 | 465.4619 | 502.4556
2023-01-26 06:00 | 416.6545 | 514.803 | 418.49 | 514.32 | 418.03 | 516.43 | 418.0812 | 516.5656 | 936.11 | 936.11 | 984.27 | 984.27 | 906.74 | 1044.49 | 462.0365 | 573.3744 | 461.2729 | 519.9079 | 461.9416 | 524.5421 | 461.3828 | 523.9076 | 461.5225 | 503.2189 | 461.5139 | 503.1808
2023-01-26 06:30 | 412.6777 | 509.7349 | 414.59 | 510.85 | 414.17 | 511.48 | 414.3064 | 511.8637 | 935.91 | 935.91 | 983.82 | 983.82 | 899.54 | 1043.95 | 455.425 | 564.7495 | 454.3445 | 520.9387 | 455.6218 | 523.7604 | 455.2782 | 523.3654 | 455.1063 | 502.2804 | 455.072 | 502.2425
2023-01-26 07:00 | 408.1248 | 503.6184 | 410.17 | 506.18 | 409.49 | 504.97 | 409.6064 | 505.6047 | 934.15 | 934.15 | 982.02 | 982.02 | 887.1 | 1037.99 | 448.8208 | 555.7239 | 447.6248 | 520.6791 | 449.8244 | 522.3677 | 449.4513 | 521.9345 | 449.5192 | 501.1465 | 449.4514 | 500.9953
2023-01-26 07:30 | 422.0981 | 521.1334 | 432.01 | 533.36 | 423.83 | 523 | 430.9617 | 520.2134 | 927.99 | 927.99 | 973.88 | 973.88 | 881.18 | 1038.73 | 444.7973 | 552.5422 | 443.1799 | 520.7885 | 476.4912 | 523.1509 | 475.8811 | 522.481 | 475.917 | 501.6091 | 475.8452 | 501.5334
2023-01-26 08:00 | 436.44 | 538.2754 | 454.7 | 561.83 | 437.97 | 539.83 | 454.1172 | 517.3255 | 921.45 | 921.45 | 966.62 | 966.62 | 877.27 | 1041.06 | 438.1246 | 547.131 | 437.4266 | 520.2958 | 487.5859 | 520.9275 | 486.9242 | 520.2205 | 487.1079 | 499.5897 | 486.9977 | 499.4389
2023-01-26 08:30 | 431.7348 | 532.3218 | 434.28 | 536.6 | 433.67 | 534.41 | 433.6858 | 515.4443 | 921.22 | 921.22 | 966.9 | 966.9 | 868.88 | 1038.74 | 437.6361 | 549.6574 | 438.7294 | 522.7544 | 519.9932 | 519.9932 | 519.6017 | 519.6017 | 498.5949 | 498.5949 | 498.5949 | 498.5949
2023-01-26 09:00 | 445.7586 | 549.5552 | 449.51 | 555.43 | 447.77 | 551.7 | 448.978 | 514.9474 | 919.71 | 919.71 | 964.62 | 964.62 | 852.37 | 1027.64 | 431.997 | 543.0079 | 430.9134 | 522.1566 | 518.4621 | 518.4621 | 517.7989 | 517.7989 | 496.7203 | 496.7203 | 496.7578 | 496.7578
2023-01-26 09:30 | 433.8602 | 534.0817 | 444.3 | 548.88 | 435.89 | 536.24 | 444.1539 | 511.8664 | 915.07 | 915.07 | 958.82 | 958.82 | 845.68 | 1025.97 | 427.0836 | 536.3135 | 426.3325 | 521.3783 | 519.4052 | 519.4052 | 518.3887 | 518.3887 | 498.0408 | 498.0408 | 498.266 | 498.266
2023-01-26 10:00 | 409.879 | 504.8378 | 411.56 | 507.96 | 411.38 | 506.6 | 411.0795 | 506.3564 | 912.67 | 912.67 | 955.46 | 955.46 | 872.22 | 1057.32 | 427.1641 | 536.5219 | 433.2924 | 522.6882 | 520.6589 | 520.6589 | 519.7971 | 519.7971 | 498.7498 | 498.7498 | 498.7586 | 498.7586
2023-01-26 10:30 | 390.5525 | 480.9597 | 392.91 | 485.2 | 392.43 | 483.09 | 392.4557 | 483.3445 | 903.18 | 903.18 | 944.5 | 944.5 | 833.24 | 1021.95 | 419.699 | 526.525 | 418.336 | 519.9251 | 457.714 | 521.0106 | 457.4728 | 520.773 | 457.5761 | 499.9086 | 457.2661 | 499.5699
2023-01-26 11:00 | 413.8861 | 510.1383 | 415.97 | 514.01 | 415.03 | 511.24 | 415.3494 | 504.339 | 900.88 | 900.88 | 942.14 | 942.14 | 823.95 | 1014.96 | 409.7309 | 513.3222 | 409.1378 | 512.7783 | 459.3514 | 515.754 | 458.7976 | 515.0496 | 458.7976 | 494.2125 | 458.8322 | 494.2686
2023-01-26 11:30 | 441.2006 | 544.0945 | 443.99 | 548.52 | 442.42 | 545.45 | 442.3455 | 500.4485 | 894.19 | 894.19 | 935.66 | 935.66 | 813.35 | 1006.16 | 401.6436 | 502.5916 | 401.2644 | 502.3207 | 450.9483 | 510.381 | 450.4027 | 509.7635 | 450.4369 | 488.9751 | 450.4028 | 488.9381
2023-01-26 12:00 | 416.4889 | 513.988 | 419.52 | 518.4 | 418.39 | 516.22 | 417.9289 | 503.9 | 900.29 | 900.29 | 942.79 | 942.79 | 842.66 | 1036.58 | 404.7372 | 506.2464 | 404.0537 | 505.8004 | 504.1473 | 512.8694 | 503.766 | 512.4815 | 491.7668 | 491.7668 | 491.5807 | 491.5807
2023-01-26 12:30 | 452.5599 | 558.306 | 460.23 | 568.68 | 453.85 | 559.83 | 458.8992 | 501.8626 | 899.4 | 899.4 | 941.16 | 941.16 | 838.56 | 1032.57 | 401.2119 | 501.8079 | 400.2507 | 500.8301 | 461.1642 | 510.6955 | 460.7109 | 510.2734 | 460.7807 | 489.4342 | 460.7109 | 489.3601
2023-01-26 13:00 | 401.5799 | 495.271 | 404.08 | 499.05 | 402.91 | 496.84 | 402.8907 | 496.9332 | 893.97 | 893.97 | 934.86 | 934.86 | 823.51 | 1016.42 | 391.1101 | 488.7615 | 390.0016 | 487.1658 | 458.7841 | 503.0789 | 458.5063 | 502.7743 | 458.541 | 481.9926 | 458.4369 | 481.8831
2023-01-26 13:30 | 393.1018 | 485.032 | 394.8 | 487.82 | 393.95 | 485.89 | 393.9654 | 486.1243 | 898.89 | 898.89 | 940.12 | 940.12 | 799.71 | 991.13 | 394.3044 | 492.3064 | 393.608 | 491.6744 | 504.7367 | 504.7367 | 503.8969 | 503.8969 | 483.2652 | 483.2652 | 483.192 | 483.192
2023-01-26 14:00 | 410.459 | 506.4206 | 413.48 | 510.67 | 412.03 | 508.34 | 411.7983 | 501.6636 | 896.84 | 896.84 | 938.06 | 938.06 | 807.39 | 996.27 | 403.5616 | 505.1056 | 402.4701 | 503.9418 | 509.8615 | 509.8615 | 509.2834 | 509.2834 | 488.5225 | 488.5225 | 488.4855 | 488.4855
2023-01-26 14:30 | 426.0734 | 525.4261 | 428.38 | 528.88 | 427.16 | 526.87 | 427.1286 | 502.9878 | 899.28 | 899.28 | 940.49 | 940.49 | 815.14 | 1000.38 | 403.5359 | 505.5088 | 403.3818 | 504.9129 | 508.126 | 508.126 | 507.4727 | 507.4727 | 486.6537 | 486.6537 | 486.4694 | 486.4694
2023-01-26 15:00 | 421.1023 | 519.5538 | 423.59 | 523.29 | 422.35 | 521.05 | 422.6497 | 501.7231 | 896.88 | 896.88 | 937.76 | 937.76 | 822.21 | 1002.6 | 403.7738 | 505.0097 | 403.1823 | 504.0864 | 495.106 | 504.5279 | 494.8055 | 504.2217 | 483.4164 | 483.4164 | 483.5264 | 483.5264
2023-01-26 15:30 | 427.1486 | 526.3538 | 429.76 | 530.67 | 428.59 | 528.06 | 428.5348 | 499.2389 | 892.98 | 892.98 | 934.16 | 934.16 | 821.4 | 996.72 | 410.0389 | 514.0364 | 408.8315 | 505.7059 | 507.1195 | 507.1195 | 506.4245 | 506.4245 | 485.6422 | 485.6422 | 485.6707 | 485.6707
2023-01-26 16:00 | 423.4934 | 521.3074 | 425.4 | 525.36 | 423.83 | 521.43 | 423.9317 | 502.7104 | 896.07 | 896.07 | 937.67 | 937.67 | 828.85 | 999.61 | 415.7881 | 522.0836 | 414.4391 | 507.3256 | 508.9754 | 508.9754 | 508.1682 | 508.1682 | 487.3993 | 487.3993 | 487.3624 | 487.3624
2023-01-26 16:30 | 452.6428 | 556.8562 | 454.75 | 561.43 | 452.77 | 556.67 | 453.0044 | 501.7976 | 895.79 | 895.79 | 937.86 | 937.86 | 831.82 | 995.78 | 418.1497 | 521.3882 | 417.7619 | 506.3062 | 506.6548 | 506.6548 | 505.9637 | 505.9637 | 485.2288 | 485.2288 | 485.1919 | 485.1919
2023-01-26 17:00 | 487.0531 | 599.4928 | 489.49 | 604.61 | 487.54 | 599.62 | 488.1228 | 503.9771 | 899.37 | 899.37 | 941.77 | 941.77 | 843.05 | 1000.61 | 423.1125 | 527.2751 | 422.0735 | 505.6955 | 507.0463 | 507.0463 | 506.009 | 506.009 | 485.282 | 485.282 | 485.282 | 485.282
2023-01-26 17:30 | 466.078 | 573.7288 | 467.73 | 577.92 | 466.25 | 573.42 | 466.5905 | 504.1949 | 903.23 | 903.23 | 946.52 | 946.52 | 851.13 | 1002.04 | 428.8863 | 534.2174 | 427.8216 | 506.4265 | 507.4482 | 507.4482 | 506.6788 | 506.6788 | 485.875 | 485.875 | 485.9488 | 485.9488
2023-01-26 18:00 | 431.2482 | 531.1884 | 433.6 | 535.64 | 431.99 | 531.35 | 432.3585 | 506.1097 | 903.23 | 903.23 | 946.15 | 946.15 | 867.6 | 1012.09 | 434.4842 | 537.364 | 433.4059 | 506.9187 | 508.1924 | 508.1924 | 507.0758 | 507.0758 | 486.6073 | 486.6073 | 486.3488 | 486.3488
2023-01-26 18:30 | 454.7871 | 561.091 | 457.18 | 564.03 | 455.56 | 561.39 | 456.1823 | 506.9317 | 903.52 | 903.52 | 947.13 | 947.13 | 879.48 | 1017.55 | 442.9276 | 548.1032 | 441.9856 | 509.6804 | 511.1855 | 511.1855 | 510.3726 | 510.3726 | 489.5473 | 489.5473 | 489.6216 | 489.6216
2023-01-26 19:00 | 413.7442 | 510.4175 | 415.36 | 511.76 | 414.7 | 510.95 | 414.6587 | 508.8695 | 908.97 | 908.97 | 952.89 | 952.89 | 889.26 | 1020.8 | 451.4245 | 559.6388 | 450.1071 | 512.0413 | 513.8185 | 513.8185 | 512.7671 | 512.7671 | 492.3033 | 492.3033 | 492.2286 | 492.2286
2023-01-26 19:30 | 441.2392 | 544.7006 | 443 | 545.37 | 442.11 | 545.23 | 442.7485 | 511.6458 | 911.54 | 911.54 | 956.66 | 956.66 | 895.51 | 1023.31 | 459.2468 | 569.3823 | 458.2614 | 516.4112 | 501.4843 | 517.9528 | 500.7251 | 517.1688 | 496.6306 | 496.6306 | 496.2543 | 496.2543
2023-01-26 20:00 | 428.0324 | 528.2665 | 429.27 | 528.35 | 428.05 | 527.65 | 428.1776 | 512.1968 | 912.87 | 912.87 | 958.08 | 958.08 | 899.65 | 1027.82 | 463.4762 | 575.373 | 463.0037 | 518.9905 | 495.2385 | 521.4351 | 494.6383 | 520.8033 | 494.6007 | 499.8876 | 494.6382 | 500.0013
2023-01-26 20:30 | 417.3303 | 514.7977 | 419.05 | 516.02 | 417.79 | 514.57 | 418.2743 | 512.8412 | 913.48 | 913.48 | 959.06 | 959.06 | 910.24 | 1039.18 | 466.0135 | 579.5217 | 464.7923 | 518.4326 | 510.3861 | 523.0859 | 509.9607 | 522.65 | 501.6935 | 501.6935 | 501.8457 | 501.8457
2023-01-26 21:00 | 411.9155 | 507.7744 | 413.04 | 508.9 | 411.85 | 506.69 | 412.2667 | 508.209 | 914.14 | 914.14 | 959.46 | 959.46 | 913.26 | 1042.41 | 469.0543 | 583.2212 | 468.5761 | 518.9149 | 475.346 | 525.4175 | 474.9137 | 524.8998 | 474.9498 | 504.1414 | 475.0218 | 504.2178
2023-01-26 21:30 | 413.559 | 509.9594 | 415.02 | 511.31 | 413.52 | 509.08 | 414.5424 | 511.041 | 917.52 | 917.52 | 963.38 | 963.38 | 916.09 | 1045.43 | 471.9427 | 587.0301 | 471.0752 | 518.6596 | 472.3077 | 527.6724 | 471.7709 | 527.0726 | 471.413 | 505.8884 | 471.9857 | 506.503
2023-01-26 22:00 | 413.6833 | 510.1128 | 416.22 | 512.95 | 414.32 | 510.06 | 414.9825 | 511.7308 | 920.76 | 920.76 | 967.67 | 967.67 | 920.37 | 1050.15 | 473.8322 | 589.2021 | 472.3744 | 517.8558 | 474.022 | 528.9086 | 473.5907 | 528.4274 | 473.5547 | 507.5954 | 473.6266 | 507.6725
2023-01-26 22:30 | 415.3948 | 512.442 | 417.43 | 514.36 | 415.95 | 512.38 | 415.883 | 513.0868 | 927.06 | 927.06 | 976.03 | 976.03 | 917.41 | 1046.98 | 475.2808 | 591.0482 | 474.4674 | 518.565 | 475.8317 | 530.4476 | 475.327 | 529.8849 | 475.3991 | 509.1541 | 475.3991 | 509.1541
2023-01-26 23:00 | 416.5804 | 513.9926 | 417.69 | 514.85 | 416.83 | 513.57 | 417.2262 | 514.762 | 928.83 | 928.83 | 977.36 | 977.36 | 922.29 | 1052.12 | 475.5582 | 591.0032 | 474.2646 | 516.6168 | 475.7579 | 529.8434 | 476.0835 | 530.2061 | 476.1196 | 509.4705 | 475.9388 | 509.277
2023-01-26 23:30 | 418.6175 | 516.5759 | 420.63 | 518.23 | 418.97 | 516.48 | 419.1985 | 517.3187 | 930.11 | 930.11 | 978.18 | 978.18 | 928.49 | 1059.13 | 479.6926 | 597.0336 | 478.2262 | 518.2151 | 478.6453 | 532.5873 | 478.9004 | 532.918 | 478.8629 | 511.9947 | 478.8992 | 512.0334
2023-01-27 | 421.5688 | 519.9556 | 423.68 | 522.41 | 421.49 | 519.24 | 422.3376 | 520.9189 | 929.03 | 929.03 | 978.42 | 978.42 | 932.4 | 1063.59 | 481.5582 | 599.1937 | 480.5471 | 519.5485 | 481.5312 | 535.1892 | 481.7133 | 535.3917 | 481.4584 | 514.2388 | 481.859 | 514.6668
2023-01-27 00:30 | 418.4188 | 516.0439 | 419.88 | 517.95 | 418.59 | 515.55 | 418.7224 | 516.449 | 924.05 | 924.05 | 970.54 | 970.54 | 931 | 1061.76 | 483.6525 | 602.0072 | 482.5356 | 518.9243 | 481.5919 | 535.0246 | 481.519 | 534.9436 | 481.5555 | 514.1403 | 481.8837 | 514.4908
2023-01-27 01:00 | 418.1808 | 515.4865 | 420.19 | 518.46 | 418.36 | 515.21 | 418.5203 | 515.9049 | 923.38 | 923.38 | 969.8 | 969.8 | 931.36 | 1062.07 | 483.0988 | 600.8962 | 481.9265 | 517.0519 | 481.7971 | 534.6094 | 482.0535 | 534.894 | 482.0535 | 514.1115 | 481.7239 | 513.7599
2023-01-27 01:30 | 417.4681 | 514.3717 | 419.15 | 517.34 | 416.95 | 513 | 417.39 | 514.2942 | 917.66 | 917.66 | 965.73 | 965.73 | 936.46 | 1067.71 | 486.1978 | 604.8076 | 485.6834 | 517.903 | 486.5032 | 538.6065 | 486.3555 | 538.4431 | 486.0601 | 517.3184 | 486.2816 | 517.5541
2023-01-27 02:00 | 418.3684 | 515.4634 | 420.08 | 518.52 | 417.3 | 513.54 | 417.6742 | 514.7811 | 919.96 | 919.96 | 966.71 | 966.71 | 938.92 | 1070.39 | 486.6467 | 605.2806 | 485.651 | 517.2694 | 487.4604 | 539.3984 | 487.1645 | 539.071 | 487.3495 | 518.4575 | 487.1275 | 518.2213
2023-01-27 02:30 | 441.3536 | 544.2978 | 420.99 | 519.25 | 440.77 | 543.14 | 418.7944 | 516.3952 | 921.6 | 921.6 | 967.99 | 967.99 | 940.69 | 1072.36 | 489.3995 | 608.9642 | 488.2323 | 518.2245 | 489.6979 | 541.2971 | 489.5123 | 541.092 | 489.7722 | 520.532 | 489.5494 | 520.2952
2023-01-27 03:00 | 433.9854 | 535.2838 | 420.27 | 518.39 | 433.12 | 533.66 | 417.7506 | 515.1868 | 920.32 | 920.32 | 966.54 | 966.54 | 939.92 | 1071.43 | 490.5311 | 610.4902 | 489.4138 | 517.8936 | 490.4223 | 541.6151 | 490.6085 | 541.8207 | 490.7291 | 521.1663 | 490.4223 | 520.8024
2023-01-27 03:30 | 419.862 | 517.8278 | 420.54 | 518.72 | 418.84 | 516.05 | 418.7416 | 516.5038 | 921.78 | 921.78 | 968.15 | 968.15 | 942.26 | 1074.02 | 492.4232 | 613.0356 | 492.6478 | 518.6123 | 491.2518 | 542.4001 | 491.1772 | 542.3178 | 490.9908 | 521.2922 | 490.9908 | 521.2922
2023-01-27 04:00 | 420.7496 | 519.0508 | 420.53 | 518.53 | 420 | 517.59 | 418.9366 | 516.8067 | 921.88 | 921.88 | 968.6 | 968.6 | 931.67 | 1062.39 | 492.7653 | 613.5345 | 491.5952 | 516.4844 | 489.1094 | 540.2959 | 489.1839 | 540.3782 | 489.556 | 519.9964 | 489.2583 | 519.6802
2023-01-27 04:30 | 417.7292 | 515.6861 | 419.82 | 516.82 | 418 | 515.74 | 418.8532 | 517.1476 | 920.56 | 920.56 | 968.14 | 968.14 | 929.73 | 1060.03 | 490.6265 | 610.7987 | 489.7999 | 515.6144 | 488.5513 | 539.5543 | 488.6067 | 539.6793 | 488.7557 | 518.9688 | 488.5885 | 518.9688
2023-01-27 05:00 | 416.3057 | 513.9822 | 417.71 | 514.35 | 416.54 | 513.71 | 416.6821 | 514.4774 | 918.14 | 918.14 | 965.07 | 965.07 | 931.12 | 1061.25 | 491.0339 | 611.4791 | 490.0171 | 514.9713 | 489.4751 | 540.1213 | 489.1017 | 539.7092 | 489.1017 | 519.0104 | 488.9897 | 518.8915
2023-01-27 05:30 | 421.3741 | 519.9541 | 422.59 | 519.59 | 419.84 | 517.64 | 420.5472 | 518.9203 | 923.55 | 923.55 | 971.2 | 971.2 | 935.7 | 1068.18 | 491.3619 | 611.681 | 489.9078 | 516.1913 | 490.5001 | 542.1476 | 490.1642 | 541.7764 | 490.1268 | 520.9807 | 490.0521 | 520.9014
2023-01-27 06:00 | 430.9863 | 531.824 | 433.78 | 533.48 | 430.51 | 530.85 | 430.7233 | 531.4862 | 942.69 | 942.69 | 993.88 | 993.88 | 931.51 | 1070.82 | 487.7693 | 607.2023 | 486.4218 | 518.896 | 487.9378 | 544.507 | 487.6425 | 544.1774 | 487.6055 | 523.2623 | 487.384 | 523.0246
2023-01-27 06:30 | 408.264 | 503.2206 | 410.13 | 505.37 | 407.71 | 501.87 | 408.3275 | 503.3338 | 917.89 | 917.89 | 964.48 | 964.48 | 920.34 | 1065.46 | 473.588 | 588.5746 | 472.7906 | 518.3664 | 473.9511 | 536.8177 | 473.8073 | 536.6549 | 473.6451 | 515.5083 | 473.6251 | 515.7152
2023-01-27 07:00 | 404.4701 | 498.1504 | 405.86 | 500.33 | 402.83 | 495.46 | 403.6138 | 497.11 | 917.04 | 917.04 | 962.78 | 962.78 | 909.46 | 1061.24 | 466.1542 | 578.5963 | 464.6556 | 519.0095 | 466.2986 | 534.9796 | 465.6992 | 534.2919 | 465.8922 | 513.6282 | 465.7177 | 513.3599
2023-01-27 07:30 | 399.0457 | 491.174 | 399.75 | 493.04 | 396.53 | 487.64 | 397.3961 | 489.292 | 914.16 | 914.16 | 958.8 | 958.8 | 890.68 | 1048.69 | 459.9482 | 570.5522 | 459.0307 | 520.3902 | 476.9611 | 531.5989 | 476.4207 | 530.9967 | 476.4567 | 510.2436 | 476.4206 | 510.1278
2023-01-27 08:00 | 388.5574 | 478.7582 | 390.79 | 482.52 | 388.59 | 478.37 | 388.9251 | 479.23 | 908.04 | 908.04 | 952.58 | 952.58 | 880.6 | 1044.55 | 449.3474 | 558.9385 | 448.3433 | 519.4066 | 445.151 | 525.48 | 445.1846 | 525.6078 | 445.0499 | 504.5996 | 445.0162 | 504.5614
2023-01-27 08:30 | 436.0455 | 537.7681 | 414.61 | 512.13 | 435.53 | 536.84 | 413.2317 | 508.9275 | 904.41 | 904.41 | 948.55 | 948.55 | 872.74 | 1042.35 | 442.419 | 550.8673 | 440.7719 | 519.4539 | 456.0867 | 521.6927 | 454.7086 | 520.1165 | 454.8463 | 499.4526 | 454.6397 | 499.2257
2023-01-27 09:00 | 400.3932 | 493.9139 | 378.07 | 467.03 | 399.94 | 493.24 | 376.3906 | 464.1993 | 901.64 | 901.64 | 944.29 | 944.29 | 856.02 | 1030.9 | 429.4844 | 534.8987 | 428.2605 | 519.1854 | 457.3505 | 518.2704 | 455.9684 | 516.7043 | 456.0721 | 496.0067 | 456.003 | 495.8564
2023-01-27 09:30 | 408.7109 | 504.2278 | 388.74 | 480.31 | 408.32 | 503.55 | 387.5273 | 477.9905 | 899.09 | 899.09 | 941.13 | 941.13 | 840.92 | 1020.21 | 422.481 | 526.6141 | 422.2855 | 517.6364 | 430.5527 | 513.1455 | 429.5423 | 511.9837 | 429.3467 | 490.9823 | 429.4445 | 491.0941
2023-01-27 10:00 | 389.5161 | 480.7728 | 377.17 | 466.01 | 389.39 | 480.52 | 375.735 | 463.7343 | 895.79 | 895.79 | 937.72 | 937.72 | 827.85 | 1011.64 | 413.065 | 513.7241 | 412.42 | 512.7917 | 421.2911 | 510.9812 | 420.1117 | 509.5507 | 420.2073 | 488.9576 | 419.9842 | 488.6238
2023-01-27 10:30 | 370.7621 | 457.5088 | 372.68 | 460.43 | 371.31 | 458.16 | 371.1173 | 457.973 | 893.72 | 893.72 | 934.99 | 934.99 | 836.28 | 1023.52 | 401.4149 | 500.3775 | 400.8755 | 499.7053 | 401.0822 | 495.5706 | 399.7477 | 494.4867 | 399.7173 | 485.0648 | 399.6566 | 484.9911
2023-01-27 11:00 | 348.5847 | 430.2647 | 350.53 | 433.09 | 349 | 430.79 | 348.5627 | 430.2138 | 883.11 | 883.11 | 921.77 | 921.77 | 818.52 | 1008.96 | 393.931 | 491.1517 | 393.2591 | 489.7835 | 393.4019 | 485.4663 | 392.3278 | 484.7963 | 392.4767 | 481.8676 | 392.4172 | 481.831
2023-01-27 11:30 | 374.1191 | 461.6762 | 376.28 | 464.8 | 374.28 | 461.83 | 375.1147 | 462.8813 | 885.22 | 885.22 | 924.7 | 924.7 | 810.57 | 1002.61 | 388.4371 | 484.8126 | 388.0914 | 484.381 | 390.9677 | 483.8769 | 390.1089 | 482.9994 | 390.1977 | 478.7722 | 389.872 | 478.3726
2023-01-27 12:00 | 340.7251 | 420.4584 | 342.59 | 423.19 | 341.21 | 421.1 | 341.3604 | 421.2295 | 880.99 | 880.99 | 919.55 | 919.55 | 798.06 | 991.14 | 374.024 | 465.8221 | 373.2629 | 464.1943 | 373.3203 | 459.1373 | 372.1611 | 458.4041 | 372.1611 | 456.6003 | 372.1893 | 469.3525
2023-01-27 12:30 | 337.8518 | 416.5827 | 339.47 | 419.14 | 337.33 | 416.09 | 337.5384 | 416.2444 | 878.1 | 878.1 | 915.46 | 915.46 | 792.7 | 986.47 | 369.093 | 459.052 | 368.2757 | 458.0355 | 368.3413 | 453.4355 | 367.3659 | 452.4321 | 367.3938 | 450.4506 | 367.5053 | 466.7221
2023-01-27 13:00 | 368.3558 | 454.1696 | 381.13 | 470.63 | 368.1 | 453.89 | 379.1433 | 467.5293 | 873.63 | 873.63 | 910.9 | 910.9 | 788.51 | 981.16 | 369.3128 | 459.1595 | 368.5608 | 458.907 | 369.7036 | 455.2919 | 368.5285 | 453.8448 | 368.5005 | 451.7956 | 368.4166 | 466.1732
2023-01-27 13:30 | 367.5212 | 453.4668 | 369.93 | 456.99 | 368.1 | 454.18 | 368.3396 | 454.5034 | 875.38 | 875.38 | 912.61 | 912.61 | 784.54 | 974.83 | 364.8317 | 453.2834 | 364.3236 | 453.1258 | 364.5192 | 448.254 | 363.4689 | 446.5613 | 363.386 | 444.2915 | 363.3859 | 461.9651
2023-01-27 14:00 | 403.2493 | 497.8153 | 404.84 | 500.12 | 403.05 | 497.54 | 403.3638 | 482.8776 | 870.71 | 870.71 | 905.88 | 905.88 | 776.6 | 964.27 | 359.0425 | 444.654 | 358.525 | 443.766 | 382.0461 | 469.4538 | 380.9447 | 467.9998 | 381.0317 | 456.7189 | 380.9447 | 456.6146
2023-01-27 14:30 | 364.8908 | 450.2749 | 366.9 | 453.28 | 365.76 | 451.28 | 366.0121 | 451.6845 | 875.53 | 875.53 | 911.17 | 911.17 | 777.15 | 961.43 | 365.4013 | 450.4784 | 364.7776 | 450.2287 | 365.0013 | 443.9014 | 364.4492 | 442.6829 | 364.5044 | 439.9724 | 364.4216 | 460.1968
2023-01-27 15:00 | 401.6426 | 495.7581 | 403.56 | 498.47 | 402.22 | 496.33 | 402.652 | 480.3332 | 875.77 | 875.77 | 911.94 | 911.94 | 779.91 | 960.08 | 362.4852 | 443.7975 | 361.7997 | 443.2685 | 376.1194 | 453.9934 | 375.3234 | 452.7946 | 375.295 | 449.8278 | 375.3802 | 455.7878
2023-01-27 15:30 | 386.6106 | 476.627 | 388.33 | 479.67 | 387.46 | 477.43 | 387.5424 | 477.8585 | 870.99 | 870.99 | 906.05 | 906.05 | 780.73 | 955.34 | 365.0468 | 444.6558 | 364.1717 | 443.5899 | 380.4057 | 455.7259 | 379.3984 | 454.3936 | 379.5423 | 451.3443 | 379.456 | 454.336
2023-01-27 16:00 | 407.704 | 503.0574 | 409.55 | 505.39 | 408.22 | 503.4 | 408.4933 | 480.3017 | 871.43 | 871.43 | 906.76 | 906.76 | 776.26 | 945.25 | 368.9409 | 449.9579 | 367.8531 | 448.1134 | 382.3206 | 457.6962 | 379.704 | 454.8158 | 379.7328 | 451.4946 | 379.7903 | 453.2506
2023-01-27 16:30 | 412.2257 | 508.5945 | 414.33 | 511.25 | 414.2 | 510.4 | 414.4429 | 479.2099 | 869.14 | 869.14 | 904.43 | 904.43 | 773.39 | 934.84 | 363.6605 | 443.3273 | 363.1988 | 441.8582 | 365.877 | 435.1285 | 363.3927 | 431.5859 | 363.529 | 428.1267 | 363.4738 | 445.6413
2023-01-27 17:00 | 402.3307 | 496.5077 | 404.57 | 498.28 | 404.47 | 498.44 | 404.7156 | 479.4715 | 871.31 | 871.31 | 906.89 | 906.89 | 785.12 | 939.78 | 369.1909 | 450.1963 | 368.5078 | 449.3632 | 428.4239 | 469.5172 | 425.7055 | 466.4693 | 425.5438 | 445.4992 | 425.6732 | 445.58
2023-01-27 17:30 | 404.0534 | 498.7665 | 405.41 | 498.15 | 404.97 | 499.22 | 405.6826 | 481.7764 | 874.34 | 874.34 | 910.68 | 910.68 | 800.07 | 949.41 | 374.1865 | 456.4684 | 373.2055 | 455.9049 | 391.9503 | 469.471 | 389.795 | 466.8896 | 389.795 | 446.0721 | 389.8541 | 446.0667
2023-01-27 18:00 | 361.2235 | 445.9223 | 363.08 | 444.04 | 363.07 | 447.42 | 363.1686 | 448.3346 | 875.59 | 875.59 | 912.18 | 912.18 | 808.02 | 950.03 | 379.6427 | 464.1445 | 378.8527 | 463.468 | 379.8681 | 455.6062 | 378.1495 | 451.5194 | 377.949 | 445.7289 | 378.3213 | 446.0721
2023-01-27 18:30 | 370.381 | 457.4063 | 371.62 | 452.99 | 371.08 | 457.67 | 371.8554 | 459.2354 | 884.25 | 884.25 | 922.47 | 922.47 | 823.94 | 959.23 | 390.8486 | 479.6352 | 390.0444 | 472.5066 | 415.9112 | 473.7318 | 413.6599 | 471.071 | 413.6287 | 450.1908 | 413.7225 | 450.1567
2023-01-27 19:00 | 380.8677 | 470.5001 | 382.37 | 463.49 | 381.77 | 471.54 | 382.1827 | 472.1117 | 889.83 | 889.83 | 928.78 | 928.78 | 845.54 | 974.7 | 405.364 | 498.4603 | 404.0774 | 478.778 | 480.6151 | 480.6151 | 477.8731 | 477.8731 | 457.0172 | 457.0172 | 457.0172 | 457.0172
2023-01-27 19:30 | 389.0124 | 480.4374 | 390.87 | 472.96 | 389.94 | 481.74 | 390.7327 | 482.562 | 895.56 | 895.56 | 935.92 | 935.92 | 865.85 | 992.2 | 419.542 | 517.8312 | 418.3491 | 487.5031 | 489.0092 | 489.0092 | 486.3177 | 486.3177 | 465.4438 | 465.4438 | 465.2887 | 465.2887
2023-01-27 20:00 | 393.3261 | 485.8321 | 394.68 | 478.56 | 393.76 | 486.39 | 394.2458 | 486.9754 | 899.17 | 899.17 | 939.92 | 939.92 | 877.85 | 1005.16 | 428.0423 | 529.2153 | 426.877 | 493.6371 | 490.7062 | 495.5662 | 488.5338 | 493.3723 | 472.4781 | 472.4781 | 472.4781 | 472.4781
2023-01-27 20:30 | 394.8471 | 487.7793 | 396.78 | 482.92 | 395.83 | 488.7 | 396.4481 | 489.769 | 904.21 | 904.21 | 946.57 | 946.57 | 875.51 | 1002.4 | 431.1905 | 533.6743 | 430.1726 | 495.0138 | 448.5911 | 496.805 | 448.1505 | 496.3922 | 448.0828 | 475.4655 | 448.0827 | 475.4655
2023-01-27 21:00 | 393.0823 | 485.3436 | 395.21 | 483.93 | 394.78 | 486.63 | 395.2499 | 488.0301 | 905.91 | 905.91 | 949.09 | 949.09 | 869.8 | 995.42 | 436.1058 | 540.7563 | 434.9873 | 498.3366 | 500.0436 | 500.0436 | 498.8319 | 498.8319 | 477.8072 | 477.8072 | 477.8434 | 477.8434
2023-01-27 21:30 | 398.1892 | 491.4924 | 400.04 | 491.1 | 399.51 | 492.12 | 399.9863 | 493.6866 | 915.57 | 915.57 | 960.17 | 960.17 | 876.53 | 1002.95 | 441.0977 | 546.3535 | 440.2804 | 502.7276 | 466.022 | 504.6704 | 465.1067 | 503.6791 | 464.7898 | 482.5196 | 464.6139 | 482.3369
2023-01-27 22:00 | 402.8801 | 497.2404 | 404.29 | 496.62 | 403.3 | 497.04 | 403.9944 | 498.628 | 922.86 | 922.86 | 969.04 | 969.04 | 881.29 | 1008.21 | 446.091 | 553.1113 | 445.2829 | 507.0379 | 480.2786 | 508.4289 | 478.7213 | 506.7803 | 478.8661 | 486.0878 | 478.9748 | 486.1981
2023-01-27 22:30 | 405.7346 | 500.4074 | 406.96 | 501.15 | 406.79 | 500.79 | 407.0166 | 502.0193 | 924.35 | 924.35 | 970.84 | 970.84 | 881.33 | 1007.8 | 447.8425 | 555.7859 | 446.7114 | 507.5252 | 448.3551 | 509.3927 | 446.9989 | 507.8518 | 447.1685 | 487.2506 | 446.8972 | 486.955
2023-01-27 23:00 | 409.9265 | 505.3058 | 411.82 | 507.73 | 410.8 | 505.39 | 411.4145 | 507.1747 | 925.3 | 925.3 | 971.13 | 971.13 | 885.45 | 1012.25 | 450.6492 | 558.8218 | 450.182 | 510.2935 | 451.5493 | 511.8435 | 449.6552 | 509.7515 | 450.5248 | 489.8815 | 449.8599 | 489.2066
2023-01-27 23:30 | 409.6907 | 505.3557 | 412.44 | 508.27 | 411.49 | 506.89 | 411.9181 | 508.118 | 926.05 | 926.05 | 973.21 | 973.21 | 886.25 | 1013.06 | 451.1567 | 560.2046 | 450.2133 | 510.1638 | 451.8377 | 512.0045 | 450.6754 | 510.6874 | 450.6754 | 489.9008 | 450.5729 | 489.7893
2023-01-28 | 414.0095 | 509.7964 | 415.69 | 513.02 | 414.46 | 509.37 | 414.7652 | 510.7478 | 926.62 | 926.62 | 973.42 | 973.42 | 894.83 | 1022.5 | 453.9453 | 563.331 | 452.7595 | 512.4446 | 454.5807 | 514.506 | 453.2083 | 512.9527 | 453.174 | 492.0888 | 453.174 | 492.0888
2023-01-28 00:30 | 413.7172 | 508.7122 | 416.03 | 513.95 | 415.49 | 509.87 | 415.6283 | 511.174 | 932.9 | 932.9 | 980.62 | 980.62 | 895.6 | 1023.44 | 460.9585 | 572.3263 | 459.9565 | 518.3214 | 461.3343 | 519.8739 | 460.1166 | 518.5017 | 460.1166 | 497.6466 | 459.9774 | 497.4961
2023-01-28 01:00 | 410.7206 | 504.6063 | 412.05 | 509.12 | 411.7 | 504.69 | 412.1442 | 506.382 | 933.78 | 933.78 | 981.36 | 981.36 | 904.72 | 1033.38 | 461.6909 | 573.4354 | 460.8991 | 519.4892 | 462.0062 | 520.737 | 460.5459 | 519.0911 | 460.6502 | 498.3159 | 460.6502 | 498.3159
2023-01-28 01:30 | 413.4636 | 506.4331 | 414.9 | 512.49 | 413.09 | 504.67 | 413.5947 | 506.5937 | 910.92 | 910.92 | 955.5 | 955.5 | 908.47 | 1037.39 | 462.3529 | 577.0137 | 461.4094 | 519.9585 | 475.5167 | 520.8541 | 474.3712 | 519.5994 | 474.4428 | 498.7754 | 474.1923 | 498.5121
2023-01-28 02:00 | 418.0146 | 511.0205 | 420.52 | 519.12 | 418.45 | 510.24 | 418.9037 | 512.1797 | 920.31 | 920.31 | 966.95 | 966.95 | 911.78 | 1041.1 | 468.6336 | 588.8721 | 468.1414 | 521.752 | 469.13 | 526.052 | 468.1046 | 524.9022 | 468.034 | 503.9411 | 467.9633 | 503.865
2023-01-28 02:30 | 418.9482 | 509.4344 | 420.09 | 517.95 | 417.81 | 506.5 | 418.3454 | 508.7898 | 910.44 | 910.44 | 955.74 | 955.74 | 908.95 | 1037.99 | 470.3374 | 592.59 | 469.3591 | 521.7899 | 470.5997 | 527.2958 | 469.2174 | 525.7469 | 469.3237 | 504.9782 | 469.1819 | 504.8256
2023-01-28 03:00 | 418.213 | 509.0472 | 419.86 | 517.8 | 417.44 | 506.72 | 417.8441 | 508.6411 | 916.01 | 916.01 | 963.07 | 963.07 | 913.05 | 1042.35 | 469.3294 | 591.1989 | 467.5645 | 521.1089 | 468.8825 | 525.7745 | 467.5037 | 524.2284 | 467.6805 | 503.5605 | 467.6098 | 503.4844
2023-01-28 03:30 | 415.8204 | 505.1596 | 417.87 | 515.04 | 415.71 | 503.39 | 415.7473 | 505.0252 | 915.35 | 915.35 | 961.56 | 961.56 | 914.86 | 1044.31 | 471.2221 | 593.9297 | 470.2244 | 521.4399 | 471.5704 | 527.9821 | 470.3267 | 526.5896 | 470.149 | 505.5173 | 470.1135 | 505.4791
2023-01-28 04:00 | 409.9959 | 498.2325 | 413.52 | 509.75 | 410.93 | 497.83 | 410.9893 | 499.5746 | 916.49 | 916.49 | 963.41 | 963.41 | 920.34 | 1050.29 | 449.534 | 565.5022 | 462.6 | 520.513 | 463.9048 | 521.9811 | 462.6713 | 520.6452 | 462.6812 | 499.6548 | 462.6112 | 499.6579
2023-01-28 04:30 | 406.025 | 491.6371 | 407.1 | 501.08 | 404.77 | 488.37 | 405.3488 | 490.9667 | 917.19 | 917.19 | 964.6 | 964.6 | 916.39 | 1045.86 | 445.6238 | 559.9832 | 458.4374 | 517.2566 | 458.6299 | 517.5678 | 457.4178 | 516.1999 | 457.6949 | 495.673 | 457.4178 | 495.3729
2023-01-28 05:00 | 400.3069 | 483.3138 | 400.79 | 493.05 | 398.52 | 479.37 | 399.2529 | 482.0944 | 887.79 | 887.79 | 928.48 | 928.48 | 918.47 | 1048.22 | 448.0939 | 563.4801 | 458.8298 | 517.7399 | 459.4394 | 518.4278 | 458.4348 | 517.2942 | 458.123 | 496.0901 | 458.2269 | 496.2027
2023-01-28 05:30 | 405.3133 | 490.4248 | 406.63 | 500.7 | 404.13 | 487.36 | 404.6258 | 489.8195 | 891.6 | 891.6 | 934.33 | 934.33 | 907.14 | 1037.2 | 440.9747 | 553.7384 | 452.7224 | 513.2509 | 453.4977 | 514.2008 | 452.2636 | 512.8015 | 452.1265 | 491.8508 | 452.1608 | 491.8881
2023-01-28 06:00 | 395.2362 | 477.2086 | 396.7 | 487.99 | 394.2 | 473.97 | 394.4276 | 476.2472 | 891.11 | 891.11 | 933.68 | 933.68 | 899.33 | 1035.81 | 433.0753 | 543.7694 | 447.5725 | 513.1564 | 448.1446 | 513.8832 | 447.0611 | 512.6407 | 447.0611 | 491.8221 | 446.9595 | 491.7104
2023-01-28 06:30 | 379.9272 | 459.2152 | 381.98 | 470.24 | 379.96 | 458.01 | 380.4173 | 460.1164 | 889.21 | 889.21 | 930.45 | 930.45 | 871.45 | 1013.57 | 424.1628 | 532.2603 | 426.6197 | 501.1985 | 426.7973 | 501.5804 | 425.7332 | 500.3299 | 425.6687 | 479.4394 | 425.83 | 479.621
2023-01-28 07:00 | 369.5587 | 447.3605 | 370.67 | 456.22 | 368.55 | 445.16 | 368.7988 | 446.8358 | 870.94 | 870.94 | 908.11 | 908.11 | 854.83 | 1003.3 | 411.6374 | 515.6169 | 415.4296 | 496.9727 | 432.1093 | 497.9214 | 430.9368 | 496.5704 | 430.9693 | 475.7389 | 431.0019 | 475.7749
2023-01-28 07:30 | 348.6254 | 423.421 | 349.4 | 430.39 | 347.61 | 421.37 | 348.0039 | 422.9839 | 854.92 | 854.92 | 887.39 | 887.39 | 847.34 | 1002.93 | 402.4237 | 503.6893 | 408.7983 | 496.1872 | 430.4947 | 497.0118 | 429.2632 | 495.59 | 429.2957 | 474.7363 | 429.1336 | 474.5571
2023-01-28 08:00 | 337.4856 | 411.0042 | 338.29 | 417.33 | 337.21 | 409.66 | 337.8922 | 411.8316 | 843.82 | 843.82 | 873.91 | 873.91 | 821.63 | 982.98 | 393.14 | 491.5333 | 392.7189 | 488.0625 | 399.2449 | 488.9055 | 398.1014 | 487.4684 | 398.2217 | 466.7339 | 398.2217 | 466.7339
2023-01-28 08:30 | 375.7902 | 460.4929 | 377.22 | 465.42 | 376.09 | 460.62 | 375.9586 | 460.5071 | 845.19 | 845.19 | 877.43 | 877.43 | 796.34 | 962.9 | 377.2967 | 470.9749 | 376.4684 | 470.1548 | 376.9494 | 466.7606 | 375.7816 | 465.5254 | 375.738 | 458.1996 | 375.567 | 457.9911
2023-01-28 09:00 | 385.8835 | 471.9946 | 387.2 | 477.56 | 384.76 | 470.06 | 385.1028 | 462.8317 | 853.34 | 853.34 | 886.25 | 886.25 | 779.36 | 951.69 | 369.6102 | 460.8764 | 368.8247 | 459.677 | 366.3689 | 452.01 | 365.343 | 451.0669 | 365.4263 | 449.2089 | 365.3985 | 454.2828
2023-01-28 09:30 | 408.4142 | 499.3588 | 393.48 | 484.93 | 407.52 | 497.6 | 391.5023 | 468.9749 | 847.58 | 847.58 | 878.86 | 878.86 | 781.57 | 960.76 | 365.9128 | 456.3063 | 365.0202 | 454.9726 | 388.5486 | 471.7538 | 386.8805 | 469.7285 | 386.8512 | 448.7856 | 386.8513 | 448.7857
2023-01-28 10:00 | 341.7506 | 416.0205 | 342.61 | 421.62 | 340.41 | 414.11 | 340.9177 | 415.2184 | 837.21 | 837.21 | 866.11 | 866.11 | 771.57 | 955.3 | 354.0117 | 439.9539 | 353.3711 | 439.1578 | 357.9803 | 440.4397 | 356.4683 | 437.6728 | 356.5493 | 435.4714 | 356.4954 | 447.4149
2023-01-28 10:30 | 295.1938 | 356.2111 | 295.97 | 363.99 | 294.27 | 353.96 | 294.5899 | 355.8027 | 814.52 | 814.52 | 838.42 | 838.42 | 757.2 | 945.23 | 346.5648 | 430.7772 | 345.8568 | 429.4063 | 394.3256 | 470.8552 | 392.7513 | 468.9755 | 392.8405 | 448.1603 | 392.7216 | 448.0248
2023-01-28 11:00 | 404.135 | 492.5536 | 382.49 | 470.26 | 402.88 | 490.64 | 380.4285 | 448.3702 | 813.18 | 813.18 | 837.38 | 837.38 | 748.41 | 934.61 | 337.2133 | 418.455 | 336.354 | 417.3705 | 336.5383 | 412.7473 | 335.1168 | 409.8551 | 335.2437 | 407.9499 | 335.0152 | 443.9771
2023-01-28 11:30 | 393.2824 | 480.5687 | 395.12 | 485.64 | 392.82 | 480.13 | 393.1922 | 445.729 | 802.45 | 802.45 | 823.39 | 823.39 | 729.79 | 910.56 | 328.599 | 404.2056 | 327.9799 | 403.173 | 344.5282 | 418.6313 | 343.0195 | 416.5731 | 343.1236 | 414.3901 | 343.1235 | 439.7218
2023-01-28 12:00 | 378.4691 | 461.7063 | 378.75 | 466.67 | 378.49 | 460.89 | 377.6896 | 442.135 | 804.67 | 804.67 | 826.37 | 826.37 | 720.14 | 897.63 | 315.8861 | 386.4431 | 315.0136 | 386.2213 | 454.8928 | 454.8928 | 453.103 | 453.103 | 432.2504 | 432.2504 | 432.2176 | 432.2176
2023-01-28 12:30 | 380.9004 | 465.5205 | 382.85 | 472.45 | 382.2 | 465.71 | 382.7712 | 443.882 | 813.41 | 813.41 | 836.73 | 836.73 | 711.12 | 887.55 | 309.5248 | 379.0739 | 308.8156 | 378.2053 | 434.9484 | 450.4362 | 433.5306 | 448.9679 | 428.1857 | 428.1857 | 428.0229 | 428.0229
2023-01-28 13:00 | 358.8227 | 439.6308 | 344.23 | 424.85 | 360.2 | 439.98 | 344.185 | 421.5475 | 832.08 | 832.08 | 857.83 | 857.83 | 723.49 | 902.8 | 314.7049 | 379.6508 | 313.9258 | 378.7109 | 445.2823 | 455.5704 | 444.6126 | 454.848 | 433.8073 | 433.8073 | 433.742 | 433.742
2023-01-28 13:30 | 312.8673 | 382.6957 | 324.45 | 400.2 | 314.25 | 382.76 | 324.9004 | 397.7734 | 830.82 | 830.82 | 855.94 | 855.94 | 714.2 | 891.13 | 316.7811 | 380.4962 | 315.9906 | 379.5466 | 407.0801 | 455.219 | 406.4362 | 454.4989 | 406.6815 | 433.7214 | 406.5588 | 433.5905
2023-01-28 14:00 | 292.4236 | 356.8577 | 294.04 | 362.65 | 294.13 | 357.05 | 294.479 | 359.5604 | 833.36 | 833.36 | 859.07 | 859.07 | 714.39 | 891.16 | 315.8972 | 379.3104 | 315.3447 | 378.6956 | 416.2909 | 453.0655 | 415.4438 | 452.1435 | 415.632 | 431.2137 | 415.6321 | 431.3765
2023-01-28 14:30 | 310.0159 | 380.8832 | 310.97 | 382.96 | 311.31 | 380.86 | 312.3738 | 383.859 | 850.08 | 850.08 | 879.98 | 879.98 | 718.09 | 896.89 | 314.6844 | 378.495 | 314.3761 | 378.4616 | 386.3229 | 449.6859 | 385.6225 | 448.8706 | 385.7392 | 428.0053 | 385.71 | 427.9729
2023-01-28 15:00 | 339.138 | 418.5987 | 340.92 | 417.74 | 340.6 | 419.59 | 341.0699 | 420.9832 | 864.56 | 864.56 | 898.18 | 898.18 | 730.75 | 912.27 | 322.16 | 387.5056 | 321.4826 | 386.734 | 386.7343 | 453.7286 | 384.6758 | 451.3135 | 384.7918 | 430.2979 | 384.7047 | 430.2979
2023-01-28 15:30 | 395.932 | 489.0073 | 398.01 | 487.77 | 398.18 | 491.11 | 399.0451 | 462.9627 | 878.11 | 878.11 | 916.76 | 916.76 | 759.93 | 934.91 | 345.9266 | 420.9884 | 346.997 | 421.463 | 416.6639 | 463.7294 | 414.4394 | 461.2537 | 414.5334 | 440.396 | 414.6274 | 440.4958
2023-01-28 16:00 | 382.283 | 472.3012 | 383.7 | 467.82 | 383.82 | 473.59 | 384.2089 | 473.9136 | 885.19 | 885.19 | 923.61 | 923.61 | 787.72 | 957.24 | 367.4574 | 449.6424 | 366.8404 | 448.5945 | 390.1049 | 465.879 | 387.9377 | 463.1944 | 388.172 | 442.4814 | 388.0548 | 442.4128
2023-01-28 16:30 | 375.7037 | 464.201 | 377.11 | 459.58 | 377.05 | 465.41 | 377.6813 | 466.6485 | 887.83 | 887.83 | 926.76 | 926.76 | 799.47 | 962.98 | 376.0313 | 460.4705 | 375.0438 | 459.2612 | 385.9408 | 465.1242 | 383.9735 | 459.8813 | 383.9735 | 441.6283 | 384.0892 | 441.7607
2023-01-28 17:00 | 472.4353 | 583.7096 | 479.42 | 586.82 | 473.63 | 585.15 | 479.2072 | 492.103 | 890.23 | 890.23 | 929.39 | 929.39 | 817.91 | 975.13 | 386.6187 | 475.0899 | 385.8285 | 474.3945 | 363.6949 | 435.5892 | 363.2296 | 431.385 | 363.2844 | 428.2962 | 363.2844 | 444.7301
2023-01-28 17:30 | 374.4367 | 462.5965 | 376.02 | 457.73 | 375.5 | 463.79 | 376.0995 | 464.6454 | 894.75 | 894.75 | 934.7 | 934.7 | 834.94 | 985.81 | 398.4828 | 490.9102 | 397.7247 | 485.9347 | 372.9924 | 447.8618 | 372.5722 | 444.3187 | 372.5722 | 440.9456 | 372.6562 | 447.8057
2023-01-28 18:00 | 381.8311 | 471.558 | 383.7 | 465.52 | 383.1 | 473.23 | 383.5033 | 473.6057 | 895.55 | 895.55 | 935.7 | 935.7 | 845.38 | 989.1 | 406.5627 | 501.5046 | 405.4308 | 487.1122 | 383.8423 | 463.063 | 383.4413 | 459.589 | 383.499 | 451.079 | 383.3547 | 450.9092
2023-01-28 18:30 | 389.1657 | 480.6364 | 390.19 | 474.07 | 389.54 | 481.31 | 390.0931 | 481.8959 | 897.15 | 897.15 | 937.68 | 937.68 | 854.29 | 991.08 | 412.8715 | 510.1197 | 411.7461 | 488.0779 | 406.7974 | 484.6288 | 405.9106 | 483.5723 | 406.0023 | 462.72 | 406.0023 | 462.72
2023-01-28 19:00 | 396.9813 | 490.4218 | 417.11 | 509.34 | 396.93 | 490.17 | 417.2542 | 505.287 | 903.51 | 903.51 | 944.93 | 944.93 | 873.31 | 1003.83 | 427.3503 | 529.5905 | 426.4246 | 495.2789 | 445.6795 | 486.2527 | 444.4736 | 484.9371 | 444.2391 | 463.7453 | 444.5741 | 464.0251
2023-01-28 19:30 | 399.3481 | 493.1523 | 401.05 | 487.41 | 399.98 | 494.17 | 400.4114 | 494.4562 | 904.68 | 904.68 | 946.03 | 946.03 | 886.9 | 1014.33 | 437.3443 | 542.1417 | 436.5936 | 500.8456 | 446.3727 | 487.2392 | 445.131 | 485.8837 | 445.131 | 464.9471 | 444.9968 | 464.8069
2023-01-28 20:00 | 400.0275 | 494.1628 | 401.07 | 488.5 | 400.05 | 494.14 | 401.2495 | 495.6526 | 905.47 | 905.47 | 947.59 | 947.59 | 887.39 | 1014.78 | 440.3231 | 546.0142 | 439.4601 | 502.2619 | 420.6365 | 488.4215 | 419.6198 | 487.2778 | 419.2068 | 465.9789 | 419.2068 | 465.9789
2023-01-28 20:30 | 400.2985 | 494.5401 | 401.5 | 489.49 | 400.83 | 495.1 | 400.9324 | 495.334 | 905.8 | 905.8 | 948.45 | 948.45 | 881.16 | 1007.63 | 440.6225 | 546.5718 | 439.2976 | 501.2557 | 443.3359 | 489.8658 | 442.0237 | 488.416 | 442.091 | 467.7622 | 442.0237 | 467.691
2023-01-28 21:00 | 400.4771 | 494.5501 | 403 | 490.39 | 402.02 | 496.69 | 401.7196 | 496.1369 | 909.78 | 909.78 | 952.53 | 952.53 | 886.31 | 1013.35 | 442.9504 | 549.3515 | 441.9512 | 503.7031 | 426.8901 | 492.6835 | 425.4025 | 490.9666 | 425.4671 | 470.2906 | 425.4348 | 470.2548
2023-01-28 21:30 | 400.5396 | 494.7644 | 401.81 | 489.99 | 401.37 | 495.89 | 401.9806 | 496.5302 | 906.17 | 906.17 | 948.15 | 948.15 | 888.97 | 1015.94 | 442.0479 | 548.2322 | 441.105 | 502.7387 | 429.8666 | 494.5992 | 428.5287 | 493.0598 | 428.5939 | 472.4223 | 428.5613 | 472.3863
2023-01-28 22:00 | 403.8938 | 498.54 | 405.4 | 493.51 | 403.99 | 499.04 | 404.3011 | 499.0188 | 911.65 | 911.65 | 954.69 | 954.69 | 897.44 | 1025.64 | 442.7406 | 548.2811 | 441.7837 | 503.8594 | 436.2989 | 500.4377 | 434.9806 | 498.8125 | 435.0135 | 478.0379 | 434.9146 | 477.9292
2023-01-28 22:30 | 399.2867 | 493.108 | 401.53 | 490.1 | 400.74 | 495.14 | 401.1265 | 495.3888 | 903.16 | 903.16 | 945.59 | 945.59 | 898.54 | 1026.79 | 444.4812 | 550.8057 | 443.5454 | 505.3468 | 440.9969 | 503.8405 | 439.6305 | 502.2794 | 439.7305 | 481.5912 | 439.5638 | 481.4086
2023-01-28 23:00 | 399.1784 | 493.1461 | 401.47 | 491.33 | 400.92 | 495.28 | 400.9309 | 495.3223 | 903.16 | 903.16 | 945.14 | 945.14 | 897.14 | 1025.08 | 444.1031 | 550.5049 | 443.1334 | 504.5902 | 440.4303 | 503.105 | 439.3971 | 502.0128 | 439.3305 | 481.2261 | 439.4305 | 481.2626
2023-01-28 23:30 | 400.0664 | 494.2602 | 401.51 | 491.58 | 400.66 | 494.93 | 401.4666 | 495.9901 | 902.08 | 902.08 | 944.44 | 944.44 | 896.67 | 1024.43 | 444.66 | 550.9963 | 443.7365 | 504.8775 | 442.6164 | 504.519 | 441.8444 | 503.6391 | 441.878 | 482.9212 | 441.7772 | 482.8112
2023-01-29 | 400.2636 | 494.3166 | 401.98 | 491.47 | 401.03 | 495.47 | 401.27 | 495.5148 | 902.92 | 902.92 | 945.07 | 945.07 | 901 | 1029.15 | 448.5597 | 556.0602 | 447.4561 | 507.8671 | 448.9593 | 509.5733 | 448.109 | 508.6082 | 448.177 | 487.9087 | 448.2791 | 488.0198
2023-01-29 00:30 | 402.5367 | 497.2475 | 404.2 | 496.3 | 403.13 | 497.68 | 403.4615 | 498.4029 | 905 | 905 | 947.95 | 947.95 | 903.01 | 1031.43 | 449.5916 | 557.5687 | 448.4256 | 508.9117 | 449.7592 | 510.312 | 448.8066 | 509.2307 | 448.8066 | 488.5453 | 448.7726 | 488.5084
2023-01-29 01:00 | 403.764 | 498.2433 | 405.65 | 499.9 | 404.2 | 498.27 | 404.4329 | 499.1075 | 906.68 | 906.68 | 949.34 | 949.34 | 904.49 | 1033.07 | 449.4691 | 557.2274 | 448.7994 | 509.2801 | 449.8448 | 510.4665 | 449.0281 | 509.5396 | 449.1982 | 488.9229 | 449.0962 | 488.8118
2023-01-29 01:30 | 403.6435 | 498.4503 | 405.22 | 498.7 | 404.01 | 498.54 | 403.8986 | 498.8703 | 905.34 | 905.34 | 948.34 | 948.34 | 902.79 | 1031.21 | 448.0988 | 555.4491 | 447.4386 | 508.0706 | 485.9442 | 509.2923 | 484.9876 | 508.3667 | 485.0612 | 487.6208 | 485.0244 | 487.5839
2023-01-29 02:00 | 402.3781 | 496.9877 | 404.33 | 497.48 | 403.49 | 497.92 | 403.6048 | 498.5105 | 907.98 | 907.98 | 951.64 | 951.64 | 900.67 | 1028.92 | 448.9645 | 555.5583 | 448.3276 | 508.8005 | 449.3169 | 509.9232 | 448.5345 | 509.0352 | 448.4324 | 488.138 | 448.4664 | 488.175
2023-01-29 02:30 | 402.8184 | 497.5957 | 403.86 | 496.48 | 402.64 | 497.13 | 402.807 | 497.5816 | 908.37 | 908.37 | 952.82 | 952.82 | 898.37 | 1026.43 | 448.8829 | 556.7281 | 448.0663 | 508.504 | 488.7 | 509.46 | 487.8852 | 508.6105 | 487.7676 | 487.7676 | 488.175 | 488.175
2023-01-29 03:00 | 408.6004 | 504.6329 | 406.49 | 498.34 | 408.8 | 505.02 | 405.5512 | 500.8946 | 910.02 | 910.02 | 952.94 | 952.94 | 902.24 | 1030.58 | 448.5971 | 555.8907 | 448.1072 | 508.5503 | 453.9807 | 509.6144 | 453.0521 | 508.5719 | 453.2928 | 488.0639 | 453.2928 | 488.0639
2023-01-29 03:30 | 435.0234 | 537.0401 | 437.2 | 535.32 | 436.05 | 538.67 | 436.3916 | 508.3052 | 910.65 | 910.65 | 954.26 | 954.26 | 900.01 | 1028.04 | 448.7504 | 556.0941 | 447.9418 | 508.3069 | 449.0621 | 509.5782 | 448.1773 | 508.5742 | 448.2794 | 487.9228 | 448.3814 | 488.0338
2023-01-29 04:00 | 405.7306 | 500.9865 | 407.56 | 498.91 | 406.65 | 502.41 | 406.4906 | 501.8473 | 908.9 | 908.9 | 953.12 | 953.12 | 902.03 | 1030.26 | 448.3929 | 555.8799 | 447.0621 | 507.3642 | 458.2995 | 509.3055 | 457.5352 | 508.4561 | 457.7089 | 487.8788 | 457.6046 | 487.7676
2023-01-29 04:30 | 408.0763 | 503.7155 | 409.63 | 500.89 | 408.43 | 504.66 | 408.5131 | 504.1945 | 912.38 | 912.38 | 956.38 | 956.38 | 903.86 | 1032.28 | 450.4217 | 558.5659 | 449.8066 | 509.7579 | 472.4683 | 510.9956 | 471.8239 | 510.2986 | 471.8954 | 489.5973 | 471.8239 | 489.5973
2023-01-29 05:00 | 408.442 | 504.0576 | 410.37 | 501.2 | 409.11 | 505.3 | 409.3977 | 505.1982 | 913.59 | 913.59 | 957.68 | 957.68 | 909.65 | 1038.66 | 452.4959 | 560.7081 | 451.32 | 511.0335 | 465.452 | 512.8694 | 464.7831 | 512.2098 | 464.6774 | 491.2084 | 464.4661 | 490.9851
2023-01-29 05:30 | 407.1006 | 502.6502 | 409.38 | 500.69 | 408.37 | 504.48 | 408.5487 | 504.4582 | 913.12 | 913.12 | 958.54 | 958.54 | 911.69 | 1042.08 | 453.6065 | 562.5278 | 452.2856 | 512.1488 | 481.3445 | 514.4805 | 480.1059 | 513.1566 | 480.1423 | 492.4155 | 480.7981 | 493.088
2023-01-29 06:00 | 403.4401 | 497.9539 | 405.25 | 495.41 | 403.87 | 498.94 | 403.9933 | 498.558 | 912.47 | 912.47 | 956.67 | 956.67 | 898.89 | 1035.4 | 451.2712 | 559.3563 | 450.2713 | 514.6746 | 504.2787 | 516.0051 | 503.5157 | 515.1853 | 494.3806 | 494.3806 | 494.4135 | 494.4135
2023-01-29 06:30 | 399.7306 | 493.5637 | 401.26 | 491.24 | 400.56 | 494.84 | 400.7739 | 494.8318 | 913.41 | 913.41 | 957.36 | 957.36 | 889.68 | 1032.67 | 447.0041 | 554.1199 | 446.4259 | 515.8129 | 447.4789 | 517.2539 | 445.8454 | 515.3024 | 445.7232 | 494.4089 | 445.8518 | 494.5213
2023-01-29 07:00 | 394.8372 | 487.5102 | 396.18 | 485.04 | 395.01 | 487.94 | 395.0914 | 487.7723 | 913.23 | 913.23 | 956.88 | 956.88 | 883.09 | 1032.8 | 440.6846 | 546.3274 | 439.5502 | 514.3309 | 440.8688 | 515.9602 | 439.4381 | 514.2858 | 439.4713 | 493.499 | 439.6044 | 493.6485
2023-01-29 07:30 | 388.8655 | 480.2735 | 390.72 | 479.38 | 390.23 | 482.1 | 389.9997 | 481.6577 | 909.73 | 909.73 | 953.97 | 953.97 | 875.01 | 1031.21 | 431.4217 | 533.4435 | 430.4859 | 511.1576 | 431.5513 | 512.5789 | 430.5411 | 511.379 | 430.15 | 490.1043 | 430.1826 | 490.1414
2023-01-29 08:00 | 383.3372 | 473.4627 | 384.8 | 471.86 | 384.07 | 474.51 | 384.0511 | 474.2866 | 907.11 | 907.11 | 950.1 | 950.1 | 863.1 | 1025.17 | 425.7208 | 525.4435 | 424.8755 | 510.0642 | 426.2091 | 511.9961 | 424.3729 | 509.7903 | 424.8561 | 489.5779 | 424.7481 | 489.5408
2023-01-29 08:30 | 377.5029 | 466.3087 | 379.28 | 465.44 | 378.53 | 467.67 | 378.7154 | 467.8064 | 905.32 | 905.32 | 947.89 | 947.89 | 851.91 | 1019.76 | 419.4783 | 517.9109 | 418.42 | 508.8091 | 419.1822 | 509.8167 | 417.6146 | 507.7064 | 417.4459 | 487.2582 | 417.5655 | 487.3691
2023-01-29 09:00 | 372.6513 | 460.2175 | 373.93 | 459.56 | 373.37 | 461.25 | 373.6245 | 461.4279 | 902.75 | 902.75 | 944.24 | 944.24 | 839.28 | 1012.62 | 413.0561 | 509.5571 | 412.246 | 507.4144 | 412.7077 | 500.6553 | 410.9904 | 498.9119 | 411.3339 | 485.9857 | 410.8343 | 485.3954
2023-01-29 09:30 | 367.058 | 453.2386 | 368.69 | 451.59 | 368.17 | 454.86 | 368.2146 | 454.627 | 900.82 | 900.82 | 941.99 | 941.99 | 824.75 | 1002.82 | 404.0016 | 496.9828 | 403.3463 | 496.17 | 403.9993 | 488.7037 | 402.2576 | 486.6914 | 402.1964 | 482.0959 | 402.1659 | 482.0959
2023-01-29 10:00 | 360.9114 | 445.839 | 362.5 | 444.72 | 362.02 | 447.31 | 362.5323 | 447.8217 | 899.03 | 899.03 | 940.69 | 940.69 | 816.4 | 998.7 | 396.9844 | 488.1594 | 395.9884 | 486.6639 | 396.7474 | 478.9295 | 395.0353 | 476.6259 | 394.9753 | 473.2645 | 395.0653 | 479.3763
2023-01-29 10:30 | 350.5962 | 433.1072 | 352.24 | 431.03 | 351.92 | 434.8 | 352.0598 | 434.9272 | 900.3 | 900.3 | 942.28 | 942.28 | 805.11 | 991.14 | 386.1066 | 472.5223 | 385.369 | 471.9059 | 385.9337 | 463.0255 | 384.2084 | 460.3339 | 384.3546 | 457.3081 | 384.2961 | 473.8003
2023-01-29 11:00 | 348.202 | 430.2359 | 350.29 | 429.56 | 349.85 | 432.08 | 350.2114 | 432.7071 | 901 | 901 | 943.36 | 943.36 | 808.95 | 998.01 | 383.3089 | 468.7653 | 382.7851 | 468.4089 | 383.0398 | 459.2599 | 381.6175 | 456.9297 | 381.7336 | 453.7186 | 381.9658 | 474.0496
2023-01-29 11:30 | 362.0148 | 447.2953 | 364.01 | 446.46 | 363.64 | 449.17 | 363.5499 | 449.184 | 904.29 | 904.29 | 947.09 | 947.09 | 815.3 | 1006.8 | 387.187 | 474.2244 | 386.201 | 473.0168 | 383.0352 | 458.938 | 381.297 | 456.7647 | 381.5287 | 453.8024 | 381.5797 | 475.084
2023-01-29 12:00 | 404.0549 | 499.2479 | 406.03 | 498.89 | 405.64 | 501.09 | 405.8939 | 499.0945 | 908.1 | 908.1 | 951.4 | 951.4 | 814.74 | 1007.06 | 389.6696 | 477.7993 | 388.7703 | 476.416 | 379.44 | 454.5235 | 377.8894 | 452.0363 | 378.0043 | 448.6639 | 377.8607 | 472.957
2023-01-29 12:30 | 453.1816 | 559.9609 | 429.33 | 528.79 | 454.34 | 561.26 | 428.7398 | 501.1136 | 913.14 | 913.14 | 957.35 | 957.35 | 815.3 | 1007.66 | 389.0217 | 477.2496 | 388.399 | 476.4857 | 374.7157 | 448.3038 | 373.324 | 445.7486 | 373.4944 | 442.5349 | 373.4661 | 469.954
2023-01-29 13:00 | 483.6908 | 597.6763 | 469.34 | 578.15 | 485.51 | 599.83 | 469.1919 | 503.4839 | 915.71 | 915.71 | 960.64 | 960.64 | 814.2 | 1006.04 | 393.1483 | 482.2015 | 392.1619 | 481.3433 | 375.2335 | 448.7951 | 373.8423 | 445.9716 | 373.8706 | 442.8744 | 373.9588 | 470.0007
2023-01-29 13:30 | 428.2841 | 529.188 | 430.67 | 530.88 | 430.45 | 531.72 | 430.569 | 501.6838 | 912.78 | 912.78 | 957.49 | 957.49 | 812.21 | 1002.33 | 394.599 | 484.6818 | 393.638 | 483.5015 | 389.5699 | 469.2108 | 387.9779 | 465.9549 | 388.1548 | 462.8865 | 388.0663 | 469.0717
2023-01-29 14:00 | 449.535 | 555.3961 | 442.66 | 544.68 | 450.35 | 556.29 | 441.5832 | 506.314 | 917.03 | 917.03 | 961.84 | 961.84 | 826.5 | 1016.31 | 402.1992 | 494.5936 | 401.3702 | 493.2843 | 382.9193 | 459.2568 | 381.4363 | 456.9594 | 381.1485 | 453.3857 | 381.3364 | 474.107
2023-01-29 14:30 | 392.1235 | 484.4772 | 393.77 | 482.97 | 393.3 | 485.92 | 393.9211 | 486.6935 | 912.07 | 912.07 | 956.06 | 956.06 | 823.98 | 1007.91 | 400.875 | 492.81 | 400.2234 | 491.7333 | 433.7292 | 495.1159 | 432.2852 | 493.4675 | 432.3836 | 472.8014 | 432.1539 | 472.5502
2023-01-29 15:00 | 425.1997 | 525.3925 | 427.27 | 524.6 | 427.05 | 527.59 | 427.2312 | 506.3897 | 912.35 | 912.35 | 956.87 | 956.87 | 831.28 | 1010.55 | 405.4041 | 498.668 | 404.7282 | 497.5904 | 388.3907 | 466.9815 | 387.1245 | 464.4767 | 387.1833 | 460.9871 | 387.1245 | 472.2469
2023-01-29 15:30 | 458.566 | 566.6323 | 458.98 | 563.61 | 460.58 | 568.99 | 458.6573 | 508.4456 | 916.26 | 916.26 | 961.11 | 961.11 | 840.61 | 1015.34 | 410.8347 | 506.1765 | 409.9756 | 505.6383 | 393.1871 | 474.3903 | 391.847 | 471.816 | 391.9066 | 468.5438 | 391.8769 | 471.2882
2023-01-29 16:00 | 417.4915 | 515.8423 | 419.53 | 514.92 | 419.24 | 517.79 | 419.0535 | 511.1508 | 917.11 | 917.11 | 962.26 | 962.26 | 847.86 | 1017.28 | 417.7169 | 515.6839 | 416.8189 | 508.4298 | 436.7973 | 493.1523 | 435.3095 | 491.4145 | 435.3095 | 470.6481 | 435.3425 | 470.7494
2023-01-29 16:30 | 416.6355 | 514.8055 | 417.32 | 511.74 | 418 | 516.37 | 417.4492 | 511.5055 | 916.26 | 916.26 | 961.32 | 961.32 | 854.54 | 1017.97 | 423.0735 | 522.6937 | 422.0504 | 508.9549 | 406.8993 | 492.9412 | 405.3896 | 489.8348 | 405.4513 | 470.9579 | 405.4205 | 470.9221
2023-01-29 17:00 | 439.2147 | 542.6927 | 398.87 | 488.42 | 440.62 | 544.26 | 398.6602 | 492.568 | 919.59 | 919.59 | 965.64 | 965.64 | 864.74 | 1022.37 | 429.8989 | 532.2034 | 428.8998 | 510.8795 | 428.0444 | 497.6211 | 426.3625 | 495.6658 | 426.5242 | 475.1571 | 426.4595 | 474.9862
2023-01-29 17:30 | 418.7131 | 517.3174 | 394.87 | 483.81 | 420.1 | 518.63 | 394.7781 | 487.7335 | 914.86 | 914.86 | 959.74 | 959.74 | 872 | 1022.83 | 434.5678 | 536.9434 | 433.5241 | 510.5107 | 421.9577 | 500.3987 | 420.4242 | 498.5801 | 420.4561 | 477.8664 | 420.4242 | 477.83
2023-01-29 18:00 | 400.1435 | 494.327 | 402.08 | 493.02 | 401.44 | 495.48 | 401.855 | 496.4962 | 918.42 | 918.42 | 963.54 | 963.54 | 881.89 | 1026.45 | 441.088 | 546.2725 | 440.0162 | 512.1075 | 455.9057 | 502.0708 | 454.2176 | 500.2117 | 454.1831 | 479.3878 | 454.252 | 479.4605
2023-01-29 18:30 | 403.1836 | 497.8828 | 404.01 | 495.83 | 402.89 | 497.03 | 404.3377 | 499.3171 | 911.92 | 911.92 | 956.38 | 956.38 | 888.67 | 1026.54 | 448.0268 | 555.2866 | 447.7908 | 514.387 | 491.6845 | 504.1097 | 490.3825 | 502.7748 | 482.0281 | 482.0281 | 481.9184 | 481.9184
2023-01-29 19:00 | 409.5922 | 505.9081 | 411.32 | 504.48 | 410.12 | 506.17 | 410.557 | 507.1071 | 910.56 | 910.56 | 954.89 | 954.89 | 894.74 | 1025.78 | 453.7607 | 563.1624 | 452.8229 | 514.1312 | 504.5998 | 504.5998 | 503.1913 | 503.1913 | 482.6724 | 482.6724 | 482.5259 | 482.5259
2023-01-29 19:30 | 419.8031 | 518.4084 | 421.4 | 517.45 | 420.12 | 518.28 | 420.3958 | 510.0902 | 910.06 | 910.06 | 954.47 | 954.47 | 903.42 | 1031.58 | 457.8581 | 569.0326 | 456.7353 | 515.3234 | 506.341 | 506.341 | 504.9662 | 504.9662 | 484.3245 | 484.3245 | 484.2233 | 484.2233
2023-01-29 20:00 | 408.012 | 503.7795 | 409.76 | 502.89 | 408.36 | 503.66 | 408.8547 | 504.8299 | 910.79 | 910.79 | 955.18 | 955.18 | 905.52 | 1033.88 | 459.1133 | 570.2584 | 458.1451 | 516.3325 | 514.9478 | 514.9478 | 513.5459 | 513.5459 | 492.8264 | 492.8264 | 492.8638 | 492.8638
2023-01-29 20:30 | 413.1088 | 510.1108 | 415.11 | 509.53 | 413.63 | 510.25 | 414.0852 | 511.3444 | 912.17 | 912.17 | 957.34 | 957.34 | 909.34 | 1038.15 | 460.491 | 572.1364 | 459.3881 | 517.5757 | 481.6184 | 518.5828 | 480.3452 | 517.2118 | 480.527 | 496.5782 | 480.4543 | 496.503
2023-01-29 21:00 | 408.4736 | 504.3696 | 410.38 | 504.08 | 409.02 | 504.48 | 409.1508 | 505.2058 | 911.64 | 911.64 | 956.11 | 956.11 | 909.25 | 1037.88 | 458.3 | 568.8389 | 457.4137 | 515.2468 | 503.9209 | 516.851 | 502.6204 | 515.5171 | 494.7581 | 494.7581 | 494.7205 | 494.7205
2023-01-29 21:30 | 408.4453 | 504.4088 | 409.85 | 503.48 | 408.54 | 504.09 | 409.6711 | 505.7727 | 911.69 | 911.69 | 956.29 | 956.29 | 909.08 | 1037.68 | 458.3771 | 568.5366 | 457.6836 | 515.6553 | 490.9399 | 516.6171 | 489.3484 | 515.0874 | 489.8964 | 494.8681 | 489.9072 | 494.7929
2023-01-29 22:00 | 409.4865 | 505.8055 | 410.93 | 504.07 | 409.66 | 505.77 | 410.3445 | 506.858 | 913.05 | 913.05 | 957.18 | 957.18 | 909.61 | 1038.26 | 459.5189 | 570.0353 | 458.4396 | 516.2982 | 507.8358 | 517.553 | 505.8712 | 515.5508 | 494.7664 | 494.7664 | 494.6909 | 494.6909
2023-01-29 22:30 | 410.1938 | 506.6649 | 411.6 | 504.54 | 410.05 | 506.38 | 410.5749 | 507.1808 | 913.45 | 913.45 | 958.18 | 958.18 | 912.09 | 1041.01 | 459.4077 | 570.0263 | 458.8217 | 516.6244 | 465.1223 | 517.7461 | 463.4639 | 515.9001 | 463.605 | 495.3369 | 463.5345 | 495.2616
2023-01-29 23:00 | 410.2827 | 506.8028 | 411.49 | 504.59 | 409.99 | 506.36 | 410.3445 | 506.8882 | 913.19 | 913.19 | 958.71 | 958.71 | 912.28 | 1041.24 | 460.6469 | 571.1605 | 459.8165 | 517.4327 | 470.78 | 518.7573 | 469.2809 | 517.1055 | 469.2452 | 496.3326 | 469.0311 | 496.1061
2023-01-29 23:30 | 409.0908 | 505.3024 | 410.6 | 503.32 | 409.18 | 505.4 | 409.9348 | 506.3377 | 912.17 | 912.17 | 956.13 | 956.13 | 910 | 1038.63 | 459.9989 | 570.6094 | 459.1682 | 516.6516 | 460.2339 | 517.8506 | 458.6606 | 516.0804 | 458.6257 | 495.3531 | 458.5907 | 495.3153
2023-01-30 | 408.6291 | 504.7533 | 410.56 | 503.97 | 409.11 | 505.19 | 409.2888 | 505.5683 | 911.69 | 911.69 | 955.35 | 955.35 | 912.79 | 1041.68 | 460.1897 | 571.0966 | 459.1347 | 516.6138 | 460.4527 | 518.0452 | 459.0188 | 516.4319 | 458.9139 | 495.6195 | 458.809 | 495.5061
2023-01-30 00:30 | 409.4914 | 505.8047 | 411.07 | 505.06 | 409.91 | 506.13 | 410.1696 | 506.6278 | 912.51 | 912.51 | 956.42 | 956.42 | 913.09 | 1042.05 | 460.7164 | 571.5245 | 459.4066 | 516.8165 | 460.4616 | 518.0035 | 459.3772 | 516.7836 | 459.5521 | 496.2637 | 459.0274 | 495.6971
2023-01-30 01:00 | 409.0577 | 505.2687 | 410.91 | 504.93 | 409.46 | 505.73 | 410.2696 | 506.7509 | 911.8 | 911.8 | 956.24 | 956.24 | 912.36 | 1041.22 | 460.667 | 571.5009 | 459.9947 | 517.3237 | 463.164 | 518.4689 | 461.6864 | 516.8148 | 461.7216 | 496.1562 | 461.6864 | 496.158
2023-01-30 01:30 | 440.494 | 544.11 | 434.64 | 534.83 | 440.47 | 543.88 | 433.0388 | 511.6725 | 912.05 | 912.05 | 956.26 | 956.26 | 913.73 | 1042.7 | 462.2503 | 572.8447 | 460.7421 | 517.118 | 483.5773 | 519.8672 | 481.7791 | 517.9341 | 481.8891 | 497.3424 | 481.9258 | 497.3802
2023-01-30 02:00 | 409.9205 | 506.3275 | 411.42 | 505.71 | 409.69 | 505.86 | 410.0471 | 506.4765 | 912.26 | 912.26 | 956.82 | 956.82 | 913.24 | 1042.13 | 462.3952 | 573.2915 | 461.3581 | 517.4775 | 462.6383 | 519.7827 | 461.0925 | 518.046 | 461.0925 | 497.3452 | 461.0574 | 497.3073
2023-01-30 02:30 | 410.4818 | 507.0074 | 412.77 | 507.33 | 411.48 | 508.11 | 411.413 | 508.1651 | 914.08 | 914.08 | 959.07 | 959.07 | 913.62 | 1042.54 | 462.2975 | 573.1577 | 461.1849 | 517.4491 | 466.0409 | 519.4698 | 464.4832 | 517.7336 | 464.6248 | 497.1923 | 464.5186 | 497.0786
2023-01-30 03:00 | 411.8051 | 508.627 | 414 | 508.82 | 412.29 | 509.07 | 412.7684 | 509.8167 | 916.41 | 916.41 | 961.21 | 961.21 | 914.76 | 1043.93 | 463.6292 | 574.8724 | 462.8694 | 518.5083 | 463.9345 | 521.0345 | 462.4924 | 519.4149 | 462.3868 | 498.5634 | 462.2461 | 498.4117
2023-01-30 03:30 | 410.7893 | 507.4021 | 412.93 | 507.04 | 411.53 | 508.26 | 411.532 | 508.3266 | 915.18 | 915.18 | 959.8 | 959.8 | 913.78 | 1042.7 | 462.5273 | 573.2524 | 461.6411 | 517.2977 | 462.8367 | 519.8525 | 461.395 | 518.2332 | 461.5005 | 497.6521 | 461.4653 | 497.6141
2023-01-30 04:00 | 410.4822 | 507.0512 | 411.94 | 506.36 | 410.65 | 506.9 | 411.0305 | 507.8266 | 912.96 | 912.96 | 957.71 | 957.71 | 910.85 | 1039.32 | 461.6327 | 572.6234 | 460.9153 | 516.4844 | 461.7114 | 518.5887 | 460.1642 | 516.8508 | 460.3753 | 496.4387 | 460.0587 | 496.0974
2023-01-30 04:30 | 409.4977 | 505.7993 | 411.06 | 505.37 | 410.18 | 506.3 | 410.6386 | 507.2231 | 912.78 | 912.78 | 957.16 | 957.16 | 911.33 | 1039.87 | 462.1347 | 573.0446 | 460.7155 | 515.7657 | 462.436 | 519.25 | 461.1688 | 517.8271 | 461.204 | 497.1997 | 460.9577 | 496.9341
2023-01-30 05:00 | 408.5446 | 504.6364 | 410.33 | 504.28 | 409.29 | 505.06 | 409.7417 | 506.1078 | 911.93 | 911.93 | 956.24 | 956.24 | 911.57 | 1040.15 | 462.9444 | 574.3378 | 461.9547 | 516.4466 | 463.4843 | 520.2244 | 461.6516 | 518.1673 | 461.6517 | 497.5061 | 461.6164 | 497.4682
2023-01-30 05:30 | 409.1191 | 505.3731 | 410.87 | 503.52 | 409.18 | 505.07 | 409.1877 | 505.4578 | 911.95 | 911.95 | 957.39 | 957.39 | 914.68 | 1044.84 | 462.5762 | 573.8249 | 461.4696 | 516.6641 | 463.5357 | 521.0946 | 461.706 | 519.0376 | 461.7666 | 498.4937 | 461.7411 | 498.3797
2023-01-30 06:00 | 405.09 | 500.3319 | 406.46 | 496.78 | 405.04 | 500.24 | 405.5488 | 501.0124 | 912.44 | 912.44 | 956.61 | 956.61 | 910.78 | 1047.78 | 459.1559 | 569.1599 | 459.0599 | 519.6241 | 460.6736 | 523.355 | 459.0723 | 521.5361 | 459.1516 | 500.8077 | 459.2212 | 500.7318
2023-01-30 06:30 | 403.3044 | 497.9239 | 404.62 | 495.32 | 402.71 | 496.8 | 403.6865 | 498.3957 | 913.73 | 913.73 | 958.7 | 958.7 | 908.61 | 1052.21 | 454.4256 | 563.3308 | 453.2525 | 518.8582 | 454.6108 | 522.0194 | 453.1234 | 520.2808 | 453.0279 | 499.4373 | 452.9246 | 499.3234
2023-01-30 07:00 | 397.7172 | 490.939 | 398.88 | 487.89 | 396.87 | 489.59 | 397.7227 | 491.0123 | 909.18 | 909.18 | 953.72 | 953.72 | 890.2 | 1039.39 | 449.2515 | 556.9859 | 448.4788 | 518.8203 | 449.469 | 521.6638 | 447.7326 | 519.6486 | 447.7667 | 498.9441 | 447.5944 | 498.7138
2023-01-30 07:30 | 402.3583 | 496.4972 | 403.42 | 494.48 | 401.16 | 494.52 | 402.2171 | 496.3489 | 908.06 | 908.06 | 952.52 | 952.52 | 883.34 | 1038.86 | 443.1992 | 549.4127 | 442.1876 | 518.9622 | 443.3902 | 520.863 | 441.2092 | 518.3009 | 441.2092 | 497.563 | 441.142 | 497.4873
2023-01-30 08:00 | 389.2733 | 479.6761 | 390.6 | 479.62 | 388.36 | 477.63 | 388.8375 | 479.1759 | 908.44 | 908.44 | 952.42 | 952.42 | 880.84 | 1043.09 | 435.8528 | 539.1478 | 435.1164 | 517.5953 | 436.2328 | 519.2422 | 434.3532 | 517.0049 | 434.2873 | 496.1576 | 434.0887 | 495.9662
2023-01-30 08:30 | 403.8606 | 497.5342 | 405.28 | 498.48 | 403.02 | 495.76 | 404.4763 | 498.312 | 905.85 | 905.85 | 949.59 | 949.59 | 866.74 | 1034.23 | 429.3582 | 530.5596 | 428.3783 | 515.5814 | 429.097 | 516.7819 | 427.3085 | 514.6279 | 427.5302 | 494.0938 | 427.4326 | 494.0904
2023-01-30 09:00 | 388.9841 | 479.4529 | 389.86 | 478.66 | 387.53 | 476.82 | 388.3647 | 478.7417 | 907.79 | 907.79 | 951.11 | 951.11 | 859.64 | 1033.33 | 424.1924 | 523.8296 | 423.269 | 515.5085 | 424.2134 | 516.6561 | 422.2274 | 513.9067 | 422.2274 | 493.8141 | 422.2274 | 493.8141
2023-01-30 09:30 | 374.9871 | 461.5537 | 376.47 | 462.98 | 374.37 | 459.88 | 374.9376 | 461.5364 | 904.52 | 904.52 | 947.84 | 947.84 | 852.72 | 1031.4 | 417.7057 | 515.8307 | 416.8159 | 513.3888 | 417.7188 | 508.2077 | 415.5935 | 505.6218 | 415.9208 | 492.0536 | 415.8261 | 491.9416
2023-01-30 10:00 | 408.4785 | 503.2816 | 409.67 | 504.57 | 407.38 | 501.24 | 408.0714 | 502.8364 | 901.39 | 901.39 | 943.58 | 943.58 | 844.11 | 1026.74 | 414.4668 | 511.7198 | 413.3146 | 510.2973 | 414.0898 | 503.1562 | 412.5852 | 501.1035 | 412.648 | 491.8599 | 412.6167 | 491.8224
2023-01-30 10:30 | 372.8976 | 458.8424 | 374.76 | 461.89 | 372.45 | 457.6 | 372.7459 | 458.7458 | 900.01 | 900.01 | 940.94 | 940.94 | 836.74 | 1022.73 | 409.4216 | 504.3637 | 408.4883 | 503.196 | 409.3954 | 496.4257 | 408.0593 | 494.1793 | 408.0593 | 489.9961 | 408.0108 | 489.9215
2023-01-30 11:00 | 384.4098 | 473.2152 | 386.35 | 476.56 | 384.03 | 472.11 | 384.4377 | 473.2924 | 892.53 | 892.53 | 932.52 | 932.52 | 835.5 | 1024.89 | 408.9872 | 504.1021 | 408.2822 | 503.4948 | 408.8742 | 495.7278 | 407.8551 | 494.2626 | 407.8552 | 491.0484 | 407.7933 | 492.436
2023-01-30 11:30 | 394.5698 | 485.7351 | 395.91 | 488.72 | 393.33 | 483.88 | 393.9879 | 485.0831 | 896.27 | 896.27 | 937 | 937 | 831.1 | 1022.9 | 405.0666 | 498.5374 | 404.4135 | 497.4646 | 408.4995 | 494.3238 | 407.6982 | 493.7029 | 407.7906 | 490.8456 | 407.6366 | 491.144
2023-01-30 12:00 | 396.1525 | 487.164 | 397.39 | 490.43 | 395.11 | 485.24 | 395.818 | 486.8491 | 893.25 | 893.25 | 933.21 | 933.21 | 827.77 | 1020.37 | 402.0316 | 494.804 | 401.2442 | 493.8347 | 401.6335 | 485.8835 | 400.966 | 484.7248 | 400.784 | 481.1283 | 400.966 | 489.5156
2023-01-30 12:30 | 401.649 | 494.4507 | 403.32 | 497.97 | 401.49 | 493.92 | 401.7422 | 494.5653 | 888.43 | 888.43 | 926.74 | 926.74 | 828.85 | 1021.45 | 401.0317 | 493.4883 | 400.0347 | 492.2614 | 400.699 | 484.2625 | 399.9117 | 483.1306 | 399.9117 | 479.9271 | 400.063 | 488.8714
2023-01-30 13:00 | 434.1242 | 534.5616 | 435.75 | 537.99 | 433 | 532.89 | 433.1057 | 500.2228 | 892.79 | 892.79 | 932.95 | 932.95 | 830.63 | 1023.25 | 397.8645 | 488.827 | 396.7711 | 487.7568 | 433.8823 | 509.0274 | 432.4128 | 507.3893 | 432.576 | 486.63 | 432.4781 | 486.5932
2023-01-30 13:30 | 458.7631 | 564.5641 | 466.89 | 576.48 | 457.32 | 562.52 | 464.6794 | 501.0607 | 887.85 | 887.85 | 926.88 | 926.88 | 829.85 | 1020.37 | 400.979 | 493.041 | 400.2096 | 492.3656 | 408.8907 | 495.4779 | 407.535 | 494.0652 | 407.5966 | 487.5382 | 407.5966 | 487.5382
2023-01-30 14:00 | 409.9487 | 503.4455 | 410.9 | 507.17 | 408.8 | 501.56 | 409.9743 | 501.1031 | 892.97 | 892.97 | 933.6 | 933.6 | 832.82 | 1020.54 | 401.9803 | 493.5694 | 401.2307 | 492.649 | 436.7544 | 508.912 | 435.4037 | 507.3382 | 435.4037 | 486.5003 | 435.1402 | 486.2059
2023-01-30 14:30 | 402.0353 | 493.2093 | 403.38 | 497.78 | 400.96 | 491.35 | 401.1554 | 492.2778 | 893.71 | 893.71 | 933.9 | 933.9 | 834.56 | 1019.44 | 401.1433 | 493.179 | 400.4983 | 492.6576 | 475.504 | 507.1734 | 474.0014 | 505.5707 | 474.0729 | 484.755 | 473.8583 | 484.5355
2023-01-30 15:00 | 416.262 | 510.2161 | 417.47 | 514.73 | 414.89 | 508.24 | 415.5717 | 502.4775 | 895.45 | 895.45 | 936.39 | 936.39 | 843.21 | 1024.08 | 407.0194 | 501.0231 | 406.4901 | 500.6391 | 467.7266 | 509.2467 | 466.1438 | 507.5235 | 466.1087 | 486.592 | 466.0032 | 486.4819
2023-01-30 15:30 | 450.6725 | 553.7184 | 452.34 | 558.21 | 449.3 | 551.66 | 449.7697 | 505.2524 | 901.87 | 901.87 | 944.07 | 944.07 | 849.27 | 1025.51 | 410.7708 | 506.0098 | 410.0663 | 505.4069 | 410.87 | 497.8939 | 409.6595 | 496.3358 | 409.5735 | 487.1061 | 409.5734 | 487.1061
2023-01-30 16:00 | 429.3337 | 526.8115 | 430.43 | 531.19 | 427.71 | 524.2 | 428.7524 | 506.4607 | 901.79 | 901.79 | 943.87 | 943.87 | 857.23 | 1028.07 | 416.866 | 514.8759 | 416.1141 | 509.6059 | 427.782 | 510.5145 | 426.4318 | 508.9031 | 426.496 | 488.0646 | 426.4318 | 487.991
2023-01-30 16:30 | 420.4237 | 515.5499 | 421.8 | 520.47 | 418.97 | 512.99 | 419.8265 | 506.83 | 900.58 | 900.58 | 942.13 | 942.13 | 862.89 | 1027.6 | 421.2551 | 520.0001 | 420.4609 | 509.2651 | 478.0625 | 510.4952 | 476.4449 | 508.7585 | 476.5168 | 487.9359 | 476.5528 | 487.9727
2023-01-30 17:00 | 453.8156 | 557.6049 | 456.01 | 562.72 | 452.74 | 555.52 | 453.0591 | 507.6837 | 902.56 | 902.56 | 945.09 | 945.09 | 870.84 | 1029.44 | 426.1137 | 526.7145 | 425.375 | 509.3848 | 470.38 | 511.0232 | 468.8603 | 509.2959 | 468.7542 | 488.3131 | 468.9662 | 488.488
2023-01-30 17:30 | 428.3122 | 525.8703 | 429.74 | 530.09 | 426.94 | 523.09 | 427.5622 | 508.5045 | 904.79 | 904.79 | 947.28 | 947.28 | 878.02 | 1030 | 431.8231 | 533.7834 | 430.8472 | 509.8173 | 454.0144 | 511.6569 | 452.7529 | 510.2353 | 452.8553 | 489.4087 | 452.7529 | 489.2981
2023-01-30 18:00 | 452.9814 | 556.4496 | 455.12 | 561.13 | 451.95 | 553.96 | 453.0922 | 508.5006 | 906.89 | 906.89 | 950.27 | 950.27 | 854.41 | 998.03 | 440.3094 | 544.801 | 439.0857 | 512.1256 | 493.1273 | 514.058 | 491.8677 | 512.745 | 491.8863 | 491.8863 | 491.7752 | 491.7752
2023-01-30 18:30 | 433.4475 | 532.5906 | 434.47 | 535.09 | 431.49 | 528.94 | 432.5433 | 509.7292 | 906.29 | 906.29 | 949.66 | 949.66 | 896.75 | 1035.45 | 447.7154 | 555.3956 | 446.7875 | 514.27 | 479.4271 | 515.9686 | 478.0579 | 514.4949 | 478.1299 | 493.6516 | 478.1299 | 493.5772
2023-01-30 19:00 | 472.6433 | 581.7682 | 473.81 | 583.49 | 471 | 578.66 | 471.9186 | 511.174 | 908.53 | 908.53 | 953.05 | 953.05 | 907.84 | 1040.16 | 457.1298 | 567.8528 | 456.131 | 517.6822 | 493.8794 | 517.5191 | 492.5784 | 516.1559 | 492.6528 | 495.3729 | 492.5784 | 495.2607
2023-01-30 19:30 | 455.9407 | 561.324 | 457.48 | 562.75 | 454.5 | 558.4 | 455.7717 | 513.0865 | 910.94 | 910.94 | 955.08 | 955.08 | 916.39 | 1046.13 | 464.8165 | 577.5012 | 463.7853 | 522.0034 | 483.2618 | 519.7137 | 482.2091 | 518.5816 | 482.1729 | 497.5977 | 482.2091 | 497.6352
2023-01-30 20:00 | 465.3409 | 573.3282 | 466.73 | 573.95 | 463.74 | 570.38 | 464.7663 | 513.1351 | 911.36 | 911.36 | 955.79 | 955.79 | 915.54 | 1044.89 | 465.7344 | 579.0433 | 465.2796 | 522.5464 | 482.031 | 519.7186 | 480.9061 | 518.3889 | 481.0514 | 497.7174 | 480.6522 | 497.3045
2023-01-30 20:30 | 448.6282 | 552.1432 | 447.29 | 550.29 | 445.24 | 547.04 | 447.6078 | 514.4716 | 912.48 | 912.48 | 957.52 | 957.52 | 918.9 | 1048.47 | 467.7128 | 581.1783 | 466.952 | 522.4139 | 518.8621 | 520.5805 | 516.8986 | 518.5436 | 497.8189 | 497.8189 | 497.8188 | 497.8188
2023-01-30 21:00 | 445.2804 | 548.6488 | 457.66 | 562.93 | 444.2 | 546.37 | 455.9696 | 513.6125 | 912.97 | 912.97 | 958.25 | 958.25 | 921.14 | 1050.85 | 467.6413 | 581.2135 | 466.2608 | 520.6455 | 460.708 | 519.1683 | 459.3859 | 517.6783 | 459.4207 | 496.894 | 459.4207 | 496.894
2023-01-30 21:30 | 432.3488 | 532.5603 | 433.94 | 533.78 | 431.5 | 530.47 | 432.2458 | 515.4271 | 915.96 | 915.96 | 961.74 | 961.74 | 924.78 | 1054.87 | 467.002 | 580.3782 | 466.0785 | 520.2767 | 512.739 | 520.5693 | 511.3672 | 519.272 | 498.5164 | 498.5164 | 498.4787 | 498.4787
2023-01-30 22:00 | 434.2528 | 535.3622 | 444.53 | 546.97 | 433.48 | 533.51 | 442.758 | 514.5963 | 917.35 | 917.35 | 963.43 | 963.43 | 922.66 | 1052.4 | 466.3625 | 579.3381 | 465.5494 | 519.8512 | 462.8057 | 520.6404 | 461.2664 | 518.9087 | 461.5813 | 498.455 | 461.5113 | 498.3794
2023-01-30 22:30 | 410.7794 | 506.9104 | 413.29 | 508.3 | 410.79 | 506.19 | 412.6051 | 509.2301 | 917.08 | 917.08 | 962.3 | 962.3 | 920.86 | 1050.35 | 466.3963 | 579.3802 | 465.1768 | 519.3878 | 473.8359 | 521.7238 | 472.5104 | 520.2643 | 472.5104 | 499.4614 | 472.5463 | 499.4994
2023-01-30 23:00 | 410.5321 | 506.796 | 412.35 | 507.02 | 411.16 | 506.98 | 411.8679 | 508.4449 | 923.02 | 923.02 | 970.24 | 970.24 | 921.11 | 1050.67 | 464.636 | 576.6744 | 463.9679 | 518.7448 | 483.0925 | 521.2716 | 481.921 | 520.0074 | 481.8843 | 499.2082 | 481.8478 | 499.1703
2023-01-30 23:30 | 411.8591 | 508.5089 | 412.89 | 507.52 | 411.12 | 507.08 | 412.1082 | 508.8061 | 925.22 | 925.22 | 972.81 | 972.81 | 889.47 | 1016.66 | 465.4482 | 578.1784 | 464.5595 | 519.0757 | 499.5885 | 522.6342 | 497.9097 | 520.9329 | 498.0757 | 500.2039 | 498.0757 | 500.2799
2023-01-31 | 412.1684 | 508.959 | 413.5 | 508 | 412 | 508.38 | 412.3914 | 509.2343 | 928.95 | 928.95 | 977.82 | 977.82 | 925.62 | 1055.7 | 466.1761 | 578.5301 | 465.316 | 519.4823 | 497.1679 | 523.258 | 495.8135 | 521.793 | 495.8135 | 501.0812 | 495.8887 | 501.1572
2023-01-31 00:30 | 411.3642 | 507.8128 | 413.15 | 508.33 | 411.53 | 507.51 | 412.166 | 508.8245 | 932.21 | 932.21 | 980.2 | 980.2 | 926.88 | 1057.03 | 466.3032 | 578.5547 | 464.821 | 519.0378 | 470.8563 | 522.9016 | 469.6798 | 521.5951 | 470.0006 | 501.1572 | 469.6798 | 500.8151
2023-01-31 01:00 | 411.0886 | 507.557 | 413.05 | 508.11 | 411.88 | 508.09 | 411.5409 | 508.1154 | 933.09 | 933.09 | 982.78 | 982.78 | 929.58 | 1059.93 | 468.0969 | 580.978 | 467.2372 | 519.104 | 468.4787 | 524.8692 | 467.2377 | 523.4788 | 467.415 | 502.881 | 467.2732 | 502.7284
2023-01-31 01:30 | 411.8591 | 508.7188 | 413.26 | 507.31 | 411.72 | 508.49 | 411.8518 | 508.7098 | 933.53 | 933.53 | 983.28 | 983.28 | 929.04 | 1059.29 | 469.43 | 582.8842 | 468.4748 | 518.6879 | 468.3068 | 524.6267 | 467.1719 | 523.3553 | 467.1364 | 502.5378 | 467.1769 | 502.5379
2023-01-31 02:00 | 412.315 | 509.2035 | 414.39 | 509.59 | 412.86 | 509.63 | 413.4677 | 510.6355 | 936.98 | 936.98 | 987.45 | 987.45 | 927.52 | 1057.74 | 469.589 | 582.9115 | 471.6597 | 519.785 | 468.6502 | 525.1115 | 467.2679 | 523.5626 | 467.1261 | 502.6136 | 467.3388 | 502.8425
2023-01-31 02:30 | 424.7079 | 524.5179 | 414.9 | 510.17 | 424.87 | 524.42 | 413.7408 | 510.9734 | 938.24 | 938.24 | 988.17 | 988.17 | 930.13 | 1060.58 | 470.6453 | 584.3036 | 472.6452 | 519.5864 | 469.4028 | 525.5552 | 468.1236 | 524.123 | 468.3368 | 503.5688 | 468.3368 | 503.5688
2023-01-31 03:00 | 417.3932 | 515.5136 | 418.62 | 514.27 | 416.76 | 514.55 | 417.3554 | 515.4587 | 939.94 | 939.94 | 990.6 | 990.6 | 937.16 | 1068.16 | 470.4925 | 584.3364 | 472.9759 | 519.227 | 469.5547 | 525.6259 | 468.3813 | 524.3123 | 468.4524 | 503.6066 | 468.3457 | 503.4919
2023-01-31 03:30 | 423.0966 | 522.5086 | 418.86 | 515.05 | 423.14 | 522.22 | 417.3547 | 515.4167 | 940.1 | 940.1 | 990.97 | 990.97 | 937.91 | 1068.99 | 470.655 | 584.3561 | 474.464 | 519.5107 | 469.621 | 525.7498 | 468.5546 | 524.5559 | 468.2347 | 503.4922 | 468.3413 | 503.5304
2023-01-31 04:00 | 417.4962 | 515.5756 | 419.26 | 515.54 | 418.09 | 515.97 | 417.8653 | 516.0574 | 939.83 | 939.83 | 990.13 | 990.13 | 928.86 | 1059.19 | 470.0384 | 583.5502 | 473.4211 | 518.5272 | 469.5903 | 525.5815 | 468.3813 | 524.3123 | 468.4524 | 503.6066 | 468.488 | 503.6449
2023-01-31 04:30 | 427.1981 | 527.5894 | 420.52 | 516.77 | 427.05 | 527.06 | 419.6804 | 518.293 | 937.03 | 937.03 | 987.91 | 987.91 | 931.47 | 1061.93 | 470.2608 | 584.013 | 474.1378 | 518.6785 | 470.2295 | 525.9857 | 469.0532 | 524.6699 | 469.1601 | 504.0233 | 469.0175 | 503.8701
2023-01-31 05:00 | 421.728 | 520.7668 | 420.31 | 516.64 | 422.4 | 521.18 | 419.9191 | 518.5363 | 934.85 | 934.85 | 985.27 | 985.27 | 922.63 | 1052.21 | 469.7641 | 583.343 | 472.633 | 517.5059 | 469.9906 | 525.5711 | 468.7419 | 524.1747 | 468.7418 | 503.4458 | 468.7061 | 503.4075
2023-01-31 05:30 | 422.3912 | 521.382 | 423.37 | 519.24 | 421.78 | 520.21 | 421.6315 | 520.465 | 936.79 | 936.79 | 987.45 | 987.45 | 924.88 | 1055.71 | 470.7662 | 584.7259 | 470.5473 | 519.4918 | 471.8837 | 528.0994 | 471.0985 | 527.2206 | 471.0985 | 506.3931 | 471.1135 | 506.3547
2023-01-31 06:00 | 414.5027 | 511.814 | 415.86 | 510.11 | 414.38 | 511.05 | 415.1295 | 512.4512 | 932.63 | 932.63 | 982.41 | 982.41 | 913 | 1049.53 | 463.6257 | 575.8284 | 462.6044 | 518.0449 | 463.8966 | 525.0591 | 463.1137 | 524.1433 | 463.2282 | 503.5294 | 463.0785 | 503.3383
2023-01-31 06:30 | 408.8548 | 504.3723 | 410.64 | 503.98 | 408.58 | 503.46 | 409.573 | 505.3819 | 931.14 | 931.14 | 980.1 | 980.1 | 905.08 | 1048.14 | 458.0688 | 568.179 | 457.5106 | 519.3121 | 457.8856 | 524.1896 | 456.7751 | 522.9183 | 456.6015 | 501.9655 | 456.6015 | 501.9655
2023-01-31 07:00 | 403.3455 | 497.0457 | 404.79 | 497.67 | 402.88 | 495.69 | 403.6356 | 497.509 | 928.53 | 928.53 | 978.18 | 978.18 | 904.97 | 1055.14 | 454.1492 | 563.2307 | 453.3044 | 522.3478 | 454.1035 | 526.2222 | 451.1231 | 522.7365 | 451.1306 | 501.8448 | 450.8563 | 501.6537
2023-01-31 07:30 | 437.1049 | 538.8488 | 417.47 | 513.94 | 436.33 | 537.18 | 416.4114 | 513.1552 | 925.21 | 925.21 | 973.71 | 973.71 | 884.89 | 1040.9 | 446.1606 | 553.1335 | 444.68 | 521.213 | 446.1495 | 523.7748 | 443.152 | 520.3433 | 443.0585 | 499.3478 | 443.1256 | 499.4235
2023-01-31 08:00 | 429.0148 | 528.3067 | 412.82 | 508.54 | 428.26 | 526.48 | 410.8517 | 505.8039 | 919.01 | 919.01 | 965.46 | 965.46 | 875.47 | 1037.73 | 439.6822 | 544.5225 | 438.5949 | 520.9346 | 439.3172 | 522.1397 | 436.5706 | 518.8754 | 436.5044 | 497.9937 | 436.5044 | 497.9937
2023-01-31 08:30 | 390.9638 | 480.2415 | 394.71 | 486.3 | 389.57 | 477.6 | 392.4383 | 482.1898 | 919.74 | 919.74 | 965.18 | 965.18 | 883.55 | 1053.6 | 433.4178 | 535.8251 | 433.5271 | 521.6893 | 433.5785 | 522.2629 | 430.9529 | 518.9752 | 431.0179 | 498.1486 | 431.0179 | 498.1486
2023-01-31 09:00 | 380.7991 | 467.5331 | 382.78 | 472.32 | 380.39 | 466.38 | 380.8457 | 467.6461 | 904.29 | 904.29 | 947.38 | 947.38 | 861.79 | 1035.6 | 425.9766 | 526.5267 | 424.6143 | 515.7108 | 425.8728 | 517.6819 | 424.7552 | 516.35 | 424.7874 | 495.6008 | 424.6161 | 495.3753
2023-01-31 09:30 | 373.4063 | 458.8547 | 374.58 | 462.17 | 372 | 456.4 | 373.0354 | 458.3989 | 899.73 | 899.73 | 942.73 | 942.73 | 861.05 | 1039.73 | 419.4561 | 518.1694 | 418.6781 | 514.0366 | 419.388 | 510.2672 | 418.53 | 509.4446 | 418.5935 | 493.7104 | 418.4665 | 493.5605
2023-01-31 10:00 | 398.9912 | 490.8954 | 401.87 | 496.14 | 398.11 | 489.38 | 399.7663 | 491.9074 | 898.38 | 898.38 | 940.08 | 940.08 | 846.31 | 1029.43 | 412.4803 | 508.2841 | 411.5437 | 506.6003 | 412.144 | 499.0261 | 411.2226 | 498.4318 | 411.1461 | 490.9224 | 411.1772 | 490.9597
2023-01-31 10:30 | 391.3092 | 481.4951 | 392.92 | 485.06 | 390.67 | 480.49 | 390.696 | 480.8082 | 901.49 | 901.49 | 943.77 | 943.77 | 843.35 | 1030.56 | 408.7057 | 507.8993 | 407.6466 | 506.8151 | 408.4205 | 502.1823 | 407.465 | 501.1699 | 407.5267 | 490.8975 | 407.5097 | 490.7489
2023-01-31 11:00 | 396.2986 | 487.7248 | 403.64 | 498.19 | 395.38 | 486.46 | 401.6645 | 494.4508 | 895.25 | 895.25 | 935.61 | 935.61 | 838.99 | 1029.48 | 404.0195 | 504.7603 | 402.9608 | 503.6487 | 435.2394 | 511.7956 | 433.9619 | 510.3171 | 433.9946 | 489.4672 | 433.9291 | 489.3933
2023-01-31 11:30 | 382.2999 | 470.5259 | 384.04 | 473.88 | 381.52 | 469.46 | 381.7861 | 469.9376 | 893.02 | 893.02 | 933.27 | 933.27 | 829.33 | 1022.29 | 405.018 | 506.6949 | 404.074 | 505.7194 | 404.7101 | 503.2585 | 403.7662 | 501.9966 | 403.8576 | 491.7382 | 403.8576 | 491.627
2023-01-31 12:00 | 440.1067 | 542.0771 | 441.93 | 545.41 | 439.56 | 541.45 | 439.65 | 501.8088 | 895.3 | 895.3 | 936.57 | 936.57 | 835.6 | 1029.27 | 399.9849 | 500.0825 | 399.2405 | 499.1518 | 409.3342 | 508.7076 | 408.7176 | 508.2065 | 408.5326 | 488.3858 | 408.7793 | 488.6245
2023-01-31 12:30 | 417.7926 | 514.7886 | 419.64 | 517.84 | 417.19 | 514.1 | 417.6307 | 499.8319 | 892.3 | 892.3 | 932.24 | 932.24 | 828.71 | 1022.55 | 398.6696 | 497.9388 | 397.8554 | 496.7077 | 398.2501 | 493.1508 | 397.6804 | 492.9074 | 397.6804 | 488.0739 | 397.7104 | 488.1107
2023-01-31 13:00 | 378.4503 | 465.9622 | 380.37 | 469.29 | 378.39 | 466.01 | 378.7643 | 466.4727 | 892.17 | 892.17 | 932.31 | 932.31 | 829.23 | 1022.08 | 396.0643 | 494.9278 | 395.1053 | 493.5175 | 430.1865 | 507.241 | 429.5385 | 506.4769 | 429.3893 | 485.4658 | 429.4218 | 485.4658
2023-01-31 13:30 | 399.1615 | 491.687 | 401.48 | 495.45 | 399.49 | 492.16 | 399.8262 | 492.5449 | 887.34 | 887.34 | 925.86 | 925.86 | 823.91 | 1014.87 | 392.676 | 490.4777 | 391.7795 | 489.5816 | 387.9637 | 479.8648 | 387.2332 | 478.9612 | 387.2916 | 477.2039 | 387.2039 | 479.3989
2023-01-31 14:00 | 379.9898 | 467.7793 | 381.43 | 470.62 | 379.18 | 466.89 | 379.7895 | 467.5326 | 884.32 | 884.32 | 923.37 | 923.37 | 834 | 1022.77 | 399.025 | 498.5996 | 398.0737 | 497.6214 | 446.3685 | 500.6955 | 445.5962 | 499.8292 | 445.6633 | 478.9757 | 445.3611 | 478.6509
2023-01-31 14:30 | 409.4578 | 504.0543 | 411.57 | 507.99 | 409.45 | 504.32 | 409.303 | 496.17 | 886.49 | 886.49 | 925.58 | 925.58 | 831.09 | 1016.43 | 398.6258 | 498.291 | 398.0549 | 498.4234 | 416.8014 | 505.2475 | 416.2368 | 504.5068 | 416.2682 | 483.604 | 416.3309 | 483.7498
2023-01-31 15:00 | 434.9495 | 535.1511 | 437.19 | 539.57 | 434.78 | 534.79 | 435.2362 | 495.5879 | 888.73 | 888.73 | 928.53 | 928.53 | 830.83 | 1011.9 | 401.5758 | 502.144 | 400.5104 | 500.8118 | 398.0428 | 493.5716 | 397.424 | 492.7375 | 397.5138 | 481.3494 | 397.3841 | 481.1682
2023-01-31 15:30 | 384.5722 | 472.2129 | 385.5 | 475.66 | 383.92 | 471.2 | 384.5374 | 472.3889 | 887.44 | 887.44 | 927.13 | 927.13 | 839.63 | 1015.54 | 403.5363 | 504.3413 | 403.0039 | 502.8532 | 461.5522 | 499.0966 | 460.2665 | 497.7063 | 460.3361 | 476.8894 | 460.5446 | 477.1054
2023-01-31 16:00 | 462.4782 | 569.2469 | 464.58 | 573.73 | 462.37 | 568.81 | 462.694 | 496.2135 | 888.21 | 888.21 | 928.02 | 928.02 | 840.75 | 1010.61 | 408.7267 | 511.4084 | 408.0534 | 503.0657 | 490.7643 | 499.9106 | 488.7651 | 497.8741 | 477.1285 | 477.1285 | 477.0924 | 477.0924
2023-01-31 16:30 | 424.9138 | 522.573 | 427.23 | 527.52 | 425.37 | 522.36 | 425.8371 | 497.7633 | 891.06 | 891.06 | 932.06 | 932.06 | 844.66 | 1008.05 | 411.8863 | 514.9852 | 410.9527 | 501.3803 | 500.6879 | 500.6879 | 498.532 | 498.532 | 477.7845 | 477.7845 | 477.7845 | 477.7845
2023-01-31 17:00 | 466.2242 | 574.474 | 468.07 | 577.8 | 466.05 | 573.61 | 466.8819 | 499.0082 | 890.19 | 890.19 | 930.82 | 930.82 | 848.13 | 1004.45 | 412.7006 | 511.2053 | 411.9793 | 497.9211 | 498.7354 | 498.7354 | 496.8434 | 496.8434 | 476.1039 | 476.1039 | 476.0314 | 476.0314
2023-01-31 17:30 | 400.5562 | 493.0208 | 401.99 | 495.75 | 400.64 | 492.25 | 401.1862 | 493.8397 | 893.19 | 893.19 | 934.63 | 934.63 | 850.46 | 999.69 | 414.7463 | 510.976 | 413.7774 | 494.9984 | 465.1327 | 495.2477 | 463.2945 | 493.2905 | 463.3299 | 472.6592 | 463.3299 | 472.6592
2023-01-31 18:00 | 450.4331 | 555.2382 | 452.14 | 556.62 | 449.89 | 553.76 | 450.489 | 502.5431 | 897.09 | 897.09 | 938.65 | 938.65 | 870.1 | 1013.95 | 426.2658 | 526.1142 | 425.5924 | 501.0706 | 501.1418 | 501.1418 | 499.2863 | 499.2863 | 478.6418 | 478.6418 | 478.7144 | 478.7144
2023-01-31 18:30 | 396.6003 | 488.5944 | 397.99 | 488.87 | 396.23 | 487.05 | 397.108 | 489.2771 | 898.82 | 898.82 | 941.57 | 941.57 | 878.45 | 1015.18 | 434.2882 | 537.2806 | 433.2055 | 502.5201 | 504.1414 | 504.1414 | 502.4226 | 502.4226 | 481.7203 | 481.7203 | 481.6472 | 481.6472
2023-01-31 19:00 | 418.0572 | 515.8978 | 419.88 | 514.16 | 417.86 | 515.03 | 418.2073 | 506.3524 | 903.17 | 903.17 | 946.46 | 946.46 | 889.31 | 1019.8 | 440.6179 | 545.7521 | 439.8889 | 504.0432 | 505.6187 | 505.6187 | 503.8214 | 503.8214 | 483.1962 | 483.1962 | 483.0495 | 483.0495
2023-01-31 19:30 | 427.0096 | 527.1755 | 429.76 | 525.74 | 427.88 | 527.68 | 428.9293 | 508.4517 | 905.6 | 905.6 | 949.15 | 949.15 | 903.56 | 1031.87 | 451.1422 | 559.8608 | 449.9309 | 510.2302 | 506.1295 | 511.4863 | 504.2925 | 509.6299 | 488.9273 | 488.9273 | 488.8902 | 488.8902
2023-01-31 20:00 | 407.1706 | 502.5273 | 408.29 | 499.04 | 406.44 | 500.88 | 407.3905 | 502.7987 | 907.02 | 907.02 | 951.27 | 951.27 | 906.18 | 1034.66 | 456.8444 | 566.9946 | 456.031 | 514.8478 | 466.7771 | 516.2784 | 464.906 | 514.1699 | 465.1532 | 493.7061 | 464.9414 | 493.4438
2023-01-31 20:30 | 408.3116 | 503.7259 | 409.19 | 500.93 | 407.26 | 501.62 | 408.301 | 503.755 | 908.1 | 908.1 | 952.4 | 952.4 | 908.95 | 1037.73 | 461.8007 | 573.3912 | 460.6111 | 518.5349 | 475.2001 | 520.1395 | 473.3333 | 518.0963 | 473.441 | 497.4164 | 473.2975 | 497.2655
2023-01-31 21:00 | 410.7872 | 506.3639 | 411.94 | 505.4 | 409.78 | 503.99 | 410.61 | 506.18 | 911.16 | 911.16 | 955.85 | 955.85 | 913.43 | 1042.6 | 465.3069 | 578.3504 | 464.6573 | 520.8441 | 464.4384 | 522.1658 | 462.3703 | 519.8405 | 462.6507 | 499.3391 | 462.6157 | 499.3013
2023-01-31 21:30 | 414.0879 | 510.8423 | 415.32 | 509.19 | 413.51 | 509.45 | 413.7479 | 510.4929 | 916.38 | 916.38 | 962.29 | 962.29 | 918.92 | 1048.62 | 467.3831 | 580.9283 | 466.3405 | 520.2389 | 465.2465 | 522.6617 | 464.2274 | 521.5168 | 464.1571 | 500.606 | 464.0868 | 500.5302
2023-01-31 22:00 | 414.4543 | 511.4214 | 415.5 | 510 | 413.36 | 509.44 | 414.2848 | 511.2383 | 920.99 | 920.99 | 968.02 | 968.02 | 882.39 | 1008.97 | 468.6769 | 582.6826 | 467.4136 | 518.6123 | 466.2692 | 523.0963 | 465.0337 | 521.7103 | 464.9983 | 500.892 | 465.069 | 500.9682
2023-01-31 22:30 | 413.9482 | 510.5748 | 415.72 | 511.17 | 413.27 | 508.97 | 414.096 | 510.7721 | 923.45 | 923.45 | 971.88 | 971.88 | 917.65 | 1046.79 | 470.6114 | 584.7983 | 469.4126 | 518.4326 | 466.549 | 523.158 | 465.3824 | 521.8497 | 465.3824 | 501.0861 | 465.4176 | 501.1241
2023-01-31 23:00 | 417.5513 | 515.2128 | 418.47 | 514.21 | 416.05 | 512.78 | 416.8728 | 514.2668 | 927.38 | 927.38 | 975.27 | 975.27 | 924.48 | 1054.4 | 473.4545 | 588.4832 | 471.9586 | 519.1514 | 470.0372 | 526.3153 | 468.6164 | 524.7243 | 468.6164 | 503.9126 | 468.4743 | 503.7598
2023-01-31 23:30 | 417.8896 | 515.6177 | 419.37 | 515 | 416.6 | 513.49 | 417.5761 | 515.2308 | 929.97 | 929.97 | 978.57 | 978.57 | 927.48 | 1057.69 | 474.8574 | 590.5958 | 473.9773 | 519.4539 | 469.2757 | 525.612 | 468.1095 | 524.256 | 468.0335 | 503.4159 | 468.0739 | 503.3395
2023-02-01 | 418.9565 | 517.0798 | 420.62 | 516.58 | 418.02 | 515.61 | 418.1732 | 516.1252 | 932.39 | 932.39 | 981.49 | 981.49 | 921.6 | 1051.16 | 475.1108 | 590.9473 | 473.915 | 517.1749 | 467.7189 | 523.8187 | 466.4765 | 522.4272 | 466.5119 | 501.7361 | 466.4765 | 501.6979
2023-02-01 00:30 | 422.9197 | 521.9816 | 424.57 | 521.95 | 421.9 | 520.41 | 422.392 | 521.3303 | 938.07 | 938.07 | 987.96 | 987.96 | 929.7 | 1059.97 | 478.9093 | 595.7877 | 477.8368 | 518.3191 | 468.9146 | 524.9094 | 467.8479 | 523.7153 | 467.919 | 503.0332 | 467.8479 | 502.9568
2023-02-01 01:00 | 426.9919 | 527.0995 | 428.78 | 526.55 | 425.91 | 525.64 | 426.6514 | 526.7124 | 939.73 | 939.73 | 990.12 | 990.12 | 927.95 | 1058.14 | 481.3468 | 598.8921 | 480.351 | 518.5649 | 470.3438 | 526.0152 | 469.2705 | 524.8639 | 469.3775 | 504.214 | 469.2705 | 504.0991
2023-02-01 01:30 | 428.1962 | 528.6026 | 430.55 | 529.23 | 428.02 | 528.12 | 428.1818 | 528.2119 | 941.57 | 941.57 | 992.3 | 992.3 | 925.6 | 1055.55 | 481.1533 | 598.55 | 480.0752 | 517.9597 | 473.4034 | 528.4594 | 472.4703 | 527.4178 | 472.4344 | 506.6042 | 472.2191 | 506.3733
2023-02-01 02:00 | 431.2093 | 532.3821 | 432.95 | 532.08 | 430.95 | 531.88 | 431.2277 | 531.0855 | 942 | 942 | 992.84 | 992.84 | 921.14 | 1050.68 | 481.16 | 598.7421 | 479.7592 | 518.234 | 477.5363 | 531.1434 | 476.0174 | 529.3735 | 476.2704 | 508.9503 | 475.945 | 508.6025
2023-02-01 02:30 | 435.2335 | 537.3019 | 436.63 | 536.59 | 433.75 | 535.28 | 434.5196 | 534.3913 | 946.75 | 946.75 | 997.76 | 997.76 | 927.08 | 1057.28 | 480.6541 | 597.8293 | 480.0946 | 519.4066 | 478.7553 | 532.7567 | 477.7035 | 531.5861 | 477.6671 | 510.7569 | 477.5946 | 510.6794
2023-02-01 03:00 | 434.1622 | 535.889 | 435.95 | 536.42 | 433.1 | 534.27 | 434.1391 | 533.7285 | 946.06 | 946.06 | 997.23 | 997.23 | 926.4 | 1056.4 | 477.9385 | 594.2953 | 477.2508 | 518.4611 | 478.2838 | 532.2319 | 477.377 | 531.2228 | 477.2682 | 510.3303 | 477.3028 | 510.3303
2023-02-01 03:30 | 431.4106 | 532.4998 | 433.74 | 533.78 | 431 | 531.61 | 431.2538 | 530.7549 | 944.69 | 944.69 | 995.6 | 995.6 | 926.66 | 1056.62 | 478.0081 | 594.7415 | 476.9192 | 517.7896 | 478.4988 | 532.3773 | 477.3736 | 531.1255 | 477.4462 | 510.4391 | 477.1922 | 510.1675
2023-02-01 04:00 | 433.1754 | 534.6495 | 434.84 | 535.17 | 432.34 | 533.27 | 433.2383 | 532.3361 | 942.39 | 942.39 | 993.65 | 993.65 | 926.98 | 1056.72 | 476.2634 | 592.3534 | 475.6198 | 517.1559 | 476.5113 | 530.4 | 475.4241 | 529.1899 | 475.4966 | 508.5583 | 475.4604 | 508.5195
2023-02-01 04:30 | 433.0876 | 534.36 | 434.5 | 534.74 | 432.37 | 533.08 | 432.8875 | 532.0472 | 942.89 | 942.89 | 994.22 | 994.22 | 934.65 | 1065.09 | 475.1875 | 590.9687 | 474.4935 | 517.3356 | 475.6154 | 529.8264 | 474.4949 | 528.5782 | 474.6035 | 507.9714 | 474.4588 | 507.8166
2023-02-01 05:00 | 433.7158 | 535.04 | 435.19 | 535.52 | 432.74 | 533.28 | 433.3899 | 532.3806 | 945.72 | 945.72 | 997.78 | 997.78 | 939.94 | 1070.9 | 477.1721 | 593.2972 | 476.1286 | 517.8652 | 477.1286 | 531.1341 | 476.2953 | 530.2065 | 476.3316 | 509.4922 | 476.4765 | 509.6472
2023-02-01 05:30 | 432.8599 | 533.8035 | 434.59 | 534.54 | 432.05 | 532.16 | 432.9775 | 532.1729 | 945.7 | 945.7 | 997.89 | 997.89 | 941.82 | 1073.67 | 477.1443 | 593.2072 | 475.9598 | 518.4137 | 477.4776 | 532.0694 | 476.623 | 531.0613 | 476.598 | 510.2706 | 476.5506 | 510.1931
2023-02-01 06:00 | 425.7287 | 524.5275 | 427.28 | 525.89 | 425.1 | 522.68 | 425.9349 | 524.9113 | 943.75 | 943.75 | 996.54 | 996.54 | 928.1 | 1065.5 | 472.6611 | 587.9141 | 471.6709 | 517.8463 | 472.6212 | 531.5538 | 471.6525 | 530.4643 | 471.5807 | 509.636 | 471.6524 | 509.7136
2023-02-01 06:30 | 420.5725 | 517.6199 | 421.57 | 519.15 | 419.18 | 514.79 | 420.1443 | 517.1663 | 937.56 | 937.56 | 988.48 | 988.48 | 923.95 | 1068.04 | 465.6076 | 578.6814 | 464.5989 | 518.0921 | 465.6299 | 529.878 | 464.3582 | 528.4308 | 464.6054 | 507.9543 | 464.4288 | 507.7612
2023-02-01 07:00 | 410.3976 | 504.8751 | 411.52 | 507.27 | 409.43 | 502.72 | 410.5241 | 505.0767 | 924.82 | 924.82 | 973.82 | 973.82 | 909.08 | 1058.78 | 455.7661 | 565.7391 | 454.876 | 517.1086 | 456.1346 | 526.0109 | 454.7485 | 524.4126 | 454.8179 | 503.7813 | 454.9218 | 503.8964
2023-02-01 07:30 | 418.6569 | 515.5078 | 401.64 | 494.94 | 417.04 | 512.89 | 400.3378 | 492.8966 | 922.63 | 922.63 | 970.08 | 970.08 | 902.32 | 1059.09 | 448.4769 | 555.6872 | 447.7607 | 519.3026 | 448.5147 | 524.4403 | 447.2243 | 522.9315 | 447.2922 | 502.2321 | 447.2922 | 502.2321
2023-02-01 08:00 | 434.3008 | 534.6907 | 396.91 | 489.48 | 432.76 | 532.29 | 395.1823 | 486.2039 | 913.29 | 913.29 | 957.77 | 957.77 | 889.09 | 1052.14 | 438.6155 | 542.2736 | 437.3505 | 519.1496 | 503.2994 | 520.7191 | 501.7397 | 519.1428 | 498.3416 | 498.3416 | 498.266 | 498.3441
2023-02-01 08:30 | 427.7429 | 524.8806 | 411.26 | 507.44 | 426.26 | 522.6 | 408.8901 | 501.7294 | 906.08 | 906.08 | 949.64 | 949.64 | 875.72 | 1044.51 | 428.818 | 529.5885 | 427.9467 | 515.6395 | 517.0206 | 517.0206 | 515.5364 | 515.5364 | 494.6848 | 494.6848 | 494.6474 | 494.6474
2023-02-01 09:00 | 433.4081 | 531.221 | 421.29 | 519.54 | 431.73 | 528.66 | 418.9976 | 507.3975 | 901.52 | 901.52 | 944.41 | 944.41 | 835.62 | 1009.09 | 422.9545 | 525.3596 | 422.1954 | 514.7007 | 516.1169 | 516.1169 | 514.4031 | 514.4031 | 493.6537 | 493.6537 | 493.579 | 493.579
2023-02-01 09:30 | 473.7709 | 580.6621 | 470.13 | 579.76 | 471.91 | 577.64 | 467.2336 | 505.0699 | 906.13 | 906.13 | 950.01 | 950.01 | 855.86 | 1035.28 | 414.6997 | 517.1254 | 414.242 | 512.3112 | 512.9531 | 512.9531 | 511.5225 | 511.5225 | 490.6636 | 490.6636 | 490.7378 | 490.7378
2023-02-01 10:00 | 467.4818 | 571.3867 | 452.63 | 558.04 | 466.17 | 568.7 | 450.7232 | 504.3545 | 916.96 | 916.96 | 963.56 | 963.56 | 851.53 | 1034.78 | 413.165 | 516.0773 | 411.9944 | 511.8445 | 511.654 | 511.654 | 510.0274 | 510.0274 | 489.3372 | 489.3372 | 489.4115 | 489.4115
2023-02-01 10:30 | 454.5406 | 553.7647 | 456.86 | 563.05 | 454.18 | 551.88 | 454.6993 | 499.6171 | 903.2 | 903.2 | 947.49 | 947.49 | 843.3 | 1029.58 | 407.2907 | 509.8675 | 406.3714 | 508.7166 | 509.4327 | 509.4327 | 507.7705 | 507.7705 | 487.2452 | 487.2452 | 487.0099 | 487.0099
2023-02-01 11:00 | 505.0831 | 617.3967 | 513.26 | 632.68 | 502.92 | 613.74 | 508.6594 | 508.6594 | 903.29 | 903.29 | 946.79 | 946.79 | 856.73 | 1045.8 | 417.6414 | 523.4417 | 422.1797 | 519.0474 | 510.4094 | 510.4094 | 508.6292 | 508.6292 | 488.0559 | 488.0559 | 487.9445 | 487.9445
2023-02-01 11:30 | 493.4935 | 604.7795 | 495.74 | 611.5 | 491.98 | 601.81 | 492.9779 | 510.6884 | 906.37 | 906.37 | 950.33 | 950.33 | 871.97 | 1064.06 | 423.6255 | 530.843 | 424.396 | 519.3499 | 509.6836 | 509.6836 | 508.1789 | 508.1789 | 487.6354 | 487.6354 | 487.5243 | 487.5243
2023-02-01 12:00 | 481.2269 | 589.7219 | 483.22 | 596.03 | 479.28 | 586.62 | 480.0847 | 507.8211 | 907.41 | 907.41 | 951.63 | 951.63 | 831.45 | 1024.99 | 421.0327 | 527.2113 | 420.1697 | 520.3334 | 509.0443 | 509.0443 | 507.3153 | 507.3153 | 486.6452 | 486.6452 | 486.5716 | 486.5716
2023-02-01 12:30 | 522.7936 | 641.7399 | 530.8 | 654.98 | 520.91 | 638.84 | 511.7474 | 511.7474 | 908.77 | 908.77 | 953.21 | 953.21 | 812.6 | 1005.55 | 410.6361 | 514.0264 | 409.7104 | 512.8677 | 512.0532 | 512.0532 | 510.9284 | 510.9284 | 490.1976 | 490.1976 | 490.2348 | 490.2348
2023-02-01 13:00 | 496.1069 | 608.1169 | 497.41 | 613.73 | 494.08 | 604.63 | 495.3311 | 509.09 | 909.85 | 909.85 | 954.54 | 954.54 | 818.98 | 1010.57 | 406.2722 | 508.3508 | 405.7615 | 507.7117 | 512.7266 | 512.7266 | 511.5206 | 511.5206 | 490.9017 | 490.9017 | 490.7897 | 490.7897
2023-02-01 13:30 | 508.1939 | 623.5239 | 505.97 | 624.27 | 507.08 | 621.03 | 503.3857 | 509.6503 | 911.82 | 911.82 | 957.06 | 957.06 | 814.44 | 1004.21 | 413.8411 | 518.3973 | 412.7557 | 515.3909 | 517.1257 | 517.1257 | 515.8667 | 515.8667 | 495.2853 | 495.2853 | 495.2477 | 495.2477
2023-02-01 14:00 | 426.5859 | 522.0613 | 427.9 | 527.74 | 425.21 | 518.93 | 426.3951 | 512.485 | 909.55 | 909.55 | 953.86 | 953.86 | 822.39 | 1009.8 | 416.0279 | 520.7617 | 415.4972 | 516.3642 | 517.4352 | 517.4352 | 516.3359 | 516.3359 | 495.5954 | 495.5954 | 495.5865 | 495.5865
2023-02-01 14:30 | 487.967 | 599.6846 | 490.71 | 605.8 | 486.49 | 597.39 | 487.9673 | 514.0878 | 910.99 | 910.99 | 955.19 | 955.19 | 827.56 | 1012.24 | 416.6253 | 520.4432 | 415.7166 | 515.1169 | 516.3165 | 516.3165 | 515.3391 | 515.3391 | 494.5561 | 494.5561 | 494.4061 | 494.4061
2023-02-01 15:00 | 378.1682 | 463.9798 | 379.93 | 468.68 | 377.25 | 461.79 | 377.7939 | 463.6698 | 908.93 | 908.93 | 952.33 | 952.33 | 835.61 | 1016.12 | 418.2022 | 519.8652 | 417.0391 | 513.7291 | 515.1072 | 515.1072 | 514.0148 | 514.0148 | 493.3558 | 493.3558 | 493.239 | 493.239
2023-02-01 15:30 | 394.0459 | 483.9812 | 395.5 | 487.71 | 392.64 | 481.59 | 393.377 | 483.2412 | 911.23 | 911.23 | 955.02 | 955.02 | 838.82 | 1014.22 | 421.6384 | 520.6097 | 420.8778 | 513.6376 | 514.9112 | 514.9112 | 513.8173 | 513.8173 | 493.0773 | 493.0773 | 493.0773 | 493.0773
2023-02-01 16:00 | 423.2798 | 519.9482 | 424.81 | 523.99 | 421.77 | 517.13 | 422.7446 | 514.137 | 912.33 | 912.33 | 956.81 | 956.81 | 868.95 | 1039.44 | 422.3168 | 520.0896 | 421.3865 | 510.9244 | 490.4428 | 512.4537 | 489.3633 | 511.4036 | 489.4377 | 490.7101 | 489.4004 | 490.6354
2023-02-01 16:30 | 412.5389 | 506.8609 | 414.01 | 510.45 | 411.32 | 504.4 | 412.0757 | 506.3711 | 914.31 | 914.31 | 958.91 | 958.91 | 847.11 | 1010.96 | 426.2197 | 525.6521 | 425.3889 | 510.8803 | 492.3331 | 512.2557 | 491.2128 | 511.0901 | 490.4604 | 490.4604 | 490.3858 | 490.3858
2023-02-01 17:00 | 433.3116 | 533.3343 | 434.76 | 535.5 | 431.81 | 530.71 | 432.8481 | 514.0757 | 912.92 | 912.92 | 957.07 | 957.07 | 850.08 | 1007.24 | 432.3295 | 533.8351 | 431.5651 | 511.9338 | 513.3126 | 513.3126 | 512.222 | 512.222 | 491.673 | 491.673 | 491.5235 | 491.5235
2023-02-01 17:30 | 411.8495 | 506.9193 | 412.84 | 508.39 | 410.73 | 504.53 | 412.2182 | 507.4389 | 912.77 | 912.77 | 956.97 | 956.97 | 847.32 | 996.94 | 442.6685 | 547.7546 | 441.9657 | 516.6122 | 517.2459 | 517.2459 | 516.5009 | 516.5009 | 495.9566 | 495.9566 | 495.6932 | 495.6932
2023-02-01 18:00 | 412.4073 | 507.564 | 414.01 | 509.41 | 411.47 | 505.18 | 412.0565 | 507.1322 | 916.38 | 916.38 | 962.45 | 962.45 | 874.08 | 1018.05 | 446.6158 | 553.4662 | 445.4165 | 515.3746 | 517.3307 | 517.3307 | 516.117 | 516.117 | 495.1801 | 495.1801 | 495.2552 | 495.2552
2023-02-01 18:30 | 455.585 | 561.5976 | 457.43 | 562.48 | 454.59 | 559.46 | 454.89 | 518.0351 | 919.86 | 919.86 | 965.87 | 965.87 | 886.43 | 1024.11 | 454.93 | 564.2009 | 453.6375 | 518.2134 | 520.2141 | 520.2141 | 519.0738 | 519.0738 | 498.5571 | 498.5571 | 498.4439 | 498.4439
2023-02-01 19:00 | 415.6265 | 512.8386 | 417.15 | 510.79 | 414.4 | 510.8 | 415.5364 | 512.7537 | 920.35 | 920.35 | 966.6 | 966.6 | 924.27 | 1057.4 | 462.5289 | 574.2906 | 461.6127 | 519.4161 | 522.1747 | 522.1747 | 521.2261 | 521.2261 | 500.346 | 500.346 | 500.1185 | 500.1185
2023-02-01 19:30 | 445.7191 | 550.2074 | 447.93 | 547.59 | 444.83 | 548.86 | 445.3936 | 519.3449 | 921.23 | 921.23 | 967.52 | 967.52 | 930.48 | 1061.16 | 466.1507 | 579.517 | 464.8135 | 519.3594 | 499.3503 | 523.5018 | 498.4069 | 522.5519 | 498.2183 | 501.7249 | 498.2561 | 501.7629
2023-02-01 20:00 | 450.601 | 556.1646 | 451.74 | 552.64 | 448.73 | 553.49 | 449.482 | 520.0862 | 922.01 | 922.01 | 968.67 | 968.67 | 931.73 | 1062.43 | 467.2213 | 580.7568 | 466.4822 | 519.2459 | 481.235 | 524.1741 | 480.3244 | 523.1821 | 480.47 | 502.5356 | 480.3972 | 502.4594
2023-02-01 20:30 | 417.4681 | 515.358 | 419.56 | 513.18 | 417.22 | 514.55 | 417.7475 | 515.7139 | 921.88 | 921.88 | 968.73 | 968.73 | 932.5 | 1063.08 | 468.5847 | 582.6373 | 468.0296 | 518.3853 | 469.1012 | 525.0193 | 468.6031 | 524.4619 | 468.6743 | 503.7589 | 468.5676 | 503.6442
2023-02-01 21:00 | 449.1793 | 554.478 | 450.98 | 552.42 | 448.02 | 552.67 | 449.1561 | 521.8107 | 925.01 | 925.01 | 972.2 | 972.2 | 939.53 | 1071 | 471.1157 | 585.8764 | 470.3538 | 519.6337 | 485.9639 | 527.212 | 485.8536 | 527.0923 | 485.8904 | 506.282 | 485.5226 | 505.9371
2023-02-01 21:30 | 450.9351 | 556.6838 | 452.85 | 555.15 | 449.99 | 555.18 | 450.8394 | 522.2398 | 925.91 | 925.91 | 973.09 | 973.09 | 937.62 | 1068.7 | 472.0804 | 587.527 | 470.7413 | 518.6123 | 472.0876 | 527.5239 | 470.943 | 526.2449 | 471.0503 | 505.5839 | 470.8714 | 505.392
2023-02-01 22:00 | 422.6042 | 521.7363 | 429.6 | 526.09 | 421.65 | 520.4 | 427.8994 | 523.6752 | 927.94 | 927.94 | 975.17 | 975.17 | 940.37 | 1071.79 | 473.0249 | 588.6804 | 471.8044 | 519.1418 | 473.8515 | 528.701 | 472.7401 | 527.4608 | 472.525 | 506.4235 | 472.7042 | 506.6156
2023-02-01 22:30 | 420.9438 | 519.9337 | 422.06 | 516.54 | 420.38 | 519.07 | 420.8028 | 519.7595 | 925.96 | 925.96 | 973.49 | 973.49 | 940.97 | 1072.29 | 474.3828 | 590.9108 | 473.6148 | 519.0568 | 490.0181 | 529.5038 | 488.8304 | 528.3004 | 488.8675 | 507.5548 | 488.8675 | 507.5548
2023-02-01 23:00 | 420.987 | 519.9489 | 422.62 | 517.93 | 420.71 | 519.47 | 421.445 | 520.5064 | 927.38 | 927.38 | 975.09 | 975.09 | 943.45 | 1075.09 | 478.0696 | 595.9047 | 476.9055 | 519.1797 | 478.3257 | 532.6085 | 477.2037 | 531.3591 | 477.2399 | 510.5869 | 477.1675 | 510.5095
2023-02-01 23:30 | 422.3969 | 521.675 | 424.31 | 519.75 | 421.89 | 520.94 | 422.5988 | 521.916 | 931.18 | 931.18 | 978.85 | 978.85 | 947.68 | 1079.75 | 481.5195 | 600.6949 | 480.2957 | 519.5864 | 482.0412 | 535.756 | 480.7663 | 534.3391 | 480.8391 | 513.5775 | 480.7299 | 513.4608
2023-02-02 | 423.1741 | 522.6442 | 424.76 | 520.54 | 422.9 | 522.23 | 423.399 | 522.9219 | 931.09 | 931.09 | 979.79 | 979.79 | 944.45 | 1076.18 | 482.0087 | 601.845 | 481.2281 | 518.896 | 482.7059 | 535.9849 | 482.0847 | 535.2951 | 481.975 | 514.347 | 482.0116 | 514.386
2023-02-02 00:30 | 424.8128 | 524.6857 | 427.33 | 524.31 | 425.1 | 524.96 | 425.6114 | 525.6561 | 934.4 | 934.4 | 982.71 | 982.71 | 946.79 | 1078.78 | 483.3017 | 604.3499 | 482.2301 | 519.2081 | 483.0544 | 536.1418 | 482.6518 | 535.695 | 483.0178 | 515.2595 | 483.0909 | 515.3375
2023-02-02 01:00 | 426.7047 | 527.0161 | 428.91 | 525.84 | 427 | 527.38 | 427.4378 | 527.6647 | 934.69 | 934.69 | 983.98 | 983.98 | 948.81 | 1080.93 | 486.0054 | 608.1002 | 484.9988 | 519.4351 | 486.2409 | 538.8558 | 485.6891 | 538.2443 | 485.7258 | 517.4323 | 485.689 | 517.393
2023-02-02 01:30 | 427.9517 | 528.4803 | 428.42 | 524.74 | 427.05 | 527.54 | 427.219 | 527.246 | 934.47 | 934.47 | 983.09 | 983.09 | 945.57 | 1077.25 | 487.6419 | 610.9019 | 486.5149 | 518.4894 | 487.7262 | 539.7371 | 487.2824 | 539.246 | 487.3195 | 518.4642 | 487.2825 | 518.4249
2023-02-02 02:00 | 427.2853 | 527.6931 | 429.45 | 526.23 | 427.69 | 528.31 | 427.9241 | 527.9679 | 935.54 | 935.54 | 985.29 | 985.29 | 946.7 | 1078.62 | 490.1349 | 614.6641 | 489.0562 | 518.8015 | 490.7961 | 542.4229 | 490.1275 | 541.6838 | 490.239 | 520.9512 | 490.2018 | 520.9118
2023-02-02 02:30 | 426.7109 | 527.0984 | 429 | 526.87 | 427.51 | 527.93 | 427.7099 | 527.6022 | 936.21 | 936.21 | 985.49 | 985.49 | 950.37 | 1082.49 | 491.0067 | 616.2651 | 489.5872 | 518.6218 | 491.09 | 542.5276 | 490.4948 | 541.8701 | 490.6064 | 521.1503 | 490.6064 | 521.1503
2023-02-02 03:00 | 426.8881 | 527.2524 | 428.2 | 526.65 | 426.98 | 526.96 | 427.7415 | 527.5214 | 934.37 | 934.37 | 983.92 | 983.92 | 949.56 | 1081.49 | 490.9122 | 616.3519 | 489.7867 | 518.5367 | 490.5519 | 541.8455 | 490.1425 | 541.3932 | 490.5519 | 521.0161 | 490.2542 | 520.6998
2023-02-02 03:30 | 425.9451 | 525.9756 | 427.32 | 526.09 | 426.12 | 525.78 | 426.4235 | 526.1165 | 932.85 | 932.85 | 982.56 | 982.56 | 948.46 | 1080.19 | 489.8783 | 615.0237 | 488.9771 | 518.2719 | 489.9168 | 541.3192 | 489.4708 | 540.8263 | 489.3221 | 519.8622 | 489.4708 | 520.0202
2023-02-02 04:00 | 427.413 | 527.4432 | 429.01 | 528.64 | 427.6 | 526.99 | 427.6234 | 527.5969 | 935.52 | 935.52 | 985.27 | 985.27 | 955.49 | 1088.09 | 490.5488 | 617.192 | 489.6044 | 519.681 | 490.7449 | 542.364 | 490.114 | 541.8012 | 490.1434 | 520.9265 | 489.995 | 520.7687
2023-02-02 04:30 | 425.3707 | 524.3684 | 427.59 | 527.34 | 425.97 | 524.19 | 426.6192 | 525.8903 | 933.8 | 933.8 | 983.74 | 983.74 | 952.45 | 1084.63 | 489.6558 | 615.0909 | 488.0783 | 517.9125 | 489.6156 | 541.1622 | 489.0958 | 540.5875 | 489.0958 | 519.7747 | 488.9473 | 519.6169
2023-02-02 05:00 | 424.1544 | 522.3729 | 425.57 | 524.99 | 425.18 | 522.53 | 425.6368 | 524.1986 | 934.45 | 934.45 | 984.7 | 984.7 | 947.34 | 1078.81 | 485.691 | 611.0226 | 485.2208 | 517.2599 | 486.513 | 538.439 | 485.6999 | 537.5391 | 485.9956 | 517.0945 | 485.7369 | 516.8192
2023-02-02 05:30 | 432.1349 | 532.0321 | 427 | 526.46 | 433.14 | 532.05 | 426.8619 | 525.5869 | 934.16 | 934.16 | 984.66 | 984.66 | 946.19 | 1077.94 | 484.4792 | 609.1421 | 482.8994 | 516.1251 | 484.2822 | 536.5968 | 483.7292 | 535.984 | 483.7047 | 515.2567 | 483.9873 | 515.5317
2023-02-02 06:00 | 438.7968 | 539.1218 | 424.34 | 523.7 | 440.12 | 539.18 | 424.2727 | 521.093 | 934.59 | 934.59 | 985.36 | 985.36 | 937.2 | 1074.78 | 477.5421 | 599.7264 | 476.9011 | 516.5506 | 477.817 | 535.0254 | 477.0166 | 534.1292 | 477.0166 | 513.4212 | 476.9075 | 513.3038
2023-02-02 06:30 | 420.3194 | 515.2047 | 421.62 | 520.31 | 420.89 | 514.14 | 421.6729 | 516.8896 | 935.48 | 935.48 | 986.18 | 986.18 | 934.97 | 1079.56 | 473.5764 | 595.027 | 472.8065 | 517.6949 | 473.8153 | 535.9423 | 472.9623 | 535.0065 | 472.8904 | 514.1618 | 472.9161 | 514.1618
2023-02-02 07:00 | 414.6741 | 507.0693 | 416.24 | 513.79 | 415.09 | 505.93 | 415.6672 | 508.3547 | 931.22 | 931.22 | 980.57 | 980.57 | 932.98 | 1084.64 | 470.1323 | 592.7365 | 468.9803 | 519.7755 | 474.4662 | 537.1888 | 473.7483 | 536.2949 | 473.6766 | 515.3326 | 473.6766 | 515.4497
2023-02-02 07:30 | 472.0282 | 576.6573 | 452.29 | 558.02 | 472.41 | 575.71 | 451.9204 | 521.8046 | 925.5 | 925.5 | 974.02 | 974.02 | 925.07 | 1083.18 | 463.8999 | 584.3975 | 463.0779 | 521.2508 | 463.6635 | 536.3228 | 463.0685 | 535.6345 | 462.6834 | 514.3166 | 462.7534 | 514.3944
2023-02-02 08:00 | 485.3149 | 592.3181 | 465.71 | 574.25 | 486.33 | 592.67 | 464.7152 | 516.6006 | 916 | 916 | 961.42 | 961.42 | 907.4 | 1070.38 | 453.0699 | 570.5313 | 451.957 | 518.4799 | 453.1216 | 531.0961 | 452.0918 | 529.8891 | 451.979 | 508.9474 | 451.7485 | 508.7155
2023-02-02 08:30 | 520.3272 | 636.4298 | 513.11 | 632.33 | 521.04 | 636.61 | 511.5807 | 513.9826 | 915.15 | 915.15 | 961.93 | 961.93 | 897.37 | 1066.21 | 446.4366 | 561.6728 | 445.2516 | 518.8392 | 529.316 | 529.316 | 528.0395 | 528.0395 | 507.2913 | 507.2913 | 507.2528 | 507.2528
2023-02-02 09:00 | 548.3179 | 671.5397 | 540.27 | 665.84 | 546.95 | 669.41 | 516.8337 | 516.8337 | 913.8 | 913.8 | 959.44 | 959.44 | 885.04 | 1059.21 | 439.9692 | 555.1272 | 439.2096 | 519.4823 | 513.4222 | 527.3059 | 512.8 | 526.667 | 505.7802 | 505.7802 | 505.4734 | 505.4734
2023-02-02 09:30 | 491.8704 | 602.1451 | 476.52 | 587.19 | 491.3 | 600.96 | 473.3893 | 512.9603 | 913.75 | 913.75 | 959.61 | 959.61 | 881.17 | 1060.99 | 433.5531 | 548.0228 | 432.4683 | 520.2956 | 525.779 | 525.779 | 525.187 | 525.187 | 504.445 | 504.445 | 504.3687 | 504.3687
2023-02-02 10:00 | 498.5738 | 612.5959 | 500.94 | 618.22 | 498.31 | 611.84 | 499.1684 | 512.9843 | 913.46 | 913.46 | 958.91 | 958.91 | 866.47 | 1049.83 | 427.0833 | 540.0833 | 425.6578 | 519.5958 | 499.0127 | 523.3404 | 497.919 | 522.2813 | 497.6927 | 501.2282 | 497.8813 | 501.4181
2023-02-02 10:30 | 500.3706 | 614.9301 | 502.47 | 620.31 | 499.42 | 613.5 | 499.8155 | 510.3444 | 911.84 | 911.84 | 957 | 957 | 860.05 | 1047.16 | 417.6595 | 527.6733 | 416.614 | 517.2921 | 518.5417 | 518.5417 | 517.9146 | 517.9146 | 497.0033 | 497.0033 | 497.1161 | 497.1161
2023-02-02 11:00 | 537.4744 | 660.4182 | 507.18 | 625.57 | 536.51 | 658.81 | 504.3957 | 506.4189 | 908.21 | 908.21 | 952.52 | 952.52 | 855.02 | 1044.65 | 414.2737 | 523.4368 | 413.582 | 516.6957 | 517.4084 | 517.4084 | 516.5093 | 516.5093 | 495.7398 | 495.7398 | 495.6647 | 495.6647
2023-02-02 11:30 | 540.564 | 664.8103 | 543.74 | 671.14 | 540.32 | 664.19 | 508.0804 | 508.0804 | 904.07 | 904.07 | 946.68 | 946.68 | 845.93 | 1038.09 | 415.1663 | 524.2777 | 414.7067 | 518.6666 | 519.1614 | 519.1614 | 518.376 | 518.376 | 497.8973 | 497.8973 | 497.9727 | 497.9727
2023-02-02 12:00 | 533.7715 | 656.5333 | 530.14 | 654.11 | 532.33 | 654.63 | 504.1829 | 504.1829 | 892.97 | 892.97 | 933.53 | 933.53 | 840 | 1033.24 | 402.4842 | 507.9152 | 401.6447 | 506.8559 | 511.6279 | 511.6279 | 510.8167 | 510.8167 | 489.8934 | 489.8934 | 489.7735 | 489.7735
2023-02-02 12:30 | 528.9164 | 651.247 | 531.42 | 655.71 | 528.13 | 650.39 | 502.6283 | 502.6283 | 895.35 | 895.35 | 936.27 | 936.27 | 839.01 | 1032.61 | 407.776 | 514.7953 | 407.1627 | 514.0209 | 512.4194 | 512.4194 | 511.6456 | 511.6456 | 490.8333 | 490.8333 | 490.7961 | 490.7961
2023-02-02 13:00 | 531.8987 | 655.6138 | 534.21 | 659.87 | 531.3 | 654.68 | 503.4473 | 503.4473 | 890.93 | 890.93 | 930.84 | 930.84 | 838.01 | 1030.65 | 405.9212 | 512.2109 | 405.3034 | 511.4314 | 509.925 | 509.925 | 509.0394 | 509.0394 | 488.269 | 488.269 | 488.1212 | 488.1212
2023-02-02 13:30 | 528.4261 | 648.4436 | 530.23 | 653.71 | 527.19 | 646.45 | 499.3464 | 499.3464 | 886.97 | 886.97 | 926.94 | 926.94 | 830.98 | 1021.06 | 397.3911 | 500.9927 | 396.4587 | 499.8172 | 506.2776 | 506.2776 | 505.3656 | 505.3656 | 484.7643 | 484.7643 | 484.7922 | 484.7922
2023-02-02 14:00 | 535.9486 | 656.2751 | 538.92 | 663.95 | 535.35 | 655.16 | 501.7521 | 501.7521 | 893.1 | 893.1 | 934.84 | 934.84 | 845.1 | 1033.18 | 409.1817 | 520.96 | 407.8469 | 511.7323 | 511.4375 | 511.4375 | 511.0511 | 511.0511 | 490.2342 | 490.2342 | 490.0703 | 490.0703
2023-02-02 14:30 | 524.7155 | 642.3041 | 526.4 | 649.08 | 523.56 | 639.18 | 502.8743 | 502.8743 | 936.24 | 936.24 | 986.97 | 986.97 | 846.87 | 1031.08 | 414.8703 | 527.9872 | 414.2018 | 514.2815 | 507.5843 | 507.5843 | 506.7774 | 506.7774 | 485.9084 | 485.9084 | 485.761 | 485.761
2023-02-02 15:00 | 503.4196 | 615.3898 | 505.51 | 623.84 | 503.8 | 614.06 | 504.597 | 504.9637 | 933.52 | 933.52 | 984.6 | 984.6 | 852.99 | 1032.46 | 415.4592 | 527.8193 | 414.2578 | 511.5676 | 510.0079 | 510.0079 | 509.1579 | 509.1579 | 488.4923 | 488.4923 | 488.1352 | 488.1352
2023-02-02 15:30 | 545.088 | 663.4861 | 562.11 | 693.1 | 544.78 | 660.66 | 518.5899 | 518.5899 | 930.97 | 930.97 | 981.66 | 981.66 | 899.5 | 1074.76 | 429.7551 | 544.5654 | 448.2051 | 517.4302 | 508.5471 | 508.5471 | 508.1991 | 508.1991 | 487.3074 | 487.3074 | 487.295 | 487.295
2023-02-02 16:00 | 557.8408 | 681.1805 | 559.7 | 690.48 | 556.96 | 678.18 | 532.567 | 532.567 | 941.68 | 941.68 | 992.67 | 992.67 | 922.79 | 1094.49 | 462.3674 | 586.184 | 460.9061 | 518.234 | 511.7843 | 511.7843 | 511.5903 | 511.5903 | 490.7305 | 490.7305 | 490.6559 | 490.6559
2023-02-02 16:30 | 533.2491 | 647.325 | 504.58 | 621.46 | 531.34 | 642.66 | 503.2354 | 527.3359 | 932.21 | 932.21 | 982.43 | 982.43 | 927.19 | 1092.95 | 466.1563 | 590.174 | 465.3996 | 517.6382 | 510.464 | 510.464 | 510.076 | 510.076 | 489.3846 | 489.3846 | 489.2729 | 489.2729
2023-02-02 17:00 | 434.5204 | 527.215 | 408.35 | 503.23 | 432.84 | 522.9 | 407.7309 | 493.9738 | 926.31 | 926.31 | 975.67 | 975.67 | 936.02 | 1096.06 | 472.3418 | 596.5367 | 471.3595 | 517.3073 | 539.3877 | 539.3877 | 538.8018 | 538.8018 | 518.479 | 518.479 | 517.7695 | 517.7695
2023-02-02 17:30 | 489.0391 | 593.6049 | 425.7 | 523.59 | 487.97 | 590.47 | 423.7901 | 511.5209 | 943.35 | 943.35 | 996.02 | 996.02 | 945.08 | 1099.52 | 480.4051 | 606.8349 | 479.6971 | 518.5272 | 541.899 | 541.899 | 541.5042 | 541.5042 | 520.5497 | 520.5497 | 520.3755 | 520.3755
2023-02-02 18:00 | 452.2172 | 546.8132 | 419.85 | 516.54 | 450.48 | 542.54 | 417.5446 | 503.3032 | 931.35 | 931.35 | 981.15 | 981.15 | 950.99 | 1099.41 | 484.4649 | 612.0865 | 483.3817 | 519.1041 | 545.1055 | 545.1055 | 544.4453 | 544.4453 | 523.6704 | 523.6704 | 523.8292 | 523.8292
2023-02-02 18:30 | 479.837 | 583.754 | 443.44 | 546.46 | 479.03 | 581.05 | 441.274 | 525.3815 | 930.25 | 930.25 | 979.02 | 979.02 | 954.97 | 1096.86 | 487.5162 | 616.2148 | 486.4378 | 518.9432 | 544.5409 | 544.5409 | 543.8113 | 543.8113 | 523.0529 | 523.0529 | 523.1719 | 523.1719
2023-02-02 19:00 | 466.1999 | 566.387 | 426.41 | 525.43 | 464.8 | 562.46 | 425.627 | 515.6595 | 932.06 | 932.06 | 981.32 | 981.32 | 956.34 | 1091.31 | 487.1722 | 615.268 | 486.3605 | 515.6333 | 540.0972 | 540.0972 | 539.1913 | 539.1913 | 518.535 | 518.535 | 518.2974 | 518.2974
2023-02-02 19:30 | 426.5659 | 513.3972 | 427.32 | 525.64 | 425.47 | 508.9 | 426.4059 | 513.1089 | 929.15 | 929.15 | 979.05 | 979.05 | 955.68 | 1087.76 | 490.27 | 619.3721 | 489.4722 | 516.4371 | 540.9501 | 540.9501 | 540.0847 | 540.0847 | 519.5683 | 519.5683 | 519.3702 | 519.3702
2023-02-02 20:00 | 445.4466 | 538.6463 | 434.71 | 535.2 | 443.57 | 533.59 | 433.489 | 523.8807 | 939.75 | 939.75 | 991.32 | 991.32 | 960.28 | 1092.76 | 489.0486 | 617.535 | 490.6552 | 516.0778 | 540.5781 | 540.5781 | 539.7543 | 539.7543 | 519.0012 | 519.0012 | 518.8427 | 518.8427
2023-02-02 20:30 | 437.5666 | 528.2793 | 433.63 | 533.89 | 436.38 | 523.98 | 432.6362 | 522.2411 | 937.03 | 937.03 | 988.97 | 988.97 | 955.03 | 1086.86 | 487.8318 | 615.5132 | 490.5772 | 514.9808 | 487.878 | 538.6462 | 487.4307 | 538.1523 | 487.3561 | 517.408 | 487.3935 | 517.4476
2023-02-02 21:00 | 520.6297 | 631.6875 | 504.23 | 621.2 | 521.05 | 629.6 | 502.5154 | 530.1941 | 941.58 | 941.58 | 994.49 | 994.49 | 956.03 | 1087.86 | 487.9392 | 615.812 | 487.2583 | 514.1013 | 538.2347 | 538.2347 | 537.9053 | 537.9053 | 517.3289 | 517.3289 | 517.0518 | 517.0518
2023-02-02 21:30 | 472.5126 | 574.163 | 474.34 | 584.99 | 472.1 | 571.84 | 472.0088 | 536.0641 | 949.98 | 949.98 | 1003.09 | 1003.09 | 965.95 | 1099 | 489.8437 | 617.7397 | 491.3909 | 515.6901 | 532.9157 | 540.8688 | 531.5143 | 539.3871 | 519.4661 | 519.4661 | 518.9515 | 518.9515
2023-02-02 22:00 | 502.0255 | 610.3865 | 465.29 | 573.34 | 501.32 | 607.48 | 464.0899 | 537.0657 | 948.45 | 948.45 | 1001.2 | 1001.2 | 967.28 | 1100.44 | 492.6911 | 621.6127 | 493.1446 | 516.806 | 501.0442 | 540.6648 | 500.3962 | 539.9656 | 500.0913 | 518.9012 | 500.3962 | 519.2177
2023-02-02 22:30 | 490.1096 | 597.6304 | 442.41 | 545.65 | 489.74 | 595.3 | 441.2292 | 536.1844 | 955.74 | 955.74 | 1008.8 | 1008.8 | 971 | 1104.63 | 492.8553 | 621.6159 | 495.6413 | 518.6974 | 543.3751 | 543.3751 | 542.7565 | 542.7565 | 522.2316 | 522.2316 | 521.6763 | 521.6763
2023-02-02 23:00 | 508.7933 | 621.8046 | 468.78 | 578.47 | 508.81 | 620.23 | 466.9629 | 541.114 | 956.4 | 956.4 | 1009.61 | 1009.61 | 972.65 | 1106.56 | 494.9787 | 624.2789 | 495.1624 | 518.1962 | 544.2 | 544.2 | 543.5402 | 543.5402 | 523.1147 | 523.1147 | 522.5591 | 522.5591
2023-02-02 23:30 | 520.1636 | 635.915 | 475.05 | 586.31 | 518.62 | 632.78 | 474.245 | 539.2012 | 954.77 | 954.77 | 1007.5 | 1007.5 | 969.3 | 1102.63 | 494.4791 | 623.7413 | 495.4656 | 517.6477 | 543.0565 | 543.0565 | 542.7673 | 542.7673 | 522.116 | 522.116 | 521.9572 | 521.9572
2023-02-03 | 512.2382 | 625.8367 | 451.61 | 557.08 | 511.64 | 623.59 | 450.2243 | 542.3036 | 958.69 | 958.69 | 1012.48 | 1012.48 | 974.12 | 1108.07 | 494.8109 | 624.3063 | 495.9811 | 518.8109 | 543.3989 | 543.3989 | 542.945 | 542.945 | 522.0611 | 522.0611 | 522.0611 | 522.0611
2023-02-03 00:30 | 512.811 | 626.5508 | 455.45 | 561.97 | 513.74 | 626.3 | 454.1485 | 539.7473 | 956.38 | 956.38 | 1010.53 | 1010.53 | 974.42 | 1108.51 | 495.3878 | 625.0851 | 494.6214 | 518.4988 | 544.3495 | 544.3495 | 543.8954 | 543.8954 | 522.8677 | 522.8677 | 523.0265 | 523.0265
2023-02-03 01:00 | 512.7579 | 626.8558 | 469.33 | 579.18 | 513.95 | 627.14 | 467.8952 | 538.558 | 956.05 | 956.05 | 1009 | 1009 | 974.48 | 1108.57 | 495.5141 | 625.1935 | 494.6696 | 518.5839 | 544.3477 | 544.3477 | 543.7288 | 543.7288 | 522.7046 | 522.7046 | 522.665 | 522.665
2023-02-03 01:30 | 527.3644 | 644.5667 | 488.9 | 603.17 | 527.76 | 643.65 | 487.8238 | 540.3842 | 957.44 | 957.44 | 1010.8 | 1010.8 | 976.3 | 1110.59 | 496.3976 | 626.3082 | 496.0451 | 519.2648 | 544.9382 | 544.9382 | 543.7008 | 543.7008 | 523.3393 | 523.3393 | 523.4979 | 523.4979
2023-02-03 02:00 | 511.6028 | 625.0851 | 477 | 588.48 | 513.3 | 625.9 | 476.1274 | 537.7536 | 952 | 952 | 1005.8 | 1005.8 | 973.8 | 1107.77 | 495.4279 | 625.0617 | 494.6754 | 518.1205 | 544.6264 | 544.6264 | 543.8828 | 543.8828 | 523.1888 | 523.1888 | 523.4272 | 523.4272
2023-02-03 02:30 | 490.1408 | 599.0094 | 439.51 | 542.33 | 490.12 | 597.4 | 439.3047 | 535.2621 | 952.39 | 952.39 | 1006.24 | 1006.24 | 970.98 | 1104.6 | 495.0837 | 624.7198 | 494.3237 | 518.1489 | 544.1442 | 544.1442 | 543.4144 | 543.4144 | 522.761 | 522.761 | 522.7213 | 522.7213
2023-02-03 03:00 | 509.6097 | 622.5809 | 462.1 | 570 | 510.15 | 621.89 | 461.6212 | 537.2253 | 952.1 | 952.1 | 1005.8 | 1005.8 | 972.22 | 1105.94 | 494.6848 | 624.2546 | 494.5117 | 517.5153 | 543.4813 | 543.4813 | 542.8212 | 542.8212 | 522.1405 | 522.1405 | 522.0611 | 522.0611
2023-02-03 03:30 | 448.1797 | 546.3525 | 439.29 | 542.04 | 448.91 | 545.49 | 438.9344 | 534.7274 | 953.24 | 953.24 | 1006.91 | 1006.91 | 971.88 | 1105.5 | 495.201 | 624.8174 | 495.4433 | 517.9125 | 542.7241 | 542.7241 | 542.1055 | 542.1055 | 521.3253 | 521.3253 | 521.2063 | 521.2063
2023-02-03 04:00 | 508.3853 | 621.4418 | 475.19 | 586.44 | 509.82 | 621.3 | 474.9013 | 537.3667 | 953.57 | 953.57 | 1007.22 | 1007.22 | 970.91 | 1104.41 | 495.1299 | 624.7466 | 494.6903 | 517.2694 | 543.029 | 543.029 | 542.9464 | 542.9464 | 521.8871 | 521.8871 | 522.2844 | 522.2844
2023-02-03 04:30 | 508.4986 | 621.05 | 465.12 | 574.01 | 509.96 | 621.27 | 465.2489 | 537.4897 | 955.71 | 955.71 | 1009.83 | 1009.83 | 972.54 | 1106.16 | 495.5262 | 625.1194 | 495.7099 | 517.1843 | 543.8278 | 543.8278 | 542.96 | 542.96 | 522.3054 | 522.3054 | 522.345 | 522.345
2023-02-03 05:00 | 530.1525 | 647.7395 | 494.05 | 609.84 | 531.48 | 647.9 | 494.4315 | 535.7595 | 954.98 | 954.98 | 1009.37 | 1009.37 | 965.98 | 1098.76 | 493.617 | 622.7109 | 493.2855 | 515.2267 | 541.1133 | 541.1133 | 540.7412 | 540.7412 | 520.2587 | 520.2587 | 520.4177 | 520.4177
2023-02-03 05:30 | 511.5809 | 624.0718 | 454.82 | 561.31 | 514.11 | 624.99 | 456.8129 | 533.2255 | 947.75 | 947.75 | 1000.84 | 1000.84 | 963.14 | 1095.71 | 491.3064 | 619.9161 | 492.9375 | 514.0068 | 540.0137 | 540.0137 | 539.766 | 539.766 | 518.9476 | 518.9476 | 518.8284 | 518.8284
2023-02-03 06:00 | 560.0469 | 683.5076 | 523.9 | 646.56 | 563.64 | 685.92 | 524.3853 | 531.2509 | 947.44 | 947.44 | 1000.53 | 1000.53 | 958.49 | 1097.31 | 487.9285 | 615.784 | 490.1579 | 515.6144 | 542.85 | 542.85 | 542.189 | 542.189 | 521.4009 | 521.4009 | 521.3215 | 521.3215
2023-02-03 06:30 | 508.4481 | 618.5203 | 480.01 | 591.73 | 508.38 | 616.06 | 478.9356 | 535.2805 | 948.86 | 948.86 | 1002.07 | 1002.07 | 957.54 | 1103.52 | 488.6159 | 616.4505 | 489.3991 | 521.1279 | 545.2754 | 545.2754 | 541.8455 | 541.8455 | 521.0161 | 521.0161 | 520.921 | 520.921
2023-02-03 07:00 | 495.0765 | 600.5483 | 435.87 | 536.39 | 494.93 | 598.33 | 435.5407 | 525.6747 | 946.31 | 946.31 | 998.49 | 998.49 | 949.46 | 1101.95 | 480.3132 | 605.8658 | 480.0513 | 520.0687 | 543.1795 | 543.1795 | 541.9885 | 541.9885 | 521.1412 | 521.1412 | 520.7858 | 520.7858
2023-02-03 07:30 | 512.8541 | 624.476 | 465.85 | 573.89 | 512.65 | 622.6 | 464.9689 | 531.2335 | 941.66 | 941.66 | 993.25 | 993.25 | 936.37 | 1094.07 | 473.912 | 598.0616 | 473.1266 | 518.4609 | 539.8736 | 539.8736 | 539.1362 | 539.1362 | 518.4616 | 518.4616 | 518.4221 | 518.4221
2023-02-03 08:00 | 496.9804 | 605.7558 | 487.81 | 601.06 | 496.46 | 603.72 | 486.1544 | 530.6447 | 941.37 | 941.37 | 992.73 | 992.73 | 932.22 | 1096.9 | 468.6784 | 593.3499 | 467.4894 | 520.5604 | 539.6263 | 539.6263 | 538.8122 | 538.8122 | 517.7889 | 517.7889 | 517.5151 | 517.5151
2023-02-03 08:30 | 589.9903 | 723.3901 | 584.28 | 721.07 | 587.95 | 719.85 | 530.8864 | 530.8864 | 939.28 | 939.28 | 989.24 | 989.24 | 921.05 | 1091.44 | 460.0061 | 582.2329 | 459.2311 | 521.1373 | 537.7527 | 537.7527 | 537.4686 | 537.4686 | 516.7173 | 516.7173 | 516.3662 | 516.3662
2023-02-03 09:00 | 518.9652 | 634.6483 | 493.82 | 608.79 | 517.97 | 632.47 | 491.9304 | 530.026 | 940.53 | 940.53 | 991.29 | 991.29 | 910.84 | 1085.81 | 456.2505 | 577.5308 | 455.1609 | 519.7755 | 535.0507 | 535.0507 | 534.7119 | 534.7119 | 513.8538 | 513.8538 | 513.8538 | 513.8538
2023-02-03 09:30 | 546.5651 | 671.8071 | 539.37 | 666.09 | 546.63 | 670.94 | 528.8519 | 528.8519 | 938.63 | 938.63 | 988.13 | 988.13 | 903.37 | 1083.08 | 451.4638 | 571.2026 | 451.2749 | 519.5768 | 535.5367 | 535.5367 | 535.3747 | 535.3747 | 514.4643 | 514.4643 | 514.5812 | 514.5812
2023-02-03 10:00 | 548.3403 | 673.4493 | 522 | 644.46 | 547.89 | 672.07 | 520.2164 | 531.627 | 943.64 | 943.64 | 994.05 | 994.05 | 895.67 | 1079.85 | 449.6852 | 569.2763 | 448.4217 | 520.4847 | 535.0761 | 535.0761 | 535.238 | 535.238 | 514.2816 | 514.2816 | 514.2427 | 514.2427
2023-02-03 10:30 | 490.9201 | 597.0475 | 441.64 | 542.59 | 492.33 | 598.02 | 442.044 | 522.6717 | 931.75 | 931.75 | 981.14 | 981.14 | 884.45 | 1071.18 | 435.8453 | 551.2014 | 435.5967 | 519.7944 | 529.6112 | 529.6112 | 529.4106 | 529.4106 | 508.6684 | 508.6684 | 508.8226 | 508.8226
2023-02-03 11:00 | 484.8235 | 589.0496 | 486.31 | 598.58 | 486.11 | 589.36 | 486.7534 | 518.3487 | 923.64 | 923.64 | 972.21 | 972.21 | 897.02 | 1085.82 | 442.9628 | 560.6583 | 445.4446 | 517.0803 | 527.2845 | 527.2845 | 527.1642 | 527.1642 | 506.2538 | 506.2538 | 506.4847 | 506.4847
2023-02-03 11:30 | 457.1955 | 557.1567 | 415.04 | 509.01 | 459.72 | 559.86 | 415.991 | 505.557 | 924.48 | 924.48 | 972.09 | 972.09 | 879.57 | 1069.79 | 438.0096 | 553.4679 | 444.5303 | 517.9692 | 525.6454 | 525.6454 | 525.8452 | 525.8452 | 505.1232 | 505.1232 | 505.1233 | 505.1233
2023-02-03 12:00 | 382.333 | 460.6363 | 380.08 | 465.63 | 384.29 | 461.89 | 379.9437 | 457.9325 | 917.67 | 917.67 | 964.91 | 964.91 | 885.33 | 1076.84 | 438.0416 | 554.2574 | 436.8428 | 516.8627 | 526.937 | 526.937 | 526.9571 | 526.9571 | 506.1767 | 506.1767 | 506.2516 | 506.2516
2023-02-03 12:30 | 448.515 | 542.1429 | 422.84 | 517.6 | 451.11 | 544.46 | 423.3438 | 509.2644 | 910.61 | 910.61 | 956.23 | 956.23 | 882.01 | 1073.41 | 433.4364 | 547.9786 | 450.3665 | 516.8817 | 524.1804 | 524.1804 | 524.0607 | 524.0607 | 503.2936 | 503.2936 | 503.217 | 503.217
2023-02-03 13:00 | 452.9481 | 548.6656 | 448.72 | 545.96 | 454.01 | 550.3 | 448.4674 | 518.2618 | 927.9 | 927.9 | 976.58 | 976.58 | 896.96 | 1088.64 | 452.142 | 571.3927 | 451.6667 | 521.6385 | 525.9166 | 525.9166 | 523.6543 | 523.6543 | 503.0317 | 503.0317 | 502.8412 | 502.8412
2023-02-03 13:30 | 544.9849 | 666.1262 | 487.93 | 599.22 | 546.51 | 667.68 | 487.7092 | 510.736 | 923.72 | 923.72 | 970.9 | 970.9 | 879.75 | 1069.81 | 449.9796 | 568.6554 | 449.3331 | 519.1986 | 517.0253 | 524.8481 | 516.8685 | 524.7151 | 503.989 | 503.989 | 504.0271 | 504.0271
2023-02-03 14:00 | 517.4032 | 631.8867 | 520.26 | 640.38 | 519.44 | 633.97 | 513.5238 | 513.5238 | 918.11 | 918.11 | 964.38 | 964.38 | 869.64 | 1058.16 | 441.3502 | 557.5356 | 440.4688 | 520.6928 | 505.598 | 536.0632 | 505.5598 | 535.9905 | 505.5981 | 515.126 | 505.6362 | 515.087
2023-02-03 14:30 | 524.3527 | 640.7468 | 551.56 | 676.54 | 527.34 | 644.75 | 524.2313 | 524.2313 | 941.06 | 941.06 | 992.34 | 992.34 | 874.75 | 1060.07 | 438.4133 | 554.037 | 437.4223 | 520.2578 | 526.2515 | 532.8798 | 526.0927 | 532.7189 | 511.7351 | 511.7351 | 511.8125 | 511.8125
2023-02-03 15:00 | 563.2366 | 690.1525 | 566.77 | 696.41 | 563.73 | 690.92 | 514.9923 | 514.9923 | 931.6 | 931.6 | 980.61 | 980.61 | 877.9 | 1059.43 | 439.6577 | 555.937 | 438.3603 | 520.8063 | 531.5214 | 531.5214 | 531.3726 | 531.3726 | 510.4863 | 510.4863 | 510.5274 | 510.5274
2023-02-03 15:30 | 576.9285 | 707.4822 | 579.3 | 715.28 | 576.89 | 706.01 | 521.2867 | 521.2867 | 935.7 | 935.7 | 984.41 | 984.41 | 875.01 | 1051.45 | 432.9767 | 546.9334 | 432.0596 | 521.2697 | 503.2979 | 523.5184 | 502.766 | 522.9651 | 502.0189 | 502.0189 | 501.905 | 501.905
2023-02-03 16:00 | 588.8884 | 722.9643 | 554.5 | 682.97 | 588.71 | 722.56 | 525.3904 | 525.3904 | 932.27 | 932.27 | 980.34 | 980.34 | 900.96 | 1072.74 | 445.4455 | 563.7427 | 444.182 | 521.2697 | 529.9967 | 529.9967 | 529.4022 | 529.4022 | 508.5392 | 508.5392 | 508.3089 | 508.3089
2023-02-03 16:30 | 526.2411 | 644.4918 | 527.33 | 650.64 | 524.95 | 642.03 | 524.9158 | 524.9158 | 938.53 | 938.53 | 987.9 | 987.9 | 898.59 | 1064.14 | 448.0405 | 566.8045 | 447.1491 | 521.2697 | 528.9081 | 528.9081 | 528.1995 | 528.1995 | 507.2775 | 507.2775 | 507.2008 | 507.2008
2023-02-03 17:00 | 512.2136 | 628.8049 | 520.03 | 642.21 | 512.44 | 627.88 | 518.1694 | 527.0494 | 940.75 | 940.75 | 990.98 | 990.98 | 909.83 | 1069.86 | 450.9527 | 570.4388 | 449.6648 | 521.6764 | 528.6223 | 528.6223 | 527.7871 | 527.7871 | 506.8539 | 506.8539 | 506.6629 | 506.6629
2023-02-03 17:30 | 544.6307 | 668.2955 | 545.88 | 673.97 | 542.54 | 664.81 | 527.8312 | 527.8312 | 953.79 | 953.79 | 1006.68 | 1006.68 | 921.13 | 1074.76 | 463.6623 | 585.9029 | 462.9255 | 521.648 | 533.6776 | 533.6776 | 533.1942 | 533.1942 | 512.1465 | 512.1465 | 512.3787 | 512.3787
2023-02-03 18:00 | 493.0211 | 605.2612 | 502.9 | 620.95 | 492.1 | 602.7 | 502.3049 | 522.8348 | 942.53 | 942.53 | 993.86 | 993.86 | 921.94 | 1068.12 | 462.746 | 583.0413 | 462.0884 | 519.4729 | 529.0202 | 529.0202 | 528.3392 | 528.3392 | 507.5278 | 507.5278 | 507.4876 | 507.4876
2023-02-03 18:30 | 522.218 | 641.8798 | 535.38 | 661.35 | 523.26 | 641.63 | 528.1507 | 528.1507 | 936.11 | 936.11 | 986.57 | 986.57 | 927.76 | 1066.88 | 469.2242 | 591.511 | 468.2815 | 516.7587 | 479.6273 | 529.3923 | 479.2257 | 528.949 | 479.2257 | 508.2283 | 479.0432 | 508.0348
2023-02-03 19:00 | 488.7609 | 600.1738 | 437.73 | 540.31 | 489.31 | 599.15 | 436.6759 | 527.7693 | 935.71 | 935.71 | 985.57 | 985.57 | 938.65 | 1071.85 | 476.5921 | 601.5937 | 475.2712 | 516.7776 | 505.5099 | 532.1163 | 504.8952 | 531.4693 | 505.0873 | 510.9155 | 504.5495 | 510.3714
2023-02-03 19:30 | 468.42 | 575.7335 | 431.67 | 532.46 | 469.32 | 575.16 | 431.5103 | 529.9873 | 941.7 | 941.7 | 993.41 | 993.41 | 949.38 | 1081.09 | 482.4814 | 609.1198 | 481.5934 | 518.0638 | 535.3817 | 535.3817 | 534.8127 | 534.8127 | 513.7989 | 513.7989 | 513.9551 | 513.9551
2023-02-03 20:00 | 489.1966 | 601.0654 | 457.84 | 564.82 | 489 | 598.9 | 457.0411 | 532.5428 | 945.14 | 945.14 | 996.71 | 996.71 | 957.1 | 1089.6 | 486.3083 | 613.7039 | 484.7064 | 517.9125 | 486.6756 | 538.9767 | 485.6431 | 537.8332 | 485.7906 | 517.1874 | 485.7537 | 517.1481
2023-02-03 20:30 | 507.7607 | 624.9097 | 457.66 | 564.31 | 507.72 | 623.47 | 456.9618 | 533.1691 | 945.01 | 945.01 | 997.2 | 997.2 | 960.43 | 1093.22 | 488.8801 | 617.3538 | 487.4921 | 518.8487 | 508.595 | 540.7863 | 507.9402 | 540.09 | 508.0172 | 519.3351 | 507.786 | 519.0594
2023-02-03 21:00 | 510.4197 | 627.4673 | 471.82 | 582.29 | 510.69 | 626.29 | 471.2319 | 535.0571 | 948.26 | 948.26 | 999.85 | 999.85 | 961.5 | 1094.38 | 489.2645 | 617.7053 | 488.8106 | 519.4351 | 539.1596 | 539.1596 | 538.6693 | 538.6693 | 517.5673 | 517.5673 | 517.8815 | 517.8815
2023-02-03 21:30 | 529.8778 | 651.2001 | 466.54 | 575.86 | 530.16 | 650.1 | 464.8624 | 537.9697 | 951.76 | 951.76 | 1003.84 | 1003.84 | 968.01 | 1101.78 | 491.3813 | 620.2203 | 490.4288 | 521.0049 | 512.4297 | 543.0907 | 511.6183 | 542.2308 | 511.5024 | 521.1924 | 511.4638 | 521.1531
2023-02-03 22:00 | 450.5181 | 552.2035 | 437.76 | 540.44 | 450.5 | 550.61 | 436.5149 | 534.9459 | 951.57 | 951.57 | 1003.1 | 1003.1 | 962.6 | 1095.7 | 489.3697 | 617.5295 | 487.6996 | 519.1514 | 540.2308 | 540.2308 | 539.7402 | 539.7402 | 518.9231 | 518.9231 | 518.9231 | 518.9231
2023-02-03 22:30 | 478.5107 | 586.4984 | 437.97 | 540.74 | 478.04 | 584.31 | 436.5296 | 534.2142 | 948.56 | 948.56 | 999.76 | 999.76 | 965.55 | 1098.94 | 490.7804 | 619.2021 | 490.2013 | 520.3146 | 542.2525 | 542.2525 | 541.7613 | 541.7613 | 520.5756 | 520.5756 | 520.8511 | 520.8511
2023-02-03 23:00 | 510.4052 | 626.1099 | 458.05 | 565.71 | 510.06 | 624.48 | 457.9236 | 531.5655 | 942.12 | 942.12 | 993.98 | 993.98 | 961.25 | 1093.96 | 490.5246 | 618.7007 | 489.8104 | 518.8582 | 540.2193 | 540.2193 | 540.2192 | 540.2192 | 518.9592 | 518.9592 | 518.8016 | 518.8016
2023-02-03 23:30 | 525.845 | 646.6937 | 496.72 | 613.52 | 525.88 | 645.68 | 494.8163 | 532.7751 | 945.34 | 945.34 | 997.01 | 997.01 | 964.57 | 1097.75 | 490.9977 | 619.6287 | 490.2836 | 519.3594 | 542.4865 | 542.9385 | 542.4044 | 542.733 | 521.743 | 521.743 | 521.7825 | 521.7825
2023-02-04 | 553.6866 | 680.3968 | 516.24 | 637.69 | 553.7 | 679.29 | 514.8712 | 532.8828 | 945.1 | 945.1 | 995.89 | 995.89 | 965.64 | 1098.91 | 492.0505 | 620.8151 | 491.103 | 519.6337 | 543.1779 | 543.1779 | 542.9311 | 542.9311 | 522.4634 | 522.4634 | 522.0679 | 522.0679
2023-02-04 00:30 | 532.369 | 653.9933 | 496.33 | 613.11 | 533.03 | 653.87 | 494.0506 | 532.3949 | 945.27 | 945.27 | 996.41 | 996.41 | 964.33 | 1097.52 | 491.0353 | 619.6477 | 490.2152 | 520.0308 | 542.9155 | 542.9155 | 542.3818 | 542.3818 | 521.8196 | 521.8196 | 521.8591 | 521.8591
2023-02-04 01:00 | 511.0916 | 628.382 | 463.02 | 571.98 | 511.06 | 627.49 | 461.1538 | 534.0809 | 946.53 | 946.53 | 997.74 | 997.74 | 962.6 | 1095.7 | 489.7162 | 617.748 | 488.1881 | 519.6715 | 541.9441 | 541.9441 | 541.7393 | 541.7393 | 520.5624 | 520.5624 | 520.6412 | 520.6412
2023-02-04 01:30 | 523.4285 | 643.5295 | 483.39 | 597.14 | 523.23 | 642.37 | 482.016 | 534.9745 | 948.46 | 948.46 | 999.72 | 999.72 | 964.5 | 1097.82 | 490.5393 | 618.9758 | 489.5342 | 520.5036 | 542.6783 | 542.6783 | 542.3914 | 542.3914 | 521.5206 | 521.5206 | 521.6782 | 521.6782
2023-02-04 02:00 | 524.5878 | 644.5197 | 485.15 | 599.25 | 524.25 | 643.2 | 482.4403 | 534.5427 | 947.47 | 947.47 | 999.12 | 999.12 | 967.61 | 1101.31 | 491.4247 | 619.9501 | 490.2671 | 520.6833 | 543.7408 | 543.7408 | 543.4537 | 543.4537 | 522.4395 | 522.4395 | 522.3212 | 522.3212
2023-02-04 02:30 | 523.4604 | 642.6348 | 487.31 | 601.89 | 522.31 | 640.22 | 486.1952 | 532.9139 | 943.83 | 943.83 | 994.91 | 994.91 | 963.95 | 1097.1 | 491.5791 | 620.1683 | 490.8748 | 520.7307 | 543.2849 | 543.2849 | 542.9155 | 542.9155 | 522.0565 | 522.0565 | 521.6617 | 521.6617
2023-02-04 03:00 | 542.4954 | 665.8474 | 505.53 | 624.29 | 541.98 | 664.23 | 502.441 | 531.3162 | 943.31 | 943.31 | 993.54 | 993.54 | 968.33 | 1102.07 | 492.2372 | 621.0044 | 490.9086 | 520.6172 | 544.5872 | 544.5872 | 543.8892 | 543.8892 | 522.9968 | 522.9968 | 522.7994 | 522.7994
2023-02-04 03:30 | 525.9796 | 644.6144 | 486.32 | 600.34 | 524.64 | 641.98 | 483.7903 | 532.1144 | 943.17 | 943.17 | 994.21 | 994.21 | 968.67 | 1102.42 | 492.8298 | 621.7694 | 491.9463 | 521.2697 | 539.6193 | 544.7993 | 539.1716 | 544.3474 | 523.3703 | 523.3703 | 523.3703 | 523.3703
2023-02-04 04:00 | 528.813 | 648.3492 | 503.46 | 621.65 | 527.99 | 646.34 | 501.0654 | 532.9497 | 943.81 | 943.81 | 995.19 | 995.19 | 966.22 | 1099.72 | 491.9892 | 620.8514 | 490.545 | 520.3807 | 535.0176 | 543.4902 | 534.6539 | 543.2028 | 522.1749 | 522.1749 | 522.1354 | 522.1354
2023-02-04 04:30 | 537.4183 | 657.9212 | 513.59 | 633.88 | 536.57 | 655.72 | 511.8284 | 530.5031 | 940.23 | 940.23 | 991.17 | 991.17 | 962.52 | 1095.55 | 490.2269 | 618.4215 | 489.3372 | 520.1443 | 541.9703 | 541.9703 | 541.6014 | 541.6014 | 520.8831 | 520.8831 | 521.159 | 521.159
2023-02-04 05:00 | 524.7062 | 642.1091 | 499.42 | 616.37 | 522.93 | 638.72 | 497.6553 | 528.9813 | 936.73 | 936.73 | 987.83 | 987.83 | 960.83 | 1093.61 | 489.7272 | 617.7971 | 488.5631 | 519.3215 | 540.8109 | 540.8109 | 540.8109 | 540.8109 | 519.8118 | 519.8118 | 519.8512 | 519.8512
2023-02-04 05:30 | 486.4553 | 593.5281 | 450.51 | 555.68 | 486.26 | 591.63 | 448.8523 | 526.2198 | 932.43 | 932.43 | 982.71 | 982.71 | 962.74 | 1095.69 | 489.8824 | 618.1873 | 490.2333 | 519.0095 | 542.5154 | 542.5154 | 541.8989 | 541.8989 | 521.0635 | 521.0635 | 521.4192 | 521.4192
2023-02-04 06:00 | 519.5033 | 635.4252 | 507.37 | 626.2 | 518.91 | 633.34 | 505.1327 | 524.8268 | 930.29 | 930.29 | 980.12 | 980.12 | 959.75 | 1099.1 | 488.4894 | 617.4869 | 487.9659 | 518.6406 | 542.3922 | 542.3922 | 542.3922 | 542.3922 | 521.3006 | 521.3006 | 521.3797 | 521.3797
2023-02-04 06:30 | 531.4166 | 651.1752 | 504.78 | 623.25 | 531.23 | 649.48 | 503.8084 | 522.7165 | 928.53 | 928.53 | 977.63 | 977.63 | 951.67 | 1096.82 | 482.6211 | 609.904 | 484.4368 | 517.9125 | 540.2554 | 540.2554 | 539.5982 | 539.5982 | 519.0354 | 519.0354 | 519.1144 | 519.1144
2023-02-04 07:00 | 504.8679 | 616.7438 | 443.43 | 546.79 | 503.87 | 614.09 | 441.1673 | 523.7151 | 927.56 | 927.56 | 976.2 | 976.2 | 949.69 | 1102.12 | 478.8156 | 605.5146 | 480.9336 | 519.3499 | 518.77 | 543.4246 | 518.1026 | 542.8077 | 518.1812 | 522.0283 | 518.1812 | 522.0283
2023-02-04 07:30 | 451.5789 | 549.0593 | 431.41 | 531.57 | 450.1 | 546.22 | 428.5654 | 520.5688 | 926.13 | 926.13 | 974.78 | 974.78 | 940.99 | 1099.83 | 475.1222 | 600.037 | 476.1142 | 520.3902 | 544.7526 | 544.7526 | 544.1769 | 544.1769 | 523.2223 | 523.2223 | 523.2223 | 523.2223
2023-02-04 08:00 | 455.3387 | 552.1702 | 419.55 | 515.67 | 453.18 | 548.35 | 417.6455 | 505.0402 | 920.85 | 920.85 | 968.18 | 968.18 | 930.54 | 1095.34 | 468.5786 | 593.4922 | 468.4217 | 521.6196 | 508.7225 | 543.476 | 508.0316 | 542.7379 | 507.9549 | 521.7434 | 507.9932 | 521.7828
2023-02-04 08:30 | 539.1796 | 657.5955 | 532.98 | 656.83 | 537.21 | 654.06 | 517.1418 | 517.1418 | 916.34 | 916.34 | 962.46 | 962.46 | 917.62 | 1087.61 | 460.3423 | 583.9458 | 459.0849 | 519.6147 | 476.4448 | 540.447 | 475.7973 | 539.7125 | 475.9052 | 518.9385 | 475.9771 | 519.0169
2023-02-04 09:00 | 509.2902 | 621.1375 | 503.92 | 620.66 | 507.57 | 617.93 | 500.9935 | 513.5404 | 911.04 | 911.04 | 956.27 | 956.27 | 908.06 | 1082.94 | 451.3384 | 572.3011 | 450.7118 | 520.1916 | 536.2404 | 536.2404 | 535.3488 | 535.3488 | 514.4908 | 514.4908 | 514.4519 | 514.4519
2023-02-04 09:30 | 560.9611 | 685.7761 | 561.19 | 692.04 | 559.82 | 683.03 | 512.3501 | 512.3501 | 909.5 | 909.5 | 954.48 | 954.48 | 897.2 | 1076.84 | 441.9597 | 559.7468 | 441.2037 | 518.5839 | 508.9646 | 531.3087 | 507.8458 | 530.1006 | 507.8844 | 509.3609 | 508.0001 | 509.4769
2023-02-04 10:00 | 482.3192 | 588.7211 | 481.23 | 592.7 | 481.43 | 586.72 | 478.837 | 514.136 | 911.89 | 911.89 | 956.89 | 956.89 | 890.46 | 1074.52 | 435.2042 | 550.8234 | 435.9163 | 519.0568 | 529.9724 | 529.9724 | 529.2902 | 529.2902 | 508.3986 | 508.3986 | 508.2828 | 508.2828
2023-02-04 10:30 | 551.3188 | 674.4689 | 551.75 | 679.83 | 548.99 | 671.45 | 510.2126 | 510.2126 | 905.01 | 905.01 | 948.74 | 948.74 | 877.77 | 1065.2 | 431.1183 | 545.3858 | 430.6917 | 518.6974 | 527.5409 | 527.5409 | 526.9808 | 526.9808 | 506.1545 | 506.1545 | 506.2698 | 506.2698
2023-02-04 11:00 | 520.9465 | 636.1503 | 503.72 | 619.73 | 519.39 | 633.91 | 500.7528 | 505.0318 | 897.35 | 897.35 | 939.65 | 939.65 | 875.61 | 1065.71 | 426.1833 | 539.1188 | 425.1942 | 518.2529 | 525.129 | 525.129 | 524.6111 | 524.6111 | 503.758 | 503.758 | 503.9493 | 503.9493
2023-02-04 11:30 | 536.508 | 656.4513 | 523.16 | 643.07 | 534.05 | 653.47 | 504.6353 | 504.6353 | 896.63 | 896.63 | 938.34 | 938.34 | 872.42 | 1064.68 | 423.8152 | 536.3191 | 422.7492 | 518.9055 | 524.5388 | 524.5388 | 523.8233 | 523.8233 | 503.1869 | 503.1869 | 503.0342 | 503.0342
2023-02-04 12:00 | 510.4469 | 624.1046 | 478.91 | 588.29 | 508.99 | 622.65 | 475.6973 | 504.6594 | 897.72 | 897.72 | 939.54 | 939.54 | 867.31 | 1061.08 | 422.1425 | 534.1319 | 421.3965 | 519.9268 | 524.7693 | 524.7693 | 524.3328 | 524.3328 | 503.412 | 503.412 | 503.3358 | 503.3358
2023-02-04 12:30 | 526.5696 | 644.1049 | 529.06 | 650.3 | 526.68 | 644.16 | 499.5823 | 499.5823 | 891.35 | 891.35 | 932.43 | 932.43 | 860.14 | 1052.98 | 420.2236 | 531.8269 | 419.6015 | 518.6691 | 522.8408 | 522.8408 | 522.0082 | 522.0082 | 501.2383 | 501.2383 | 501.2764 | 501.2764
2023-02-04 13:00 | 520.1578 | 635.0532 | 509.5 | 624.86 | 519.68 | 634.36 | 499.7573 | 499.7573 | 892.07 | 892.07 | 933.88 | 933.88 | 857.27 | 1049.01 | 415.3446 | 525.4955 | 414.7696 | 517.9713 | 518.631 | 518.631 | 518.1587 | 518.1587 | 497.1727 | 497.1727 | 497.2105 | 497.2105
2023-02-04 13:30 | 528.29 | 646.3091 | 530.42 | 651.8 | 528.67 | 646.83 | 499.8052 | 499.8052 | 886.23 | 886.23 | 926.07 | 926.07 | 858.78 | 1048.84 | 416.0103 | 526.0607 | 415.9194 | 518.1244 | 518.6311 | 518.6311 | 517.9686 | 517.9686 | 497.1705 | 497.1705 | 497.1704 | 497.1704
2023-02-04 14:00 | 528.9447 | 648.7815 | 532.06 | 654.71 | 530 | 650.17 | 499.2901 | 499.2901 | 896.92 | 896.92 | 938.5 | 938.5 | 855.13 | 1043.01 | 413.3061 | 522.5027 | 412.1498 | 514.2018 | 515.5366 | 515.5366 | 514.9121 | 514.9121 | 494.1093 | 494.1093 | 494.0344 | 494.0344
2023-02-04 14:30 | 531.5115 | 654.3483 | 533.51 | 658.4 | 531.64 | 654.23 | 499.5349 | 499.5349 | 897.56 | 897.56 | 938.83 | 938.83 | 860.33 | 1045.06 | 416.5047 | 526.3566 | 415.9976 | 515.3953 | 516.0033 | 516.0033 | 515.4187 | 515.4187 | 494.6186 | 494.6186 | 494.3936 | 494.3936
2023-02-04 15:00 | 541.4158 | 667.2632 | 543.23 | 670.78 | 541.35 | 667.06 | 502.914 | 502.914 | 898.95 | 898.95 | 940.83 | 940.83 | 864.34 | 1045.3 | 418.6285 | 528.9431 | 418.2866 | 515.1754 | 515.3796 | 515.3796 | 514.9508 | 514.9508 | 494.2026 | 494.2026 | 494.2025 | 494.2025
2023-02-04 15:30 | 543.1633 | 669.4273 | 546.09 | 674.24 | 544.14 | 670.51 | 501.6015 | 501.6015 | 898.94 | 898.94 | 940.36 | 940.36 | 868.72 | 1045.16 | 421.1292 | 532.4935 | 420.1058 | 513.7358 | 515.5289 | 515.5289 | 515.0231 | 515.0231 | 494.2296 | 494.2296 | 493.9527 | 493.9527
2023-02-04 16:00 | 550.1002 | 677.4769 | 540.64 | 667.38 | 550.69 | 677.9 | 502.252 | 502.252 | 898.56 | 898.56 | 940.28 | 940.28 | 871.76 | 1042.45 | 424.0193 | 535.9476 | 423.1115 | 512.9561 | 514.4327 | 514.4327 | 513.4224 | 513.4224 | 493.1874 | 493.1874 | 493.0383 | 493.0383
2023-02-04 16:30 | 552.6003 | 677.9416 | 555 | 684.08 | 552.61 | 677.58 | 500.5264 | 500.5264 | 895.14 | 895.14 | 936.75 | 936.75 | 876.99 | 1041.42 | 428.8294 | 542.2161 | 428.3622 | 513.5997 | 514.1661 | 514.1661 | 513.6215 | 513.6215 | 492.88 | 492.88 | 492.7681 | 492.7681
2023-02-04 17:00 | 561.961 | 688.1117 | 558.96 | 688.35 | 560.26 | 685.39 | 501.5997 | 501.5997 | 894.3 | 894.3 | 936.14 | 936.14 | 880.61 | 1038.44 | 432.4034 | 547.168 | 431.6729 | 512.4375 | 512.7607 | 512.7607 | 512.2557 | 512.2557 | 491.5413 | 491.5413 | 491.5041 | 491.5041
2023-02-04 17:30 | 548.1931 | 669.9166 | 520.85 | 641.02 | 548.7 | 669.74 | 497.5609 | 497.5609 | 893.2 | 893.2 | 935.23 | 935.23 | 892.25 | 1043.54 | 441.1249 | 557.4676 | 439.9523 | 514.415 | 515.6499 | 515.6499 | 515.1413 | 515.1413 | 494.4927 | 494.4927 | 494.2674 | 494.2674
2023-02-04 18:00 | 533.8398 | 651.9274 | 537.84 | 662.97 | 534.22 | 651.44 | 499.5313 | 499.5313 | 894.83 | 894.83 | 937.35 | 937.35 | 904.97 | 1050.12 | 450.3709 | 569.6063 | 449.4921 | 518.5502 | 519.5472 | 519.5472 | 518.6037 | 518.6037 | 498.5541 | 498.5541 | 498.3654 | 498.3654
2023-02-04 18:30 | 554.2505 | 677.9701 | 577.61 | 712.87 | 555.11 | 677.97 | 503.1432 | 503.1432 | 898.64 | 898.64 | 942.6 | 942.6 | 914.59 | 1053.11 | 457.3988 | 578.3227 | 456.3616 | 518.1583 | 521.1502 | 521.1502 | 520.3599 | 520.3599 | 499.7787 | 499.7787 | 500.0821 | 500.0821
2023-02-04 19:00 | 565.7753 | 694.3844 | 554.63 | 685.11 | 566.57 | 694.25 | 505.342 | 505.342 | 903.39 | 903.39 | 947.48 | 947.48 | 919.41 | 1051.12 | 461.8936 | 583.4171 | 461.0678 | 517.468 | 520.5442 | 520.5442 | 520.1488 | 520.1488 | 499.3282 | 499.3282 | 499.3662 | 499.3662
2023-02-04 19:30 | 529.9933 | 652.5804 | 515.24 | 636.42 | 531.79 | 653.77 | 508.567 | 508.567 | 909.5 | 909.5 | 955.34 | 955.34 | 922.76 | 1052.33 | 463.3051 | 583.9799 | 462.2804 | 516.2007 | 520.1301 | 520.1301 | 519.853 | 519.853 | 499.2565 | 499.2565 | 499.3705 | 499.3705
2023-02-04 20:00 | 522.2697 | 643.893 | 477.91 | 589.9 | 523.25 | 644.02 | 477.8497 | 512.0745 | 913.29 | 913.29 | 959.88 | 959.88 | 921.36 | 1050.75 | 462.997 | 583.4149 | 462.5314 | 516.6452 | 520.0153 | 520.0153 | 520.134 | 520.134 | 498.6856 | 498.6856 | 498.9517 | 498.9517
2023-02-04 20:30 | 459.4487 | 566.7056 | 454.16 | 559.85 | 460.42 | 567.26 | 453.0021 | 515.1305 | 920.02 | 920.02 | 966.56 | 966.56 | 926.52 | 1056.6 | 465.235 | 586.0822 | 463.879 | 517.6571 | 521.7462 | 521.7462 | 521.5085 | 521.5085 | 500.8169 | 500.8169 | 500.6648 | 500.6648
2023-02-04 21:00 | 444.1395 | 547.7037 | 425.67 | 524.69 | 445.38 | 548.41 | 425.2341 | 518.4371 | 921.66 | 921.66 | 968.75 | 968.75 | 929.09 | 1059.43 | 466.4369 | 587.6427 | 465.3582 | 518.1583 | 522.9084 | 522.9084 | 522.3134 | 522.3134 | 502.2303 | 502.2303 | 501.8493 | 501.8493
2023-02-04 21:30 | 428.0829 | 528.0764 | 421.01 | 518.81 | 428.9 | 528.34 | 420.1294 | 518.2116 | 925.81 | 925.81 | 973.52 | 973.52 | 932.58 | 1063.32 | 467.6689 | 589.5764 | 466.767 | 518.7448 | 524.1939 | 524.1939 | 523.9952 | 523.9952 | 503.1098 | 503.1098 | 503.1861 | 503.1861
2023-02-04 22:00 | 420.8609 | 519.3665 | 425.85 | 524.6 | 420.92 | 518.82 | 424.5644 | 521.4171 | 929.7 | 929.7 | 978.24 | 978.24 | 933.78 | 1064.66 | 468.3804 | 590.3157 | 467.2649 | 518.9717 | 524.8609 | 524.8609 | 524.4636 | 524.4636 | 503.8355 | 503.8355 | 503.9118 | 503.9118
2023-02-04 22:30 | 448.7086 | 553.9473 | 442 | 544.6 | 449.58 | 554.46 | 440.6403 | 522.4738 | 933.11 | 933.11 | 982.29 | 982.29 | 935.19 | 1066.32 | 468.2448 | 589.9534 | 467.4792 | 519.6998 | 524.9923 | 524.9923 | 524.7938 | 524.7938 | 503.9104 | 503.9104 | 503.8723 | 503.8723
2023-02-04 23:00 | 455.8363 | 562.8921 | 432.23 | 532.2 | 457.29 | 564.28 | 431.3179 | 524.0714 | 932.64 | 932.64 | 981.24 | 981.24 | 938.54 | 1070.06 | 468.8302 | 590.6647 | 467.816 | 519.0946 | 520.361 | 525.1662 | 520.0459 | 524.8481 | 504.1417 | 504.1417 | 504.1417 | 504.1417
2023-02-04 23:30 | 452.4348 | 558.5898 | 422.43 | 520.13 | 451.73 | 557.34 | 420.5743 | 519.1935 | 926.24 | 926.24 | 974.27 | 974.27 | 935.21 | 1066.22 | 467.5223 | 588.9298 | 466.7375 | 517.4112 | 523.6805 | 523.6805 | 523.3621 | 523.3621 | 502.7279 | 502.7279 | 502.3839 | 502.3839
2023-02-05 | 468.3118 | 578.3126 | 425.04 | 523.14 | 468.35 | 577.98 | 423.2535 | 522.499 | 929.87 | 929.87 | 979.21 | 979.21 | 938.6 | 1069.96 | 469.4802 | 591.462 | 468.402 | 517.7327 | 525.1882 | 525.1882 | 524.8639 | 524.8639 | 504.0992 | 504.0992 | 504.0608 | 504.0608
2023-02-05 00:30 | 430.5543 | 531.6286 | 427.11 | 525.67 | 430.19 | 530.88 | 425.8468 | 525.4049 | 932.22 | 932.22 | 982.2 | 982.2 | 941.07 | 1072.63 | 471.1788 | 593.3927 | 470.2084 | 517.8652 | 499.8941 | 526.279 | 499.8562 | 526.239 | 500.1599 | 505.813 | 499.7802 | 505.3907
2023-02-05 01:00 | 427.3641 | 527.7219 | 429.75 | 528.84 | 427.44 | 527.6 | 427.7461 | 527.0878 | 936.6 | 936.6 | 986.91 | 986.91 | 942.47 | 1074.16 | 472.3362 | 594.9918 | 471.2096 | 518.1678 | 527.0488 | 527.0488 | 527.2089 | 527.2089 | 506.5358 | 506.5358 | 506.6896 | 506.6896
2023-02-05 01:30 | 428.6117 | 529.2908 | 430.91 | 529.56 | 428.49 | 529.11 | 428.9214 | 528.3904 | 935.82 | 935.82 | 985.63 | 985.63 | 942.6 | 1074.34 | 472.0455 | 594.4976 | 471.2035 | 518.6879 | 527.3468 | 527.3468 | 526.9868 | 526.9868 | 506.3481 | 506.3481 | 506.156 | 506.156
2023-02-05 02:00 | 428.6307 | 529.34 | 430.36 | 529.25 | 428.08 | 528.55 | 428.3179 | 527.9672 | 934.51 | 934.51 | 984.5 | 984.5 | 945.3 | 1077.24 | 473.2288 | 596.1359 | 472.1614 | 518.7352 | 528.3915 | 528.3915 | 528.1512 | 528.1512 | 507.3003 | 507.3003 | 507.4926 | 507.4926
2023-02-05 02:30 | 427.03 | 527.3517 | 428.83 | 527.01 | 426.94 | 527.19 | 427.5531 | 527.5101 | 935.37 | 935.37 | 984.23 | 984.23 | 949.5 | 1081.92 | 475.6638 | 599.3622 | 475.067 | 519.3784 | 530.6957 | 530.6957 | 530.3741 | 530.3741 | 509.697 | 509.697 | 509.8514 | 509.8514
2023-02-05 03:00 | 427.8597 | 528.3491 | 429.53 | 527.85 | 427.32 | 527.65 | 427.5304 | 527.4821 | 932.9 | 932.9 | 981.65 | 981.65 | 952.07 | 1084.72 | 477.2748 | 601.2293 | 476.5634 | 519.4351 | 532.1946 | 532.1946 | 531.4294 | 531.4294 | 510.5602 | 510.5602 | 510.8698 | 510.8698
2023-02-05 03:30 | 426.2862 | 526.3562 | 428.37 | 526.13 | 426.01 | 526.04 | 425.9763 | 525.9536 | 931.64 | 931.64 | 980.5 | 980.5 | 953 | 1085.75 | 477.211 | 601.1553 | 476.3083 | 519 | 531.9457 | 531.9457 | 531.6637 | 531.6637 | 510.8283 | 510.8283 | 510.983 | 510.983
2023-02-05 04:00 | 425.2315 | 525.1191 | 427.23 | 524.98 | 425.2 | 524.91 | 425.4028 | 525.3306 | 931.45 | 931.45 | 980.35 | 980.35 | 951.95 | 1084.54 | 477.6385 | 601.7069 | 476.7354 | 519.1514 | 522.4299 | 531.689 | 522.1132 | 531.3667 | 510.59 | 510.59 | 510.5901 | 510.5901
2023-02-05 04:30 | 428.0043 | 528.4874 | 430.8 | 529.29 | 428.26 | 528.76 | 428.3699 | 528.9191 | 937.24 | 937.24 | 986.81 | 986.81 | 957.73 | 1091.02 | 479.8275 | 604.86 | 478.8351 | 520.1821 | 524.223 | 533.9271 | 523.9456 | 533.7253 | 512.735 | 512.735 | 512.8901 | 512.8901
2023-02-05 05:00 | 426.9024 | 527.314 | 429.39 | 527.58 | 427.36 | 527.79 | 427.4859 | 527.3256 | 934.58 | 934.58 | 983.61 | 983.61 | 953.89 | 1086.43 | 479.5345 | 604.2136 | 479.3252 | 518.0732 | 518.4895 | 533.8268 | 518.1747 | 533.5027 | 512.8641 | 512.8641 | 512.8252 | 512.8252
2023-02-05 05:30 | 425.0407 | 524.9909 | 428.07 | 526.42 | 426.05 | 526.12 | 426.0359 | 526.2201 | 935.36 | 935.36 | 984.62 | 984.62 | 956.59 | 1089.37 | 480.6675 | 607.1537 | 481.636 | 519.0284 | 505.4067 | 533.925 | 505.1386 | 533.561 | 505.0621 | 512.7366 | 505.1386 | 512.8144
2023-02-05 06:00 | 420.7348 | 519.4113 | 421.33 | 517.05 | 419.34 | 517.74 | 419.2573 | 517.4988 | 925.66 | 925.66 | 974.56 | 974.56 | 946.8 | 1085.25 | 475.1438 | 599.6834 | 476.4665 | 517.9597 | 475.0966 | 533.1564 | 474.6022 | 532.6306 | 474.458 | 511.687 | 474.5662 | 511.8037
2023-02-05 06:30 | 414.7863 | 512.0765 | 417.01 | 512.67 | 414.43 | 511.56 | 414.7152 | 511.9994 | 925.24 | 925.24 | 973.53 | 973.53 | 941.73 | 1086.85 | 473.5421 | 596.7244 | 474.0054 | 520.7968 | 472.0518 | 535.2057 | 471.41 | 534.4782 | 471.4457 | 513.6429 | 471.517 | 513.7207
2023-02-05 07:00 | 410.2682 | 506.3341 | 411.61 | 507.31 | 408.9 | 504.33 | 409.4172 | 505.2962 | 922.37 | 922.37 | 969.56 | 969.56 | 933.15 | 1084.62 | 468.7968 | 590.4605 | 470.9489 | 520.3996 | 507.4135 | 536.0826 | 506.0055 | 534.5443 | 506.6465 | 514.3179 | 506.3887 | 514.0456
2023-02-05 07:30 | 413.5656 | 510.3394 | 404.61 | 498.88 | 412.03 | 508.21 | 402.2187 | 496.3669 | 917.08 | 917.08 | 964.04 | 964.04 | 921.68 | 1079 | 464.2246 | 584.4417 | 468.4526 | 519.7188 | 523.1376 | 534.6804 | 522.4651 | 533.9123 | 513.0603 | 513.0603 | 513.1379 | 513.1379
2023-02-05 08:00 | 486.1414 | 599.9665 | 436.05 | 538.55 | 484.82 | 598.1 | 432.7245 | 515.6179 | 914.17 | 914.17 | 959.81 | 959.81 | 910.45 | 1073.84 | 463.3217 | 584.008 | 463.6827 | 520.1821 | 475.0555 | 535.9738 | 474.5169 | 535.4067 | 474.6246 | 514.5381 | 474.3014 | 514.2266
2023-02-05 08:30 | 445.8327 | 549.884 | 427.68 | 528.37 | 444.25 | 547.65 | 425.4191 | 513.9106 | 912.38 | 912.38 | 957.5 | 957.5 | 901.41 | 1070.53 | 457.5704 | 578.144 | 456.6669 | 521.0806 | 468.0095 | 535.9099 | 467.4444 | 535.2626 | 467.409 | 514.3317 | 467.3737 | 514.2928
2023-02-05 09:00 | 462.8972 | 570.9968 | 443.06 | 547.08 | 462.02 | 569.65 | 440.61 | 511.9802 | 910.52 | 910.52 | 955.11 | 955.11 | 890.32 | 1064.89 | 448.6901 | 566.7431 | 450.2869 | 521.1562 | 473.6016 | 536.4761 | 472.8152 | 535.6672 | 472.8867 | 514.7203 | 472.8508 | 514.7592
2023-02-05 09:30 | 421.2402 | 519.2728 | 441.6 | 545.51 | 420.03 | 517.46 | 439.3514 | 511.0612 | 907.25 | 907.25 | 951.9 | 951.9 | 882.69 | 1061.83 | 439.4526 | 554.9547 | 443.4992 | 520.5982 | 441.8951 | 531.9727 | 441.442 | 531.3296 | 441.4943 | 510.5048 | 441.3419 | 510.3504
2023-02-05 10:00 | 453.2501 | 559.1111 | 414.66 | 512.1 | 451.93 | 557.23 | 412.2158 | 508.3584 | 910.45 | 910.45 | 956.08 | 956.08 | 875.26 | 1058.84 | 437.0704 | 552.1481 | 437.9315 | 521.5439 | 436.5649 | 530.5502 | 435.8728 | 529.7092 | 435.8727 | 508.838 | 435.8399 | 508.7996
2023-02-05 10:30 | 438.0176 | 539.8662 | 401.65 | 496.13 | 437.6 | 538.95 | 399.494 | 492.1461 | 912.91 | 912.91 | 958.62 | 958.62 | 874.44 | 1061.59 | 429.3589 | 541.9161 | 428.7269 | 521.525 | 515.1076 | 527.433 | 514.0201 | 526.3195 | 505.5547 | 505.5547 | 505.5165 | 505.5165
2023-02-05 11:00 | 375.4872 | 462.402 | 392.44 | 484.88 | 374.98 | 461.49 | 390.752 | 481.3851 | 902.18 | 902.18 | 946.03 | 946.03 | 867.49 | 1057.39 | 422.6781 | 533.3736 | 421.9813 | 521.2035 | 517.1988 | 523.4763 | 516.3786 | 522.6462 | 501.9068 | 501.9068 | 501.9069 | 501.9069
2023-02-05 11:30 | 440.4086 | 543.0527 | 429.17 | 530.14 | 439.9 | 542.08 | 426.8506 | 507.4028 | 903.67 | 903.67 | 947.88 | 947.88 | 849.91 | 1041.35 | 410.7545 | 518.0235 | 410.5822 | 515.9572 | 502.7259 | 515.848 | 502.0797 | 515.185 | 494.3946 | 494.3946 | 494.2823 | 494.2823
2023-02-05 12:00 | 425.9409 | 525.0655 | 394.93 | 487.64 | 424.95 | 523.37 | 392.8267 | 484.0595 | 902.66 | 902.66 | 946.85 | 946.85 | 852.13 | 1044.77 | 411.9492 | 519.5815 | 411.6125 | 517.1483 | 487.2078 | 517.9196 | 486.3249 | 516.9028 | 486.2881 | 496.0989 | 486.2881 | 496.0989
2023-02-05 12:30 | 412.7095 | 508.7273 | 389.1 | 480.28 | 412.44 | 507.95 | 387.1406 | 477.1193 | 902.07 | 902.07 | 945.46 | 945.46 | 855.2 | 1048.15 | 414.3009 | 522.2818 | 412.9206 | 517.9167 | 519.129 | 519.129 | 518.4232 | 518.4232 | 497.6466 | 497.6466 | 497.6466 | 497.6466
2023-02-05 13:00 | 386.5098 | 475.878 | 397.43 | 490.99 | 386.44 | 475.39 | 395.2422 | 486.8066 | 897.22 | 897.22 | 940.36 | 940.36 | 859.53 | 1051.43 | 417.4159 | 526.5372 | 416.5606 | 520.0148 | 513.7347 | 520.9518 | 512.9194 | 520.125 | 499.4048 | 499.4048 | 499.3293 | 499.3293
2023-02-05 13:30 | 376.0811 | 462.8954 | 367.21 | 453.68 | 375.39 | 461.68 | 364.9407 | 449.1441 | 897.37 | 897.37 | 939.95 | 939.95 | 860.34 | 1050.58 | 418.1736 | 527.364 | 417.1494 | 519.3668 | 439.8954 | 521.2701 | 439.3308 | 520.6011 | 439.5301 | 499.9661 | 438.9987 | 499.3616
2023-02-05 14:00 | 418.2495 | 515.5201 | 401.13 | 495.54 | 418.17 | 515.14 | 398.4364 | 491.0262 | 898.62 | 898.62 | 941.93 | 941.93 | 861.23 | 1049.41 | 418.0668 | 527.3589 | 417.0146 | 518.3496 | 479.9886 | 519.6779 | 479.1557 | 518.7761 | 479.228 | 497.9852 | 479.1557 | 497.91
2023-02-05 14:30 | 428.2376 | 527.0999 | 430.08 | 531.34 | 427.44 | 525.71 | 427.7141 | 503.4762 | 894.3 | 894.3 | 936.78 | 936.78 | 861.98 | 1046.16 | 420.1476 | 530.2599 | 419.2867 | 517.9674 | 515.3157 | 518.3439 | 514.6529 | 517.6772 | 496.8976 | 496.8976 | 496.86 | 496.86
2023-02-05 15:00 | 372.9467 | 458.9463 | 374.27 | 462.29 | 372.31 | 457.36 | 372.7469 | 458.6592 | 896.78 | 896.78 | 939.86 | 939.86 | 864.02 | 1043.33 | 422.9417 | 533.793 | 422.1999 | 517.1805 | 518.0995 | 518.0995 | 517.2748 | 517.2748 | 496.581 | 496.581 | 496.6564 | 496.6564
2023-02-05 15:30 | 381.1991 | 468.9892 | 382.93 | 472.92 | 380.87 | 467.87 | 381.2374 | 469.0591 | 900.59 | 900.59 | 944.89 | 944.89 | 866.38 | 1040.93 | 424.8721 | 536.4568 | 423.9605 | 515.9364 | 509.6435 | 516.8593 | 509.0641 | 516.2718 | 495.5256 | 495.5256 | 495.4504 | 495.4504
2023-02-05 16:00 | 381.4871 | 469.213 | 383.74 | 474.09 | 381.55 | 468.59 | 382.1046 | 469.9285 | 900.52 | 900.52 | 944.52 | 944.52 | 871.23 | 1040.27 | 428.3419 | 540.8393 | 427.8662 | 515.7801 | 510.8631 | 515.7612 | 510.3199 | 515.2128 | 494.4011 | 494.4011 | 494.2883 | 494.2883
2023-02-05 16:30 | 386.5129 | 475.5459 | 389.09 | 480.72 | 387.21 | 475.72 | 387.2245 | 476.4669 | 908.37 | 908.37 | 953.85 | 953.85 | 878.14 | 1042.12 | 431.6895 | 545.3088 | 430.5136 | 514.7678 | 516.3955 | 516.3955 | 515.6926 | 515.6926 | 494.9561 | 494.9561 | 494.8722 | 494.8722
2023-02-05 17:00 | 391.3731 | 481.2077 | 393.52 | 486.03 | 391.4 | 480.37 | 391.6514 | 481.6233 | 910.15 | 910.15 | 955.74 | 955.74 | 894.51 | 1053.12 | 440.3892 | 556.4699 | 440.4451 | 519.2388 | 519.2451 | 519.2451 | 518.892 | 518.892 | 498.1435 | 498.1435 | 497.9929 | 497.9929
2023-02-05 17:30 | 395.3956 | 487.0429 | 397 | 489.73 | 395.15 | 486.02 | 395.5246 | 487.2603 | 909.53 | 909.53 | 954.7 | 954.7 | 897.55 | 1049.14 | 444.4284 | 560.0964 | 444.0004 | 518.0225 | 479.7065 | 516.7072 | 479.1255 | 516.0815 | 479.1618 | 495.3107 | 479.1982 | 495.3483
2023-02-05 18:00 | 399.7197 | 492.9359 | 401.4 | 494.48 | 399.88 | 492.46 | 400.077 | 493.3647 | 908.09 | 908.09 | 953.26 | 953.26 | 904.98 | 1049.88 | 449.879 | 566.1904 | 449.0194 | 517.7347 | 486.6994 | 519.2687 | 486.0359 | 518.5607 | 486.1465 | 497.8804 | 485.8147 | 497.5407
2023-02-05 18:30 | 404.0037 | 498.3574 | 404.86 | 498.6 | 403.28 | 496.6 | 404.4645 | 498.8539 | 908.42 | 908.42 | 953.45 | 953.45 | 911.76 | 1049.81 | 455.889 | 573.714 | 454.7976 | 517.799 | 519.0444 | 519.0444 | 518.8473 | 518.8473 | 497.7936 | 497.7936 | 498.0965 | 498.0965
2023-02-05 19:00 | 408.6167 | 504.6471 | 410.07 | 503.2 | 408.81 | 504.55 | 409.3225 | 505.5529 | 909.6 | 909.6 | 955.22 | 955.22 | 919.08 | 1050.67 | 460.7592 | 580.2633 | 459.7064 | 517.4586 | 508.9333 | 519.3514 | 508.5467 | 518.9568 | 498.3667 | 498.3667 | 498.2531 | 498.2531
2023-02-05 19:30 | 411.1504 | 507.7971 | 413.15 | 505.61 | 411.45 | 508.08 | 411.929 | 508.7666 | 912.15 | 912.15 | 957.96 | 957.96 | 924.46 | 1054.41 | 463.4049 | 583.8632 | 462.7805 | 518.6217 | 463.7862 | 520.9189 | 463.5049 | 520.603 | 463.4697 | 499.7755 | 463.3642 | 499.6618
2023-02-05 20:00 | 411.8875 | 508.6489 | 413.47 | 507.16 | 411.53 | 507.87 | 412.2556 | 509.1295 | 912.5 | 912.5 | 958.31 | 958.31 | 924.23 | 1054.18 | 463.6651 | 584.1776 | 462.2481 | 518.3096 | 463.7354 | 520.9641 | 463.1028 | 520.2534 | 463.138 | 499.5068 | 463.1731 | 499.5447
2023-02-05 20:30 | 412.6586 | 509.4657 | 414.11 | 508.45 | 412.16 | 508.36 | 413.3951 | 510.4061 | 914.25 | 914.25 | 959.88 | 959.88 | 927.1 | 1057.41 | 464.3046 | 584.83 | 463.874 | 519.7188 | 464.5677 | 521.7457 | 463.8993 | 520.995 | 464.0401 | 500.3461 | 463.8993 | 500.1943
2023-02-05 21:00 | 411.3642 | 507.8016 | 413.49 | 508.14 | 411.8 | 507.84 | 412.192 | 508.8346 | 912.45 | 912.45 | 958.3 | 958.3 | 927.22 | 1057.5 | 464.7373 | 585.5749 | 464.0103 | 519.123 | 465.2319 | 522.2875 | 464.5274 | 521.4966 | 464.6331 | 500.8077 | 464.6331 | 500.8077
2023-02-05 21:30 | 413.2159 | 510.0542 | 414.21 | 509.25 | 412.44 | 508.56 | 413.1467 | 510.0362 | 914.21 | 914.21 | 959.1 | 959.1 | 929.54 | 1060.03 | 466.3451 | 587.4807 | 465.2943 | 519.2364 | 467.1587 | 524.0436 | 466.6291 | 523.4494 | 466.3112 | 502.2621 | 466.1346 | 502.0719
2023-02-05 22:00 | 413.092 | 509.8171 | 414.72 | 510.46 | 412.78 | 508.98 | 413.4586 | 510.2018 | 913.31 | 913.31 | 959.53 | 959.53 | 930.26 | 1060.81 | 465.9575 | 586.8386 | 464.8378 | 518.234 | 465.6945 | 522.2499 | 465.5178 | 522.0518 | 465.4825 | 501.2377 | 465.3058 | 501.0474
2023-02-05 22:30 | 413.7964 | 510.8178 | 415.78 | 511.31 | 413.76 | 510.42 | 414.2019 | 511.3513 | 915.71 | 915.71 | 961.4 | 961.4 | 934.31 | 1065.29 | 467.782 | 589.0893 | 467.067 | 518.8392 | 467.8813 | 524.15 | 467.5975 | 523.8321 | 467.6684 | 503.1101 | 467.6684 | 503.1101
2023-02-05 23:00 | 414.0723 | 511.2934 | 415.64 | 510.67 | 413.51 | 510.36 | 413.9809 | 511.1709 | 914.33 | 914.33 | 960.39 | 960.39 | 935.16 | 1066.07 | 469.3667 | 591.2993 | 468.6742 | 518.3286 | 469.4379 | 525.1986 | 469.0461 | 524.7602 | 469.1529 | 504.1013 | 469.1173 | 504.063
2023-02-05 23:30 | 415.6552 | 513.2318 | 418.66 | 513.89 | 416.18 | 513.73 | 416.5078 | 514.2846 | 918.65 | 918.65 | 965.32 | 965.32 | 941.91 | 1073.59 | 474.1885 | 597.4863 | 473.3939 | 519.1324 | 474.2002 | 529.1556 | 474.2002 | 529.1556 | 473.9128 | 508.0212 | 474.0925 | 508.2138
2023-02-06 | 415.7353 | 513.329 | 417.95 | 513.34 | 415.52 | 512.9 | 415.8309 | 513.4569 | 919.69 | 919.69 | 965.65 | 965.65 | 942.23 | 1073.98 | 475.8455 | 599.3633 | 474.7642 | 519.0474 | 476.3717 | 531.0974 | 476.0833 | 530.7759 | 476.1194 | 509.9673 | 475.867 | 509.697
2023-02-06 00:30 | 417.8896 | 515.9818 | 420.19 | 516.51 | 417.42 | 515.26 | 417.4521 | 515.3749 | 922.04 | 922.04 | 969.45 | 969.45 | 944.01 | 1076.01 | 474.9795 | 598.2131 | 474.0824 | 519.7282 | 477.5486 | 530.0316 | 477.4763 | 529.9514 | 477.4402 | 509.0594 | 477.4402 | 509.1365
2023-02-06 01:00 | 418.95 | 517.2607 | 420.62 | 516.98 | 418.04 | 515.96 | 418.4418 | 516.6332 | 925.6 | 925.6 | 972.76 | 972.76 | 944.14 | 1076.17 | 475.5478 | 599.1097 | 474.6071 | 520.1443 | 476.1087 | 531.1886 | 475.6772 | 530.7072 | 475.7491 | 509.9055 | 475.6413 | 509.7899
2023-02-06 01:30 | 421.2341 | 520.0197 | 423.24 | 520.44 | 420.57 | 519.03 | 420.5827 | 519.3423 | 930.61 | 930.61 | 978.56 | 978.56 | 948.25 | 1080.8 | 478.8806 | 603.5719 | 477.7713 | 521.3832 | 478.9022 | 533.631 | 478.3606 | 533.0274 | 478.2884 | 512.0399 | 478.3967 | 512.1559
2023-02-06 02:00 | 418.2026 | 516.597 | 420.36 | 516.67 | 418.54 | 516.75 | 418.4208 | 516.7682 | 923.87 | 923.87 | 971.19 | 971.19 | 935.64 | 1066.52 | 475.85 | 599.4213 | 474.5022 | 517.345 | 475.7599 | 529.9874 | 475.7599 | 529.9874 | 475.6515 | 509.0931 | 475.5792 | 509.0158
2023-02-06 02:30 | 417.6844 | 515.8907 | 419.42 | 515.08 | 417.61 | 515.78 | 418.094 | 516.381 | 924.92 | 924.92 | 973 | 973 | 933.53 | 1064.07 | 474.6395 | 597.7163 | 474.0327 | 517.1465 | 475.0022 | 529.2379 | 474.7493 | 528.9561 | 474.7493 | 508.2099 | 474.641 | 508.0939
2023-02-06 03:00 | 417.9581 | 516.2367 | 419.74 | 515.61 | 418.14 | 516.39 | 418.2242 | 516.5421 | 926.56 | 926.56 | 974.61 | 974.61 | 935.57 | 1066.26 | 473.3411 | 596.1761 | 472.201 | 517.0329 | 473.4866 | 528.1194 | 473.0907 | 527.6779 | 473.1626 | 507.0081 | 473.0187 | 506.8539
2023-02-06 03:30 | 417.3741 | 515.5379 | 419.5 | 515.77 | 417.92 | 516.03 | 418.0705 | 516.3834 | 924.65 | 924.65 | 972.69 | 972.69 | 937.19 | 1067.93 | 474.0276 | 597.1127 | 473.2997 | 516.5034 | 474.1721 | 528.3602 | 474.1359 | 528.3199 | 474.2443 | 507.7105 | 474.1721 | 507.6332
2023-02-06 04:00 | 442.61 | 546.6996 | 420.98 | 517.8 | 442.69 | 546.62 | 419.5099 | 518.0314 | 925.82 | 925.82 | 973.71 | 973.71 | 938.19 | 1069.09 | 475.5446 | 599.0562 | 474.7114 | 517.2599 | 475.8672 | 530.0123 | 475.5417 | 529.6498 | 475.5417 | 508.8933 | 475.4694 | 508.8159
2023-02-06 04:30 | 428.4785 | 529.2671 | 420.47 | 516.77 | 429.26 | 529.96 | 419.4626 | 518.1271 | 924.55 | 924.55 | 972.88 | 972.88 | 934.93 | 1065.34 | 473.7568 | 596.9753 | 472.9062 | 515.1983 | 473.589 | 527.4749 | 473.7698 | 527.6763 | 473.7336 | 506.9583 | 473.8782 | 507.1132
2023-02-06 05:00 | 420.6971 | 519.6004 | 421.48 | 517.56 | 420.78 | 519.47 | 419.9657 | 518.7037 | 926.32 | 926.32 | 974.65 | 974.65 | 935.99 | 1066.72 | 475.0239 | 598.7425 | 473.696 | 516.1534 | 475.0716 | 529.1263 | 475.2162 | 529.2874 | 475.1801 | 508.5063 | 475.1801 | 508.5063
2023-02-06 05:30 | 426.3606 | 526.6695 | 420.45 | 515.66 | 426.96 | 527.12 | 419.3286 | 517.9894 | 923.97 | 923.97 | 972.68 | 972.68 | 930.74 | 1060.79 | 474.9855 | 598.2112 | 474.0033 | 515.709 | 475.4274 | 529.2872 | 474.7755 | 528.5615 | 475.3549 | 508.4884 | 475.1014 | 508.2172
2023-02-06 06:00 | 418.9715 | 517.2621 | 420.58 | 514.4 | 418.04 | 516.03 | 419.0328 | 517.3642 | 925.82 | 925.82 | 974.47 | 974.47 | 929 | 1065.67 | 471.6235 | 594.6099 | 470.788 | 517.1749 | 472.5041 | 530.9561 | 471.8944 | 530.2709 | 471.8943 | 509.5027 | 471.8843 | 509.4639
2023-02-06 06:30 | 412.6763 | 509.5089 | 415.2 | 508.36 | 413.11 | 509.62 | 413.4841 | 510.5063 | 927.86 | 927.86 | 976.36 | 976.36 | 922.06 | 1065.09 | 465.9829 | 587.1014 | 465.2169 | 517.2694 | 466.6255 | 529.9622 | 466.325 | 529.6805 | 466.3958 | 508.9832 | 466.3066 | 508.8285
2023-02-06 07:00 | 447.6323 | 552.5505 | 415.97 | 510.3 | 447.07 | 551.29 | 414.6808 | 511.7956 | 925.54 | 925.54 | 973.6 | 973.6 | 914.43 | 1063.92 | 459.723 | 578.9147 | 458.7344 | 517.4869 | 459.9352 | 528.4875 | 459.4548 | 527.9658 | 459.4897 | 507.2419 | 459.481 | 507.2033
2023-02-06 07:30 | 445.3712 | 549.2511 | 406.48 | 499.87 | 444.64 | 547.56 | 405.4161 | 499.781 | 923.58 | 923.58 | 970.81 | 970.81 | 906.22 | 1062.02 | 454.7336 | 572.3823 | 453.7079 | 517.7328 | 454.915 | 528.4403 | 454.6044 | 528.0796 | 454.6389 | 507.3298 | 454.3283 | 506.9833
2023-02-06 08:00 | 477.5608 | 589.2137 | 440.29 | 542.34 | 477.09 | 588.06 | 439.027 | 519.1783 | 919.74 | 919.74 | 966.18 | 966.18 | 898.43 | 1060.2 | 447.6531 | 563.3264 | 446.8532 | 517.7328 | 447.5871 | 526.1707 | 447.0433 | 525.5314 | 447.1453 | 504.8943 | 447.0772 | 504.8176
2023-02-06 08:30 | 469.6278 | 579.4116 | 443.34 | 546.68 | 469.22 | 578.39 | 441.9344 | 515.5201 | 918.09 | 918.09 | 964.36 | 964.36 | 888.87 | 1056.27 | 440.0589 | 554.1401 | 438.9384 | 516.683 | 439.6114 | 523.1631 | 439.9441 | 523.5164 | 439.9775 | 502.8039 | 439.9775 | 502.8039
2023-02-06 09:00 | 458.2535 | 565.3445 | 425.68 | 525.1 | 458.23 | 564.86 | 424.6647 | 516.9158 | 918.72 | 918.72 | 964.29 | 964.29 | 884.93 | 1057.88 | 436.1096 | 548.9716 | 438.2778 | 517.7422 | 506.9178 | 521.7347 | 506.8792 | 521.6473 | 500.9343 | 500.9343 | 500.8201 | 500.8201
2023-02-06 09:30 | 426.2909 | 525.3926 | 395.87 | 488.51 | 426.22 | 524.81 | 394.3835 | 485.926 | 917.9 | 917.9 | 963.42 | 963.42 | 876.4 | 1054.21 | 430.4906 | 542.176 | 429.7484 | 517.2126 | 482.9258 | 520.7955 | 483.2763 | 521.152 | 483.368 | 500.4746 | 483.4415 | 500.5127
2023-02-06 10:00 | 416.8815 | 513.3038 | 382.44 | 471.89 | 416.98 | 512.91 | 381.2292 | 469.3046 | 915.03 | 915.03 | 960.87 | 960.87 | 873.12 | 1055.21 | 428.3842 | 539.7618 | 427.9003 | 517.7328 | 521.0293 | 521.0293 | 521.5048 | 521.5048 | 500.7416 | 500.7416 | 500.6656 | 500.6656
2023-02-06 10:30 | 410.9067 | 505.952 | 379.91 | 469 | 410.75 | 505.18 | 378.5204 | 465.7957 | 916.06 | 916.06 | 961.18 | 961.18 | 868.33 | 1054.32 | 423.9453 | 534.6294 | 423.4445 | 518.1205 | 519.968 | 520.7058 | 520.284 | 521.0222 | 500.39 | 500.39 | 500.3521 | 500.3521
2023-02-06 11:00 | 398.3691 | 489.9461 | 374.71 | 462.71 | 397.99 | 488.96 | 373.4311 | 458.9726 | 912.13 | 912.13 | 956.3 | 956.3 | 865.08 | 1053.91 | 421.7539 | 531.9333 | 421.124 | 518.4232 | 485.0575 | 518.9044 | 484.984 | 518.7469 | 484.9471 | 498.0064 | 484.9471 | 497.9308
2023-02-06 11:30 | 404.9961 | 498.2308 | 410.32 | 506.71 | 404.69 | 497.51 | 408.4554 | 502.5736 | 909.61 | 909.61 | 953.26 | 953.26 | 861.75 | 1053.02 | 418.5185 | 528.8234 | 417.4699 | 518.9432 | 490.0254 | 513.5454 | 490.3969 | 513.9348 | 490.5455 | 493.2696 | 490.2855 | 493.0081
2023-02-06 12:00 | 369.071 | 452.9554 | 376.01 | 464.05 | 368.84 | 452.28 | 374.5156 | 459.8132 | 906.76 | 906.76 | 950.08 | 950.08 | 852.56 | 1044.47 | 412.5013 | 523.6229 | 411.9228 | 516.2201 | 498.255 | 510.7649 | 498.5951 | 511.1942 | 490.1609 | 490.1609 | 490.3221 | 490.3221
2023-02-06 12:30 | 364.3344 | 447.716 | 365.92 | 451.55 | 364.07 | 447.44 | 364.5909 | 448.1348 | 900.08 | 900.08 | 942.04 | 942.04 | 854.24 | 1046.66 | 413.3235 | 524.668 | 412.5346 | 517.0425 | 494.1126 | 513.3476 | 494.2624 | 513.5389 | 492.7944 | 492.7944 | 492.7944 | 492.7944
2023-02-06 13:00 | 389.8408 | 479.306 | 400.14 | 493.42 | 389.78 | 479.49 | 398.3202 | 489.931 | 897.59 | 897.59 | 939.21 | 939.21 | 845.22 | 1036.47 | 407.8631 | 517.4728 | 407.3906 | 513.0549 | 489.8997 | 509.9413 | 489.7511 | 509.7866 | 489.0452 | 489.0452 | 489.1194 | 489.1194
2023-02-06 13:30 | 424.6651 | 522.8947 | 426.88 | 526.68 | 425.12 | 523.55 | 425.6634 | 501.7939 | 895.47 | 895.47 | 936.21 | 936.21 | 846.97 | 1036.22 | 410.1581 | 520.4456 | 409.1807 | 513.1306 | 496.3763 | 511.6679 | 496.188 | 511.4739 | 490.7304 | 490.7304 | 490.6188 | 490.6188
2023-02-06 14:00 | 384.5273 | 473.6297 | 386.28 | 476.64 | 384.69 | 473.91 | 384.9832 | 474.231 | 890.66 | 890.66 | 930.3 | 930.3 | 845.54 | 1032.3 | 408.7707 | 518.3826 | 408.1956 | 511.2405 | 479.4947 | 505.7834 | 479.0949 | 505.3617 | 479.2403 | 484.7275 | 479.0222 | 484.5805
2023-02-06 14:30 | 379.6071 | 466.9753 | 381.87 | 470.85 | 379.74 | 467.26 | 380.2393 | 467.7995 | 889.32 | 889.32 | 929.67 | 929.67 | 843.27 | 1026.5 | 407.6567 | 516.934 | 406.7448 | 508.3372 | 493.2993 | 507.801 | 493.075 | 507.5701 | 486.7891 | 486.7891 | 486.6656 | 486.6656
2023-02-06 15:00 | 381.4912 | 469.2304 | 382.52 | 471.85 | 380.5 | 467.98 | 381.1763 | 468.843 | 890.38 | 890.38 | 930.4 | 930.4 | 846.94 | 1026.08 | 410.1338 | 519.9985 | 408.8841 | 507.4875 | 472.4276 | 505.4642 | 471.9979 | 504.9578 | 472.0695 | 484.3155 | 472.2127 | 484.4256
2023-02-06 15:30 | 411.536 | 506.0654 | 413.21 | 509.89 | 410.9 | 505.27 | 411.6284 | 498.0535 | 888.33 | 888.33 | 928.41 | 928.41 | 847.53 | 1021.6 | 410.9285 | 521.8247 | 410.1517 | 506.0224 | 506.6165 | 506.6165 | 506.6165 | 506.6165 | 485.9114 | 485.9114 | 485.7075 | 485.7075
2023-02-06 16:00 | 441.0384 | 542.2192 | 443.25 | 547.14 | 440.84 | 541.72 | 440.8835 | 498.7097 | 891.52 | 891.52 | 932.1 | 932.1 | 855.98 | 1024.58 | 417.2868 | 530.1844 | 416.6265 | 507.7249 | 507.015 | 507.015 | 507.015 | 507.015 | 486.1828 | 486.1828 | 485.9248 | 485.9248
2023-02-06 16:30 | 429.485 | 527.3558 | 431.27 | 532.37 | 428.37 | 525.54 | 429.0769 | 501.3953 | 895.82 | 895.82 | 937.99 | 937.99 | 864.17 | 1026.84 | 423.881 | 538.8311 | 422.7634 | 508.8091 | 506.1099 | 506.1099 | 505.9564 | 505.9564 | 485.1752 | 485.1752 | 485.1016 | 485.1016
2023-02-06 17:00 | 421.1335 | 516.6633 | 422.86 | 522.03 | 420.39 | 515.01 | 420.899 | 501.7604 | 895.01 | 895.01 | 937.77 | 937.77 | 866.75 | 1022.83 | 425.9019 | 540.9672 | 424.8861 | 506.6243 | 507.7419 | 507.7419 | 507.7804 | 507.7804 | 486.9626 | 486.9626 | 486.8592 | 486.8592
2023-02-06 17:30 | 409.7218 | 502.9146 | 411.52 | 508.05 | 409.17 | 501.35 | 409.8534 | 503.189 | 896.84 | 896.84 | 939.28 | 939.28 | 865.26 | 1013.99 | 425.9796 | 540.842 | 425.8085 | 503.6168 | 503.514 | 503.514 | 503.5141 | 503.5141 | 482.9093 | 482.9093 | 482.9093 | 482.9093
2023-02-06 18:00 | 403.2798 | 495.711 | 404.85 | 499.21 | 402.82 | 493.84 | 403.9397 | 496.4568 | 906.53 | 906.53 | 950.78 | 950.78 | 887.84 | 1031.55 | 438.639 | 557.3005 | 437.619 | 509.2383 | 509.058 | 509.058 | 508.9424 | 508.9424 | 488.353 | 488.353 | 488.1312 | 488.1312
2023-02-06 18:30 | 425.4318 | 522.9343 | 427.28 | 526.72 | 425.52 | 521.68 | 426.0681 | 508.9094 | 906.73 | 906.73 | 950.7 | 950.7 | 895.47 | 1032.24 | 444.5365 | 565.1467 | 443.9536 | 510.0888 | 492.987 | 510.3417 | 493.3988 | 510.8455 | 489.9133 | 489.9133 | 489.7645 | 489.7645
2023-02-06 19:00 | 410.0345 | 504.7626 | 412.13 | 506.86 | 410.41 | 504.03 | 411.2904 | 506.3302 | 910.69 | 910.69 | 954.86 | 954.86 | 907.66 | 1038.25 | 452.91 | 576.0203 | 452.2978 | 512.7098 | 513.391 | 513.391 | 513.5858 | 513.5858 | 492.6544 | 492.6544 | 492.8414 | 492.8414
2023-02-06 19:30 | 413.3144 | 509.229 | 414.43 | 508.98 | 412.4 | 506.74 | 413.4737 | 509.4253 | 916.43 | 916.43 | 961.44 | 961.44 | 920.81 | 1050.64 | 460.1555 | 585.2463 | 459.8795 | 517.972 | 498.3396 | 518.3787 | 498.2641 | 518.3002 | 497.5891 | 497.5891 | 497.5515 | 497.5515
2023-02-06 20:00 | 413.7149 | 509.3555 | 415.17 | 510.07 | 413.37 | 507.68 | 414.2226 | 510.0852 | 916.94 | 916.94 | 962.84 | 962.84 | 927.76 | 1057.98 | 466.2424 | 593.0104 | 465.0975 | 518.6879 | 466.2183 | 522.8878 | 466.1123 | 522.7689 | 466.1124 | 501.9599 | 466.2183 | 502.0741
2023-02-06 20:30 | 414.3035 | 509.3614 | 415.83 | 511.6 | 413.89 | 507.47 | 414.401 | 509.5803 | 917.9 | 917.9 | 963.56 | 963.56 | 935.19 | 1066.19 | 470.5333 | 598.5293 | 469.4399 | 519.7566 | 506.307 | 526.6474 | 506.307 | 526.6474 | 505.2502 | 505.2502 | 504.9825 | 504.9825
2023-02-06 21:00 | 415.0439 | 510.0992 | 415.78 | 511.98 | 414 | 507.46 | 415.4818 | 510.6374 | 917.86 | 917.86 | 963.46 | 963.46 | 934 | 1064.88 | 470.4357 | 598.5077 | 469.8723 | 520.6077 | 479.5904 | 526.1388 | 479.6993 | 526.3777 | 479.8082 | 505.5945 | 479.7719 | 505.5562
2023-02-06 21:30 | 416.0323 | 511.7177 | 417.59 | 514.09 | 415.27 | 509.62 | 415.7321 | 511.4687 | 919.38 | 919.38 | 965.43 | 965.43 | 935.29 | 1066.32 | 470.3011 | 598.3343 | 469.2436 | 520.3713 | 470.5044 | 526.8283 | 470.4688 | 526.7886 | 470.3978 | 505.7848 | 470.4333 | 505.823
2023-02-06 22:00 | 428.1529 | 526.733 | 429.49 | 529.15 | 426.92 | 524.1 | 427.9172 | 518.455 | 920.09 | 920.09 | 966.14 | 966.14 | 938.96 | 1070.35 | 474.3658 | 603.3504 | 473.2739 | 520.5982 | 474.5721 | 530.0556 | 474.5005 | 529.9756 | 474.5363 | 509.1123 | 474.5363 | 509.1123
2023-02-06 22:30 | 419.617 | 516.4531 | 421.11 | 519.01 | 418.85 | 514.49 | 419.8492 | 516.761 | 919.16 | 919.16 | 965.55 | 965.55 | 932.37 | 1062.89 | 473.557 | 602.3336 | 472.6107 | 519.5674 | 473.2874 | 528.5236 | 473.4309 | 528.6837 | 473.4666 | 507.88 | 473.2158 | 507.6109
2023-02-06 23:00 | 491.7425 | 606.0223 | 481.98 | 594.43 | 490.98 | 604.29 | 479.9485 | 519.1854 | 923.82 | 923.82 | 970.69 | 970.69 | 937.99 | 1069.27 | 474.3395 | 603.5363 | 473.4975 | 521.1656 | 474.5301 | 530.1063 | 474.4942 | 530.0663 | 474.6016 | 509.2676 | 474.4942 | 509.1524
2023-02-06 23:30 | 425.6693 | 524.6078 | 442.6 | 545.84 | 426.6 | 524.88 | 442.1194 | 515.5002 | 918.02 | 918.02 | 964.12 | 964.12 | 932.82 | 1063.42 | 472.4989 | 600.9818 | 471.7246 | 518.5745 | 472.7498 | 527.9232 | 472.7856 | 527.9631 | 472.5348 | 506.8804 | 472.714 | 507.0726
2023-02-07 | 443.3062 | 546.7724 | 416.86 | 513.74 | 443.52 | 546.28 | 415.9207 | 512.8762 | 919.24 | 919.24 | 965.41 | 965.41 | 934.23 | 1064.99 | 473.159 | 601.7137 | 471.7812 | 518.2529 | 473.2938 | 528.3854 | 473.5091 | 528.6257 | 473.4732 | 507.7603 | 473.4374 | 507.7219
2023-02-07 00:30 | 434.2635 | 535.4001 | 417.07 | 514.35 | 434.61 | 535.12 | 415.8321 | 512.5854 | 921.16 | 921.16 | 967.51 | 967.51 | 936.76 | 1067.79 | 473.2736 | 601.8474 | 472.0352 | 519.0757 | 473.0342 | 528.2894 | 473.2492 | 528.5294 | 473.1776 | 507.6122 | 473.1418 | 507.5739
2023-02-07 01:00 | 412.6149 | 508.6997 | 415.23 | 512.03 | 412.27 | 507.54 | 414.7438 | 511.399 | 913 | 913 | 958.32 | 958.32 | 933.24 | 1063.68 | 471.501 | 599.5963 | 471.2085 | 518.0921 | 475.6602 | 526.4421 | 475.9495 | 526.7624 | 476.058 | 506.1113 | 476.0219 | 506.073
2023-02-07 01:30 | 412.2786 | 508.4134 | 414.16 | 510.59 | 412.34 | 507.83 | 412.7134 | 508.9496 | 912.62 | 912.62 | 958.44 | 958.44 | 934.03 | 1064.61 | 472.3421 | 600.5625 | 471.533 | 518.0449 | 472.0365 | 527.03 | 472.4669 | 527.5105 | 472.1801 | 506.4155 | 472.3235 | 506.5694
2023-02-07 02:00 | 416.6771 | 513.7924 | 415.87 | 512.78 | 416.31 | 512.65 | 413.7839 | 510.2264 | 914.03 | 914.03 | 960.8 | 960.8 | 935.9 | 1066.71 | 472.5832 | 600.9785 | 471.3608 | 517.8558 | 472.8973 | 527.9911 | 473.1484 | 528.2714 | 473.0049 | 507.3003 | 473.1484 | 507.4541
2023-02-07 02:30 | 457.5338 | 564.011 | 416.79 | 514.2 | 457.66 | 563.42 | 415.4407 | 511.9096 | 915.48 | 915.48 | 961.52 | 961.52 | 937.52 | 1068.59 | 474.0795 | 602.7693 | 473.3215 | 519.6903 | 473.547 | 528.6196 | 474.1212 | 529.2606 | 474.0494 | 508.336 | 473.9777 | 508.2591
2023-02-07 03:00 | 415.3198 | 511.7789 | 416.47 | 513.88 | 414.74 | 510.27 | 415.2985 | 511.8253 | 916.59 | 916.59 | 962.89 | 962.89 | 934.93 | 1065.71 | 472.5689 | 601.065 | 471.7264 | 518.896 | 472.2437 | 527.455 | 472.6377 | 527.895 | 472.566 | 506.9985 | 472.6735 | 507.1139
2023-02-07 03:30 | 445.6766 | 549.0268 | 468.45 | 578.25 | 445.71 | 548.38 | 466.8897 | 515.793 | 920.4 | 920.4 | 966.76 | 966.76 | 935.82 | 1066.74 | 471.2202 | 599.1964 | 470.1238 | 519.0568 | 471.2787 | 526.9624 | 470.6363 | 526.244 | 471.2787 | 506.1276 | 471.1359 | 505.9743
2023-02-07 04:00 | 473.0816 | 582.9585 | 477.78 | 589.86 | 472.27 | 581.13 | 476.9251 | 516.2327 | 920.16 | 920.16 | 966.77 | 966.77 | 932.47 | 1062.94 | 470.4822 | 598.2519 | 469.1469 | 518.3002 | 469.7732 | 525.377 | 470.0942 | 525.736 | 469.9872 | 504.8261 | 469.9872 | 504.8261
2023-02-07 04:30 | 467.6637 | 576.2569 | 468.94 | 578.81 | 467.57 | 575.31 | 468.435 | 515.9729 | 918.58 | 918.58 | 965.35 | 965.35 | 929.85 | 1059.95 | 468.9417 | 596.4128 | 467.9483 | 516.8154 | 468.8846 | 524.3343 | 468.9559 | 524.4141 | 468.8846 | 503.5991 | 469.0629 | 503.7906
2023-02-07 05:00 | 415.5721 | 511.9227 | 419.71 | 517.63 | 415.92 | 511.3 | 419.5524 | 516.5012 | 920.49 | 920.49 | 968.5 | 968.5 | 930.92 | 1061.11 | 469.61 | 597.2747 | 469.1727 | 517.5247 | 480.7621 | 524.91 | 480.9815 | 525.1496 | 481.1278 | 504.5529 | 480.945 | 504.3611
2023-02-07 05:30 | 432.0975 | 532.1403 | 417.03 | 513.94 | 432.25 | 531.21 | 416.3811 | 512.765 | 916.4 | 916.4 | 963.81 | 963.81 | 931.28 | 1061.48 | 471.8228 | 600.2137 | 470.6642 | 518.6879 | 471.2979 | 526.6902 | 471.6197 | 527.0499 | 471.5481 | 506.1609 | 471.6554 | 506.276
2023-02-07 06:00 | 411.4576 | 506.8193 | 413.18 | 508.62 | 411.68 | 506.04 | 411.7613 | 507.2249 | 915.37 | 915.37 | 962.62 | 962.62 | 930.04 | 1066.65 | 469.356 | 597.1274 | 468.4106 | 519.6242 | 469.7068 | 529.3298 | 469.1294 | 528.6036 | 469.224 | 507.9185 | 469.1294 | 507.8044
2023-02-07 06:30 | 408.7076 | 502.2965 | 409.62 | 504.01 | 407.49 | 499.41 | 408.4798 | 502.0168 | 913.81 | 913.81 | 960.68 | 960.68 | 918.59 | 1061.06 | 462.8763 | 588.8908 | 462.0749 | 518.688 | 462.8991 | 527.3183 | 462.1451 | 526.4388 | 462.1888 | 505.6978 | 462.3206 | 505.813
2023-02-07 07:00 | 406.1963 | 498.485 | 407.44 | 502.09 | 406.43 | 497.08 | 406.913 | 499.451 | 922.12 | 922.12 | 969.37 | 969.37 | 916 | 1065.84 | 457.9395 | 582.2531 | 457.7648 | 520.7307 | 458.0013 | 527.7256 | 458.3129 | 528.0847 | 458.4167 | 507.3161 | 458.0013 | 506.8563
2023-02-07 07:30 | 421.2521 | 517.0977 | 421.89 | 520.31 | 420.79 | 515.02 | 421.4391 | 516.3053 | 918.16 | 918.16 | 964.83 | 964.83 | 906.28 | 1062.32 | 451.5388 | 574.1894 | 450.5551 | 519.7755 | 451.4512 | 526.4219 | 451.6982 | 526.6209 | 451.6299 | 505.6708 | 451.5537 | 505.5561
2023-02-07 08:00 | 405.3594 | 496.8408 | 408.82 | 504.29 | 405.49 | 495.33 | 407.4334 | 499.5421 | 918.21 | 918.21 | 964.19 | 964.19 | 900.27 | 1063.03 | 445.7434 | 566.7037 | 444.8875 | 521.0521 | 445.7679 | 526.0391 | 445.8351 | 526.1185 | 445.8687 | 505.2409 | 445.8351 | 505.2029
2023-02-07 08:30 | 390.2544 | 478.4516 | 392.24 | 483.99 | 390.32 | 477.44 | 390.7337 | 479.2542 | 915.18 | 915.18 | 960.63 | 960.63 | 891.66 | 1060.49 | 438.9125 | 557.7438 | 438.1255 | 521.3643 | 438.4522 | 523.8322 | 438.8824 | 524.346 | 438.75 | 503.2732 | 438.7078 | 503.3112
2023-02-07 09:00 | 394.1528 | 482.7538 | 407.53 | 502.85 | 392.89 | 480 | 406.0867 | 497.6704 | 908.41 | 908.41 | 952.51 | 952.51 | 882.61 | 1056.49 | 433.256 | 550.4442 | 432.2188 | 520.1077 | 432.4328 | 521.9485 | 433.1199 | 522.7012 | 433.218 | 502.0106 | 433.2508 | 502.0485
2023-02-07 09:30 | 385.4406 | 472.0013 | 386.61 | 477 | 383.75 | 469.1 | 385.2924 | 471.9258 | 907.13 | 907.13 | 950.68 | 950.68 | 872.68 | 1051.61 | 425.8058 | 540.6691 | 425.0572 | 519.0624 | 444.7844 | 519.5933 | 445.4567 | 520.3787 | 445.6248 | 499.6687 | 445.4568 | 499.4803
2023-02-07 10:00 | 412.1178 | 505.9597 | 414.29 | 511.6 | 413.01 | 506.31 | 413.5021 | 507.4067 | 904.25 | 904.25 | 948.25 | 948.25 | 861.34 | 1043.91 | 418.9379 | 531.8019 | 417.8422 | 515.4575 | 418.2371 | 516.5889 | 418.8389 | 517.3323 | 418.9023 | 496.558 | 418.9657 | 496.6331
2023-02-07 10:30 | 436.1151 | 536.476 | 438.03 | 541.05 | 436.62 | 536.51 | 437.0459 | 508.6189 | 908.14 | 908.14 | 952.89 | 952.89 | 851.2 | 1037.53 | 411.7345 | 522.5862 | 410.495 | 512.6146 | 446.0708 | 513.6543 | 446.7456 | 514.4327 | 446.6444 | 493.4424 | 446.5769 | 493.3678
2023-02-07 11:00 | 392.1132 | 481.6058 | 394.35 | 487.07 | 393.34 | 482.26 | 393.4651 | 483.3734 | 902.83 | 902.83 | 946.37 | 946.37 | 848.77 | 1037.82 | 409.9706 | 520.3134 | 408.6979 | 512.6047 | 412.8924 | 513.9707 | 413.4548 | 514.6708 | 413.3924 | 493.7329 | 413.3924 | 493.7329
2023-02-07 11:30 | 409.6862 | 503.9345 | 412.51 | 509.56 | 411.29 | 505.4 | 411.2039 | 505.3371 | 903.09 | 903.09 | 946.76 | 946.76 | 845.57 | 1036.77 | 407.2298 | 516.8916 | 406.2542 | 512.1873 | 406.5239 | 513.1481 | 407.1474 | 513.8832 | 407.0774 | 493.0263 | 407.0774 | 493.0264
2023-02-07 12:00 | 372.6501 | 458.3702 | 374.57 | 462.69 | 373.79 | 459.53 | 374.5316 | 460.7781 | 901.82 | 901.82 | 945.21 | 945.21 | 842.97 | 1035.42 | 405.0318 | 513.9086 | 404.2088 | 511.5181 | 440.2705 | 512.2388 | 440.8033 | 512.8587 | 440.9698 | 492.1743 | 441.1696 | 492.3972
2023-02-07 12:30 | 434.1494 | 535.0956 | 436.16 | 538.85 | 435.08 | 536.01 | 435.5474 | 504.7315 | 903.5 | 903.5 | 946.58 | 946.58 | 838.56 | 1031.51 | 401.3431 | 508.9789 | 400.6378 | 508.0845 | 449.9185 | 510.2435 | 450.5301 | 511.0176 | 450.5641 | 490.0667 | 450.4282 | 489.9188
2023-02-07 13:00 | 412.564 | 508.3328 | 414.43 | 511.93 | 413.52 | 509.29 | 413.7473 | 502.1978 | 903.28 | 903.28 | 946.33 | 946.33 | 839.63 | 1031.64 | 402.3833 | 510.3338 | 401.3839 | 509.0663 | 435.758 | 510.6421 | 436.2517 | 511.2206 | 436.12 | 490.173 | 436.1529 | 490.21
2023-02-07 13:30 | 430.4701 | 530.8843 | 432.99 | 534.87 | 431.64 | 532.26 | 431.8326 | 504.4743 | 902.97 | 902.97 | 945.87 | 945.87 | 843.25 | 1033.81 | 404.7058 | 513.5974 | 403.7606 | 510.3888 | 418.8078 | 510.2435 | 419.2504 | 510.8179 | 419.3769 | 490.0583 | 419.535 | 490.2144
2023-02-07 14:00 | 429.3503 | 529.1454 | 431.35 | 532.56 | 430.56 | 530.67 | 430.7273 | 502.8139 | 898.92 | 898.92 | 941.02 | 941.02 | 839.43 | 1027.51 | 401.7057 | 509.5725 | 400.7098 | 506.9738 | 400.989 | 507.9594 | 401.6847 | 508.8409 | 401.6242 | 487.8333 | 401.6242 | 487.8332
2023-02-07 14:30 | 433.7404 | 534.9554 | 437.88 | 540.72 | 434.98 | 536.47 | 437.4286 | 501.3317 | 897.72 | 897.72 | 939.19 | 939.19 | 830.99 | 1013.66 | 400.4014 | 507.652 | 399.8995 | 503.9871 | 449.0136 | 503.9732 | 448.8096 | 503.7443 | 448.8776 | 483.0091 | 448.8096 | 482.9359
2023-02-07 15:00 | 402.7795 | 496.3768 | 404.59 | 499.61 | 403.92 | 497.76 | 403.8269 | 497.6855 | 898.68 | 898.68 | 940.99 | 940.99 | 832.72 | 1011.13 | 401.6726 | 509.5734 | 400.3516 | 501.5454 | 428.7881 | 501.6293 | 428.5932 | 501.3129 | 428.7556 | 480.692 | 428.5932 | 480.4953
2023-02-07 15:30 | 419.7492 | 516.358 | 422 | 520.96 | 421.45 | 518.27 | 421.4825 | 500.8598 | 896.62 | 896.62 | 938.95 | 938.95 | 837.99 | 1011.29 | 406.013 | 515.3351 | 405.1419 | 502.372 | 450.8782 | 500.4328 | 450.7757 | 500.319 | 450.7757 | 479.4991 | 450.6731 | 479.39
2023-02-07 16:00 | 463.8219 | 570.9003 | 466.77 | 576.37 | 465.91 | 573.24 | 466.4372 | 503.3172 | 898.7 | 898.7 | 941.04 | 941.04 | 846.4 | 1014.16 | 412.6633 | 523.8138 | 411.4181 | 503.7306 | 427.0491 | 502.0945 | 426.9519 | 501.9803 | 426.7899 | 481.0174 | 427.0167 | 481.273
2023-02-07 16:30 | 490.5362 | 604.0926 | 493.13 | 609.23 | 492.09 | 605.59 | 492.0641 | 503.2344 | 903.35 | 903.35 | 946.28 | 946.28 | 860.33 | 1023.14 | 419.8129 | 533.0544 | 418.9489 | 506.4469 | 456.7454 | 501.1636 | 456.6072 | 501.012 | 456.4691 | 480.0205 | 456.4001 | 479.9479
2023-02-07 17:00 | 475.8073 | 585.1786 | 477.48 | 589.88 | 476.54 | 585.38 | 476.5872 | 505.1838 | 904.04 | 904.04 | 947.78 | 947.78 | 860.47 | 1016.5 | 420.6867 | 534.3162 | 419.5944 | 503.2252 | 493.9893 | 503.4011 | 493.7275 | 503.0467 | 482.3683 | 482.3683 | 482.3317 | 482.3317
2023-02-07 17:30 | 481.5828 | 592.3566 | 483.91 | 597.8 | 482.77 | 592.95 | 483.4066 | 507.8438 | 907.49 | 907.49 | 952.11 | 952.11 | 873.43 | 1023.04 | 429.7183 | 546.1356 | 429.0309 | 506.4885 | 507.6611 | 507.6611 | 507.5147 | 507.5147 | 486.6084 | 486.6084 | 486.6085 | 486.6085
2023-02-07 18:00 | 464.734 | 571.2118 | 466.44 | 576.07 | 466.14 | 571.44 | 466.8662 | 508.238 | 907.28 | 907.28 | 952.22 | 952.22 | 884.22 | 1026.91 | 438.9599 | 557.9873 | 438.2961 | 509.2871 | 509.9097 | 509.9097 | 509.7548 | 509.7548 | 488.9966 | 488.9966 | 489.1081 | 489.1081
2023-02-07 18:30 | 465.8264 | 571.6866 | 467.9 | 577.71 | 467.1 | 571.52 | 467.4742 | 509.7231 | 909.66 | 909.66 | 955.06 | 955.06 | 901.64 | 1038.51 | 450.4187 | 573.1321 | 449.4929 | 514.1968 | 515.1072 | 515.1072 | 514.8339 | 514.8339 | 494.2263 | 494.2263 | 494.0389 | 494.0389
2023-02-07 19:00 | 459.3105 | 564.517 | 461.58 | 569.41 | 460.75 | 564.7 | 461.2471 | 510.904 | 911.23 | 911.23 | 956.82 | 956.82 | 913.93 | 1044.7 | 458.4388 | 583.3749 | 457.9803 | 517.3532 | 517.7142 | 517.7142 | 517.7142 | 517.7142 | 497.0551 | 497.0551 | 496.9421 | 496.9421
2023-02-07 19:30 | 436.9947 | 536.5851 | 438.49 | 540.7 | 437.97 | 535.98 | 438.5804 | 513.0822 | 914.26 | 914.26 | 960.71 | 960.71 | 925.24 | 1055.19 | 465.9432 | 593.0561 | 465.1181 | 519.6525 | 522.5915 | 522.5915 | 522.476 | 522.476 | 501.9908 | 501.9908 | 501.9149 | 501.9149
2023-02-07 20:00 | 415.8488 | 510.0941 | 416.7 | 513.72 | 416.13 | 508.33 | 417.1817 | 511.6992 | 915.01 | 915.01 | 961.28 | 961.28 | 929.99 | 1060.28 | 469.9855 | 598.379 | 468.9025 | 519.9741 | 492.0436 | 526.0327 | 491.8575 | 525.8337 | 491.8948 | 505.0207 | 491.7087 | 504.8296
2023-02-07 20:30 | 413.138 | 506.2459 | 414 | 510.55 | 413.37 | 504.33 | 413.9091 | 507.2859 | 916.19 | 916.19 | 962.9 | 962.9 | 936.88 | 1067.79 | 473.8242 | 603.3338 | 472.9042 | 520.1443 | 510.8263 | 528.2139 | 510.5945 | 527.9743 | 507.1596 | 507.1596 | 507.1596 | 507.1596
2023-02-07 21:00 | 412.3408 | 504.7353 | 414.42 | 511.3 | 413.45 | 504.04 | 413.7512 | 506.6297 | 916.68 | 916.68 | 962.61 | 962.61 | 941.72 | 1073.18 | 476.5122 | 606.5745 | 475.407 | 520.7023 | 495.4348 | 530.3248 | 495.0608 | 529.9246 | 495.0982 | 509.072 | 495.2104 | 509.1873
2023-02-07 21:30 | 411.2209 | 504.351 | 412.71 | 509.32 | 412.08 | 503.63 | 412.4923 | 506.0819 | 914.18 | 914.18 | 961.24 | 961.24 | 937.39 | 1068.13 | 477.5782 | 608.0749 | 474.6135 | 517.7801 | 470.9858 | 526.147 | 471.0574 | 526.227 | 470.95 | 505.3493 | 470.9858 | 505.3876
2023-02-07 22:00 | 411.7809 | 505.5306 | 413.57 | 510.49 | 412.73 | 505.12 | 413.2175 | 507.4332 | 915.32 | 915.32 | 961.61 | 961.61 | 940.47 | 1071.56 | 477.4248 | 607.6924 | 476.7375 | 518.215 | 472.8275 | 527.8647 | 472.7916 | 527.8246 | 472.7198 | 506.9524 | 472.7198 | 506.9524
2023-02-07 22:30 | 414.6954 | 509.6169 | 416.46 | 513.96 | 415.72 | 509.49 | 416.0444 | 511.4027 | 919.76 | 919.76 | 965.48 | 965.48 | 944.48 | 1076.03 | 480.3114 | 611.401 | 479.5515 | 519.2459 | 474.019 | 529.0016 | 473.8754 | 528.8413 | 474.019 | 508.1771 | 474.5219 | 508.7162
2023-02-07 23:00 | 414.3522 | 509.6266 | 415.8 | 513.02 | 414.39 | 508.61 | 414.8834 | 510.3506 | 915.21 | 915.21 | 962.45 | 962.45 | 945.36 | 1076.99 | 480.703 | 611.9048 | 479.4446 | 518.8203 | 475.1441 | 529.8723 | 475.2881 | 530.0329 | 475.1801 | 509.0863 | 475.2881 | 509.202
2023-02-07 23:30 | 413.1231 | 508.5016 | 415.98 | 513.12 | 414.45 | 509.21 | 414.6824 | 510.5068 | 914.92 | 914.92 | 961.82 | 961.82 | 942.81 | 1074.15 | 479.4955 | 610.1937 | 477.95 | 517.6666 | 475.4358 | 529.911 | 475.7244 | 530.2326 | 475.7605 | 509.4581 | 475.508 | 509.1877
2023-02-08 | 414.5001 | 509.6423 | 416.36 | 513.98 | 414.89 | 508.97 | 415.188 | 510.5854 | 915.74 | 915.74 | 961.89 | 961.89 | 944.38 | 1075.96 | 480.0892 | 611.0049 | 478.8755 | 518.6689 | 476.8803 | 531.3304 | 476.6637 | 531.0891 | 476.772 | 510.3752 | 477.0248 | 510.6458
2023-02-08 00:30 | 414.4934 | 509.5519 | 416.42 | 514.14 | 414.35 | 508.27 | 414.9171 | 510.1961 | 915.34 | 915.34 | 962.19 | 962.19 | 943.04 | 1074.47 | 480.5684 | 611.6201 | 479.1181 | 518.6218 | 477.2416 | 531.5905 | 477.1332 | 531.4697 | 477.0609 | 510.5602 | 477.2416 | 510.7537
2023-02-08 01:00 | 414.2434 | 509.1693 | 416.75 | 514.55 | 414.81 | 508.82 | 414.8727 | 509.9687 | 915.55 | 915.55 | 962 | 962 | 946.74 | 1078.61 | 480.6917 | 611.7717 | 479.2336 | 519.0568 | 479.4091 | 533.5312 | 479.4817 | 533.6119 | 479.4454 | 512.6994 | 479.3728 | 512.6218
2023-02-08 01:30 | 413.6341 | 508.1526 | 414.81 | 512.34 | 413.29 | 506.66 | 414.0524 | 508.6432 | 913.75 | 913.75 | 960.1 | 960.1 | 942.02 | 1073.29 | 481.557 | 612.788 | 481.268 | 519.7093 | 480.2654 | 533.9683 | 479.9015 | 533.5638 | 480.2289 | 513.0878 | 479.8288 | 512.6602
2023-02-08 02:00 | 413.4854 | 507.5025 | 415.26 | 512.89 | 413.66 | 506.48 | 413.787 | 507.9296 | 913.36 | 913.36 | 960.43 | 960.43 | 945.22 | 1076.85 | 482.9962 | 614.7502 | 481.7852 | 519.1891 | 482.7026 | 535.9352 | 483.2144 | 536.5034 | 482.8488 | 515.2393 | 483.1778 | 515.5905
2023-02-08 02:30 | 414.4457 | 508.6848 | 416.01 | 513.68 | 414.19 | 507.3 | 414.4804 | 508.7842 | 913.86 | 913.86 | 960.37 | 960.37 | 945.18 | 1076.82 | 484.3614 | 616.4031 | 483.2965 | 519.2838 | 483.1016 | 536.332 | 482.9552 | 536.1696 | 483.065 | 515.4299 | 482.9187 | 515.2737
2023-02-08 03:00 | 412.8758 | 505.9016 | 415.05 | 512.62 | 412.9 | 504.7 | 413.6273 | 506.8543 | 912.22 | 912.22 | 958.66 | 958.66 | 946.61 | 1078.39 | 484.395 | 616.5544 | 483.4182 | 519.5674 | 483.9543 | 536.9574 | 484.3208 | 537.364 | 484.3208 | 516.4896 | 484.3208 | 516.4896
2023-02-08 03:30 | 413.3843 | 507.0615 | 415.93 | 513.63 | 413.78 | 506.34 | 414.1502 | 508.0993 | 913.29 | 913.29 | 959.47 | 959.47 | 948.6 | 1080.58 | 484.1713 | 616.153 | 483.6173 | 520.0876 | 484.101 | 537.12 | 484.2842 | 537.3234 | 484.3208 | 516.4896 | 484.2475 | 516.4114
2023-02-08 04:00 | 413.1733 | 506.4802 | 415.12 | 512.63 | 413.17 | 505.38 | 413.7911 | 507.3754 | 911.55 | 911.55 | 957.51 | 957.51 | 947.82 | 1079.69 | 482.9849 | 614.9551 | 482.1601 | 519.7471 | 482.7026 | 535.9352 | 482.9951 | 536.2599 | 482.7026 | 515.0834 | 482.6295 | 515.0054
2023-02-08 04:30 | 413.8059 | 507.5266 | 415.48 | 512.99 | 413.67 | 506.02 | 414.2683 | 508.2424 | 913.31 | 913.31 | 959.33 | 959.33 | 947 | 1078.75 | 482.5813 | 614.1078 | 481.2653 | 518.7825 | 482.3005 | 535.4887 | 482.4833 | 535.6917 | 482.5564 | 514.9273 | 482.4833 | 514.8494
2023-02-08 05:00 | 412.3229 | 506.2753 | 414.44 | 511.59 | 412.78 | 505.57 | 413.1858 | 507.4984 | 912.18 | 912.18 | 958.5 | 958.5 | 944.63 | 1076.03 | 481.5239 | 612.9785 | 479.7265 | 517.4302 | 481.2112 | 534.3712 | 480.992 | 534.1277 | 481.1747 | 513.5329 | 481.4305 | 513.8058
2023-02-08 05:30 | 411.703 | 505.8448 | 413.58 | 510.12 | 412.28 | 505.13 | 412.9909 | 507.5564 | 912.02 | 912.02 | 958.09 | 958.09 | 941.03 | 1072.03 | 477.6268 | 607.8062 | 477.3358 | 516.6925 | 478.1498 | 531.5234 | 478.5503 | 531.9686 | 478.4774 | 511.1355 | 478.5502 | 511.2133
2023-02-08 06:00 | 412.3651 | 506.2825 | 414.06 | 510.09 | 411.59 | 504.31 | 412.8055 | 507.0653 | 915.98 | 915.98 | 962.01 | 962.01 | 940.75 | 1078.09 | 476.2361 | 606.3135 | 475.6805 | 518.3192 | 476.338 | 533.7368 | 476.3743 | 533.7774 | 476.617 | 513.2101 | 476.5808 | 513.1712
2023-02-08 06:30 | 407.5367 | 500.2764 | 409.25 | 503.88 | 406.76 | 497.87 | 407.5312 | 500.2979 | 914.01 | 914.01 | 960.41 | 960.41 | 934.76 | 1078.59 | 470.7236 | 598.9139 | 469.9438 | 518.7825 | 470.5942 | 533.1846 | 470.077 | 532.6187 | 470.2386 | 511.895 | 470.1483 | 511.8949
2023-02-08 07:00 | 400.5502 | 491.0934 | 402.37 | 495.62 | 399.73 | 488.78 | 400.7165 | 491.3587 | 910.84 | 910.84 | 956.46 | 956.46 | 922.59 | 1072.33 | 463.5902 | 589.8043 | 462.7816 | 519.123 | 463.3814 | 531.316 | 462.8547 | 530.7121 | 462.9951 | 510.0602 | 462.9249 | 509.9828
2023-02-08 07:30 | 395.2057 | 484.537 | 396.58 | 488.74 | 393.78 | 481.67 | 394.7888 | 484.2086 | 909.46 | 909.46 | 954.99 | 954.99 | 913.33 | 1069.46 | 456.8746 | 581.1268 | 455.6271 | 519.4634 | 456.4583 | 529.791 | 455.7631 | 529.0755 | 455.7285 | 508.2137 | 455.8018 | 508.2119
2023-02-08 08:00 | 393.533 | 482.443 | 395.2 | 487.23 | 392.09 | 479.85 | 392.7144 | 481.6242 | 910 | 910 | 954.57 | 954.57 | 909.11 | 1072.15 | 451.413 | 574.0306 | 450.2194 | 520.7968 | 520.7792 | 528.838 | 520.033 | 528.1995 | 507.2391 | 507.2391 | 507.1242 | 507.1242
2023-02-08 08:30 | 390.1243 | 478.8412 | 392.97 | 484.72 | 388.45 | 476.15 | 390.8714 | 479.8674 | 911.65 | 911.65 | 955.41 | 955.41 | 898.02 | 1066.94 | 443.482 | 563.8859 | 442.8854 | 522.0925 | 526.9615 | 527.202 | 526.2063 | 526.3633 | 505.5917 | 505.5917 | 505.4772 | 505.4772
2023-02-08 09:00 | 390.5719 | 480.6363 | 392.29 | 484.49 | 390.59 | 480.31 | 390.7349 | 480.9469 | 900.96 | 900.96 | 943.83 | 943.83 | 876.9 | 1049.98 | 430.3562 | 547.0782 | 429.3162 | 518.6799 | 505.2734 | 519.4183 | 505.1968 | 519.3396 | 498.4953 | 498.4953 | 498.4575 | 498.4575
2023-02-08 09:30 | 405.1158 | 498.8214 | 406.77 | 502.38 | 404.89 | 498.39 | 405.1938 | 498.9793 | 903.11 | 903.11 | 946.3 | 946.3 | 869.31 | 1047.67 | 424.3028 | 539.1136 | 423.2172 | 517.258 | 441.3922 | 518.1096 | 441.2253 | 517.9136 | 441.2586 | 497.1198 | 441.2921 | 497.1574
2023-02-08 10:00 | 368.8803 | 454.3185 | 370.52 | 457.55 | 368.98 | 454.26 | 369.3009 | 454.8762 | 897.94 | 897.94 | 940.35 | 940.35 | 861.79 | 1044.29 | 419.0424 | 532.1938 | 418.6694 | 516.4528 | 495.0082 | 516.6281 | 494.7833 | 516.3932 | 495.1207 | 495.9196 | 494.8208 | 495.6192
2023-02-08 10:30 | 402.824 | 496.4843 | 404.6 | 499.63 | 402.99 | 496.7 | 403.5786 | 497.4669 | 895.67 | 895.67 | 937.25 | 937.25 | 846.7 | 1032.68 | 408.2166 | 518.3141 | 407.5414 | 510.275 | 464.0793 | 511.2629 | 463.8228 | 510.8776 | 463.763 | 490.148 | 463.8931 | 490.148
2023-02-08 11:00 | 399.2171 | 491.7729 | 400.62 | 494.82 | 399.04 | 491.24 | 399.6813 | 492.4025 | 896.58 | 896.58 | 939.01 | 939.01 | 843.31 | 1032.02 | 406.2564 | 515.7752 | 405.4103 | 510.2256 | 480.718 | 511.0712 | 480.6452 | 510.9182 | 480.6088 | 490.1916 | 480.4266 | 489.9623
2023-02-08 11:30 | 378.3243 | 465.4614 | 379.79 | 469.02 | 378.34 | 465.21 | 378.8294 | 466.1284 | 897.57 | 897.57 | 940.27 | 940.27 | 833.21 | 1023.87 | 398.9599 | 506.4603 | 398.2202 | 505.5213 | 496.6857 | 507.0464 | 496.4598 | 506.8158 | 486.1663 | 486.1663 | 486.0558 | 486.0558
2023-02-08 12:00 | 397.8462 | 489.4047 | 399.5 | 493.41 | 398.21 | 489.3 | 398.8257 | 490.6328 | 896.17 | 896.17 | 938.71 | 938.71 | 824.82 | 1016.08 | 393.7937 | 499.8307 | 392.8691 | 498.7394 | 503.6593 | 503.6593 | 503.2771 | 503.2771 | 482.4537 | 482.4537 | 482.4811 | 482.4811
2023-02-08 12:30 | 422.4833 | 519.9604 | 424.32 | 524.05 | 422.88 | 519.95 | 423.5234 | 500.4824 | 896.09 | 896.09 | 938.49 | 938.49 | 814.49 | 1005.95 | 386.2292 | 489.99 | 385.4484 | 488.9995 | 493.003 | 498.5532 | 492.8533 | 498.3707 | 477.6387 | 477.6387 | 477.4937 | 477.4937
2023-02-08 13:00 | 425.8568 | 524.5453 | 428.15 | 528.65 | 426.76 | 525.59 | 427.1927 | 499.5317 | 889.8 | 889.8 | 930.94 | 930.94 | 823.59 | 1013.8 | 393.3717 | 499.6479 | 393.0629 | 499.002 | 501.4829 | 501.4829 | 501.1395 | 501.1395 | 480.5751 | 480.5751 | 480.502 | 480.502
2023-02-08 13:30 | 367.0811 | 451.4141 | 368.82 | 455.2 | 367.41 | 451.64 | 367.6864 | 452.1824 | 891.2 | 891.2 | 932.46 | 932.46 | 831.85 | 1021.07 | 397.8165 | 505.1233 | 397.3163 | 504.3672 | 501.7572 | 501.7572 | 501.681 | 501.681 | 480.9181 | 480.9181 | 480.8085 | 480.8085
2023-02-08 14:00 | 450.9407 | 555.452 | 453.08 | 559.12 | 451.5 | 556.19 | 451.7478 | 499.0069 | 891.99 | 891.99 | 932.92 | 932.92 | 841.19 | 1027.92 | 403.9659 | 512.9519 | 403.5469 | 507.5082 | 502.7314 | 502.7314 | 502.617 | 502.617 | 481.9084 | 481.9084 | 481.8718 | 481.8718
2023-02-08 14:30 | 398.6967 | 490.9113 | 400.84 | 494.71 | 399.33 | 491.8 | 399.4445 | 491.9141 | 890.61 | 890.61 | 931.1 | 931.1 | 842.19 | 1026.03 | 404.4236 | 513.5233 | 403.4321 | 506.1781 | 502.3958 | 502.3958 | 502.2437 | 502.2437 | 481.5631 | 481.5631 | 481.5631 | 481.5631
2023-02-08 15:00 | 398.7295 | 490.708 | 400.67 | 494.54 | 399.04 | 490.91 | 399.3176 | 491.5196 | 890.11 | 890.11 | 930.41 | 930.41 | 836.12 | 1015.86 | 399.9839 | 507.6262 | 399.1792 | 501.4675 | 497.1039 | 502.3433 | 496.8411 | 502.0776 | 481.2904 | 481.2904 | 481.1813 | 481.1813
2023-02-08 15:30 | 419.107 | 515.8929 | 421.49 | 520.53 | 420.43 | 517.32 | 420.4828 | 498.5507 | 894.54 | 894.54 | 935.17 | 935.17 | 838.51 | 1013.31 | 401.3025 | 509.4662 | 400.4585 | 499.6319 | 501.0283 | 501.0283 | 500.7257 | 500.7257 | 479.8143 | 479.8143 | 479.778 | 479.778
2023-02-08 16:00 | 436.7837 | 537.0512 | 438.85 | 541.99 | 438.45 | 538.62 | 438.1435 | 499.2466 | 897.34 | 897.34 | 939.54 | 939.54 | 842.21 | 1011.16 | 404.22 | 513.2557 | 403.4128 | 498.4557 | 499.0995 | 499.0995 | 498.7595 | 498.7595 | 478.5199 | 478.5199 | 478.2303 | 478.2303
2023-02-08 16:30 | 426.7797 | 524.2885 | 428.66 | 529.2 | 426.64 | 523.48 | 427.3036 | 502.8492 | 900.59 | 900.59 | 943.8 | 943.8 | 842.94 | 1005.64 | 404.2612 | 513.445 | 403.4533 | 494.9912 | 496.8895 | 496.8895 | 496.5515 | 496.5515 | 475.6955 | 475.6955 | 475.6376 | 475.6376
2023-02-08 17:00 | 481.8829 | 592.517 | 484.08 | 597.83 | 482.64 | 592.6 | 482.9856 | 501.6232 | 903.96 | 903.96 | 946.53 | 946.53 | 846 | 1001.49 | 409.007 | 519.715 | 408.5385 | 495.1534 | 495.2 | 495.2 | 495.0498 | 495.0498 | 473.9689 | 473.9689 | 474.0769 | 474.0769
2023-02-08 17:30 | 402.8158 | 494.2679 | 405.38 | 500.21 | 403.8 | 494.27 | 404.3472 | 496.1762 | 903.44 | 903.44 | 946.72 | 946.72 | 851.66 | 1000.32 | 412.3058 | 523.8668 | 411.8033 | 493.6174 | 494.4041 | 494.4041 | 494.2356 | 494.2356 | 473.5477 | 473.5477 | 473.5402 | 473.5402
2023-02-08 18:00 | 406.6939 | 498.6246 | 408.23 | 503.41 | 406.73 | 497.23 | 407.364 | 499.5689 | 902.79 | 902.79 | 945.62 | 945.62 | 855.15 | 996.32 | 416.1278 | 528.95 | 415.4278 | 492.0073 | 492.9056 | 492.9056 | 492.6435 | 492.6435 | 472.0269 | 472.0269 | 472.0269 | 472.0269
2023-02-08 18:30 | 398.7366 | 489.2268 | 400.4 | 493.19 | 399.12 | 487.93 | 399.4664 | 490.1223 | 903.52 | 903.52 | 946.97 | 946.97 | 864.29 | 998.71 | 421.767 | 536.356 | 421.2674 | 492.5919 | 493.224 | 493.224 | 493.2894 | 493.2894 | 472.7728 | 472.7728 | 472.45 | 472.45
2023-02-08 19:00 | 409.033 | 503.8282 | 411.03 | 504.5 | 409.53 | 503.06 | 410.2159 | 505.0167 | 906.36 | 906.36 | 950.54 | 950.54 | 881.35 | 1009.58 | 434.2809 | 552.5195 | 433.506 | 498.0323 | 499.0452 | 499.0452 | 498.8867 | 498.8867 | 478.1828 | 478.1828 | 478.0622 | 478.0622
2023-02-08 19:30 | 405.4615 | 499.676 | 406.91 | 498.78 | 405.16 | 498.13 | 405.8379 | 500.1398 | 907.59 | 907.59 | 951.86 | 951.86 | 895.45 | 1023.25 | 443.3557 | 564.015 | 442.5092 | 504.2814 | 505.1786 | 505.1786 | 505.1404 | 505.1404 | 484.4073 | 484.4073 | 484.4073 | 484.4073
2023-02-08 20:00 | 405.1688 | 498.878 | 406.76 | 499.31 | 405.16 | 497.5 | 406.2104 | 500.2432 | 906.04 | 906.04 | 950.74 | 950.74 | 902.28 | 1030.39 | 449.347 | 571.8743 | 448.6839 | 508.7608 | 509.5932 | 509.5932 | 509.5932 | 509.5932 | 489.008 | 489.008 | 488.8225 | 488.8225
2023-02-08 20:30 | 444.6056 | 547.3142 | 408.11 | 501.36 | 443.59 | 544.75 | 407.5085 | 501.4214 | 907.96 | 907.96 | 952.41 | 952.41 | 909.67 | 1038.54 | 456.0876 | 580.5665 | 455.2163 | 513.9813 | 515.2633 | 515.2633 | 515.3414 | 515.3414 | 494.3386 | 494.3386 | 494.451 | 494.451
2023-02-08 21:00 | 444.132 | 546.4629 | 410.11 | 504.25 | 442.51 | 543.24 | 408.6129 | 502.424 | 909.45 | 909.45 | 953.77 | 953.77 | 916.2 | 1045.79 | 462.1441 | 588.2457 | 460.6363 | 518.5631 | 520.2968 | 520.2968 | 520.1003 | 520.1003 | 499.4909 | 499.4909 | 499.3023 | 499.3023
2023-02-08 21:30 | 410.616 | 504.8008 | 412.9 | 508.09 | 410.4 | 503.1 | 411.2029 | 505.5973 | 913.52 | 913.52 | 958.3 | 958.3 | 926.2 | 1056.82 | 467.1863 | 595.2622 | 466.1642 | 521.8654 | 522.8444 | 522.8444 | 522.5295 | 522.5295 | 501.855 | 501.855 | 501.8173 | 501.8173
2023-02-08 22:00 | 411.8825 | 506.4903 | 413.31 | 508.97 | 411.1 | 504.31 | 411.9758 | 506.6781 | 914.6 | 914.6 | 959.09 | 959.09 | 928.34 | 1058.92 | 467.7303 | 597.1981 | 466.9245 | 520.5604 | 522.6121 | 522.6121 | 522.7702 | 522.7702 | 501.941 | 501.941 | 501.979 | 501.979
2023-02-08 22:30 | 409.4969 | 503.8041 | 411.37 | 507.21 | 410.19 | 503.32 | 410.7781 | 505.4493 | 913.76 | 913.76 | 958.39 | 958.39 | 933.88 | 1064.9 | 470.1723 | 601.0295 | 469.1904 | 520.4564 | 521.8793 | 521.8793 | 521.8793 | 521.8793 | 501.0921 | 501.0921 | 500.9784 | 500.9784
2023-02-08 23:00 | 409.8327 | 504.5852 | 411.37 | 506.9 | 409.67 | 503.38 | 410.0714 | 505.0722 | 910 | 910 | 954.5 | 954.5 | 936.24 | 1067.35 | 470.496 | 602.3491 | 470.6717 | 520.9576 | 480.5488 | 522.8302 | 480.6895 | 522.9485 | 480.6169 | 501.9201 | 480.585 | 501.9579
2023-02-08 23:30 | 409.9236 | 504.9814 | 411.73 | 507.26 | 410.03 | 504.2 | 410.4928 | 505.7018 | 909.21 | 909.21 | 954.13 | 954.13 | 937.97 | 1069.21 | 470.053 | 601.7292 | 471.8305 | 520.4564 | 522.5106 | 522.5106 | 522.7867 | 522.7867 | 501.9254 | 501.9254 | 501.8117 | 501.8117
2023-02-09 | 411.274 | 506.9278 | 413.09 | 508.93 | 411.61 | 506.61 | 411.9647 | 507.8654 | 912.52 | 912.52 | 958.38 | 958.38 | 942.05 | 1073.71 | 471.3888 | 603.3321 | 473.7123 | 521.4021 | 506.0021 | 525.3111 | 506.1929 | 525.5488 | 504.6962 | 504.6962 | 504.5822 | 504.5822
2023-02-09 00:30 | 414.2022 | 510.8405 | 415.48 | 511.69 | 413.74 | 509.64 | 414.0676 | 510.7693 | 915.94 | 915.94 | 961.68 | 961.68 | 944.61 | 1076.55 | 473.4103 | 605.8162 | 475.7078 | 522.5937 | 467.5212 | 524.8576 | 467.803 | 525.1739 | 467.8734 | 504.3002 | 467.7677 | 504.1864
2023-02-09 01:00 | 412.1752 | 508.5324 | 413.09 | 508.8 | 411.33 | 506.77 | 412.1077 | 508.3134 | 910.44 | 910.44 | 956.04 | 956.04 | 943.05 | 1074.58 | 473.1157 | 605.3944 | 475.2076 | 519.6903 | 466.5231 | 523.3306 | 466.4524 | 523.2513 | 466.5584 | 502.5284 | 466.3398 | 502.337
2023-02-09 01:30 | 413.9222 | 510.7365 | 415.64 | 511.85 | 413.58 | 509.74 | 414.0546 | 510.8999 | 913.33 | 913.33 | 959.42 | 959.42 | 947.28 | 1079.1 | 475.737 | 608.7581 | 477.9479 | 520.3146 | 465.6268 | 522.6799 | 465.5916 | 522.6404 | 465.8382 | 502.0622 | 465.5211 | 501.7205
2023-02-09 02:00 | 413.2373 | 510.0749 | 415.12 | 510.77 | 412.98 | 509.31 | 413.882 | 510.8707 | 914.85 | 914.85 | 960.9 | 960.9 | 950.14 | 1082.32 | 477.8118 | 611.4202 | 479.6851 | 520.5415 | 464.9385 | 522.2644 | 465.0088 | 522.3434 | 465.1143 | 501.5198 | 465.0088 | 501.4799
2023-02-09 02:30 | 415.4067 | 512.8873 | 417.01 | 512.27 | 414.62 | 511.69 | 415.107 | 512.5172 | 914.16 | 914.16 | 960.54 | 960.54 | 955.39 | 1088.05 | 478.3039 | 612.1082 | 482.9005 | 520.8158 | 465.0791 | 522.4224 | 465.2549 | 522.6198 | 465.4389 | 501.899 | 465.3686 | 501.8232
2023-02-09 03:00 | 411.5367 | 508.092 | 412.99 | 507.61 | 410.9 | 507.02 | 411.4293 | 507.9595 | 909.04 | 909.04 | 954.67 | 954.67 | 955.69 | 1088.29 | 479.7189 | 613.8723 | 483.5821 | 520.0497 | 464.7276 | 522.0275 | 465.0521 | 522.3434 | 465.0791 | 501.5557 | 464.9034 | 501.3662
2023-02-09 03:30 | 409.8241 | 506.0154 | 411.09 | 505.17 | 409.34 | 505.02 | 409.8398 | 506.0446 | 907.15 | 907.15 | 952.41 | 952.41 | 955.93 | 1088.5 | 481.3755 | 615.9449 | 487.4633 | 519.3499 | 464.9977 | 522.1775 | 464.9625 | 522.1379 | 464.8217 | 501.1444 | 464.9977 | 501.334
2023-02-09 04:00 | 409.002 | 505.0556 | 410.47 | 503.98 | 408.39 | 504.1 | 409.0006 | 505.0631 | 906 | 906 | 950.72 | 950.72 | 956.95 | 1089.58 | 482.0951 | 617.0388 | 486.5118 | 519.6904 | 465.1613 | 522.2083 | 465.4432 | 522.5247 | 465.584 | 501.8327 | 465.2671 | 501.491
2023-02-09 04:30 | 407.1899 | 502.8259 | 408.64 | 501.65 | 406.91 | 502.15 | 407.557 | 503.2972 | 903.68 | 903.68 | 948.19 | 948.19 | 955.16 | 1087.5 | 484.64 | 620.254 | 484.7344 | 518.7636 | 499.5849 | 521.2166 | 499.8123 | 521.533 | 500.0777 | 500.999 | 499.8882 | 500.847
2023-02-09 05:00 | 403.8209 | 498.7557 | 405.64 | 497.35 | 403.8 | 498.43 | 404.3817 | 499.4405 | 899.22 | 899.22 | 943.1 | 943.1 | 951.67 | 1083.48 | 481.82 | 616.7511 | 483.453 | 517.3262 | 488.1888 | 520.7278 | 488.5228 | 521.084 | 488.4485 | 500.2439 | 488.3744 | 500.1679
2023-02-09 05:30 | 408.7898 | 504.5457 | 409.99 | 501.12 | 407.02 | 502.28 | 407.7574 | 503.2716 | 903.34 | 903.34 | 947.74 | 947.74 | 956 | 1088.44 | 481.9087 | 616.6375 | 483.7184 | 518.0638 | 465.2808 | 521.9875 | 465.422 | 522.1459 | 465.1749 | 501.0822 | 465.3514 | 501.2723
2023-02-09 06:00 | 402.9004 | 497.3658 | 403.93 | 494.24 | 401.68 | 495.34 | 402.8416 | 497.2507 | 901.09 | 901.09 | 945.28 | 945.28 | 943.36 | 1080.25 | 477.6106 | 611.2319 | 478.6968 | 518.007 | 462.5162 | 520.2489 | 462.481 | 520.2094 | 462.5514 | 499.5605 | 462.3402 | 499.3325
2023-02-09 06:30 | 396.5905 | 489.6547 | 397.53 | 486.08 | 396.16 | 488.78 | 396.5101 | 489.6376 | 900.44 | 900.44 | 944.42 | 944.42 | 927.69 | 1070.14 | 470.5335 | 602.2993 | 470.1051 | 518.6501 | 507.927 | 521.8326 | 506.6935 | 520.4865 | 499.6746 | 499.6746 | 499.5225 | 499.5225
2023-02-09 07:00 | 392.4821 | 484.4459 | 393.61 | 482.51 | 391.77 | 483.13 | 392.6544 | 484.7889 | 899.63 | 899.63 | 944.1 | 944.1 | 916.14 | 1064.87 | 462.0914 | 591.507 | 461.3437 | 519.2554 | 469.2089 | 521.5848 | 468.4624 | 520.7154 | 468.6758 | 500.1959 | 468.6046 | 500.1201
2023-02-09 07:30 | 387.3922 | 477.9431 | 388.67 | 477.84 | 386.76 | 476.69 | 387.4662 | 478.0481 | 898.43 | 898.43 | 939.3 | 939.3 | 907.91 | 1063.01 | 453.2966 | 580.1592 | 455.1087 | 519.5768 | 465.8857 | 521.0508 | 465.1804 | 520.3406 | 465.2509 | 499.6149 | 465.2156 | 499.577
2023-02-09 08:00 | 384.0605 | 473.3413 | 384.67 | 473.71 | 382.44 | 470.83 | 383.092 | 472.1476 | 899.09 | 899.09 | 936.82 | 936.82 | 897.25 | 1058.88 | 444.5546 | 568.8141 | 446.1842 | 521.194 | 502.7159 | 520.6086 | 501.9613 | 519.8618 | 499.007 | 499.007 | 498.9315 | 498.9315
2023-02-09 08:30 | 377.5022 | 465.1168 | 378.85 | 466.87 | 376.45 | 463.51 | 377.1566 | 464.7581 | 896.65 | 896.65 | 932.68 | 932.68 | 886.49 | 1054.15 | 436.4544 | 558.4613 | 438.2274 | 521.6101 | 520.8115 | 520.8115 | 520.1048 | 520.1048 | 498.9903 | 498.9903 | 498.9526 | 498.9526
2023-02-09 09:00 | 371.4294 | 457.8848 | 373.27 | 460.03 | 370.7 | 456.85 | 371.1853 | 457.486 | 895.29 | 895.29 | 929.28 | 929.28 | 867.18 | 1040.29 | 424.5493 | 543.1035 | 423.3383 | 515.5359 | 490.2327 | 516.6545 | 489.3101 | 515.6821 | 489.31 | 494.7779 | 489.2732 | 494.7406
2023-02-09 09:30 | 364.6525 | 449.5052 | 366.22 | 451.63 | 363.68 | 448.27 | 364.137 | 448.8871 | 893.7 | 893.7 | 926.84 | 926.84 | 848.81 | 1026.72 | 411.139 | 525.8738 | 410.4778 | 509.2094 | 453.4585 | 509.4967 | 452.8091 | 508.7671 | 452.8775 | 487.9539 | 452.8433 | 487.9171
2023-02-09 10:00 | 353.7823 | 435.5965 | 355.2 | 438.32 | 353.52 | 435.06 | 354.0296 | 435.9839 | 885.94 | 885.94 | 918.66 | 918.66 | 835.18 | 1017.35 | 401.9974 | 514.2499 | 400.9377 | 504.8718 | 421.685 | 505.7508 | 420.7959 | 504.6844 | 420.8912 | 483.9017 | 420.8594 | 483.8652
2023-02-09 10:30 | 347.2304 | 427.7391 | 348.91 | 430.57 | 346.92 | 427.28 | 347.3769 | 427.9774 | 879.22 | 879.22 | 910.82 | 910.82 | 816.67 | 1002.29 | 388.7827 | 497.0752 | 387.7678 | 495.8439 | 420.5191 | 498.3921 | 419.6944 | 497.4149 | 419.7261 | 476.5795 | 419.7261 | 476.5075
2023-02-09 11:00 | 342.4205 | 421.2817 | 344.43 | 424.94 | 342.27 | 421.43 | 342.5906 | 421.5596 | 875.74 | 875.74 | 905.92 | 905.92 | 805.69 | 994.72 | 379.907 | 485.7969 | 378.9191 | 484.5336 | 379.7963 | 488.5354 | 379.1669 | 486.7038 | 379.0811 | 472.331 | 379.1382 | 472.4023
2023-02-09 11:30 | 335.1824 | 412.2274 | 336.33 | 414.9 | 334.45 | 411.28 | 335.0292 | 412.0866 | 865.43 | 865.43 | 894.95 | 894.95 | 794.41 | 984.84 | 373.0656 | 476.8342 | 372.0462 | 475.5988 | 404.3128 | 489.8599 | 403.7484 | 489.1568 | 403.6105 | 468.1557 | 403.6489 | 468.1911
2023-02-09 12:00 | 376.7596 | 463.7114 | 378.76 | 467.4 | 376.74 | 463.56 | 377.3553 | 464.5099 | 859.39 | 859.39 | 889.09 | 889.09 | 779.11 | 970.25 | 362.4943 | 463.4922 | 361.6394 | 462.261 | 397.9784 | 483.2138 | 397.1955 | 482.3728 | 397.2223 | 461.583 | 397.0115 | 461.3381
2023-02-09 12:30 | 339.1853 | 417.5798 | 340.92 | 420.69 | 339.44 | 417.82 | 339.8101 | 418.349 | 854.74 | 854.74 | 884.29 | 884.29 | 771.55 | 962.63 | 356.9784 | 456.3375 | 356.3864 | 455.6497 | 386.2637 | 479.5842 | 385.5028 | 478.6393 | 385.4735 | 457.8042 | 385.4442 | 457.7695
2023-02-09 13:00 | 355.8303 | 438.119 | 357.66 | 441.4 | 356.09 | 438.27 | 356.6735 | 439.2192 | 862.76 | 862.76 | 894.3 | 894.3 | 757.49 | 947.03 | 346.7014 | 443.1934 | 346.027 | 442.2603 | 355.9509 | 457.6862 | 355.357 | 455.6363 | 355.519 | 450.6366 | 355.357 | 450.4313
2023-02-09 13:30 | 356.0543 | 438.0313 | 357.48 | 441.17 | 356.33 | 438.12 | 356.7567 | 438.9868 | 859.84 | 859.84 | 892.13 | 892.13 | 760.63 | 948.61 | 350.1619 | 447.6443 | 349.7189 | 447.0796 | 396.8309 | 473.1578 | 395.8979 | 472.1522 | 395.8677 | 451.4904 | 395.8979 | 451.4117
2023-02-09 14:00 | 340.562 | 418.8936 | 342.42 | 422.52 | 341 | 419.08 | 341.4622 | 419.9019 | 866.42 | 866.42 | 899.63 | 899.63 | 774.46 | 959.78 | 360.6104 | 461.0753 | 359.7521 | 459.9767 | 404.6492 | 478.9914 | 403.6069 | 477.7575 | 403.6375 | 457.0013 | 403.6375 | 457.0577
2023-02-09 14:30 | 379.9721 | 467.6714 | 381.85 | 471.32 | 380.43 | 468.05 | 381.0963 | 469.0984 | 864.6 | 864.6 | 897.98 | 897.98 | 777.08 | 958.58 | 360.0424 | 460.3477 | 361.7741 | 462.5796 | 384.6332 | 478.3042 | 383.6999 | 477.1436 | 383.7582 | 456.4372 | 383.6707 | 456.3331
2023-02-09 15:00 | 342.3943 | 420.7714 | 343.69 | 423.93 | 342.75 | 420.71 | 343.1017 | 421.487 | 865.83 | 865.83 | 899.49 | 899.49 | 773.66 | 950.91 | 359.5075 | 459.5905 | 358.736 | 458.7392 | 362.4334 | 466.1826 | 361.7466 | 463.8736 | 361.6367 | 452.0539 | 361.7191 | 452.1569
2023-02-09 15:30 | 467.0583 | 575.3367 | 474.31 | 585.4 | 466.67 | 574.19 | 473.0794 | 476.9351 | 864.1 | 864.1 | 899.49 | 899.49 | 781.62 | 953.11 | 366.7579 | 468.9828 | 366.4907 | 468.7063 | 366.6108 | 471.7415 | 365.7212 | 469.2338 | 365.8046 | 454.3264 | 365.7768 | 454.2919
2023-02-09 16:00 | 409.576 | 503.7349 | 411.36 | 507.24 | 409.36 | 502.61 | 410.4153 | 480.0353 | 861.67 | 861.67 | 897.33 | 897.33 | 783.02 | 948.64 | 367.9885 | 470.6277 | 367.7073 | 470.3313 | 372.8203 | 473.8761 | 372.1986 | 473.086 | 372.2834 | 452.373 | 372.1421 | 452.2013
2023-02-09 16:30 | 470.1283 | 578.9653 | 471.54 | 581.62 | 470.13 | 578.09 | 470.7261 | 479.6732 | 870.55 | 870.55 | 904.21 | 904.21 | 787.63 | 946.64 | 371.518 | 475.23 | 370.773 | 471.2857 | 387.9579 | 472.1638 | 387.7222 | 471.8769 | 387.8106 | 451.187 | 387.7516 | 451.1185
2023-02-09 17:00 | 401.954 | 494.443 | 403.93 | 497.31 | 402.94 | 494.19 | 403.4764 | 482.4908 | 874.44 | 874.44 | 911.82 | 911.82 | 795.21 | 947.48 | 377.8857 | 483.466 | 376.9211 | 472.3963 | 377.5434 | 473.3833 | 376.771 | 472.4149 | 376.8568 | 451.7013 | 376.7996 | 451.6328
2023-02-09 17:30 | 383.6903 | 471.4454 | 385.73 | 474.17 | 384.54 | 470.79 | 385.3857 | 473.6323 | 873.56 | 873.56 | 910.99 | 910.99 | 809.22 | 954.66 | 389.0313 | 497.6619 | 388.396 | 477.0731 | 394.2925 | 477.7494 | 392.8613 | 476.0154 | 393.0998 | 455.4775 | 392.921 | 455.2703
2023-02-09 18:00 | 416.7133 | 513.2266 | 417.57 | 512 | 416.52 | 511.58 | 417.8903 | 483.0578 | 877.57 | 877.57 | 915.95 | 915.95 | 817.93 | 956.53 | 395.3022 | 505.7701 | 394.3877 | 478.0073 | 478.739 | 478.739 | 477.4762 | 477.4762 | 456.6032 | 456.6032 | 456.5342 | 456.5342
2023-02-09 18:30 | 371.9424 | 457.8508 | 373.33 | 455.93 | 372.36 | 456.56 | 373.3229 | 459.5931 | 880.35 | 880.35 | 919.32 | 919.32 | 831.32 | 963.14 | 404.5352 | 517.6876 | 403.4911 | 480.53 | 481.8041 | 481.8041 | 480.6069 | 480.6069 | 459.7903 | 459.7903 | 459.7556 | 459.7556
2023-02-09 19:00 | 380.8401 | 469.9465 | 382.17 | 465.04 | 381.44 | 469.5 | 382.3415 | 471.8253 | 888.28 | 888.28 | 927.63 | 927.63 | 852.19 | 978.21 | 416.7666 | 533.1722 | 415.9783 | 486.4976 | 465.0143 | 487.3419 | 464.3511 | 486.6469 | 464.5605 | 465.9289 | 464.421 | 465.7189
2023-02-09 19:30 | 385.9578 | 476.5624 | 387.51 | 470.25 | 386.54 | 476.61 | 386.8871 | 477.7001 | 895.2 | 895.2 | 936.2 | 936.2 | 872.23 | 998.44 | 429.5352 | 549.8995 | 428.762 | 495.2954 | 493.6844 | 497.0421 | 493.2402 | 496.595 | 475.6076 | 475.6076 | 475.6076 | 475.6076
2023-02-09 20:00 | 390.3735 | 482.1378 | 391.35 | 474.46 | 390.18 | 481.29 | 391.1917 | 483.1482 | 898.77 | 898.77 | 940.59 | 940.59 | 880.37 | 1007.05 | 435.5191 | 557.4247 | 434.465 | 499.1409 | 432.9287 | 498.2901 | 433.1243 | 498.5152 | 433.1243 | 477.5625 | 433.0592 | 477.4907
2023-02-09 20:30 | 392.2278 | 484.5182 | 393.83 | 477.73 | 392.66 | 484.63 | 393.3364 | 485.8809 | 903.64 | 903.64 | 946.87 | 946.87 | 884.95 | 1011.51 | 440.9534 | 564.4144 | 439.9037 | 502.2237 | 432.4103 | 497.0689 | 431.5922 | 496.2414 | 431.7232 | 475.4726 | 431.6904 | 475.4365
2023-02-09 21:00 | 399.3003 | 493.1569 | 400.34 | 487.32 | 399.51 | 492.9 | 400.1955 | 494.2786 | 910.5 | 910.5 | 954.41 | 954.41 | 896.86 | 1024.69 | 447.3705 | 572.5942 | 446.7958 | 508.4729 | 451.8726 | 504.1129 | 451.0896 | 503.2393 | 451.2257 | 482.4936 | 451.1917 | 482.4572
2023-02-09 21:30 | 405.4465 | 500.7538 | 406.93 | 495.14 | 405.26 | 500.32 | 405.6866 | 501.0339 | 918.57 | 918.57 | 963.58 | 963.58 | 905.22 | 1033.93 | 448.6616 | 574.3541 | 450.079 | 511.0125 | 491.9281 | 507.5389 | 491.8171 | 507.4243 | 486.3675 | 486.3675 | 486.5505 | 486.5505
2023-02-09 22:00 | 407.8571 | 503.6684 | 410.97 | 500.57 | 409.13 | 505.12 | 409.4363 | 505.6093 | 920.08 | 920.08 | 965.37 | 965.37 | 908.11 | 1036.96 | 452.3535 | 578.9397 | 452.6006 | 512.869 | 460.4767 | 510.587 | 459.8528 | 509.8568 | 459.8874 | 488.9048 | 459.8181 | 488.9048
2023-02-09 22:30 | 410.2827 | 506.6231 | 412.1 | 502.51 | 409.85 | 506.06 | 410.7773 | 507.2243 | 913.16 | 913.16 | 957.87 | 957.87 | 912.16 | 1041.36 | 455.9807 | 583.6986 | 455.8539 | 515.6731 | 454.9996 | 515.421 | 454.3836 | 514.7232 | 454.4521 | 493.861 | 454.1783 | 493.5635
2023-02-09 23:00 | 413.5947 | 510.6701 | 415.64 | 506.72 | 413.79 | 511.06 | 413.6968 | 510.7655 | 918.81 | 918.81 | 964.74 | 964.74 | 912.45 | 1041.6 | 457.4136 | 585.3809 | 456.9425 | 516.5775 | 457.52 | 517.3574 | 457.0038 | 516.7736 | 457.1414 | 495.9824 | 456.9694 | 495.7957
2023-02-09 23:30 | 414.0562 | 511.0661 | 415.54 | 505.88 | 413.46 | 510.72 | 414.5287 | 511.5756 | 916.99 | 916.99 | 963.07 | 963.07 | 910.95 | 1039.8 | 457.8395 | 585.9301 | 456.9037 | 516.2089 | 456.5909 | 516.3068 | 456.1779 | 515.8398 | 455.8338 | 494.5637 | 455.7994 | 494.5264
2023-02-10 | 418.0404 | 515.7415 | 419.43 | 510.58 | 417.1 | 515.11 | 417.7712 | 515.3951 | 922.66 | 922.66 | 969.48 | 969.48 | 916.1 | 1045.66 | 459.6187 | 588.2084 | 459.0469 | 518.522 | 458.0016 | 517.9021 | 457.5888 | 517.4352 | 457.7264 | 496.6171 | 457.692 | 496.5798
2023-02-10 00:30 | 413.6362 | 510.8467 | 415.5 | 507.59 | 414.5 | 512.12 | 415.4274 | 513.0671 | 922.82 | 922.82 | 970.26 | 970.26 | 911.53 | 1040.39 | 458.475 | 586.585 | 457.4298 | 516.5342 | 458.24 | 517.449 | 457.7906 | 516.9416 | 457.7561 | 496.0194 | 457.687 | 495.9444
2023-02-10 01:00 | 416.7558 | 514.5827 | 418.45 | 511.11 | 417.49 | 515.79 | 417.7012 | 515.7401 | 927.57 | 927.57 | 975.49 | 975.49 | 916.6 | 1046.08 | 460.6672 | 589.6105 | 459.736 | 518.7625 | 460.5826 | 519.7178 | 460.0977 | 519.1705 | 460.2709 | 498.416 | 460.2709 | 498.416
2023-02-10 01:30 | 421.8444 | 520.7525 | 423.9 | 517.99 | 422.72 | 522.23 | 423.1148 | 522.2983 | 926.62 | 926.62 | 974.55 | 974.55 | 915.62 | 1045 | 459.2999 | 587.7504 | 458.1865 | 517.1207 | 459.275 | 518.4276 | 458.6863 | 517.6849 | 458.8249 | 496.9434 | 458.8249 | 497.0232
2023-02-10 02:00 | 420.0182 | 518.6921 | 422.19 | 516.42 | 420.62 | 519.68 | 421.3854 | 520.3251 | 932.63 | 932.63 | 981.44 | 981.44 | 918.31 | 1047.97 | 460.9927 | 589.8646 | 459.9433 | 518.7298 | 461.0635 | 519.9931 | 460.5777 | 519.4452 | 460.6818 | 498.6279 | 460.6123 | 498.5527
2023-02-10 02:30 | 420.587 | 519.23 | 422.32 | 516.25 | 420.57 | 519.54 | 421.2747 | 520.0573 | 928.48 | 928.48 | 977.11 | 977.11 | 921.5 | 1051.42 | 462.0205 | 591.0718 | 460.5319 | 518.7068 | 461.8436 | 520.1843 | 461.2511 | 519.5169 | 461.3557 | 498.7571 | 461.3556 | 498.757
2023-02-10 03:00 | 424.3415 | 523.7349 | 425.38 | 519.61 | 423.51 | 523.11 | 424.1165 | 523.4328 | 929.53 | 929.53 | 978.74 | 978.74 | 924.63 | 1054.82 | 464.0233 | 593.6447 | 462.9582 | 520.6733 | 463.6201 | 521.5046 | 463.1652 | 520.9929 | 463.1302 | 500.0823 | 463.1652 | 500.1201
2023-02-10 03:30 | 425.4013 | 525.0468 | 426.89 | 521.48 | 425.16 | 525.15 | 425.5674 | 525.2078 | 932.23 | 932.23 | 981.52 | 981.52 | 926.44 | 1056.8 | 464.9806 | 594.8797 | 464.1727 | 521.6385 | 464.9034 | 522.6368 | 464.5528 | 522.2426 | 464.4126 | 501.1956 | 464.5529 | 501.3471
2023-02-10 04:00 | 424.9508 | 524.7861 | 427.81 | 523.77 | 425.96 | 526.17 | 426.9283 | 526.2986 | 932.92 | 932.92 | 983.35 | 983.35 | 925.68 | 1055.9 | 465.0102 | 595.0269 | 464.2187 | 521.3549 | 464.6761 | 522.2781 | 464.7113 | 522.3176 | 464.22 | 500.8979 | 464.2902 | 500.9737
2023-02-10 04:30 | 427.1219 | 527.324 | 428.75 | 523.91 | 427.15 | 527.71 | 427.6738 | 526.926 | 931.22 | 931.22 | 981.05 | 981.05 | 924.96 | 1055.08 | 464.6986 | 594.5152 | 463.8927 | 521.0238 | 464.571 | 522.1599 | 464.185 | 521.726 | 464.2902 | 500.9737 | 464.0797 | 500.7465
2023-02-10 05:00 | 423.9907 | 523.626 | 425.41 | 519.64 | 424.42 | 524.36 | 425.1202 | 524.0698 | 926.61 | 926.61 | 975.52 | 975.52 | 920.18 | 1049.62 | 463.4075 | 592.9232 | 462.4726 | 519.227 | 463.0706 | 520.4222 | 462.6846 | 519.9883 | 462.7196 | 499.2343 | 462.474 | 498.9692
2023-02-10 05:30 | 418.7426 | 517.0231 | 420.82 | 511.89 | 419.89 | 518.78 | 420.2047 | 518.6176 | 921.55 | 921.55 | 970.39 | 970.39 | 914.4 | 1043.05 | 460.815 | 589.6038 | 459.4939 | 516.3805 | 459.7842 | 516.8818 | 459.5463 | 516.5633 | 459.7141 | 496.1251 | 459.7141 | 496.125
2023-02-10 06:00 | 419.9568 | 518.3712 | 421.35 | 511.96 | 419.66 | 518.44 | 420.1978 | 518.6213 | 930.46 | 930.46 | 979.92 | 979.92 | 909.5 | 1043.77 | 455.166 | 582.4592 | 454.4268 | 515.8445 | 455.3085 | 517.0765 | 454.8088 | 516.4873 | 454.7896 | 495.7543 | 454.7742 | 495.6034
2023-02-10 06:30 | 424.7147 | 524.5906 | 416.13 | 506.64 | 425.05 | 525.05 | 415.6785 | 513.4127 | 929.28 | 929.28 | 978.56 | 978.56 | 900.28 | 1040.87 | 450.3351 | 576.3054 | 449.4357 | 516.0914 | 450.1746 | 517.0472 | 449.2522 | 515.9879 | 449.3206 | 495.323 | 449.1906 | 495.21
2023-02-10 07:00 | 410.6385 | 507.2657 | 411.98 | 502.78 | 410.89 | 507.44 | 412.3454 | 509.2785 | 927.27 | 927.27 | 975.49 | 975.49 | 892.67 | 1039.79 | 444.9979 | 569.5472 | 443.8459 | 515.2657 | 444.894 | 516.6533 | 443.8857 | 515.3564 | 443.9075 | 494.761 | 444.0427 | 494.9116
2023-02-10 07:30 | 405.7091 | 501.0771 | 407.28 | 498.57 | 405.75 | 500.82 | 406.2209 | 501.7172 | 926.04 | 926.04 | 974.05 | 974.05 | 884.91 | 1038.51 | 440.1419 | 563.2678 | 439.3088 | 515.9186 | 439.706 | 516.621 | 438.4716 | 515.1707 | 438.5717 | 494.5579 | 438.4026 | 494.3667
2023-02-10 08:00 | 399.7526 | 493.571 | 401.94 | 492.77 | 400.46 | 493.96 | 401.0397 | 495.1248 | 924.21 | 924.21 | 971.9 | 971.9 | 874.97 | 1035.09 | 431.9362 | 552.6096 | 430.9626 | 513.4018 | 431.7116 | 514.5989 | 430.378 | 513.0402 | 430.4367 | 492.3179 | 430.4039 | 492.1962
2023-02-10 08:30 | 393.7932 | 486.1632 | 395.8 | 486.16 | 394.26 | 486.31 | 394.497 | 487.0321 | 920.77 | 920.77 | 967.58 | 967.58 | 863.95 | 1030.1 | 423.363 | 541.7112 | 422.5935 | 510.6534 | 423.4498 | 512.1225 | 421.9762 | 510.3403 | 421.8728 | 489.492 | 422.0082 | 489.6097
2023-02-10 09:00 | 382.4986 | 471.8165 | 384.42 | 473.84 | 382.91 | 471.98 | 383.3427 | 472.872 | 911.28 | 911.28 | 955.74 | 955.74 | 851.19 | 1023.23 | 413.1505 | 528.4688 | 412.6782 | 507.1003 | 413.2957 | 508.3362 | 411.6767 | 506.4629 | 411.9226 | 485.8378 | 411.8914 | 485.801
2023-02-10 09:30 | 370.3702 | 456.5634 | 372.16 | 459.47 | 370.36 | 456.34 | 370.9442 | 457.4041 | 898.77 | 898.77 | 941.16 | 941.16 | 833.01 | 1009.28 | 402.3488 | 514.632 | 401.5779 | 501.7022 | 401.6195 | 502.3259 | 400.2816 | 500.7285 | 400.3936 | 479.9336 | 400.2512 | 479.8606
2023-02-10 10:00 | 365.6667 | 450.8814 | 367.67 | 454.07 | 366.13 | 451.27 | 366.261 | 451.6142 | 900.34 | 900.34 | 941.72 | 941.72 | 826.92 | 1008.55 | 395.6781 | 506.0753 | 394.8679 | 499.9042 | 450.9793 | 500.7257 | 449.4598 | 499.0615 | 449.562 | 478.3644 | 449.4123 | 478.1832
2023-02-10 10:30 | 352.2723 | 434.0972 | 353.51 | 436.56 | 352.67 | 434.28 | 352.7352 | 434.6677 | 890.67 | 890.67 | 930.34 | 930.34 | 813.48 | 998.79 | 386.1586 | 493.8408 | 385.8228 | 493.4113 | 426.4957 | 496.0424 | 425.1427 | 494.3855 | 425.1957 | 473.6914 | 425.0991 | 473.5837
2023-02-10 11:00 | 350.6912 | 431.6814 | 352.16 | 434.85 | 350.82 | 431.6 | 351.3701 | 432.5816 | 883.07 | 883.07 | 921.2 | 921.2 | 808.12 | 996.12 | 382.8334 | 489.5688 | 381.931 | 488.4793 | 399.5769 | 495.3209 | 398.127 | 493.5705 | 398.1572 | 472.8589 | 398.2478 | 472.9666
2023-02-10 11:30 | 364.1503 | 447.7861 | 366.41 | 452.15 | 364.58 | 448.22 | 364.6168 | 448.3839 | 870.69 | 870.69 | 906.95 | 906.95 | 787.13 | 976.96 | 367.2829 | 469.6544 | 366.6483 | 468.8429 | 368.0911 | 473.4056 | 367.1147 | 470.9349 | 367.1984 | 463.6099 | 367.0589 | 463.4338
2023-02-10 12:00 | 357.1259 | 438.6165 | 358.37 | 442 | 356.94 | 438.36 | 357.2831 | 438.8636 | 864.96 | 864.96 | 899.99 | 899.99 | 775.7 | 966.8 | 358.7982 | 458.7474 | 358.2239 | 458.0131 | 358.17 | 460.5925 | 357.1656 | 458.0305 | 357.1928 | 457.7976 | 357.1656 | 458.4471
2023-02-10 12:30 | 363.482 | 446.4687 | 364.93 | 450.03 | 363.35 | 446.2 | 363.8496 | 446.9738 | 867.22 | 867.22 | 902.59 | 902.59 | 776.61 | 967.82 | 359.9068 | 460.1705 | 359.1481 | 459.267 | 433.8202 | 481.2682 | 433.0641 | 480.4294 | 433.097 | 459.6666 | 433.1627 | 459.7363
2023-02-10 13:00 | 344.6959 | 423.1874 | 346.2 | 427.16 | 344.7 | 422.86 | 345.219 | 423.8577 | 866.13 | 866.13 | 901.42 | 901.42 | 768.65 | 959.27 | 353.5658 | 452.0175 | 352.6088 | 450.7243 | 419.5146 | 476.7919 | 418.7837 | 475.9612 | 418.8791 | 455.2473 | 418.8155 | 455.1782
2023-02-10 13:30 | 367.5191 | 450.2533 | 369.23 | 455.54 | 367.67 | 449.79 | 368.221 | 451.2724 | 861.83 | 861.83 | 896.43 | 896.43 | 769.98 | 957.96 | 356.1434 | 455.4044 | 355.3149 | 454.2794 | 441.7024 | 477.5847 | 440.7154 | 476.3705 | 440.7824 | 455.6686 | 440.6149 | 455.508
2023-02-10 14:00 | 369.2098 | 452.0164 | 370.83 | 457 | 369.78 | 452.22 | 370.2314 | 453.4001 | 863.72 | 863.72 | 899.33 | 899.33 | 772.58 | 957.51 | 359.0373 | 459.0583 | 358.3048 | 458.1218 | 451.1731 | 477.1824 | 450.1791 | 476.1311 | 450.1106 | 455.3185 | 450.47 | 455.6999
2023-02-10 14:30 | 385.6219 | 471.8317 | 387.29 | 477.28 | 386.22 | 472.02 | 386.7654 | 473.3336 | 859.2 | 859.2 | 894.08 | 894.08 | 770.12 | 951.06 | 357.908 | 457.6095 | 357.079 | 456.5496 | 450.1822 | 474.5177 | 448.9506 | 473.2195 | 448.8822 | 452.4177 | 449.019 | 452.5556
2023-02-10 15:00 | 428.7605 | 525.2771 | 430.78 | 531.31 | 429.46 | 525.04 | 429.668 | 481.3201 | 868.16 | 868.16 | 904.71 | 904.71 | 765.49 | 941.72 | 354.5487 | 453.3626 | 353.8103 | 452.4835 | 427.4369 | 469.5285 | 426.2977 | 468.2772 | 426.3303 | 447.6054 | 426.2977 | 447.5712
2023-02-10 15:30 | 454.7184 | 555.3676 | 456.54 | 562.73 | 455.48 | 555.31 | 456.1998 | 483.4221 | 873.38 | 873.38 | 910.63 | 910.63 | 768.55 | 940.49 | 355.3484 | 454.5072 | 354.806 | 453.7497 | 429.7566 | 468.4734 | 429.2033 | 467.8703 | 429.2033 | 447.011 | 428.943 | 446.6447
2023-02-10 16:00 | 481.3438 | 587.3055 | 475.32 | 585.79 | 482 | 586.99 | 474.7089 | 480.7114 | 873.05 | 873.05 | 910.67 | 910.67 | 769.37 | 934.85 | 355.9587 | 455.2373 | 354.9713 | 454.099 | 457.6084 | 465.2244 | 457.191 | 464.7225 | 444.0892 | 444.0892 | 444.0554 | 444.0554
2023-02-10 16:30 | 385.7653 | 465.3666 | 386.77 | 475.47 | 385.39 | 462.97 | 386.4766 | 466.5476 | 875.98 | 875.98 | 914.39 | 914.39 | 786.08 | 944.99 | 369.7679 | 473.0426 | 369.1815 | 470.1533 | 470.677 | 470.677 | 469.9973 | 469.9973 | 449.33 | 449.33 | 449.2958 | 449.2958
2023-02-10 17:00 | 442.0997 | 536.5004 | 444.71 | 547.89 | 444.15 | 536.74 | 444.3598 | 485.679 | 885.97 | 885.97 | 925.66 | 925.66 | 804.53 | 957.14 | 383.3016 | 490.592 | 382.4371 | 476.0121 | 441.8161 | 468.6022 | 441.1847 | 467.9989 | 441.1846 | 447.1401 | 441.1132 | 447.1401
2023-02-10 17:30 | 406.4319 | 490.0387 | 407.43 | 501.37 | 406.8 | 487.5 | 407.8012 | 486.9185 | 888.08 | 888.08 | 928.52 | 928.52 | 825.35 | 971.48 | 399.5544 | 511.3066 | 398.6188 | 484.1034 | 476.4299 | 476.4299 | 475.7805 | 475.7805 | 454.8438 | 454.8438 | 454.8092 | 454.8092
2023-02-10 18:00 | 394.4575 | 476.847 | 396.43 | 488.27 | 395.63 | 475.32 | 396.3976 | 479.3988 | 891.08 | 891.08 | 932.48 | 932.48 | 825.61 | 964.27 | 406.5836 | 520.4357 | 406.0221 | 485.4796 | 484.0452 | 484.0452 | 483.2023 | 483.2023 | 462.4626 | 462.4626 | 462.5679 | 462.5679
2023-02-10 18:30 | 391.4088 | 473.5903 | 392.28 | 482.98 | 391.62 | 470.49 | 392.4596 | 475.1143 | 893.65 | 893.65 | 936.11 | 936.11 | 845.5 | 977.86 | 418.6406 | 535.916 | 418.0781 | 490.589 | 485.1578 | 485.1578 | 484.6076 | 484.6076 | 463.7561 | 463.7561 | 463.721 | 463.721
2023-02-10 19:00 | 408.6015 | 499.5263 | 409.7 | 504.26 | 408.51 | 496.93 | 409.5584 | 493.1889 | 902.19 | 902.19 | 945.34 | 945.34 | 866.86 | 993.71 | 431.4528 | 552.4659 | 430.3416 | 496.7586 | 428.4135 | 494.1823 | 428.0592 | 493.7737 | 427.9948 | 472.7358 | 427.9626 | 472.7003
2023-02-10 19:30 | 389.2649 | 476.6988 | 390.75 | 480.62 | 389.66 | 474.96 | 390.3695 | 478.1836 | 903.4 | 903.4 | 946.94 | 946.94 | 871.97 | 997.76 | 438.3554 | 561.1699 | 436.0045 | 499.8649 | 490.3456 | 500.2706 | 489.9382 | 499.7338 | 478.9053 | 478.9053 | 478.9904 | 478.9904
2023-02-10 20:00 | 393.0627 | 481.5606 | 394.48 | 485.13 | 393.49 | 479.75 | 394.5782 | 483.5463 | 906.3 | 906.3 | 949.91 | 949.91 | 884.18 | 1010.89 | 441.6793 | 565.3409 | 440.5991 | 503.327 | 441.854 | 504.6844 | 441.1539 | 503.9608 | 441.2872 | 483.2444 | 441.2539 | 483.2079
2023-02-10 20:30 | 398.9443 | 489.3069 | 400.33 | 492.83 | 399.05 | 487.45 | 399.8918 | 490.6193 | 909.54 | 909.54 | 953.5 | 953.5 | 893.2 | 1020.82 | 446.8159 | 571.9331 | 445.7738 | 507.6544 | 487.2368 | 508.4527 | 486.8329 | 508.0312 | 486.943 | 487.2357 | 487.0532 | 487.3459
2023-02-10 21:00 | 401.7554 | 492.8121 | 403.51 | 497.14 | 402.85 | 492.18 | 403.3634 | 494.9337 | 910.75 | 910.75 | 955.53 | 955.53 | 897.35 | 1025.35 | 449.4179 | 575.2733 | 449.0208 | 510.4325 | 511.0242 | 511.0242 | 510.9857 | 510.9857 | 490.0037 | 490.0037 | 490.0037 | 490.0037
2023-02-10 21:30 | 403.4006 | 494.4635 | 405.19 | 499.65 | 404.03 | 493.3 | 404.5576 | 496.0555 | 909.09 | 909.09 | 953.98 | 953.98 | 898.12 | 1026.1 | 450.5116 | 576.6801 | 449.3133 | 510.1993 | 511.2814 | 511.2814 | 511.0502 | 511.0502 | 489.8025 | 489.8025 | 489.8394 | 489.8394
2023-02-10 22:00 | 405.5508 | 496.8606 | 406.64 | 501.76 | 405.7 | 494.99 | 405.8681 | 497.2494 | 911.18 | 911.18 | 954.76 | 954.76 | 906.92 | 1035.75 | 452.6766 | 579.3512 | 452.276 | 512.9459 | 512.8861 | 512.8861 | 512.5774 | 512.5774 | 491.5951 | 491.5951 | 491.8541 | 491.8541
2023-02-10 22:30 | 407.4925 | 500.6089 | 409.54 | 505.15 | 408.26 | 500.27 | 408.7975 | 502.3187 | 913.01 | 913.01 | 956.81 | 956.81 | 907.69 | 1036.51 | 453.5253 | 580.2414 | 452.8713 | 513.1757 | 514.176 | 514.176 | 513.5539 | 513.5539 | 492.4276 | 492.4276 | 492.3532 | 492.3532
2023-02-10 23:00 | 407.177 | 500.5926 | 408.92 | 504.34 | 407.2 | 499.44 | 407.9089 | 501.5449 | 908.81 | 908.81 | 952.83 | 952.83 | 909.46 | 1038.38 | 457.9419 | 586.006 | 457.0389 | 516.3077 | 479.1061 | 517.2521 | 478.4197 | 516.5111 | 478.4558 | 495.7367 | 478.3836 | 495.5922
2023-02-10 23:30 | 407.1521 | 500.6636 | 407.6 | 502.49 | 406.02 | 498.39 | 406.5056 | 499.9654 | 903.72 | 903.72 | 948.49 | 948.49 | 910.59 | 1039.49 | 458.7496 | 587.0454 | 457.9771 | 516.9379 | 474.0503 | 517.8801 | 473.9431 | 517.7629 | 473.9073 | 496.8261 | 473.6927 | 496.6011
2023-02-11 | 408.2427 | 502.4152 | 409.1 | 504.09 | 406.23 | 499.23 | 407.2877 | 501.3281 | 901.48 | 901.48 | 946.37 | 946.37 | 913.39 | 1042.65 | 461.0977 | 590.1677 | 459.9136 | 518.4841 | 460.9393 | 519.6404 | 460.3486 | 518.9745 | 460.5223 | 498.27 | 460.4876 | 498.2324
2023-02-11 00:30 | 408.3557 | 502.7036 | 409.83 | 504.93 | 406.57 | 499.88 | 407.1585 | 501.2725 | 903.11 | 903.11 | 947.08 | 947.08 | 916.83 | 1046.49 | 461.7502 | 590.8385 | 460.8073 | 519.3857 | 461.9019 | 520.6194 | 461.3455 | 519.9923 | 461.4498 | 499.181 | 461.4151 | 499.1434
2023-02-11 01:00 | 404.7909 | 499.1066 | 405.54 | 499.85 | 403.69 | 497.01 | 404.3094 | 498.4802 | 899.3 | 899.3 | 942.87 | 942.87 | 916.76 | 1046.18 | 460.7834 | 589.7162 | 459.9229 | 518.1782 | 460.6845 | 519.089 | 460.9046 | 519.2843 | 460.8001 | 498.2149 | 461.009 | 498.5199
2023-02-11 01:30 | 404.8891 | 499.1653 | 406.49 | 500.64 | 404.04 | 497.56 | 404.4448 | 498.6342 | 898.14 | 898.14 | 941.79 | 941.79 | 918.25 | 1047.89 | 463.0301 | 592.5439 | 462.4263 | 520.3179 | 463.0455 | 521.1185 | 463.1503 | 521.2365 | 463.2551 | 500.4443 | 463.1154 | 500.2933
2023-02-11 02:00 | 402.7505 | 496.3772 | 404.68 | 498.49 | 402.38 | 495.3 | 402.376 | 495.9156 | 893.32 | 893.32 | 937.08 | 937.08 | 915.74 | 1044.96 | 463.2237 | 592.7958 | 462.0391 | 519.6745 | 462.9996 | 520.7549 | 463.1397 | 520.9124 | 463.1047 | 500.0096 | 462.5796 | 499.4427
2023-02-11 02:30 | 403.6982 | 497.7314 | 405.05 | 499.15 | 403.33 | 496.67 | 403.8595 | 497.9629 | 896.26 | 896.26 | 939.92 | 939.92 | 917.63 | 1046.96 | 467.0528 | 597.7141 | 466.3451 | 520.4091 | 466.5583 | 523.3702 | 466.5937 | 523.4098 | 467.4058 | 503.4411 | 467.2928 | 503.213
2023-02-11 03:00 | 404.0353 | 498.2286 | 406.54 | 500.9 | 403.99 | 497.59 | 404.3762 | 498.6804 | 897.01 | 897.01 | 941.13 | 941.13 | 921.69 | 1051.46 | 470.0096 | 601.5637 | 468.9449 | 520.6738 | 469.5596 | 525.93 | 469.666 | 526.0492 | 469.666 | 505.1718 | 469.595 | 505.0955
2023-02-11 03:30 | 404.9852 | 499.1881 | 406.88 | 501.7 | 404.65 | 498.11 | 404.5902 | 498.6503 | 897.92 | 897.92 | 941.85 | 941.85 | 924.37 | 1054.34 | 468.2593 | 599.4258 | 467.4273 | 520.6266 | 468.1178 | 524.8162 | 468.2593 | 524.9748 | 468.2947 | 504.1339 | 468.2239 | 504.0577
2023-02-11 04:00 | 404.9178 | 498.8224 | 407.55 | 502.69 | 404.9 | 498.1 | 405.0397 | 499.0481 | 897.41 | 897.41 | 941.94 | 941.94 | 923.85 | 1053.64 | 470.5706 | 602.1797 | 470.0237 | 520.0781 | 470.3956 | 526.3194 | 470.7872 | 526.7576 | 470.8228 | 505.9387 | 470.716 | 505.8239
2023-02-11 04:30 | 406.1437 | 500.6096 | 408.22 | 503.11 | 405.83 | 499.59 | 406.2001 | 500.8465 | 899.08 | 899.08 | 943.84 | 943.84 | 925.89 | 1055.91 | 470.2522 | 601.8776 | 469.4674 | 520.3713 | 470.3674 | 526.5853 | 470.5096 | 526.7446 | 470.474 | 505.8233 | 470.474 | 505.8233
2023-02-11 05:00 | 405.2538 | 499.2188 | 406.85 | 501.62 | 404.63 | 497.66 | 404.5706 | 498.4261 | 896.66 | 896.66 | 941.21 | 941.21 | 926.48 | 1056.45 | 470.7127 | 602.4155 | 469.4827 | 519.7755 | 470.1375 | 526.1296 | 470.6002 | 526.6474 | 470.3511 | 505.518 | 470.4222 | 505.5945
2023-02-11 05:30 | 408.3856 | 503.6707 | 410.23 | 505.19 | 408.22 | 502.92 | 408.5862 | 503.9333 | 904.5 | 904.5 | 949.76 | 949.76 | 932.34 | 1062.95 | 471.4899 | 603.4642 | 470.4222 | 520.9482 | 492.5295 | 527.3245 | 492.7527 | 527.5634 | 492.6783 | 506.5891 | 492.5667 | 506.4743
2023-02-11 06:00 | 407.8392 | 503.0239 | 409.91 | 504.83 | 407.81 | 502.4 | 408.1188 | 503.3986 | 909.05 | 909.05 | 954.47 | 954.47 | 926.78 | 1062.35 | 467.4051 | 598.2249 | 466.7416 | 520.9955 | 481.6706 | 527.3289 | 481.6706 | 527.3289 | 481.6342 | 506.3976 | 481.5979 | 506.3594
2023-02-11 06:30 | 405.0907 | 499.6779 | 407.25 | 501.31 | 405 | 499.01 | 405.4824 | 500.0877 | 913.59 | 913.59 | 959.49 | 959.49 | 916.19 | 1058.11 | 459.9386 | 588.5743 | 459.12 | 521.0049 | 459.8938 | 525.2955 | 459.8591 | 525.2559 | 459.7897 | 504.285 | 459.7897 | 504.285
2023-02-11 07:00 | 398.7508 | 491.1017 | 399.93 | 493.37 | 397.86 | 489.34 | 398.6408 | 491.0456 | 909.33 | 909.33 | 954.85 | 954.85 | 901.56 | 1049.42 | 450.9369 | 576.9422 | 449.9306 | 520.5604 | 450.3476 | 521.4105 | 449.9966 | 521.0973 | 450.3136 | 500.6684 | 450.0647 | 500.3277
2023-02-11 07:30 | 396.1469 | 486.9823 | 393.66 | 486.09 | 395.94 | 485.96 | 392.1583 | 482.1486 | 902.3 | 902.3 | 946.51 | 946.51 | 882.41 | 1035.9 | 438.0869 | 560.5104 | 437.1239 | 514.4734 | 437.6271 | 515.3024 | 437.6602 | 515.3414 | 437.5608 | 494.4089 | 437.5608 | 494.4089
2023-02-11 08:00 | 385.6916 | 473.5745 | 385.98 | 476.7 | 384.94 | 471.95 | 384.402 | 472.1138 | 897.84 | 897.84 | 941.19 | 941.19 | 867.41 | 1027.16 | 426.4717 | 545.5261 | 425.6768 | 509.6092 | 426.272 | 510.4329 | 425.9114 | 510.1238 | 425.9626 | 489.3447 | 426.0139 | 489.3076
2023-02-11 08:30 | 382.3399 | 468.362 | 383.14 | 472.86 | 381.39 | 466.59 | 381.7727 | 467.7307 | 897.3 | 897.3 | 941.78 | 941.78 | 847.36 | 1012.79 | 411.7904 | 526.6614 | 411.1244 | 502.4149 | 411.3899 | 503.0962 | 410.8348 | 502.4484 | 411.0104 | 481.8048 | 410.6478 | 481.4395
2023-02-11 09:00 | 370.657 | 454.5536 | 364.4 | 449.63 | 371.12 | 454.76 | 362.3902 | 444.3737 | 887.49 | 887.49 | 928.98 | 928.98 | 820.41 | 990.78 | 393.0802 | 502.7476 | 392.3718 | 491.8154 | 392.7188 | 492.8468 | 392.3261 | 492.4731 | 392.3559 | 471.6884 | 392.3261 | 471.6885
2023-02-11 09:30 | 342.7446 | 419.2137 | 340.21 | 419.13 | 342.24 | 418.4 | 338.5739 | 414.1493 | 888.89 | 888.89 | 930.47 | 930.47 | 801.89 | 978.05 | 380.7793 | 486.7081 | 380.2297 | 486.0056 | 394.7173 | 488.9002 | 392.7862 | 486.5468 | 392.6028 | 465.4388 | 392.6325 | 465.3846
2023-02-11 10:00 | 421.8262 | 518.0613 | 404.41 | 498.58 | 421.5 | 517.61 | 402.456 | 476.8668 | 894.63 | 894.63 | 937.01 | 937.01 | 782.52 | 963.25 | 366.4581 | 468.4361 | 365.7042 | 467.4724 | 407.3571 | 481.5145 | 405.1802 | 478.9413 | 405.3335 | 458.243 | 405.3948 | 458.3124
2023-02-11 10:30 | 436.262 | 535.7746 | 425.8 | 524.76 | 436.9 | 536.51 | 424.3777 | 471.9818 | 892.7 | 892.7 | 934.58 | 934.58 | 763.52 | 947.6 | 353.1151 | 451.2867 | 352.5141 | 450.5187 | 453.7958 | 474.6031 | 451.1943 | 471.8575 | 451.2867 | 451.2867 | 451.4236 | 451.4236
2023-02-11 11:00 | 449.4607 | 552.5192 | 450.81 | 555.87 | 450.34 | 553.72 | 449.4296 | 470.3356 | 889.85 | 889.85 | 932.02 | 932.02 | 797.91 | 984.57 | 373.1122 | 476.9019 | 378.5805 | 484.0388 | 480.8661 | 492.8951 | 478.6129 | 490.5857 | 469.776 | 469.776 | 469.7046 | 469.7046
2023-02-11 11:30 | 486.1675 | 598.0491 | 488.84 | 602.7 | 485.19 | 597.07 | 476.7383 | 476.7383 | 889.86 | 889.86 | 931.32 | 931.32 | 800.56 | 989.91 | 375.9754 | 480.7546 | 378.6414 | 484.0479 | 452.3915 | 493.7427 | 450.0047 | 491.1378 | 449.7405 | 470.0339 | 450.2433 | 470.5684
2023-02-11 12:00 | 494.2185 | 606.2173 | 496.83 | 611.19 | 493.63 | 605.69 | 481.4764 | 481.4764 | 882.8 | 882.8 | 923.25 | 923.25 | 795.65 | 985.89 | 377.1932 | 482.1776 | 376.326 | 481.069 | 366.8635 | 471.6159 | 365.2296 | 468.7224 | 365.1742 | 464.1237 | 365.371 | 464.3701
2023-02-11 12:30 | 491.3006 | 602.6685 | 494.2 | 607.78 | 490.95 | 602.49 | 480.1223 | 480.1223 | 877.44 | 877.44 | 916.24 | 916.24 | 810.38 | 1000.95 | 387.1445 | 495.0391 | 386.6189 | 494.3671 | 406.5497 | 487.7603 | 404.6187 | 485.4436 | 404.5574 | 464.5399 | 404.68 | 464.6806
2023-02-11 13:00 | 491.7233 | 603.9998 | 494.59 | 609.07 | 491.49 | 603.81 | 480.0241 | 480.0241 | 872.81 | 872.81 | 910.51 | 910.51 | 813.81 | 1003.84 | 389.4886 | 498.048 | 388.5174 | 496.7387 | 368.6702 | 473.8874 | 366.8658 | 470.8367 | 366.7271 | 460.5803 | 366.7549 | 460.6152
2023-02-11 13:30 | 463.9915 | 568.7366 | 453.17 | 557.41 | 463.04 | 567.58 | 450.7556 | 479.4066 | 864.32 | 864.32 | 899.82 | 899.82 | 812.29 | 1000.38 | 388.6927 | 497.0273 | 388.0881 | 496.2542 | 366.1408 | 470.703 | 364.4292 | 467.7113 | 364.4292 | 451.407 | 364.3464 | 451.407
2023-02-11 14:00 | 479.7497 | 589.1309 | 448.48 | 552.42 | 479.06 | 588.22 | 446.0823 | 476.2576 | 855.61 | 855.61 | 889.2 | 889.2 | 813.1 | 998.86 | 388.8176 | 497.1163 | 387.5606 | 495.5768 | 347.8857 | 446.9329 | 346.1831 | 443.9748 | 346.2092 | 443.7794 | 346.2354 | 449.4835
2023-02-11 14:30 | 474.3373 | 581.955 | 473.53 | 583.6 | 473.46 | 580.72 | 471.7428 | 473.7193 | 852.19 | 852.19 | 885.62 | 885.62 | 818.65 | 1000.62 | 393.5609 | 503.2831 | 392.5791 | 499.4731 | 414.8794 | 471.8142 | 412.8794 | 469.5301 | 412.5356 | 448.2606 | 412.7232 | 448.4644
2023-02-11 15:00 | 485.3706 | 594.9392 | 487.51 | 600.85 | 485.07 | 594.29 | 469.516 | 469.516 | 844.73 | 844.73 | 875.98 | 875.98 | 818.78 | 995.9 | 394.6812 | 504.7285 | 393.8377 | 497.6505 | 471.8586 | 473.1036 | 469.9332 | 471.1731 | 450.0999 | 450.0999 | 449.6732 | 449.6732
2023-02-11 15:30 | 488.1234 | 597.3239 | 490.67 | 604.6 | 487.86 | 596.44 | 469.3607 | 469.3607 | 846.94 | 846.94 | 879.47 | 879.47 | 820.03 | 992.27 | 399.6151 | 511.2064 | 398.7694 | 497.267 | 484.3307 | 484.3307 | 483.8892 | 483.8892 | 463.2393 | 463.2393 | 463.3098 | 463.3098
2023-02-11 16:00 | 478.0858 | 585.1704 | 469.71 | 579.14 | 477.98 | 584.14 | 468.8922 | 472.3794 | 856.09 | 856.09 | 888.62 | 888.62 | 820.37 | 986.72 | 393.4145 | 503.3029 | 393.0561 | 490.3146 | 480.466 | 486.222 | 479.882 | 485.631 | 465.0604 | 465.0604 | 465.0251 | 465.0251
2023-02-11 16:30 | 457.5704 | 556.1915 | 459.26 | 565.13 | 457.59 | 554.8 | 458.3746 | 471.1723 | 852.81 | 852.81 | 886.01 | 886.01 | 823.18 | 982.89 | 396.0613 | 506.7082 | 395.3596 | 487.8958 | 477.2753 | 488.7349 | 476.7668 | 488.2142 | 467.7579 | 467.7579 | 467.6154 | 467.6154
2023-02-11 17:00 | 508.4188 | 616.539 | 505.68 | 621.92 | 507.78 | 614.14 | 474.7165 | 474.7165 | 856.2 | 856.2 | 890.22 | 890.22 | 831.98 | 986.97 | 396.1004 | 506.7473 | 395.5966 | 485.6562 | 449.9464 | 485.9404 | 450.4236 | 486.4557 | 450.4917 | 465.6717 | 450.3894 | 465.566
2023-02-11 17:30 | 489.8696 | 592.0991 | 477.58 | 586.82 | 490.25 | 590.4 | 474.817 | 474.817 | 855.59 | 855.59 | 889.89 | 889.89 | 839.31 | 987.42 | 401.187 | 513.2198 | 399.5416 | 484.3212 | 486.032 | 486.032 | 486.6938 | 486.6938 | 465.7716 | 465.7716 | 465.7716 | 465.7716
2023-02-11 18:00 | 482.5911 | 583.0344 | 467.54 | 575.19 | 484.09 | 583.37 | 466.4966 | 477.3543 | 863.32 | 863.32 | 899.42 | 899.42 | 864.49 | 1006.48 | 417.8488 | 534.6295 | 417.1197 | 493.4497 | 494.7494 | 494.7494 | 495.4232 | 495.4232 | 474.623 | 474.623 | 474.5154 | 474.5154
2023-02-11 18:30 | 471.9677 | 571.2797 | 460.84 | 567.5 | 472.63 | 569.42 | 460.498 | 486.3192 | 874.74 | 874.74 | 912.39 | 912.39 | 876.65 | 1011.55 | 428.1715 | 547.9496 | 427.2047 | 496.6399 | 497.6566 | 497.6566 | 498.563 | 498.563 | 477.711 | 477.711 | 477.7472 | 477.7472
2023-02-11 19:00 | 455.7687 | 551.3941 | 412.2 | 507.47 | 457.38 | 550.6 | 411.3509 | 491.1145 | 883.26 | 883.26 | 922.59 | 922.59 | 893.99 | 1022.8 | 439.9789 | 563.1128 | 437.9831 | 500.8067 | 503.5376 | 503.5376 | 504.186 | 504.186 | 483.1982 | 483.1982 | 483.0885 | 483.0885
2023-02-11 19:30 | 488.1733 | 594.8883 | 487.35 | 601.17 | 488.55 | 593.53 | 485.9146 | 497.3146 | 892.49 | 892.49 | 932.59 | 932.59 | 909.45 | 1038.99 | 448.7202 | 574.3805 | 447.1119 | 508.2625 | 510.3755 | 510.3755 | 510.8758 | 510.8758 | 489.8679 | 489.8679 | 489.8679 | 489.8679
2023-02-11 20:00 | 498.6599 | 608.4455 | 462.82 | 570.79 | 498.57 | 606.33 | 461.268 | 499.881 | 893.92 | 893.92 | 934.68 | 934.68 | 915.84 | 1045.88 | 452.5401 | 579.2327 | 451.443 | 511.8893 | 513.1906 | 513.1906 | 514.0029 | 514.0029 | 492.9412 | 492.9412 | 493.0525 | 493.0525
2023-02-11 20:30 | 447.2597 | 545.9462 | 407.24 | 502.29 | 447.85 | 544.68 | 406.4617 | 495.0114 | 891.58 | 891.58 | 932.98 | 932.98 | 902.46 | 1030.58 | 450.5424 | 576.7151 | 449.347 | 509.5128 | 488.6284 | 511.1791 | 488.5915 | 511.1405 | 488.4985 | 490.2697 | 488.2586 | 489.9728
2023-02-11 21:00 | 424.7282 | 516.2344 | 398.15 | 490.81 | 424.78 | 514.06 | 396.3544 | 480.8613 | 891.17 | 891.17 | 932.63 | 932.63 | 904.75 | 1033.15 | 452.3323 | 578.9719 | 451.4293 | 511.4314 | 493.824 | 512.5119 | 494.16 | 512.8607 | 491.8092 | 491.8092 | 491.6233 | 491.6233
2023-02-11 21:30 | 450.1049 | 548.5443 | 410.54 | 506.31 | 449.86 | 546.36 | 409.4322 | 497.7602 | 893.89 | 893.89 | 936.05 | 936.05 | 898.53 | 1026.23 | 452.5363 | 579.24 | 451.803 | 511.2533 | 474.6029 | 512.6053 | 474.3871 | 512.3722 | 474.3151 | 491.5041 | 474.3151 | 491.5041
2023-02-11 22:00 | 500.8668 | 611.7346 | 497.49 | 613.88 | 500.43 | 609.59 | 496.2459 | 500.7486 | 896.46 | 896.46 | 939.27 | 939.27 | 902.2 | 1030.39 | 452.4046 | 579.0132 | 451.8622 | 511.757 | 452.4306 | 512.4008 | 452.4991 | 512.4784 | 452.4306 | 491.5682 | 452.1909 | 491.3078
2023-02-11 22:30 | 468.547 | 573.1217 | 428.52 | 528.71 | 467.6 | 570.6 | 426.434 | 503.0314 | 899.86 | 899.86 | 942.59 | 942.59 | 904.7 | 1033.31 | 453.591 | 580.3622 | 452.6627 | 512.7186 | 453.6814 | 513.8725 | 453.6471 | 513.8337 | 453.5102 | 492.7893 | 453.476 | 492.7521
2023-02-11 23:00 | 549.5198 | 674.4763 | 547.46 | 675.95 | 548.3 | 672 | 508.2943 | 508.2943 | 904.61 | 904.61 | 947.99 | 947.99 | 906.07 | 1034.88 | 450.0782 | 575.851 | 448.9362 | 509.6589 | 473.2817 | 511.3041 | 473.0317 | 511.0341 | 473.1389 | 490.2628 | 472.996 | 490.1148
2023-02-11 23:30 | 565.367 | 694.1537 | 551.78 | 681.32 | 563.87 | 691.13 | 507.945 | 507.945 | 903.56 | 903.56 | 947.11 | 947.11 | 909.16 | 1038.14 | 452.3405 | 578.7607 | 451.8069 | 511.8593 | 482.7927 | 512.3956 | 482.6466 | 512.2406 | 482.6467 | 491.4003 | 482.7198 | 491.4747
2023-02-12 | 507.6417 | 623.5609 | 476.99 | 589.15 | 507.63 | 622.64 | 475.0108 | 505.5105 | 903.27 | 903.27 | 947.41 | 947.41 | 908.11 | 1036.82 | 452.1763 | 578.4916 | 451.2322 | 511.2083 | 512.5894 | 512.5894 | 512.2053 | 512.2053 | 491.4374 | 491.4374 | 491.4003 | 491.4003
2023-02-12 00:30 | 493.9689 | 606.6895 | 473.56 | 584.94 | 493.6 | 605.3 | 472.276 | 507.8824 | 904.92 | 904.92 | 950.17 | 950.17 | 910.69 | 1039.69 | 454.7034 | 581.7943 | 453.5161 | 513.0829 | 470.1626 | 514.0842 | 469.9493 | 513.851 | 469.9138 | 492.9695 | 469.6649 | 492.7085
2023-02-12 01:00 | 520.186 | 639.3098 | 472.65 | 583.82 | 519.78 | 637.99 | 470.9941 | 508.6714 | 908.13 | 908.13 | 952.54 | 952.54 | 917.79 | 1047.44 | 458.8547 | 587.2314 | 458.0399 | 516.8486 | 461.6558 | 517.6069 | 461.2722 | 517.1769 | 461.5861 | 496.6528 | 461.5512 | 496.6153
2023-02-12 01:30 | 508.2221 | 624.4274 | 472.03 | 582.88 | 507.13 | 622.31 | 468.7361 | 508.6994 | 903.06 | 903.06 | 947.88 | 947.88 | 925.67 | 1056.19 | 462.6559 | 591.9436 | 461.5105 | 519.8617 | 462.7034 | 521.2054 | 462.564 | 521.0483 | 462.5292 | 500.0717 | 462.5291 | 500.0716
2023-02-12 02:00 | 504.9649 | 620.7048 | 466.51 | 576.06 | 503.56 | 618.2 | 463.2656 | 505.417 | 895.98 | 895.98 | 939.95 | 939.95 | 926.34 | 1056.43 | 464.4355 | 594.3487 | 466.5867 | 519.785 | 515.3256 | 519.6681 | 515.0919 | 519.4323 | 498.7365 | 498.7365 | 498.6611 | 498.6611
2023-02-12 02:30 | 503.9771 | 619.1456 | 475.41 | 587.05 | 501.96 | 615.95 | 472.5239 | 505.4367 | 897.14 | 897.14 | 941.19 | 941.19 | 924.21 | 1054.1 | 466.5939 | 596.9614 | 467.1024 | 519.9363 | 518.384 | 518.384 | 518.188 | 518.188 | 497.4208 | 497.4208 | 497.4209 | 497.4209
2023-02-12 03:00 | 484.9345 | 595.7505 | 478.46 | 590.82 | 483.21 | 592.87 | 475.361 | 506.8188 | 899.16 | 899.16 | 943.05 | 943.05 | 924.9 | 1054.96 | 465.3377 | 595.3951 | 464.3766 | 520.8631 | 519.3599 | 519.3599 | 519.2814 | 519.2814 | 498.418 | 498.418 | 498.531 | 498.531
2023-02-12 03:30 | 511.7415 | 630.3525 | 477.66 | 589.79 | 509.95 | 627.58 | 474.7189 | 507.0933 | 899.45 | 899.45 | 943.83 | 943.83 | 924.7 | 1054.72 | 464.8712 | 594.691 | 463.6313 | 519.8606 | 520.5955 | 520.5955 | 520.4774 | 520.4774 | 499.7855 | 499.7855 | 499.6721 | 499.6721
2023-02-12 04:00 | 531.4636 | 655.2725 | 475.16 | 586.52 | 529.27 | 652.16 | 472.3503 | 507.6563 | 901.52 | 901.52 | 945.56 | 945.56 | 920.15 | 1049.72 | 462.3704 | 591.6422 | 461.3125 | 518.9607 | 520.05 | 520.05 | 520.05 | 520.05 | 498.9461 | 498.9461 | 498.9838 | 498.9838
2023-02-12 04:30 | 517.2992 | 638.1656 | 515.64 | 636.31 | 517.15 | 637.54 | 509.2629 | 509.3125 | 905.13 | 905.13 | 950.43 | 950.43 | 927.23 | 1057.5 | 469.6398 | 600.9254 | 468.4211 | 519.7661 | 525.9218 | 525.9218 | 526.1604 | 526.1604 | 505.2492 | 505.2492 | 505.0582 | 505.0582
2023-02-12 05:00 | 485.416 | 599.076 | 487.79 | 601.29 | 484.59 | 597.75 | 484.9842 | 511.049 | 907.59 | 907.59 | 953.27 | 953.27 | 929.47 | 1059.94 | 470.8389 | 602.5209 | 469.7716 | 520.2862 | 526.8156 | 526.8156 | 526.9748 | 526.9748 | 506.1297 | 506.1297 | 506.015 | 506.015
2023-02-12 05:30 | 446.4433 | 550.9907 | 451.37 | 555.94 | 445.29 | 549.24 | 448.2803 | 510.9461 | 909.59 | 909.59 | 955.93 | 955.93 | 928.08 | 1058.3 | 466.9424 | 597.5667 | 465.3761 | 519.8228 | 513.7029 | 523.7758 | 513.664 | 523.7361 | 502.8664 | 502.8664 | 502.8664 | 502.8664
2023-02-12 06:00 | 492.4915 | 607.7808 | 460.38 | 567.75 | 491.07 | 605.64 | 458.2644 | 511.3359 | 908.44 | 908.44 | 953.87 | 953.87 | 920.62 | 1055.52 | 462.2295 | 591.4637 | 461.3752 | 520.1159 | 522.9201 | 522.9201 | 522.7619 | 522.7619 | 501.9845 | 501.9845 | 501.7188 | 501.7188
2023-02-12 06:30 | 478.5012 | 589.7307 | 428.76 | 529.17 | 477.24 | 587.62 | 426.2779 | 510.9513 | 908.67 | 908.67 | 954.81 | 954.81 | 913.79 | 1055.51 | 458.187 | 586.3332 | 457.6312 | 521.2413 | 523.4736 | 523.4736 | 523.5132 | 523.5132 | 502.6679 | 502.6679 | 502.6679 | 502.6679
2023-02-12 07:00 | 487.4841 | 599.9398 | 455.98 | 563.13 | 485.76 | 596.97 | 453.0105 | 510.2053 | 902.9 | 902.9 | 947.85 | 947.85 | 902.26 | 1050.19 | 450.0836 | 575.7976 | 448.8631 | 519.9147 | 520.8765 | 520.8765 | 520.8765 | 520.8765 | 499.7016 | 499.7016 | 499.3994 | 499.3994
2023-02-12 07:30 | 442.289 | 541.9877 | 451.21 | 557.01 | 440.44 | 538.96 | 447.8585 | 508.1136 | 897.32 | 897.32 | 941.22 | 941.22 | 892.16 | 1046.57 | 442.1879 | 565.5975 | 440.9682 | 517.6795 | 519.0916 | 519.0916 | 518.8173 | 518.8173 | 497.9734 | 497.9734 | 497.9357 | 497.9357
2023-02-12 08:00 | 471.7182 | 576.2001 | 473.02 | 583.2 | 469.62 | 572.98 | 470.1923 | 503.1301 | 891.82 | 891.82 | 935 | 935 | 887.02 | 1047.73 | 438.9575 | 561.5657 | 438.2744 | 519.1289 | 519.5895 | 519.5895 | 519.5502 | 519.5502 | 498.5479 | 498.5479 | 498.4348 | 498.4348
2023-02-12 08:30 | 483.644 | 591.7485 | 485.08 | 598.02 | 480.99 | 587.9 | 481.6205 | 501.6763 | 888.72 | 888.72 | 931.13 | 931.13 | 884.1 | 1050.97 | 437.7675 | 559.9127 | 445.4927 | 520.9387 | 523.5383 | 523.5383 | 523.1851 | 523.1851 | 502.4088 | 502.4088 | 502.2948 | 502.2948
2023-02-12 09:00 | 469.1278 | 573.4525 | 461.41 | 567.95 | 467.43 | 570.99 | 458.0457 | 499.8575 | 889.37 | 889.37 | 931.99 | 931.99 | 875.41 | 1047.62 | 431.3574 | 551.7411 | 430.6212 | 519.6178 | 518.9304 | 518.9304 | 518.6534 | 518.6534 | 497.8906 | 497.8906 | 497.7706 | 497.7706
2023-02-12 09:30 | 490.5536 | 600.3992 | 452.26 | 556.66 | 489.22 | 598.35 | 448.7411 | 498.8401 | 885.15 | 885.15 | 927.12 | 927.12 | 870.58 | 1047.93 | 426.9807 | 546.1765 | 425.808 | 518.8428 | 519.9025 | 519.9025 | 519.2736 | 519.2736 | 498.7774 | 498.7774 | 498.702 | 498.702
2023-02-12 10:00 | 513.7131 | 629.9738 | 540.72 | 667.17 | 512.53 | 628.05 | 499.3767 | 499.3767 | 887.25 | 887.25 | 928.34 | 928.34 | 877.77 | 1060.52 | 431.1157 | 551.424 | 430.7878 | 521.8466 | 521.2753 | 521.2753 | 520.8821 | 520.8821 | 500.0302 | 500.0302 | 500.0302 | 500.0302
2023-02-12 10:30 | 516.5163 | 633.748 | 518.58 | 639.4 | 514.64 | 631.27 | 501.029 | 501.029 | 891.18 | 891.18 | 933.01 | 933.01 | 868.51 | 1055.1 | 422.3913 | 540.3347 | 421.4211 | 520.6893 | 518.0741 | 518.0741 | 517.3324 | 517.3324 | 496.3565 | 496.3565 | 496.6612 | 496.6612
2023-02-12 11:00 | 508.8417 | 627.0499 | 511.59 | 631.36 | 507.37 | 625.25 | 501.6261 | 501.6261 | 891.32 | 891.32 | 933.24 | 933.24 | 856.68 | 1045.81 | 415.1021 | 530.8382 | 414.5995 | 517.8414 | 517.6056 | 517.6056 | 517.3324 | 517.3324 | 496.6612 | 496.6612 | 496.1367 | 496.1367
2023-02-12 11:30 | 533.0536 | 656.9701 | 534.97 | 660.59 | 531 | 654.42 | 501.4078 | 501.4078 | 889.51 | 889.51 | 930.57 | 930.57 | 854.87 | 1046.06 | 413.6499 | 528.9323 | 412.9174 | 517.6259 | 517.9959 | 517.9959 | 517.6837 | 517.6837 | 496.8111 | 496.8111 | 496.6612 | 496.6612
2023-02-12 12:00 | 510.251 | 628.5553 | 512.68 | 632.85 | 508.41 | 626.37 | 500.582 | 500.582 | 888.17 | 888.17 | 929.74 | 929.74 | 850.57 | 1042.67 | 410.5692 | 524.9478 | 410.0046 | 515.9627 | 516.3506 | 516.3506 | 516.078 | 516.078 | 495.3728 | 495.3728 | 495.186 | 495.186
2023-02-12 12:30 | 530.2013 | 653.5508 | 535.28 | 660.55 | 528.06 | 651.06 | 501.8839 | 501.8839 | 886.26 | 886.26 | 927.04 | 927.04 | 848.38 | 1040.61 | 409.0852 | 522.9698 | 408.2428 | 514.6654 | 515.3295 | 515.3295 | 515.1337 | 515.1337 | 494.2808 | 494.2808 | 494.2435 | 494.2435
2023-02-12 13:00 | 492.4145 | 606.6777 | 495.16 | 610.9 | 491.43 | 605.67 | 491.5783 | 498.5071 | 886.75 | 886.75 | 927.86 | 927.86 | 851.6 | 1043.07 | 411.489 | 526.1295 | 410.9456 | 516.3665 | 516.4694 | 516.4694 | 516.3135 | 516.3135 | 495.4587 | 495.4587 | 495.6457 | 495.6457
2023-02-12 13:30 | 526.4705 | 649.0037 | 528.1 | 651.8 | 523.89 | 645.97 | 503.7225 | 503.7225 | 890.53 | 890.53 | 932.12 | 932.12 | 855.93 | 1045.98 | 414.1625 | 529.4954 | 413.3692 | 517.2408 | 516.3433 | 516.3433 | 515.7988 | 515.7988 | 494.9272 | 494.9272 | 495.387 | 495.387
2023-02-12 14:00 | 544.1669 | 671.026 | 547.36 | 675.91 | 542.95 | 669.57 | 505.4756 | 505.4756 | 898.51 | 898.51 | 941.88 | 941.88 | 853.96 | 1041.55 | 412.2854 | 527.0818 | 411.5851 | 514.6967 | 515.3566 | 515.3566 | 515.0072 | 515.0072 | 494.1622 | 494.1622 | 494.125 | 494.125
2023-02-12 14:30 | 539.7245 | 664.9 | 543.37 | 670.72 | 538.96 | 663.94 | 504.8048 | 504.8048 | 894.49 | 894.49 | 937.36 | 937.36 | 858.62 | 1042.58 | 416.3476 | 532.235 | 414.9707 | 514.8638 | 516.11 | 516.11 | 516.0711 | 516.0711 | 495.0018 | 495.0018 | 495.1138 | 495.1138
2023-02-12 15:00 | 542.2806 | 667.9435 | 544.32 | 671.85 | 539.9 | 665.03 | 501.9261 | 501.9261 | 891.32 | 891.32 | 933.23 | 933.23 | 870.36 | 1050.01 | 426.7103 | 545.6309 | 426.2778 | 520.8369 | 517.9979 | 517.9979 | 517.6851 | 517.6851 | 497.103 | 497.103 | 497.0655 | 497.0655
2023-02-12 15:30 | 537.3666 | 661.3156 | 539.85 | 666.36 | 536.34 | 659.86 | 506.467 | 506.467 | 897.35 | 897.35 | 940.28 | 940.28 | 877.72 | 1052.67 | 430.0393 | 549.9754 | 429.1075 | 520.066 | 518.3889 | 518.3889 | 518.2715 | 518.2715 | 497.4546 | 497.4546 | 497.4171 | 497.4171
2023-02-12 16:00 | 524.0449 | 642.8295 | 525.78 | 647.86 | 522.44 | 640.66 | 503.6188 | 503.6188 | 892.17 | 892.17 | 934.73 | 934.73 | 877.83 | 1046.86 | 431.1837 | 551.3838 | 430.6446 | 518.1926 | 518.7786 | 518.7786 | 518.2303 | 518.2303 | 497.7061 | 497.7061 | 497.5557 | 497.5557
2023-02-12 16:30 | 531.2422 | 650.1219 | 534 | 658.01 | 530.37 | 648.49 | 502.1942 | 502.1942 | 892.1 | 892.1 | 935.3 | 935.3 | 882.64 | 1045.5 | 435.6211 | 557.1527 | 434.9169 | 518.0087 | 518.1512 | 518.1512 | 517.8378 | 517.8378 | 496.8453 | 496.8453 | 497.0333 | 497.0333
2023-02-12 17:00 | 493.8567 | 603.1537 | 496.45 | 611.38 | 493.09 | 601.53 | 493.5091 | 502.6962 | 893.29 | 893.29 | 936.52 | 936.52 | 888.62 | 1045.11 | 440.2704 | 563.1917 | 439.2879 | 517.4463 | 518.2282 | 518.2282 | 517.8754 | 517.8754 | 497.1914 | 497.1914 | 497.229 | 497.229
2023-02-12 17:30 | 575.9792 | 704.7845 | 579.37 | 714.48 | 576.22 | 704.06 | 504.6399 | 504.6399 | 896.97 | 896.97 | 941.89 | 941.89 | 892.33 | 1041.77 | 443.2154 | 567.0455 | 442.0211 | 515.1534 | 516.9749 | 516.9749 | 516.6222 | 516.6222 | 495.8712 | 495.8712 | 495.8336 | 495.8336
2023-02-12 18:00 | 581.9522 | 713.5852 | 587.78 | 725.62 | 583.93 | 714.88 | 505.8412 | 505.8412 | 898.93 | 898.93 | 943.27 | 943.27 | 907.58 | 1051.21 | 451.0337 | 577.2056 | 450.3676 | 517.77 | 520.0815 | 520.0815 | 519.9239 | 519.9239 | 499.1453 | 499.1453 | 499.0697 | 499.0697
2023-02-12 18:30 | 598.4704 | 734.541 | 601.31 | 742.35 | 595.98 | 730.59 | 511.1029 | 511.1029 | 905.29 | 905.29 | 950.61 | 950.61 | 920.43 | 1057.93 | 460.827 | 589.7204 | 459.7443 | 519.4729 | 523.106 | 523.106 | 522.7894 | 522.7894 | 502.2188 | 502.2188 | 502.2568 | 502.2568
2023-02-12 19:00 | 609.523 | 749.628 | 611.43 | 755 | 606.46 | 744.88 | 514.3428 | 514.3428 | 910.67 | 910.67 | 956.51 | 956.51 | 930.04 | 1061.18 | 467.7825 | 598.6534 | 466.4991 | 519.4918 | 524.0076 | 524.0076 | 524.2855 | 524.2855 | 503.5659 | 503.5659 | 503.1847 | 503.1847
2023-02-12 19:30 | 528.2778 | 649.2816 | 540.12 | 666.7 | 525.51 | 644.86 | 515.8467 | 515.8467 | 912.98 | 912.98 | 959.03 | 959.03 | 935.67 | 1066.66 | 471.0066 | 602.7929 | 470.0066 | 520.0592 | 526.5186 | 526.5186 | 526.5186 | 526.5186 | 505.6326 | 505.6326 | 505.556 | 505.556
2023-02-12 20:00 | 581.9542 | 715.8823 | 574.19 | 708.69 | 578.75 | 710.66 | 516.8867 | 516.8867 | 914.17 | 914.17 | 960.53 | 960.53 | 941.86 | 1073.48 | 474.1419 | 606.8168 | 473.2827 | 520.7685 | 504.1772 | 529.6609 | 503.8725 | 529.3409 | 504.2914 | 508.8826 | 504.0629 | 508.6521
2023-02-12 20:30 | 525.4781 | 645.4141 | 527.04 | 650.25 | 521.69 | 639.71 | 516.7784 | 516.7784 | 911.41 | 911.41 | 958.94 | 958.94 | 942.27 | 1073.9 | 475.4214 | 608.5168 | 474.3092 | 520.2956 | 506.6449 | 531.2065 | 506.5684 | 531.1263 | 506.5684 | 510.2181 | 506.3772 | 510.0255
2023-02-12 21:00 | 564.1038 | 694.0748 | 548.62 | 677.02 | 561.23 | 689.7 | 515.8025 | 515.8025 | 911.36 | 911.36 | 957.32 | 957.32 | 939.84 | 1071.11 | 477.8233 | 611.5464 | 476.6187 | 520.0876 | 517.5426 | 532.31 | 517.4252 | 532.1893 | 511.4238 | 511.4238 | 511.2306 | 511.2306
2023-02-12 21:30 | 487.4317 | 599.2856 | 501.05 | 618.59 | 485.83 | 596.4 | 498.003 | 512.8325 | 908.71 | 908.71 | 955.36 | 955.36 | 939.05 | 1070.2 | 478.7178 | 612.7894 | 478.0226 | 520.2389 | 519.5497 | 532.3366 | 519.5107 | 532.3768 | 511.4553 | 511.4553 | 511.3805 | 511.3805
2023-02-12 22:00 | 440.0329 | 541.1048 | 442.14 | 545.63 | 438.92 | 538.86 | 439.7965 | 514.6284 | 910.9 | 910.9 | 957.63 | 957.63 | 941.14 | 1072.46 | 479.1572 | 613.0963 | 477.9385 | 519.2081 | 531.9127 | 531.9127 | 532.0335 | 532.0335 | 511.0632 | 511.0632 | 511.1406 | 511.1406
2023-02-12 22:30 | 418.7288 | 514.8358 | 420.99 | 519.38 | 417.77 | 512.81 | 418.1254 | 514.1428 | 911.76 | 911.76 | 958.16 | 958.16 | 943.88 | 1075.56 | 480.9758 | 615.4297 | 479.8148 | 519.8417 | 515.8073 | 532.9785 | 515.7683 | 532.9382 | 512.0613 | 512.0613 | 512.0613 | 512.0613
2023-02-12 23:00 | 415.3315 | 510.9849 | 438.94 | 541.65 | 414.12 | 508.29 | 436.0055 | 513.4722 | 909.9 | 909.9 | 956.07 | 956.07 | 942.58 | 1073.94 | 481.2971 | 615.906 | 480.7365 | 518.9811 | 488.0564 | 532.6759 | 487.9085 | 532.5145 | 487.7235 | 511.4938 | 487.5017 | 511.2612
2023-02-12 23:30 | 423.5784 | 521.3134 | 425.09 | 524.33 | 422.07 | 518.6 | 422.5979 | 514.3511 | 914.17 | 914.17 | 961.81 | 961.81 | 941.31 | 1072.47 | 483.5916 | 618.7996 | 482.5782 | 517.9125 | 480.0265 | 533.3317 | 479.99 | 533.2912 | 480.0265 | 512.5482 | 480.0629 | 512.587
2023-02-13 | 451.4741 | 555.009 | 455.89 | 562.88 | 450.51 | 553.02 | 453.059 | 515.6712 | 913.63 | 913.63 | 960.58 | 960.58 | 942.7 | 1074.04 | 485.2907 | 620.9219 | 484.2484 | 518.4799 | 481.6827 | 534.8487 | 481.573 | 534.7269 | 481.6096 | 513.957 | 481.6096 | 513.957
2023-02-13 00:30 | 435.3465 | 534.483 | 448 | 553.14 | 434.23 | 532.32 | 445.0802 | 515.6021 | 912.88 | 912.88 | 960.08 | 960.08 | 943.16 | 1074.63 | 484.8352 | 620.5045 | 483.9009 | 519.1702 | 481.4067 | 534.7726 | 481.4432 | 534.8132 | 481.5891 | 514.136 | 481.2972 | 513.8243
2023-02-13 01:00 | 478.4981 | 588.5195 | 480.21 | 592.97 | 476.62 | 585.47 | 477.3219 | 516.5587 | 914.92 | 914.92 | 961.66 | 961.66 | 943.84 | 1075.46 | 482.9355 | 617.9486 | 482.1376 | 520.0308 | 480.2359 | 534.1224 | 480.0557 | 533.9688 | 480.127 | 513.1416 | 479.9816 | 512.9863
2023-02-13 01:30 | 475.978 | 584.9546 | 478.25 | 590.6 | 474.61 | 582.57 | 475.0496 | 516.8035 | 918.54 | 918.54 | 966.55 | 966.55 | 943.14 | 1074.61 | 479.636 | 613.6503 | 478.6697 | 520.0024 | 491.1635 | 533.6446 | 490.9035 | 533.3621 | 490.9406 | 512.6186 | 491.015 | 512.6186
2023-02-13 02:00 | 453.9493 | 557.4323 | 451.44 | 557.45 | 451.75 | 553.84 | 449.0265 | 517.1172 | 923.01 | 923.01 | 972.29 | 972.29 | 943.1 | 1074.66 | 478.4028 | 612.1229 | 477.2662 | 520.201 | 478.0009 | 532.4362 | 477.6755 | 532.0738 | 477.6393 | 511.1794 | 477.82 | 511.3727
2023-02-13 02:30 | 465.2251 | 572.1574 | 476.03 | 587.78 | 463.11 | 568.8 | 473.0162 | 517.7424 | 926.26 | 926.26 | 975.9 | 975.9 | 942.29 | 1073.79 | 478.2959 | 611.8757 | 477.5551 | 520.201 | 477.8561 | 532.0994 | 477.82 | 532.2276 | 477.7477 | 511.254 | 477.7474 | 511.2124
2023-02-13 03:00 | 474.4454 | 583.4852 | 474.7 | 586.2 | 472.06 | 579.8 | 471.846 | 519.9553 | 923.55 | 923.55 | 973.26 | 973.26 | 944.82 | 1076.51 | 477.3935 | 610.8299 | 476.5146 | 519.7282 | 477.2417 | 531.6855 | 477.1333 | 531.5648 | 477.3501 | 510.9525 | 477.2779 | 510.8752
2023-02-13 03:30 | 434.9566 | 534.5422 | 431.83 | 533.1 | 433.59 | 532.09 | 428.6791 | 519.6638 | 922.9 | 922.9 | 971.67 | 971.67 | 943.29 | 1074.87 | 477.697 | 611.2206 | 476.9265 | 519.5958 | 477.603 | 531.9456 | 477.5668 | 531.9053 | 477.6754 | 511.1765 | 477.5668 | 511.0604
2023-02-13 04:00 | 454.3387 | 558.7136 | 456.08 | 563.06 | 452.65 | 555.8 | 453.4206 | 517.2589 | 923.35 | 923.35 | 972.27 | 972.27 | 944.59 | 1076.27 | 478.9299 | 612.8039 | 477.8772 | 519.4445 | 478.7936 | 532.8932 | 478.6486 | 532.7319 | 478.6486 | 511.8883 | 478.6486 | 511.8883
2023-02-13 04:30 | 477.7271 | 587.6494 | 483.79 | 597.31 | 476.17 | 584.93 | 481.0006 | 515.9656 | 920.94 | 920.94 | 969.09 | 969.09 | 941.79 | 1073.07 | 476.2461 | 609.3604 | 475.2755 | 518.6596 | 475.6885 | 530.05 | 475.8331 | 530.211 | 475.6886 | 509.2567 | 475.6886 | 509.2567
2023-02-13 05:00 | 438.0908 | 538.43 | 458.13 | 565.47 | 437.03 | 536.13 | 456.2112 | 513.9705 | 917.84 | 917.84 | 966.28 | 966.28 | 937.22 | 1067.76 | 474.1836 | 606.6105 | 473.4557 | 516.6736 | 473.9554 | 528.1188 | 474.2081 | 528.4004 | 474.1721 | 507.6332 | 474.0998 | 507.5558
2023-02-13 05:30 | 416.0293 | 510.9398 | 417.58 | 514.5 | 414.3 | 507.67 | 414.9108 | 509.6198 | 916.9 | 916.9 | 965.31 | 965.31 | 933.81 | 1064 | 472.8057 | 604.9584 | 471.9478 | 515.0565 | 472.2583 | 526.2278 | 472.5472 | 526.5496 | 472.4388 | 505.7776 | 472.511 | 505.8549
2023-02-13 06:00 | 414.7125 | 508.1469 | 415.92 | 512.21 | 412.09 | 503.74 | 413.2461 | 506.5388 | 917.78 | 917.78 | 966.36 | 966.36 | 934.82 | 1070.43 | 471.5117 | 603.3423 | 471.1073 | 517.9976 | 471.9865 | 529.7429 | 472.1298 | 529.9038 | 472.0746 | 509.1078 | 471.9506 | 508.9145
2023-02-13 06:30 | 416.7328 | 511.0488 | 422.84 | 520.72 | 414.42 | 507.04 | 420.4698 | 512.722 | 913.99 | 913.99 | 962.32 | 962.32 | 922.21 | 1063.53 | 466.0231 | 596.4577 | 465.0963 | 517.345 | 465.721 | 528.2919 | 465.6502 | 528.2116 | 465.4907 | 507.3835 | 465.4377 | 507.2291
2023-02-13 07:00 | 404.9565 | 495.4409 | 408.01 | 502.01 | 402.49 | 490.75 | 405.1783 | 495.9201 | 916.04 | 916.04 | 963.67 | 963.67 | 915.78 | 1063.84 | 459.5524 | 588.1995 | 458.9168 | 518.007 | 459.451 | 527.3441 | 459.0322 | 526.8634 | 459.0404 | 506.1444 | 459.0404 | 506.1444
2023-02-13 07:30 | 403.9065 | 492.812 | 408.66 | 503.15 | 401.55 | 488.2 | 406.4125 | 496.1975 | 909.03 | 909.03 | 955.49 | 955.49 | 906 | 1060.09 | 453.8334 | 580.9078 | 452.71 | 517.4112 | 453.8132 | 526.7009 | 453.1498 | 525.9008 | 453.4685 | 505.5397 | 453.3652 | 505.4245
2023-02-13 08:00 | 450.7587 | 550.7314 | 452.06 | 556.99 | 447.9 | 545.9 | 449.2994 | 512.7905 | 907.65 | 907.65 | 953.73 | 953.73 | 894.82 | 1055.14 | 445.1923 | 569.7559 | 444.4383 | 518.3664 | 445.0435 | 523.788 | 444.4357 | 523.0022 | 444.4695 | 502.347 | 444.402 | 502.2708
2023-02-13 08:30 | 449.0364 | 547.5087 | 452.43 | 557.34 | 447.03 | 543.56 | 449.1876 | 511.2297 | 904.4 | 904.4 | 949.88 | 949.88 | 891.89 | 1058.66 | 442.5217 | 566.263 | 441.3849 | 519.5391 | 442.3342 | 525.6873 | 441.3656 | 524.5786 | 441.4644 | 503.836 | 441.3322 | 503.7213
2023-02-13 09:00 | 454.3155 | 552.2621 | 455.39 | 560.49 | 451.04 | 546.99 | 452.1554 | 510.7829 | 903.53 | 903.53 | 948.22 | 948.22 | 881.91 | 1054.53 | 434.6282 | 556.059 | 433.684 | 521.2508 | 434.2469 | 523.4072 | 433.4279 | 522.3458 | 433.2314 | 501.2503 | 433.3624 | 501.4019
2023-02-13 09:30 | 420.0493 | 510.0174 | 420.89 | 518.34 | 418.98 | 507.14 | 419.375 | 509.5361 | 915.95 | 915.95 | 963.43 | 963.43 | 875.06 | 1052.39 | 430.5504 | 550.8802 | 429.1858 | 520.5131 | 430.0784 | 522.9402 | 428.4554 | 520.893 | 428.8124 | 500.5661 | 428.4128 | 500.2209
2023-02-13 10:00 | 426.3525 | 518.5862 | 428.07 | 527.25 | 426.04 | 517.03 | 427.1038 | 512.6512 | 910.36 | 910.36 | 955.45 | 955.45 | 868.41 | 1049.84 | 426.4476 | 545.6686 | 425.3659 | 520.636 | 425.4966 | 521.726 | 424.4996 | 520.5035 | 424.4674 | 499.5685 | 424.4996 | 499.6865
2023-02-13 10:30 | 513.9821 | 628.6694 | 516.59 | 636.98 | 514.12 | 627.96 | 512.0414 | 512.0414 | 911.05 | 911.05 | 956.17 | 956.17 | 863.99 | 1049.05 | 423.0775 | 541.3395 | 422.2036 | 520.8074 | 422.1775 | 521.4583 | 421.316 | 520.2762 | 421.1747 | 499.299 | 421.1566 | 499.3746
2023-02-13 11:00 | 485.8443 | 594.6188 | 488.29 | 602 | 486.16 | 594.33 | 486.1404 | 511.5194 | 911.38 | 911.38 | 956.07 | 956.07 | 855.18 | 1042.95 | 418.6425 | 535.6918 | 417.2296 | 519.4045 | 455.7072 | 521.2464 | 454.5425 | 519.9532 | 454.6109 | 499.1058 | 454.5767 | 499.0682
2023-02-13 11:30 | 507.9427 | 623.0168 | 503.11 | 620.55 | 509.81 | 624.89 | 502.555 | 508.3855 | 912.52 | 912.52 | 957.48 | 957.48 | 851.6 | 1040.72 | 417.0663 | 533.5535 | 415.8142 | 519.0952 | 437.6515 | 520.2643 | 436.8593 | 519.3243 | 436.8263 | 498.4107 | 436.8263 | 498.3655
2023-02-13 12:00 | 424.6297 | 519.9116 | 427.34 | 526.75 | 427.33 | 522.96 | 426.9898 | 507.4754 | 913.56 | 913.56 | 959.25 | 959.25 | 848.21 | 1038.25 | 414.2379 | 529.6696 | 413.2091 | 517.4069 | 455.2532 | 518.7781 | 454.9094 | 518.3864 | 454.875 | 497.4845 | 454.9781 | 497.5973
2023-02-13 12:30 | 467.2019 | 572.5256 | 512.3 | 631.96 | 469.26 | 574.5 | 506.286 | 506.286 | 914.94 | 914.94 | 961.1 | 961.1 | 850.35 | 1040.6 | 415.8458 | 531.801 | 414.58 | 518.4465 | 456.8087 | 519.8693 | 456.6362 | 519.673 | 456.5672 | 498.723 | 456.5327 | 498.6852
2023-02-13 13:00 | 517.8533 | 635.2977 | 522.29 | 644.42 | 521.3 | 638.93 | 504.1022 | 504.1022 | 904.2 | 904.2 | 948.22 | 948.22 | 845.08 | 1034.49 | 412.0956 | 526.8468 | 411.2665 | 515.8833 | 437.1693 | 516.7468 | 436.6408 | 516.1221 | 436.7069 | 495.3501 | 436.5417 | 495.1627
2023-02-13 13:30 | 448.96 | 548.0203 | 451.1 | 556.36 | 450.02 | 548.14 | 450.3253 | 501.7451 | 900.6 | 900.6 | 944.36 | 944.36 | 843.1 | 1030.8 | 410.7697 | 524.7762 | 409.824 | 513.8704 | 488.3221 | 514.9081 | 487.9162 | 514.4409 | 487.9901 | 493.5737 | 487.8056 | 493.4774
2023-02-13 14:00 | 478.443 | 584.9794 | 480.93 | 593.51 | 480.2 | 585.96 | 480.7128 | 500.7369 | 895.44 | 895.44 | 938.31 | 938.31 | 844.43 | 1029.16 | 412.3684 | 526.0545 | 411.3748 | 513.1993 | 513.8174 | 513.8174 | 513.7395 | 513.7395 | 493.0402 | 493.0402 | 492.9655 | 492.9655
2023-02-13 14:30 | 448.5876 | 547.1288 | 450.43 | 555.07 | 450.25 | 547.83 | 450.5462 | 501.6926 | 896.63 | 896.63 | 939.6 | 939.6 | 847.7 | 1028.94 | 415.2667 | 529.9045 | 414.1661 | 513.3633 | 514.402 | 514.402 | 514.0516 | 514.0516 | 493.2696 | 493.2696 | 493.2696 | 493.2696
2023-02-13 15:00 | 443.0784 | 540.8677 | 445.48 | 549.35 | 445.11 | 542.41 | 445.1032 | 506.3846 | 902.78 | 902.78 | 945.94 | 945.94 | 854.1 | 1032.09 | 418.0983 | 533.354 | 417.4214 | 514.3615 | 515.0902 | 515.0902 | 514.6241 | 514.6241 | 493.6971 | 493.6971 | 493.6226 | 493.6226
2023-02-13 15:30 | 461.4982 | 563.2073 | 464.09 | 571.8 | 463.8 | 565.09 | 463.6652 | 505.5071 | 900.52 | 900.52 | 942.75 | 942.75 | 858.46 | 1031.7 | 420.8484 | 536.6143 | 419.8129 | 513.2899 | 514.1479 | 514.1479 | 513.7988 | 513.7988 | 492.8769 | 492.8769 | 492.9142 | 492.9142
2023-02-13 16:00 | 441.4314 | 538.2369 | 443.85 | 546.75 | 443.32 | 540.02 | 443.3488 | 507.1984 | 898.45 | 898.45 | 940.8 | 940.8 | 865.17 | 1032.93 | 425.4627 | 542.1829 | 424.5997 | 513.681 | 514.896 | 514.896 | 514.3134 | 514.3134 | 493.4735 | 493.4735 | 493.5481 | 493.5481
2023-02-13 16:30 | 506.2957 | 617.4074 | 513.61 | 632.1 | 508.39 | 619.02 | 503.2583 | 503.2583 | 900.32 | 900.32 | 942.98 | 942.98 | 869.22 | 1030.59 | 429.5424 | 546.8179 | 428.9267 | 513.3197 | 514.1996 | 514.1996 | 513.7721 | 513.7721 | 493.1128 | 493.1128 | 493.0383 | 493.0383
2023-02-13 17:00 | 476.2513 | 579.8779 | 478.75 | 589.47 | 477.81 | 580.79 | 478.2552 | 503.1352 | 899.87 | 899.87 | 943.76 | 943.76 | 877.33 | 1032.76 | 434.7685 | 553.1028 | 433.5324 | 513.3361 | 514.7017 | 514.7017 | 514.2744 | 514.2744 | 492.9951 | 492.9951 | 493.2871 | 493.2871
2023-02-13 17:30 | 467.4279 | 569.7212 | 469.89 | 579.39 | 469.6 | 570.83 | 470.1321 | 506.1423 | 904.87 | 904.87 | 948.73 | 948.73 | 884.75 | 1033.39 | 440.7613 | 560.8602 | 440.0016 | 514.3829 | 515.2211 | 515.2211 | 515.0264 | 515.0264 | 494.2143 | 494.2143 | 494.235 | 494.235
2023-02-13 18:00 | 479.6671 | 585.2141 | 481.37 | 594.17 | 481.32 | 585.22 | 481.6466 | 506.9147 | 906.81 | 906.81 | 950.39 | 950.39 | 898.58 | 1041.07 | 450.1039 | 572.2275 | 449.4676 | 518.0274 | 518.2296 | 518.2296 | 518.2297 | 518.2297 | 497.5221 | 497.5221 | 497.1837 | 497.1837
2023-02-13 18:30 | 441.9415 | 538.0568 | 443.25 | 547.18 | 442.83 | 537.05 | 443.7104 | 509.595 | 909.97 | 909.97 | 954.59 | 954.59 | 904.32 | 1040.02 | 453.6513 | 576.7113 | 453.1735 | 516.8365 | 517.6445 | 517.6445 | 517.0965 | 517.0965 | 496.5663 | 496.5663 | 496.3992 | 496.3992
2023-02-13 19:00 | 454.34 | 555.6971 | 456.07 | 563.15 | 455.41 | 554.95 | 455.7842 | 512.1315 | 914.89 | 914.89 | 960.04 | 960.04 | 921.06 | 1051.11 | 464.4738 | 590.794 | 463.4307 | 520.9671 | 522.5127 | 522.5127 | 522.2801 | 522.2801 | 501.3875 | 501.3875 | 501.3119 | 501.3119
2023-02-13 19:30 | 439.3266 | 537.3647 | 440.88 | 544.25 | 440.17 | 536.27 | 440.9848 | 513.3253 | 916.59 | 916.59 | 961.84 | 961.84 | 926.02 | 1055.92 | 468.3648 | 595.833 | 467.6174 | 520.6739 | 502.8543 | 525.249 | 502.6644 | 524.9713 | 502.6644 | 504.0207 | 502.6644 | 504.0587
2023-02-13 20:00 | 479.7953 | 588.0187 | 487.5 | 601.86 | 481.79 | 588.58 | 487.7162 | 514.8912 | 918.92 | 918.92 | 964.99 | 964.99 | 929.22 | 1059.29 | 471.4271 | 599.9035 | 470.2729 | 520.1916 | 512.7437 | 527.7493 | 512.3564 | 527.3507 | 506.3979 | 506.3979 | 506.1682 | 506.1682
2023-02-13 20:30 | 456.5629 | 560.1982 | 467.25 | 576.65 | 457.48 | 559.46 | 466.7442 | 517.4669 | 923.69 | 923.69 | 970.94 | 970.94 | 933.59 | 1064.22 | 475.3119 | 604.79 | 473.7893 | 520.8441 | 492.1182 | 530.6851 | 491.8954 | 530.4449 | 491.8955 | 509.5334 | 491.7841 | 509.418
2023-02-13 21:00 | 433.1344 | 530.4825 | 438.71 | 541.57 | 434.25 | 530 | 438.2764 | 518.0677 | 926.85 | 926.85 | 974.84 | 974.84 | 936.33 | 1067.29 | 478.4245 | 608.7985 | 477.2138 | 521.8844 | 477.3693 | 532.5466 | 476.7558 | 531.9106 | 477.2614 | 511.4842 | 477.1873 | 511.5227
2023-02-13 21:30 | 431.869 | 529.5898 | 433.87 | 535.63 | 432.97 | 529.12 | 433.9968 | 519.1697 | 928.88 | 928.88 | 977.59 | 977.59 | 940.24 | 1071.61 | 481.6785 | 612.873 | 480.4182 | 522.6882 | 480.3145 | 535.0134 | 480.5315 | 535.2549 | 480.4592 | 514.1972 | 480.4953 | 514.2358
2023-02-13 22:00 | 417.2183 | 511.9755 | 429.95 | 530.8 | 418.5 | 511.92 | 429.2832 | 519.7906 | 935.51 | 935.51 | 984.6 | 984.6 | 942.15 | 1073.58 | 482.6651 | 614.0648 | 480.6033 | 520.2294 | 480.8492 | 534.6641 | 480.4855 | 534.2598 | 480.4491 | 513.3637 | 480.4491 | 513.3637
2023-02-13 22:30 | 419.316 | 514.406 | 420.91 | 519.84 | 420.39 | 514.12 | 420.9679 | 516.4325 | 938.88 | 938.88 | 989.44 | 989.44 | 944.85 | 1076.53 | 483.0901 | 614.4117 | 482.4497 | 520.0593 | 482.6838 | 536.1913 | 482.0606 | 535.4528 | 482.0972 | 514.6381 | 482.0606 | 514.5991
2023-02-13 23:00 | 418.1911 | 513.356 | 420.34 | 518.74 | 418 | 511.87 | 419.0942 | 514.5211 | 928.9 | 928.9 | 978.45 | 978.45 | 947.14 | 1079.02 | 484.923 | 616.7604 | 483.677 | 520.3051 | 481.3533 | 535.0845 | 480.9892 | 534.6798 | 481.0984 | 513.9354 | 481.0256 | 513.8577
2023-02-13 23:30 | 418.8223 | 514.3909 | 420.78 | 519.29 | 418.65 | 513.14 | 418.8721 | 514.6132 | 933.61 | 933.61 | 983.27 | 983.27 | 949.31 | 1081.32 | 484.7399 | 616.5421 | 483.7278 | 519.8417 | 484.6754 | 537.6202 | 484.3453 | 537.2541 | 484.4553 | 516.5135 | 484.4187 | 516.4745
2023-02-14 | 416.7668 | 510.8381 | 418.5 | 516.56 | 415.73 | 508.38 | 416.6736 | 510.7863 | 926.95 | 926.95 | 976.56 | 976.56 | 947.4 | 1079.16 | 486.5558 | 619.013 | 485.9015 | 519.5485 | 486.0665 | 538.437 | 485.9192 | 538.2737 | 485.9192 | 517.4417 | 485.6613 | 517.1671
2023-02-14 00:30 | 416.5781 | 510.7617 | 418.49 | 516.58 | 416.09 | 509.03 | 416.9748 | 511.3529 | 926.95 | 926.95 | 976.56 | 976.56 | 948.89 | 1080.81 | 487.4438 | 619.9324 | 486.9613 | 519.5012 | 505.3093 | 539.7065 | 505.2328 | 539.6247 | 504.9266 | 518.4558 | 505.0414 | 518.5737
2023-02-14 01:00 | 417.3956 | 511.8251 | 419.28 | 517.56 | 416.5 | 509.7 | 417.146 | 511.5797 | 928.51 | 928.51 | 978.16 | 978.16 | 951.9 | 1084.14 | 488.6246 | 621.5599 | 491.6393 | 520.201 | 488.425 | 540.5699 | 488.425 | 540.5699 | 488.2402 | 519.4957 | 488.2771 | 519.535
2023-02-14 01:30 | 424.2477 | 520.4728 | 420.07 | 518.51 | 422.12 | 516.72 | 417.9571 | 512.9077 | 930.81 | 930.81 | 980.43 | 980.43 | 953.8 | 1086.21 | 487.5689 | 620.2172 | 492.3326 | 519.1608 | 487.6119 | 539.67 | 487.0205 | 539.0155 | 486.9096 | 518.08 | 486.9835 | 518.1586
2023-02-14 02:00 | 427.3062 | 523.7639 | 420.13 | 518.61 | 426.31 | 521.58 | 418.5292 | 512.8574 | 932.38 | 932.38 | 983.27 | 983.27 | 955.08 | 1087.61 | 487.4359 | 619.9322 | 492.8946 | 519.3121 | 492.65 | 543.6246 | 492.5006 | 543.4598 | 492.015 | 522.1019 | 492.127 | 522.2208
2023-02-14 02:30 | 420.9196 | 515.9162 | 422.42 | 521.51 | 419.34 | 512.9 | 419.7963 | 514.7253 | 933.24 | 933.24 | 984.14 | 984.14 | 958.15 | 1090.91 | 488.536 | 621.2336 | 492.688 | 519.0189 | 493.264 | 544.1002 | 493.0022 | 543.8113 | 492.5908 | 522.5372 | 492.703 | 522.6561
2023-02-14 03:00 | 422.5796 | 517.7448 | 423.14 | 522.31 | 419.9 | 513.44 | 420.9291 | 515.8545 | 932.65 | 932.65 | 983.37 | 983.37 | 961.76 | 1094.85 | 489.6847 | 622.7238 | 490.7782 | 519.1418 | 492.0522 | 543.3712 | 491.3817 | 542.6308 | 491.2982 | 521.6564 | 491.3916 | 521.8622
2023-02-14 03:30 | 422.5441 | 518.0074 | 424.48 | 523.99 | 421.01 | 515.17 | 422.1063 | 517.8046 | 935.81 | 935.81 | 985.56 | 985.56 | 966.76 | 1100.26 | 489.991 | 623.1071 | 492.4769 | 518.9717 | 492.601 | 543.412 | 492.5263 | 543.3295 | 492.4142 | 522.3873 | 492.2646 | 522.2286
2023-02-14 04:00 | 424.8439 | 521.5122 | 426.4 | 526.27 | 423.31 | 518.66 | 423.6985 | 520.2184 | 935.79 | 935.79 | 986.81 | 986.81 | 969.63 | 1103.33 | 490.3757 | 623.7288 | 494.7791 | 519.2459 | 495.2133 | 545.6474 | 494.8753 | 545.275 | 494.9765 | 524.6348 | 494.8753 | 524.4359
2023-02-14 04:30 | 425.7681 | 522.807 | 426.68 | 526.63 | 423.89 | 519.4 | 424.6555 | 521.5504 | 936.33 | 936.33 | 986.93 | 986.93 | 971.25 | 1104.99 | 491.0259 | 624.3543 | 493.8239 | 518.2435 | 494.4622 | 544.8199 | 494.1618 | 544.4889 | 494.3496 | 523.8788 | 493.9366 | 523.4411
2023-02-14 05:00 | 425.5819 | 522.1571 | 426.62 | 526.5 | 424.48 | 519.37 | 425.2617 | 521.8802 | 937.17 | 937.17 | 990.05 | 990.05 | 958.13 | 1090.5 | 493.0981 | 627.2944 | 493.445 | 516.9006 | 493.639 | 543.658 | 493.3383 | 543.3268 | 493.263 | 522.5056 | 493.451 | 522.7048
2023-02-14 05:30 | 422.4924 | 518.7148 | 424.51 | 523.53 | 422.26 | 517.11 | 422.5654 | 518.9145 | 938.25 | 938.25 | 990.79 | 990.79 | 957.15 | 1089.33 | 489.2675 | 622.3661 | 491.1549 | 515.0092 | 492.3228 | 542.3354 | 492.0974 | 542.087 | 491.9846 | 521.2619 | 492.0223 | 521.3017
2023-02-14 06:00 | 422.2863 | 516.9791 | 424.45 | 523.15 | 420.99 | 513.94 | 422.1911 | 517.0941 | 938.16 | 938.16 | 990.63 | 990.63 | 952.76 | 1089.17 | 489.8378 | 623.4077 | 489.0964 | 516.7397 | 490.0206 | 543.3447 | 489.6668 | 542.9866 | 489.6447 | 522.267 | 489.7193 | 522.3465
2023-02-14 06:30 | 421.1686 | 516.2333 | 422.36 | 520.4 | 419.15 | 512.38 | 420.637 | 515.7668 | 935.88 | 935.88 | 987.39 | 987.39 | 941.79 | 1084.02 | 483.3034 | 615.0486 | 482.3156 | 518.6028 | 483.0327 | 542.0511 | 481.9336 | 540.8177 | 481.9336 | 520.0278 | 481.8603 | 519.9487
2023-02-14 07:00 | 410.6885 | 502.8561 | 412.15 | 507.98 | 408.88 | 499.18 | 410.0226 | 502.1725 | 926.29 | 926.29 | 976.12 | 976.12 | 920.42 | 1068.16 | 465.8117 | 592.3417 | 464.8537 | 518.1962 | 465.6191 | 532.0947 | 464.4268 | 530.762 | 464.559 | 510.1287 | 464.5943 | 510.1674
2023-02-14 07:30 | 399.3713 | 488.7347 | 400.31 | 493.74 | 397.44 | 485.11 | 398.7816 | 488.2812 | 918.25 | 918.25 | 967.35 | 967.35 | 899.65 | 1052.59 | 452.4757 | 575.2397 | 451.6772 | 517.0519 | 452.4262 | 525.2976 | 451.1531 | 523.8195 | 451.4195 | 503.3224 | 450.7059 | 502.6317
2023-02-14 08:00 | 395.9239 | 484.973 | 402.15 | 495.91 | 394.27 | 481.97 | 399.4831 | 489.4661 | 910.58 | 910.58 | 956.99 | 956.99 | 892.8 | 1052.84 | 445.1802 | 565.5579 | 444.1053 | 519.6147 | 445.1145 | 524.3835 | 444.4076 | 523.5507 | 444.374 | 502.6858 | 444.2393 | 502.5335
2023-02-14 08:30 | 390.1815 | 476.4041 | 391.43 | 482.5 | 387.93 | 472.92 | 388.6498 | 474.8342 | 900.73 | 900.73 | 944.91 | 944.91 | 885.14 | 1051.49 | 438.3916 | 556.9633 | 438.2405 | 521.2603 | 438.5556 | 523.2098 | 437.6617 | 522.1434 | 437.7941 | 501.444 | 437.6948 | 501.3701
2023-02-14 09:00 | 445.1394 | 543.5424 | 446.98 | 550.86 | 443.25 | 540.99 | 443.9833 | 505.4616 | 896.95 | 896.95 | 939.78 | 939.78 | 875.72 | 1047.87 | 430.4664 | 546.6961 | 429.4995 | 518.9647 | 430.1294 | 520.144 | 429.6748 | 519.5944 | 429.6424 | 498.6853 | 429.9346 | 499.0245
2023-02-14 09:30 | 383.0644 | 467.4062 | 385.43 | 474.85 | 383.51 | 467.24 | 384.2495 | 468.8245 | 891.02 | 891.02 | 933.78 | 933.78 | 867.29 | 1043.63 | 426.421 | 541.2281 | 425.6156 | 518.4153 | 438.0303 | 518.8806 | 438.0303 | 518.8806 | 437.8644 | 497.872 | 437.6654 | 497.6457
2023-02-14 10:00 | 381.1266 | 466.1395 | 382.73 | 471.76 | 380.98 | 465.57 | 381.3421 | 466.63 | 894.86 | 894.86 | 937.43 | 937.43 | 856.64 | 1037.29 | 418.3131 | 530.8649 | 417.6443 | 515.0209 | 479.4378 | 515.7317 | 479.2563 | 515.5364 | 479.2926 | 494.7598 | 479.22 | 494.6848
2023-02-14 10:30 | 375.6382 | 459.6176 | 377.33 | 464.81 | 375.47 | 459.06 | 376.0494 | 460.0849 | 890.48 | 890.48 | 932.62 | 932.62 | 848.91 | 1032.92 | 413.4123 | 524.3903 | 412.5765 | 513.1445 | 442.1021 | 513.9362 | 441.9345 | 513.7414 | 441.901 | 492.9112 | 441.8676 | 492.8739
2023-02-14 11:00 | 402.205 | 493.1673 | 403.85 | 497.73 | 401.8 | 492.49 | 402.4404 | 493.5165 | 892.09 | 892.09 | 933.77 | 933.77 | 845.82 | 1033.04 | 411.1297 | 521.4031 | 409.9395 | 513.1927 | 478.0419 | 513.7373 | 477.861 | 513.5428 | 478.042 | 492.9119 | 477.8972 | 492.7626
2023-02-14 11:30 | 360.0584 | 442.0145 | 361.89 | 446.13 | 360.08 | 441.88 | 360.1024 | 442.1244 | 889.98 | 889.98 | 930.75 | 930.75 | 836.68 | 1026.04 | 403.2555 | 511.1104 | 402.1788 | 508.6012 | 421.7123 | 509.6092 | 421.7762 | 509.6864 | 421.9359 | 489.0491 | 421.872 | 488.9751
2023-02-14 12:00 | 450.0565 | 554.012 | 452.97 | 558.85 | 451.19 | 555.63 | 451.4184 | 495.3881 | 885.77 | 885.77 | 926.83 | 926.83 | 826.53 | 1016.23 | 396.9409 | 503.0674 | 395.9914 | 501.8039 | 430.2422 | 505.0699 | 430.5038 | 505.227 | 430.4712 | 484.5411 | 430.4764 | 484.5411
2023-02-14 12:30 | 432.1734 | 532.3324 | 443.53 | 547.24 | 432.69 | 533.07 | 442.048 | 497.4797 | 888.28 | 888.28 | 929.2 | 929.2 | 830.71 | 1021.09 | 399.1497 | 505.9038 | 398.3221 | 504.7148 | 475.092 | 506.7737 | 475.1281 | 506.8122 | 475.2001 | 486.0842 | 475.2361 | 486.1211
2023-02-14 13:00 | 393.0436 | 483.0403 | 394.8 | 486.43 | 393.54 | 483.87 | 393.8031 | 484.0245 | 886.86 | 886.86 | 927.38 | 927.38 | 819.02 | 1008.16 | 391.5794 | 496.2411 | 390.7807 | 494.9456 | 410.5505 | 501.3163 | 410.7064 | 501.5066 | 410.7063 | 480.7308 | 410.7375 | 480.7673
2023-02-14 13:30 | 424.0553 | 521.3071 | 427.19 | 526.43 | 425.7 | 523.46 | 425.6289 | 494.4459 | 884.69 | 884.69 | 924.93 | 924.93 | 818.98 | 1006.09 | 392.1246 | 496.9612 | 391.617 | 496.3179 | 403.6736 | 500.5441 | 403.8577 | 500.7723 | 403.9804 | 480.1628 | 403.9191 | 480.0899
2023-02-14 14:00 | 417.1771 | 512.9222 | 419.32 | 516.74 | 416.59 | 512.35 | 417.1805 | 496.5501 | 885.74 | 885.74 | 925.49 | 925.49 | 819.78 | 1004.95 | 391.7115 | 496.2474 | 390.7077 | 494.9757 | 391.0942 | 495.5641 | 391.2128 | 494.6367 | 391.3017 | 478.8358 | 391.2424 | 478.8232
2023-02-14 14:30 | 414.0992 | 508.2958 | 415.91 | 512.26 | 413.81 | 507.97 | 414.1635 | 501.3251 | 894.4 | 894.4 | 935.45 | 935.45 | 821.3 | 1003.52 | 391.4181 | 495.7074 | 390.5343 | 494.8949 | 420.7191 | 497.9082 | 420.9043 | 498.0673 | 420.8279 | 477.1352 | 420.6873 | 477.0269
2023-02-14 15:00 | 428.6503 | 526.7265 | 430.79 | 531.24 | 428.77 | 526.84 | 429.2635 | 500.5609 | 892.54 | 892.54 | 933 | 933 | 831.6 | 1009.3 | 399.698 | 506.8714 | 398.3554 | 499.6363 | 395.3842 | 498.3665 | 395.6238 | 498.6685 | 395.5938 | 477.807 | 395.564 | 477.7709
2023-02-14 15:30 | 428.005 | 525.7849 | 429.95 | 530.41 | 427.65 | 525.19 | 428.2319 | 501.2876 | 895.92 | 895.92 | 937.53 | 937.53 | 830.32 | 1002.74 | 398.8182 | 505.7424 | 398.1037 | 496.9899 | 425.3641 | 497.2762 | 425.3764 | 497.2762 | 425.3963 | 476.4987 | 425.3962 | 476.4987
2023-02-14 16:00 | 430.1167 | 527.9575 | 431.51 | 532.54 | 430.15 | 527.58 | 430.8291 | 502.1213 | 900.44 | 900.44 | 941.81 | 941.81 | 838.5 | 1005.1 | 405.682 | 514.647 | 404.8232 | 498.4615 | 425.3987 | 495.946 | 425.5277 | 496.0966 | 425.6939 | 475.3465 | 425.7585 | 475.5175
2023-02-14 16:30 | 410.8796 | 504.0856 | 413.29 | 510.35 | 411.68 | 504.87 | 411.5252 | 502.9961 | 899.49 | 899.49 | 940.85 | 940.85 | 845.38 | 1006.08 | 410.2645 | 520.7038 | 409.5414 | 498.7813 | 473.2792 | 496.0356 | 472.5597 | 495.3603 | 472.4881 | 474.4666 | 472.4165 | 474.3947
2023-02-14 17:00 | 441.0772 | 542.0473 | 442.77 | 546.8 | 441.13 | 541.25 | 441.6566 | 505.0046 | 903.47 | 903.47 | 946 | 946 | 857.34 | 1011.63 | 419.3629 | 532.403 | 418.4586 | 501.569 | 411.7771 | 497.3178 | 411.3407 | 496.7823 | 411.338 | 476.0033 | 411.3068 | 475.9672
2023-02-14 17:30 | 414.3024 | 509.0124 | 416.17 | 513.71 | 414.56 | 508.3 | 414.4441 | 505.6263 | 906.17 | 906.17 | 948.96 | 948.96 | 867.79 | 1015.56 | 426.7333 | 541.8989 | 425.7483 | 503.2079 | 498.5096 | 498.5096 | 497.9434 | 497.9434 | 477.409 | 477.409 | 477.2518 | 477.2518
2023-02-14 18:00 | 407.2371 | 500.4256 | 408.69 | 504.05 | 407.36 | 499.36 | 408.2349 | 501.781 | 905.5 | 905.5 | 948.64 | 948.64 | 876.85 | 1017.76 | 433.8038 | 551.1801 | 433.3495 | 505.2263 | 501.3066 | 501.3066 | 500.7748 | 500.7748 | 480.0619 | 480.0619 | 480.0255 | 480.0255
2023-02-14 18:30 | 447.3434 | 551.3046 | 449.56 | 553.31 | 447.98 | 551.05 | 448.1042 | 508.9796 | 911.02 | 911.02 | 955.69 | 955.69 | 893.94 | 1028.69 | 445.8191 | 566.8414 | 444.9514 | 509.9438 | 506.5282 | 506.5282 | 506.3402 | 506.3402 | 485.5065 | 485.5065 | 485.4611 | 485.4611
2023-02-14 19:00 | 410.6572 | 506.3793 | 412.46 | 506.33 | 411.21 | 505.88 | 411.7533 | 507.7787 | 911.22 | 911.22 | 956.17 | 956.17 | 905.64 | 1033.77 | 455.5328 | 579.1785 | 454.6695 | 513.4086 | 486.9032 | 509.8693 | 486.7184 | 509.6758 | 486.7184 | 488.916 | 486.6445 | 488.8418
2023-02-14 19:30 | 410.6053 | 505.9662 | 412.43 | 506.65 | 411.19 | 505.47 | 411.5862 | 507.1748 | 915.94 | 915.94 | 962.15 | 962.15 | 913.48 | 1042.28 | 461.4846 | 586.9795 | 460.8545 | 518.3422 | 488.7481 | 516.082 | 488.563 | 515.8865 | 488.563 | 495.0814 | 488.526 | 495.0439
2023-02-14 20:00 | 412.5461 | 508.071 | 413.83 | 508.15 | 412.36 | 506.56 | 413.3174 | 509.1014 | 917.83 | 917.83 | 963.81 | 963.81 | 922.76 | 1052.41 | 465.8714 | 592.6285 | 464.8643 | 519.4161 | 517.2507 | 520.8214 | 516.8591 | 520.3506 | 499.6465 | 499.6465 | 499.76 | 499.76
2023-02-14 20:30 | 414.3335 | 510.3234 | 415.8 | 510.94 | 414.23 | 508.96 | 414.8647 | 511.0374 | 919.58 | 919.58 | 965.6 | 965.6 | 928.89 | 1059.18 | 468.9615 | 596.6008 | 467.8903 | 520.4847 | 524.1602 | 524.1602 | 523.9622 | 523.9622 | 503.1378 | 503.1378 | 503.0617 | 503.0617
2023-02-14 21:00 | 412.4389 | 508.2617 | 414.38 | 509.92 | 413.83 | 508.59 | 414.4 | 510.6785 | 919.98 | 919.98 | 966.33 | 966.33 | 931.51 | 1061.98 | 471.1162 | 599.1533 | 470.3056 | 521.2035 | 527.2577 | 527.2577 | 526.4219 | 526.4219 | 505.6707 | 505.6707 | 505.4414 | 505.4414
2023-02-14 21:30 | 414.0103 | 509.8957 | 415.28 | 511.42 | 414.52 | 509.23 | 415.545 | 511.7858 | 920.88 | 920.88 | 966.93 | 966.93 | 934.15 | 1064.85 | 471.6133 | 599.6932 | 471.245 | 520.4564 | 471.7032 | 527.4861 | 470.7755 | 526.4489 | 470.7755 | 505.6301 | 470.7041 | 505.5534
2023-02-14 22:00 | 413.3984 | 508.6823 | 415.54 | 512 | 413.26 | 507.08 | 413.8029 | 509.1573 | 914.07 | 914.07 | 958.75 | 958.75 | 937.38 | 1068.42 | 473.9088 | 602.5461 | 472.7897 | 519.4256 | 471.8498 | 527.601 | 471.2073 | 526.8826 | 471.4447 | 506.3193 | 471.35 | 506.2402
2023-02-14 22:30 | 415.6187 | 512.2337 | 417.24 | 513.41 | 415.06 | 510.78 | 415.4712 | 512.1227 | 915.74 | 915.74 | 962.23 | 962.23 | 940.53 | 1071.91 | 475.9739 | 605.0991 | 475.0495 | 519.993 | 477.1801 | 529.9296 | 476.7831 | 529.4888 | 476.8914 | 508.7563 | 476.8914 | 508.7563
2023-02-14 23:00 | 414.746 | 511.0303 | 417.53 | 514.24 | 414.67 | 510.19 | 415.3702 | 511.855 | 915.65 | 915.65 | 962.97 | 962.97 | 942.11 | 1073.6 | 476.9107 | 606.4337 | 475.7231 | 518.9905 | 476.1458 | 530.6229 | 475.6404 | 530.0598 | 475.7487 | 509.3763 | 475.3517 | 508.9512
2023-02-14 23:30 | 414.1849 | 510.502 | 416.46 | 512.9 | 414.45 | 510.03 | 415.2628 | 511.8306 | 914.74 | 914.74 | 961.96 | 961.96 | 941.64 | 1073 | 477.4115 | 606.7456 | 476.42 | 518.0259 | 504.3625 | 531.0858 | 504.0177 | 530.7227 | 503.9028 | 509.8373 | 503.9028 | 509.8373
2023-02-15 | 422.2876 | 520.5991 | 424.05 | 522.33 | 421.88 | 519.24 | 422.4702 | 520.824 | 925.52 | 925.52 | 973.73 | 973.73 | 946.26 | 1078.12 | 480.6575 | 611.049 | 479.8705 | 518.9244 | 479.9857 | 533.6418 | 479.731 | 533.3587 | 479.6583 | 512.4645 | 479.5855 | 512.3868
2023-02-15 00:30 | 430.6129 | 530.8903 | 431.31 | 531.56 | 429.21 | 528.44 | 429.8036 | 528.7549 | 936 | 936 | 985.95 | 985.95 | 948.75 | 1080.8 | 483.3391 | 614.5227 | 482.8728 | 518.9811 | 482.6612 | 535.5378 | 482.3681 | 535.2126 | 482.4047 | 514.4595 | 482.6245 | 514.6939
2023-02-15 01:00 | 434.3417 | 535.712 | 436.15 | 537.34 | 433.5 | 534.14 | 434.075 | 532.9395 | 939.88 | 939.88 | 991.15 | 991.15 | 954.13 | 1086.74 | 485.3918 | 617.272 | 484.272 | 519.3688 | 485.2727 | 537.9379 | 485.0204 | 537.775 | 484.9789 | 516.8337 | 484.9468 | 516.8391
2023-02-15 01:30 | 430.9478 | 531.5728 | 432.68 | 533.13 | 430.26 | 530 | 430.9223 | 530.0594 | 942.37 | 942.37 | 993.47 | 993.47 | 955.59 | 1088.26 | 485.8029 | 617.6948 | 484.681 | 518.9055 | 491.0118 | 538.1932 | 490.5653 | 537.7039 | 490.4909 | 516.7992 | 490.6026 | 516.9168
2023-02-15 02:00 | 433.283 | 534.5364 | 435.77 | 536.87 | 433.46 | 534.26 | 433.7122 | 532.7484 | 942.08 | 942.08 | 993.21 | 993.21 | 955.13 | 1087.85 | 486.2968 | 618.0881 | 485.405 | 519.87 | 538.4888 | 538.4888 | 538.2442 | 538.2442 | 517.2363 | 517.2363 | 517.3931 | 517.3931
2023-02-15 02:30 | 432.1089 | 533.0633 | 433.28 | 533.78 | 430.94 | 531.14 | 431.5724 | 530.8591 | 941.56 | 941.56 | 992.59 | 992.59 | 956.26 | 1089.1 | 488.2737 | 620.8723 | 487.0771 | 519.6903 | 488.0477 | 540.2717 | 487.7153 | 539.9037 | 487.7892 | 519.1196 | 487.7153 | 519.041
2023-02-15 03:00 | 433.7581 | 535.3567 | 435.79 | 536.31 | 433.02 | 534.11 | 433.5161 | 532.6775 | 944.41 | 944.41 | 996.28 | 996.28 | 959.53 | 1092.69 | 492.1829 | 625.9202 | 491.1738 | 520.1538 | 492.0862 | 543.5842 | 491.8629 | 543.3375 | 491.8257 | 522.4072 | 491.7141 | 522.2887
2023-02-15 03:30 | 432.6573 | 534.1027 | 434.51 | 534.62 | 431.93 | 532.91 | 432.7059 | 531.6819 | 938.73 | 938.73 | 989.79 | 989.79 | 959.86 | 1092.88 | 488.6757 | 621.4102 | 487.6803 | 518.9811 | 523.9554 | 540.4995 | 523.7569 | 540.2947 | 519.4138 | 519.4138 | 519.2563 | 519.2563
2023-02-15 04:00 | 432.0698 | 533.4496 | 433.57 | 532.9 | 430.95 | 531.75 | 431.4539 | 530.5701 | 942.25 | 942.25 | 994.5 | 994.5 | 962.19 | 1095.43 | 488.4636 | 621.1246 | 487.6919 | 519.2932 | 494.7346 | 540.6859 | 494.2851 | 540.2242 | 494.36 | 519.4276 | 494.36 | 519.4276
2023-02-15 04:30 | 430.5608 | 531.5214 | 432 | 530.93 | 429.62 | 529.98 | 430.4378 | 529.4634 | 947.76 | 947.76 | 1000.62 | 1000.62 | 961.78 | 1094.83 | 489.0095 | 621.7404 | 488.0565 | 518.1867 | 488.8522 | 540.4063 | 488.8151 | 540.3654 | 488.8151 | 519.5531 | 488.7037 | 519.4348
2023-02-15 05:00 | 428.0629 | 528.4789 | 429.72 | 527.75 | 427.47 | 527.33 | 428.8956 | 527.8528 | 944.21 | 944.21 | 996.7 | 996.7 | 960.06 | 1092.72 | 488.0605 | 620.7734 | 487.3475 | 517.137 | 487.9446 | 539.3152 | 487.7961 | 539.151 | 487.7589 | 518.3541 | 487.7219 | 518.3146
2023-02-15 05:30 | 427.9126 | 528.1994 | 429.52 | 527.5 | 427.78 | 527.42 | 428.2848 | 526.3902 | 941.83 | 941.83 | 994.96 | 994.96 | 956.61 | 1088.72 | 486.709 | 619.0649 | 485.278 | 514.3945 | 489.5523 | 538.2385 | 489.4028 | 538.0741 | 489.2534 | 517.2159 | 489.2534 | 517.2159
2023-02-15 06:00 | 428.3547 | 528.4272 | 429.36 | 527.46 | 427.85 | 527.27 | 428.5893 | 528.4694 | 939.61 | 939.61 | 992.26 | 992.26 | 948.82 | 1084.64 | 484.2105 | 615.9044 | 483.0357 | 517.137 | 495.4198 | 538.5334 | 494.4402 | 537.4686 | 494.4401 | 516.736 | 494.4401 | 516.736
2023-02-15 06:30 | 427.636 | 527.0652 | 429.45 | 528.13 | 427.29 | 525.63 | 428.0418 | 527.5753 | 938.74 | 938.74 | 991.04 | 991.04 | 949.01 | 1092.57 | 477.4897 | 607.3564 | 477.1512 | 518.9717 | 478.1033 | 538.2747 | 477.5962 | 537.7039 | 477.6324 | 516.9167 | 477.56 | 516.8384
2023-02-15 07:00 | 418.5562 | 514.9886 | 419.85 | 517.28 | 417.67 | 512.71 | 418.6256 | 515.1417 | 930.86 | 930.86 | 981.05 | 981.05 | 929.1 | 1078.36 | 465.397 | 592.0015 | 464.231 | 520.0403 | 465.104 | 532.2561 | 464.4624 | 531.5317 | 464.5327 | 510.7618 | 464.4272 | 510.6458
2023-02-15 07:30 | 406.5233 | 499.9291 | 408.09 | 503.26 | 406.01 | 498.33 | 406.6964 | 500.166 | 917.66 | 917.66 | 964.93 | 964.93 | 912.3 | 1067.64 | 453.0878 | 576.0867 | 452.3912 | 520.7685 | 452.9531 | 526.864 | 452.3373 | 526.1476 | 452.3373 | 505.2121 | 452.2689 | 505.2119
2023-02-15 08:00 | 378.5517 | 465.2976 | 380.08 | 468.74 | 378.14 | 463.8 | 378.8271 | 465.736 | 905.04 | 905.04 | 949.85 | 949.85 | 878.69 | 1038.92 | 430.5043 | 546.6409 | 429.5181 | 512.1069 | 430.1421 | 513.1067 | 429.9142 | 512.8348 | 429.719 | 491.7849 | 429.6865 | 491.7477
2023-02-15 08:30 | 364.9422 | 448.743 | 366.46 | 452.15 | 364.61 | 447.66 | 365.0021 | 448.889 | 898.39 | 898.39 | 941.88 | 941.88 | 855.66 | 1021.29 | 414.7543 | 526.3863 | 413.9555 | 504.0248 | 414.3544 | 504.9734 | 413.7582 | 504.1609 | 413.821 | 483.4434 | 413.7582 | 483.3701
2023-02-15 09:00 | 356.9814 | 439.1703 | 358.56 | 442.63 | 356.98 | 438.7 | 357.4422 | 439.8283 | 887.76 | 887.76 | 928.17 | 928.17 | 838.1 | 1009.32 | 401.9789 | 509.7019 | 401.0218 | 497.7968 | 403.742 | 499.0695 | 403.1592 | 498.4041 | 403.1591 | 477.6879 | 403.1592 | 477.7
2023-02-15 09:30 | 346.7014 | 426.3238 | 349.62 | 431.67 | 347.94 | 427.59 | 347.6168 | 427.5213 | 871.55 | 871.55 | 909.12 | 909.12 | 825.03 | 1001.74 | 390.9516 | 495.5486 | 389.6295 | 492.3397 | 390.9004 | 494.4774 | 390.3383 | 493.5557 | 390.3974 | 473.0307 | 390.3383 | 472.959
2023-02-15 10:00 | 336.106 | 413.2723 | 337.73 | 416.86 | 336.17 | 412.96 | 336.4706 | 413.793 | 863.3 | 863.3 | 898.85 | 898.85 | 810.84 | 992.34 | 381.2249 | 483.2101 | 380.428 | 481.9183 | 380.6943 | 482.4747 | 380.4925 | 480.6861 | 380.4636 | 468.6992 | 380.3483 | 468.5571
2023-02-15 10:30 | 326.9934 | 401.9832 | 328.58 | 405.56 | 327.2 | 401.81 | 327.5715 | 402.7187 | 853.57 | 853.57 | 886.42 | 886.42 | 793.45 | 978.56 | 368.9348 | 466.9814 | 368.5926 | 466.5482 | 368.1399 | 465.9574 | 367.6933 | 463.672 | 367.8049 | 461.9521 | 367.777 | 461.9171
2023-02-15 11:00 | 319.3478 | 391.87 | 321.03 | 396.14 | 319.83 | 391.93 | 320.1176 | 392.8722 | 845 | 845 | 876.36 | 876.36 | 777.88 | 966 | 357.0879 | 451.5934 | 356.3344 | 450.6406 | 358.6416 | 453.5623 | 358.152 | 451.0465 | 358.1248 | 449.8766 | 358.2336 | 455.6262
2023-02-15 11:30 | 312.4806 | 383.269 | 313.59 | 386.93 | 312.57 | 383.05 | 312.9352 | 383.8242 | 840.32 | 840.32 | 870.9 | 870.9 | 767.01 | 955.37 | 352.8347 | 446.3888 | 352.2626 | 445.5142 | 390.6672 | 474.8239 | 390.2814 | 474.4274 | 390.2814 | 453.6012 | 390.1627 | 453.6012
2023-02-15 12:00 | 335.3148 | 409.9105 | 338.55 | 417.15 | 334.66 | 408.4 | 337.3255 | 412.5233 | 833.69 | 833.69 | 862.94 | 862.94 | 753.17 | 937.93 | 342.2133 | 432.284 | 341.895 | 431.8819 | 372.7071 | 468.7988 | 372.3955 | 468.4068 | 372.3672 | 447.5822 | 372.3389 | 447.454
2023-02-15 12:30 | 331.2498 | 404.046 | 338.07 | 416.44 | 331.1 | 402.89 | 337.2442 | 411.6899 | 830.5 | 830.5 | 857.9 | 857.9 | 750.78 | 935.4 | 341.9177 | 431.9645 | 340.7414 | 430.4784 | 373.4539 | 470.5415 | 371.8198 | 468.4734 | 371.9043 | 447.6212 | 371.9324 | 447.744
2023-02-15 13:00 | 342.4936 | 419.468 | 343.38 | 423.33 | 341.98 | 418.06 | 342.9542 | 420.162 | 830.67 | 830.67 | 858.66 | 858.66 | 745.78 | 929.77 | 342.6331 | 432.9104 | 342.0306 | 432.1491 | 432.5449 | 469.8764 | 430.7792 | 467.9584 | 430.8119 | 447.154 | 430.7465 | 447.0861
2023-02-15 13:30 | 356.0189 | 436.9492 | 361.88 | 446.63 | 357.02 | 437.45 | 361.6359 | 444.0243 | 832.12 | 832.12 | 859.15 | 859.15 | 732.03 | 911.96 | 342.4724 | 432.8687 | 342.2892 | 432.4793 | 447.917 | 468.8667 | 445.885 | 466.7751 | 446.0477 | 446.0477 | 445.8511 | 445.8784
2023-02-15 14:00 | 366.9724 | 451.2292 | 369.88 | 456.1 | 368.11 | 451.71 | 369.4852 | 454.3313 | 828.62 | 828.62 | 855.2 | 855.2 | 730.98 | 910.76 | 338.3586 | 427.2057 | 337.7627 | 426.6141 | 391.7274 | 464.4344 | 390.1863 | 462.6074 | 390.2455 | 441.8306 | 390.1863 | 441.8602
2023-02-15 14:30 | 339.4958 | 417.3127 | 334.34 | 411.5 | 339.63 | 416.55 | 333.8845 | 410.4355 | 822.75 | 822.75 | 847.86 | 847.86 | 730.87 | 910.25 | 337.4493 | 426.214 | 336.6829 | 425.2468 | 362.7074 | 459.1633 | 361.6354 | 455.678 | 361.6354 | 439.5046 | 361.5529 | 439.4044
2023-02-15 15:00 | 306.7329 | 376.493 | 307.58 | 377.25 | 306.51 | 374.93 | 307.2547 | 377.1903 | 822.97 | 822.97 | 848.18 | 848.18 | 747.52 | 925.4 | 336.1218 | 424.4116 | 335.3981 | 423.4979 | 409.2071 | 459.1933 | 407.9106 | 457.7384 | 407.9723 | 436.8546 | 408.0032 | 436.8877
2023-02-15 15:30 | 330.842 | 406.8466 | 333.42 | 407.56 | 330.97 | 405.43 | 333.6581 | 410.331 | 820.36 | 820.36 | 846 | 846 | 758.4 | 929.73 | 346.14 | 437.4998 | 345.5803 | 436.7924 | 410.5855 | 461.8564 | 409.5282 | 460.6672 | 409.5282 | 439.808 | 409.5593 | 439.8414
2023-02-15 16:00 | 383.3971 | 472.3894 | 384.15 | 468.74 | 383.57 | 470.97 | 384.9243 | 457.0974 | 833.57 | 833.57 | 862.08 | 862.08 | 759.99 | 924.58 | 348.8912 | 441.2538 | 348.1354 | 440.4488 | 396.5353 | 459.8503 | 395.4521 | 458.681 | 395.4521 | 437.8599 | 395.4822 | 437.8932
2023-02-15 16:30 | 402.0992 | 496.2395 | 401.43 | 490.78 | 403.9 | 497.34 | 401.855 | 461.0493 | 846.58 | 846.58 | 877.49 | 877.49 | 768.95 | 927.33 | 356.339 | 450.8478 | 355.4886 | 449.9216 | 378.2644 | 463.5126 | 375.4749 | 460.0944 | 375.4179 | 439.1295 | 375.5318 | 439.2627
2023-02-15 17:00 | 377.4492 | 465.9633 | 378.43 | 460.23 | 378.39 | 465.91 | 379.5199 | 461.9408 | 849.5 | 849.5 | 881.48 | 881.48 | 772.39 | 923.38 | 357.0888 | 452.052 | 356.0878 | 450.7848 | 405.6292 | 458.2851 | 404.6756 | 457.2078 | 404.7679 | 436.4549 | 404.7064 | 436.29
2023-02-15 17:30 | 370.6356 | 457.8558 | 371.34 | 447.2 | 371.46 | 457.69 | 372.6205 | 460.314 | 853.46 | 853.46 | 886.68 | 886.68 | 783.77 | 927.27 | 371.3337 | 470.5457 | 370.9008 | 463.3173 | 389.2684 | 463.7961 | 388.8795 | 463.2328 | 388.8251 | 442.439 | 388.9682 | 442.5399
2023-02-15 18:00 | 386.4112 | 477.4232 | 387.18 | 467.3 | 387.43 | 477.61 | 388.6977 | 466.7858 | 861.42 | 861.42 | 896.37 | 896.37 | 796.06 | 932.03 | 383.7573 | 486.8021 | 383.4495 | 467.8156 | 383.6961 | 468.3013 | 383.4337 | 467.881 | 383.4337 | 447.1294 | 383.4629 | 447.0954
2023-02-15 18:30 | 386.9757 | 477.7945 | 387.24 | 468.66 | 387.03 | 476.51 | 387.8858 | 476.6343 | 872.14 | 872.14 | 908.85 | 908.85 | 832.39 | 963.49 | 400.1584 | 508.111 | 399.3678 | 476.3049 | 400.1978 | 477.3645 | 399.8956 | 477.0041 | 400.0791 | 456.2658 | 400.1072 | 456.3348
2023-02-15 19:00 | 415.8508 | 513.7068 | 416.95 | 505.45 | 416.54 | 513.7 | 417.7346 | 479.0259 | 881.36 | 881.36 | 919.28 | 919.28 | 849.07 | 973.83 | 414.0176 | 525.8861 | 413.1353 | 483.0986 | 427.7072 | 484.2281 | 427.4498 | 483.9366 | 427.3854 | 462.964 | 427.3854 | 462.8943
2023-02-15 19:30 | 381.1175 | 470.8322 | 382.43 | 461.34 | 381.31 | 470.42 | 382.1476 | 472.0991 | 884.78 | 884.78 | 923.18 | 923.18 | 856.15 | 981.48 | 420.1225 | 533.6617 | 419.3484 | 487.7733 | 460.4894 | 488.5472 | 459.6635 | 487.5909 | 459.5534 | 466.6358 | 459.5187 | 466.6006
2023-02-15 20:00 | 382.4401 | 472.4233 | 383.31 | 462.4 | 382.41 | 471.91 | 383.4399 | 473.6714 | 889.01 | 889.01 | 928.33 | 928.33 | 867.53 | 993.79 | 426.2264 | 541.5362 | 424.9973 | 492.2497 | 426.1572 | 493.5932 | 425.133 | 492.407 | 425.261 | 471.4883 | 425.229 | 471.4528
2023-02-15 20:30 | 383.347 | 473.5038 | 384.88 | 466.6 | 384.1 | 473.71 | 384.8463 | 475.3771 | 889.47 | 889.47 | 928.33 | 928.33 | 864.31 | 989.87 | 425.8345 | 541.139 | 424.8643 | 490.3455 | 491.4416 | 491.4416 | 492.2357 | 492.2357 | 471.4908 | 471.4908 | 471.4549 | 471.4549
2023-02-15 21:00 | 386.6512 | 477.7175 | 387.84 | 470.33 | 387.34 | 478.2 | 388.1833 | 479.606 | 892.3 | 892.3 | 931.99 | 931.99 | 863.76 | 988.97 | 428.5144 | 544.5845 | 429.0522 | 494.4774 | 493.6915 | 493.6915 | 493.8412 | 493.8412 | 473.0307 | 473.0307 | 473.0665 | 473.0665
2023-02-15 21:30 | 389.8228 | 481.6234 | 390.92 | 475.16 | 390.24 | 481.83 | 391.1627 | 483.2789 | 900.49 | 900.49 | 941.5 | 941.5 | 869.04 | 994.67 | 429.6733 | 545.9639 | 428.7117 | 493.5821 | 478.5428 | 494.704 | 478.7604 | 494.9291 | 474.1867 | 474.1867 | 474.1149 | 474.1149
2023-02-15 22:00 | 393.7888 | 486.4825 | 395.5 | 482.23 | 394.59 | 487.12 | 394.994 | 487.9655 | 903.91 | 903.91 | 945.38 | 945.38 | 874.94 | 1001.24 | 430.8759 | 547.4846 | 428.9622 | 493.8968 | 460.4913 | 495.8848 | 460.8045 | 496.2221 | 460.7001 | 475.2353 | 460.7697 | 475.3071
2023-02-15 22:30 | 394.7256 | 487.6092 | 396.39 | 484.22 | 395.22 | 487.9 | 395.4631 | 488.5267 | 909.46 | 909.46 | 952.26 | 952.26 | 882.27 | 1009.14 | 436.0679 | 553.9734 | 435.2045 | 498.8267 | 436.1088 | 499.7498 | 435.7787 | 499.4849 | 435.9107 | 478.7028 | 435.9438 | 478.739
2023-02-15 23:00 | 392.9825 | 485.5101 | 394.31 | 482.33 | 393.66 | 485.92 | 394.6131 | 487.5138 | 900.7 | 900.7 | 942.54 | 942.54 | 890.23 | 1017.69 | 442.9535 | 562.8887 | 442.0194 | 503.8963 | 442.4945 | 504.4379 | 442.3267 | 504.2466 | 442.5616 | 483.7189 | 442.5951 | 483.7556
2023-02-15 23:30 | 397.6589 | 491.1994 | 399.4 | 489.64 | 398.78 | 492.13 | 399.5918 | 493.5939 | 901.78 | 901.78 | 944.51 | 944.51 | 894.7 | 1022.56 | 446.0063 | 566.6091 | 444.92 | 506.1104 | 446.0805 | 507.4305 | 445.8441 | 507.1617 | 445.9792 | 486.4979 | 445.8441 | 486.3505
2023-02-16 | 400.0112 | 494.1338 | 401.3 | 492.18 | 401.37 | 495.4 | 402.009 | 496.5951 | 906.73 | 906.73 | 951.2 | 951.2 | 897.1 | 1025.15 | 443.7369 | 563.8983 | 443.0192 | 504.8048 | 443.956 | 505.8723 | 443.6871 | 505.5659 | 443.7208 | 484.7836 | 443.8216 | 484.8938
2023-02-16 00:30 | 406.325 | 501.8817 | 408.55 | 501.29 | 407.32 | 502.76 | 407.4322 | 503.2495 | 913.28 | 913.28 | 957.83 | 957.83 | 899.73 | 1028.23 | 443.7492 | 563.7654 | 442.6794 | 504.8228 | 446.4553 | 506.2966 | 446.2868 | 506.1055 | 446.3206 | 485.2662 | 446.2194 | 485.1563
2023-02-16 01:00 | 404.8076 | 499.9449 | 406.09 | 499.15 | 405.61 | 500.46 | 406.248 | 501.7238 | 914.47 | 914.47 | 959.74 | 959.74 | 895.83 | 1023.64 | 443.852 | 563.8224 | 443.031 | 504.7031 | 490.3675 | 505.4983 | 490.3675 | 505.4556 | 484.6827 | 484.6827 | 484.5725 | 484.5725
2023-02-16 01:30 | 405.7672 | 500.7326 | 408.41 | 502.72 | 406.86 | 501.48 | 407.3303 | 502.6743 | 913.2 | 913.2 | 958.48 | 958.48 | 901.33 | 1029.7 | 447.2563 | 568.2047 | 445.9747 | 507.1965 | 446.9306 | 508.2836 | 446.863 | 508.2067 | 446.8968 | 487.3993 | 446.8291 | 487.3256
2023-02-16 02:00 | 410.076 | 505.3034 | 411.95 | 507.9 | 410.03 | 504.4 | 410.4915 | 505.8524 | 913.7 | 913.7 | 959.01 | 959.01 | 908.4 | 1037.53 | 450.8035 | 572.7512 | 449.4572 | 510.1942 | 450.8456 | 511.7704 | 450.6077 | 511.5002 | 450.7097 | 490.7148 | 450.6076 | 490.6037
2023-02-16 02:30 | 407.3717 | 501.5699 | 409.29 | 505.01 | 407.76 | 501.25 | 408.1038 | 502.5131 | 909.72 | 909.72 | 954.34 | 954.34 | 905.01 | 1033.7 | 449.0118 | 570.5676 | 448.5868 | 509.3183 | 449.3636 | 510.2564 | 449.2617 | 510.1408 | 449.3296 | 489.3593 | 449.1259 | 489.1374
2023-02-16 03:00 | 408.7898 | 502.597 | 410.28 | 506.41 | 408.86 | 501.69 | 409.4233 | 503.4252 | 911.52 | 911.52 | 956.79 | 956.79 | 905.07 | 1033.79 | 449.2738 | 570.5612 | 448.2638 | 509.12 | 449.225 | 510.2116 | 449.0892 | 510.0574 | 449.0892 | 489.1957 | 449.0213 | 489.1218
2023-02-16 03:30 | 402.2092 | 493.8406 | 404.03 | 498.78 | 401.97 | 492.51 | 402.5687 | 494.3652 | 910.31 | 910.31 | 955.05 | 955.05 | 903.62 | 1032.29 | 447.7202 | 568.9042 | 446.5432 | 507.7294 | 447.984 | 509.3677 | 448.0179 | 509.4062 | 448.0517 | 488.5594 | 447.8826 | 488.375
2023-02-16 04:00 | 400.4198 | 490.6883 | 401.94 | 496.34 | 400.54 | 489.49 | 401.0151 | 491.3224 | 909.33 | 909.33 | 954.53 | 954.53 | 903.16 | 1031.54 | 449.1389 | 570.8633 | 448.527 | 509.1384 | 448.8058 | 509.4908 | 448.8737 | 509.4521 | 448.9757 | 488.7456 | 448.822 | 488.7086
2023-02-16 04:30 | 393.0104 | 480.7437 | 394.1 | 486.64 | 393.3 | 479.65 | 394.1647 | 482.2296 | 909.92 | 909.92 | 956.01 | 956.01 | 909.03 | 1037.68 | 454.0524 | 577.1372 | 453.4902 | 512.6207 | 453.7575 | 512.9229 | 453.8264 | 513.0007 | 454.2742 | 492.7143 | 454.0331 | 492.4529
2023-02-16 05:00 | 385.181 | 469.9386 | 387.25 | 477.95 | 386.17 | 469.31 | 386.4788 | 471.5609 | 908.12 | 908.12 | 954.11 | 954.11 | 906.47 | 1034.83 | 452.5934 | 575.2661 | 451.6525 | 510.8124 | 452.6567 | 511.9482 | 452.5535 | 511.8314 | 452.4847 | 491.0086 | 452.6566 | 491.1952
2023-02-16 05:30 | 383.9041 | 466.8907 | 385.01 | 475.13 | 384.34 | 465.22 | 384.8825 | 468.3399 | 905.41 | 905.41 | 950.6 | 950.6 | 894.67 | 1021.84 | 445.9649 | 566.847 | 445.1734 | 505.3316 | 445.678 | 505.9044 | 445.814 | 506.0587 | 445.882 | 485.4587 | 445.7459 | 485.3105
2023-02-16 06:00 | 387.2421 | 471.306 | 388.39 | 478.68 | 386.58 | 468.19 | 387.6091 | 471.836 | 908.88 | 908.88 | 954.39 | 954.39 | 883.15 | 1014.06 | 437.772 | 556.3505 | 436.5434 | 501.3185 | 437.4173 | 502.3597 | 437.0845 | 501.9775 | 437.2496 | 481.3541 | 437.1178 | 481.3085
2023-02-16 06:30 | 381.4051 | 462.6732 | 382.23 | 471.04 | 380.98 | 459.71 | 381.6954 | 463.2376 | 907.31 | 907.31 | 951.48 | 951.48 | 882.23 | 1021.65 | 430.3571 | 546.6901 | 429.5301 | 501.1353 | 429.9119 | 501.6845 | 429.9769 | 501.7603 | 430.0094 | 480.9397 | 430.0744 | 481.0125
2023-02-16 07:00 | 372.6261 | 450.3163 | 373.74 | 460.23 | 372.39 | 447.49 | 372.8632 | 450.7998 | 899.13 | 899.13 | 941.77 | 941.77 | 861.13 | 1006.7 | 415.8102 | 528.0062 | 415.1066 | 494.0029 | 415.7403 | 495.0214 | 415.4572 | 494.6844 | 415.5962 | 474.064 | 415.6756 | 474.0641
2023-02-16 07:30 | 360.8521 | 434.0374 | 361.84 | 445.25 | 360.9 | 431.46 | 361.8538 | 435.75 | 892.17 | 892.17 | 933.85 | 933.85 | 844.81 | 996.61 | 405.6297 | 514.8383 | 404.6845 | 489.8661 | 405.0757 | 490.6802 | 405.1986 | 490.829 | 405.045 | 469.8398 | 404.7072 | 469.4479
2023-02-16 08:00 | 351.2667 | 423.8409 | 352.96 | 434.31 | 351.75 | 421.77 | 352.1145 | 425.0256 | 884.66 | 884.66 | 924.29 | 924.29 | 835.42 | 995.13 | 395.3752 | 501.5004 | 393.9806 | 486.717 | 395.149 | 488.5683 | 395.2383 | 488.6787 | 395.2979 | 467.805 | 395.2086 | 467.6993
2023-02-16 08:30 | 333.4031 | 402.9751 | 334.98 | 412.52 | 334 | 401.56 | 334.6102 | 404.6192 | 867.01 | 867.01 | 902.26 | 902.26 | 809.55 | 974.5 | 378.7257 | 479.9592 | 377.4987 | 478.1306 | 378.2277 | 479.3906 | 378.4568 | 478.1588 | 378.5426 | 458.9104 | 378.1704 | 458.4591
2023-02-16 09:00 | 320.0821 | 385.8305 | 321.68 | 395.89 | 321.18 | 385.33 | 321.7336 | 388.0938 | 838.2 | 838.2 | 866.86 | 866.86 | 791.72 | 962.2 | 366.5817 | 464.4119 | 365.7071 | 463.2381 | 365.8964 | 463.7742 | 366.1743 | 461.9922 | 366.2854 | 453.2845 | 366.2299 | 453.2158
2023-02-16 09:30 | 308.0218 | 369.8599 | 309.36 | 380.06 | 308.69 | 369.01 | 309.5045 | 372.0779 | 828.39 | 828.39 | 854.45 | 854.45 | 777.27 | 953.54 | 355.8918 | 450.216 | 355.0964 | 449.4702 | 355.1875 | 449.5621 | 355.1068 | 447.384 | 355.1606 | 446.5356 | 355.1875 | 449.2238
2023-02-16 10:00 | 301.9948 | 361.4451 | 304.03 | 373.32 | 302.1 | 360.05 | 304.322 | 364.9159 | 819.3 | 819.3 | 844.25 | 844.25 | 759.69 | 940.51 | 343.3148 | 434.4623 | 342.6022 | 433.4112 | 346.3411 | 438.1868 | 346.42 | 435.6866 | 346.4988 | 434.7428 | 346.3148 | 443.1071
2023-02-16 10:30 | 395.9038 | 481.2206 | 397.09 | 489.15 | 396.94 | 481.26 | 397.3287 | 450.3957 | 822.96 | 822.96 | 847.35 | 847.35 | 749.17 | 932.69 | 333.8192 | 421.7912 | 332.976 | 420.8821 | 333.2216 | 420.7861 | 333.2974 | 418.3052 | 333.4017 | 417.1337 | 333.2974 | 439.8937
2023-02-16 11:00 | 360.8291 | 436.2724 | 362.59 | 446.37 | 362.87 | 436.74 | 363.6891 | 440.0387 | 818.73 | 818.73 | 841.92 | 841.92 | 737.97 | 918.87 | 326.3414 | 412.2434 | 325.7258 | 411.1358 | 325.8318 | 410.728 | 325.733 | 407.9343 | 325.6343 | 406.6024 | 325.3626 | 436.0945
2023-02-16 11:30 | 359.7668 | 435.2939 | 357.91 | 440.28 | 361.89 | 436.06 | 358.7745 | 434.1375 | 814.76 | 814.76 | 836.95 | 836.95 | 728.03 | 906.48 | 318.4389 | 402.1183 | 317.7142 | 401.0419 | 386.1988 | 453.3146 | 387.0782 | 454.347 | 387.0783 | 433.3975 | 387.0196 | 433.3317
2023-02-16 12:00 | 391.8544 | 477.0063 | 381.24 | 469.67 | 394.57 | 479.06 | 381.5901 | 439.6736 | 807.94 | 807.94 | 829.27 | 829.27 | 714.73 | 890.65 | 308.2419 | 389.0269 | 307.6067 | 388.2251 | 395.3808 | 447.844 | 395.9514 | 448.4903 | 396.0115 | 427.6064 | 396.1016 | 427.7037
2023-02-16 12:30 | 398.3576 | 485.6437 | 402.89 | 496.64 | 400.61 | 486.77 | 404.1565 | 443.7148 | 811.9 | 811.9 | 832.75 | 832.75 | 707.7 | 880.2 | 307.3078 | 387.9591 | 306.481 | 386.6425 | 424.5854 | 449.5876 | 423.5307 | 448.4708 | 423.6266 | 427.4984 | 423.6905 | 427.5629
2023-02-16 13:00 | 366.9564 | 448.3882 | 368.29 | 454.32 | 369.28 | 449.3 | 370.0414 | 438.1516 | 807.16 | 807.16 | 827.23 | 827.23 | 694.59 | 863.03 | 303.5714 | 383.0487 | 303.1581 | 382.5272 | 395.3048 | 445.7276 | 394.1688 | 444.4466 | 394.2285 | 423.5371 | 394.109 | 423.4086
2023-02-16 13:30 | 319.5897 | 388.4673 | 331.46 | 409 | 321.51 | 387.95 | 333.171 | 405.7151 | 804.27 | 804.27 | 824.1 | 824.1 | 690.48 | 856.97 | 303.9916 | 383.6764 | 303.6354 | 383.3905 | 386.4809 | 446.6724 | 385.4647 | 445.4979 | 385.5518 | 424.4602 | 385.5518 | 424.4602
2023-02-16 14:00 | 320.6364 | 391.3478 | 331.27 | 408.76 | 322.51 | 391.33 | 332.251 | 406.0939 | 804.22 | 804.22 | 824.37 | 824.37 | 703.23 | 871.27 | 301.223 | 380.2231 | 300.8759 | 379.7849 | 346.8747 | 439.8163 | 346.4062 | 435.0569 | 346.4583 | 421.9807 | 346.3802 | 421.8856
2023-02-16 14:30 | 340.3659 | 418.3058 | 342.63 | 421.21 | 343.09 | 419.66 | 343.2841 | 421.8922 | 804.78 | 804.78 | 825.06 | 825.06 | 697.05 | 858.91 | 305.671 | 386.0256 | 304.8886 | 385.1978 | 369.8944 | 444.0838 | 369.3944 | 443.4836 | 369.45 | 422.3596 | 369.3667 | 422.2643
2023-02-16 15:00 | 343.0717 | 421.6046 | 342.43 | 417.58 | 345.09 | 421.11 | 344.308 | 423.2315 | 805.05 | 805.05 | 824.54 | 824.54 | 686.95 | 843.2 | 299.1929 | 377.765 | 298.4911 | 376.8791 | 372.945 | 437.3171 | 372.5526 | 436.8569 | 372.5807 | 415.6639 | 372.1042 | 415.1323
2023-02-16 15:30 | 281.2662 | 345.0609 | 296.33 | 355.7 | 283.18 | 343.43 | 297.9808 | 365.9185 | 804.67 | 804.67 | 825.48 | 825.48 | 695.44 | 848.3 | 313.2603 | 396.1559 | 312.5723 | 395.286 | 367.7341 | 443.2976 | 367.0998 | 442.5663 | 367.1825 | 421.3465 | 367.0998 | 421.2832
2023-02-16 16:00 | 292.7081 | 358.9552 | 287.68 | 346 | 294.34 | 356.71 | 289.1483 | 354.4843 | 825.15 | 825.15 | 850.91 | 850.91 | 731.94 | 895.91 | 318.7423 | 403.3141 | 318.2548 | 402.5452 | 373.1967 | 442.9926 | 373.7847 | 443.6905 | 373.8127 | 422.4408 | 373.7847 | 422.4091
2023-02-16 16:30 | 302.7732 | 371.7481 | 299.77 | 358.39 | 303.3 | 368.93 | 300.1842 | 368.5334 | 834.38 | 834.38 | 861.78 | 861.78 | 724.62 | 873.71 | 322.808 | 408.8651 | 322.1671 | 407.8242 | 382.15 | 440.9158 | 381.2867 | 439.9861 | 381.3155 | 418.8279 | 381.2867 | 418.8596
2023-02-16 17:00 | 340.3011 | 418.9349 | 341.55 | 408.74 | 340.89 | 416.91 | 341.6518 | 420.6406 | 847.9 | 847.9 | 877.96 | 877.96 | 735.18 | 885.02 | 331.9892 | 420.6732 | 330.9297 | 419.1591 | 336.0557 | 426.2612 | 334.8951 | 418.8672 | 334.8699 | 417.8477 | 334.8194 | 420.8516
2023-02-16 17:30 | 350.3768 | 431.1531 | 347.69 | 416.28 | 351.13 | 428.85 | 348.3348 | 428.5775 | 853.68 | 853.68 | 885.33 | 885.33 | 743.81 | 887.09 | 367.6201 | 466.8329 | 366.8586 | 462.4854 | 364.8769 | 461.7567 | 365.0411 | 458.5516 | 365.0685 | 440.8543 | 365.0412 | 440.8213
2023-02-16 18:00 | 361.0502 | 444.0524 | 362.68 | 436.15 | 362.26 | 442.26 | 363.3348 | 446.9341 | 861.5 | 861.5 | 895.47 | 895.47 | 794.06 | 931.3 | 382.7857 | 486.5644 | 382.0078 | 469.2866 | 377.2578 | 466.5468 | 377.4837 | 466.8262 | 377.399 | 445.5552 | 377.4837 | 445.6552
2023-02-16 18:30 | 403.435 | 497.5376 | 404.71 | 487.04 | 404.24 | 496.11 | 404.6019 | 465.2704 | 869.76 | 869.76 | 905.33 | 905.33 | 811.27 | 940.93 | 392.7866 | 499.4122 | 391.5105 | 471.0142 | 427.6794 | 473.0839 | 427.7437 | 473.1194 | 427.8079 | 452.1317 | 427.8079 | 452.1316
2023-02-16 19:00 | 435.0457 | 536.9432 | 428.75 | 517.16 | 436.39 | 536.5 | 429.2368 | 471.9652 | 877.21 | 877.21 | 914.11 | 914.11 | 831.36 | 955.01 | 405.8744 | 516.1686 | 405.6992 | 478.6975 | 441.9861 | 479.0504 | 441.2581 | 478.2614 | 441.3573 | 457.2902 | 441.3243 | 457.2559
2023-02-16 19:30 | 419.2352 | 516.373 | 399.6 | 483.81 | 419.36 | 514.06 | 399.8297 | 476.4145 | 881.36 | 881.36 | 918.35 | 918.35 | 841.13 | 965.7 | 408.4071 | 519.7016 | 407.9724 | 479.6501 | 449.07 | 480.2738 | 450.2173 | 481.5893 | 450.3522 | 460.5362 | 450.3522 | 460.5707
2023-02-16 20:00 | 370.8414 | 455.5054 | 372.11 | 451.2 | 370.92 | 452.5 | 371.8618 | 456.7588 | 889.09 | 889.09 | 927.33 | 927.33 | 849.91 | 975.47 | 411.6284 | 523.6068 | 410.5922 | 481.9192 | 448.9655 | 483.5218 | 450.2091 | 484.8248 | 450.1755 | 463.598 | 450.1755 | 463.598
2023-02-16 20:30 | 378.6214 | 463.9865 | 379.77 | 463.94 | 378.95 | 461.32 | 379.5811 | 465.3912 | 894.8 | 894.8 | 934.52 | 934.52 | 839.45 | 963.54 | 404.3581 | 514.0956 | 403.5361 | 476.678 | 458.4139 | 477.5745 | 458.9637 | 478.1472 | 457.0356 | 457.0356 | 456.9329 | 456.9329
2023-02-16 21:00 | 376.2859 | 459.2827 | 377.57 | 464.5 | 378.25 | 457.84 | 378.7843 | 462.449 | 890.89 | 890.89 | 930.49 | 930.49 | 847.19 | 971.83 | 410.4384 | 521.7029 | 409.6863 | 481.517 | 470.4193 | 482.5872 | 470.5952 | 482.7316 | 461.4738 | 461.4738 | 461.681 | 461.681
2023-02-16 21:30 | 382.0041 | 466.8204 | 384 | 472.84 | 384.13 | 466.38 | 384.2822 | 469.7891 | 894.3 | 894.3 | 933.71 | 933.71 | 852.34 | 977.42 | 412.7431 | 524.5781 | 412.5945 | 483.6124 | 457.9041 | 483.7996 | 458.5222 | 484.4526 | 458.4879 | 463.3297 | 458.5565 | 463.4686
2023-02-16 22:00 | 383.1376 | 467.9353 | 384.68 | 474.31 | 385 | 467.2 | 384.8738 | 470.3382 | 894.14 | 894.14 | 932.67 | 932.67 | 857.25 | 982.56 | 414.634 | 526.467 | 413.8523 | 483.0229 | 439.2037 | 484.3474 | 440.2974 | 485.611 | 440.3638 | 464.6268 | 440.4632 | 464.8156
2023-02-16 22:30 | 378.0755 | 461.1019 | 380.39 | 469.39 | 380 | 460.44 | 380.0147 | 463.8659 | 884.1 | 884.1 | 920.55 | 920.55 | 854.3 | 979.41 | 412.7875 | 523.2576 | 412.511 | 482.4394 | 447.1157 | 483.1548 | 447.0181 | 483.1183 | 447.1193 | 462.28 | 447.0181 | 462.1754
2023-02-16 23:00 | 373.4406 | 457.7065 | 375.73 | 462.94 | 375.09 | 457.34 | 374.4557 | 459.0459 | 880.05 | 880.05 | 916.11 | 916.11 | 856.25 | 981.66 | 413.5232 | 523.1661 | 412.0064 | 481.9202 | 442.9554 | 483.5385 | 443.1959 | 483.8662 | 443.0757 | 462.8503 | 443.1625 | 462.7458
2023-02-16 23:30 | 369.5425 | 454.2255 | 371.61 | 457.02 | 371.8 | 455.04 | 371.5405 | 456.7575 | 875.95 | 875.95 | 911.61 | 911.61 | 853.17 | 978.11 | 412.6006 | 520.4116 | 411.9504 | 481.7838 | 412.562 | 482.4991 | 412.6866 | 482.6449 | 412.7489 | 461.7922 | 412.6555 | 461.6876
2023-02-17 | 371.273 | 455.1415 | 373.77 | 460.52 | 374.49 | 457.03 | 374.0116 | 458.6232 | 874.45 | 874.45 | 909.94 | 909.94 | 854.86 | 979.85 | 414.6352 | 522.199 | 413.8919 | 483.2786 | 414.6277 | 484.0646 | 414.7841 | 484.2108 | 414.7841 | 463.3886 | 414.659 | 463.2488
2023-02-17 00:30 | 372.6968 | 457.7455 | 375.26 | 462.07 | 375.39 | 458.97 | 374.8063 | 460.4453 | 875.37 | 875.37 | 910.45 | 910.45 | 859.65 | 985.07 | 417.6028 | 526.0582 | 416.5222 | 485.2366 | 417.8673 | 486.8035 | 417.9302 | 486.8769 | 417.9617 | 465.9609 | 417.8988 | 465.8907
2023-02-17 01:00 | 403.1606 | 494.4452 | 376.32 | 464.01 | 405.62 | 495.61 | 375.9987 | 460.7279 | 875.9 | 875.9 | 912.02 | 912.02 | 865.66 | 991.46 | 420.9708 | 529.8156 | 420.3287 | 487.6999 | 421.1415 | 488.7097 | 421.465 | 489.0183 | 421.688 | 468.3849 | 421.5606 | 468.2434
2023-02-17 01:30 | 374.3986 | 457.5273 | 377.52 | 465.86 | 377.44 | 459.11 | 376.9376 | 460.8131 | 872.51 | 872.51 | 908.75 | 908.75 | 868.47 | 994.33 | 423.6718 | 533.3693 | 422.825 | 489.2108 | 423.9077 | 490.4634 | 424.325 | 490.8603 | 424.1943 | 470.01 | 424.325 | 470.0978
2023-02-17 02:00 | 378.0486 | 460.8692 | 380.36 | 469.49 | 379.93 | 461.05 | 379.7092 | 463.295 | 875.84 | 875.84 | 912.61 | 912.61 | 869.76 | 995.71 | 424.8169 | 534.3281 | 424.369 | 490.6073 | 424.5929 | 490.8662 | 425.1078 | 491.4615 | 425.2044 | 470.7304 | 425.2365 | 470.766
2023-02-17 02:30 | 377.9596 | 461.4354 | 379.68 | 468.87 | 379.92 | 461.73 | 380.0048 | 464.1367 | 873.47 | 873.47 | 909.85 | 909.85 | 866.82 | 992.5 | 423.1372 | 531.7688 | 422.4679 | 489.058 | 423.0642 | 489.7484 | 423.513 | 490.1565 | 423.3848 | 469.2845 | 423.4809 | 469.391
2023-02-17 03:00 | 367.9875 | 447.028 | 370.38 | 457.32 | 370.73 | 448.05 | 370.831 | 450.7538 | 871.03 | 871.03 | 907.04 | 907.04 | 866.89 | 992.44 | 423.8285 | 532.1525 | 422.8789 | 488.9492 | 423.916 | 490.1483 | 424.2377 | 490.6318 | 424.3342 | 469.8236 | 424.302 | 469.8949
2023-02-17 03:30 | 366.0009 | 446.5544 | 367.61 | 453.63 | 367.02 | 445.62 | 367.4492 | 448.397 | 870.68 | 870.68 | 905.31 | 905.31 | 868.96 | 994.9 | 423.6564 | 531.7419 | 422.9247 | 489.3911 | 423.7129 | 490.4147 | 424.0981 | 490.8603 | 424.0659 | 469.8678 | 424.1943 | 470.01
2023-02-17 04:00 | 366.0556 | 445.5243 | 373.67 | 461.66 | 367.05 | 444.42 | 373.2463 | 454.7301 | 869.53 | 869.53 | 904.05 | 904.05 | 862.78 | 988.21 | 419.3444 | 526.259 | 418.5847 | 485.8755 | 426.8811 | 487.354 | 427.1722 | 487.6862 | 427.1398 | 466.8102 | 427.2369 | 466.9163
2023-02-17 04:30 | 363.0126 | 441.7427 | 365.49 | 451.44 | 364.92 | 441.82 | 365.0688 | 444.3317 | 870.46 | 870.46 | 905.07 | 905.07 | 850.45 | 974.85 | 411.6725 | 516.0331 | 411.2375 | 480.3883 | 411.4375 | 480.6219 | 411.8437 | 481.0964 | 411.9062 | 460.3567 | 411.8437 | 460.2868
2023-02-17 05:00 | 361.0344 | 439.051 | 362.61 | 447.8 | 362.15 | 437.62 | 362.685 | 441.1909 | 856.75 | 856.75 | 889.13 | 889.13 | 844.61 | 968.43 | 408.5255 | 511.9334 | 407.4974 | 477.1394 | 414.9545 | 478.2196 | 415.3645 | 478.6921 | 415.4591 | 457.9995 | 415.396 | 457.93
2023-02-17 05:30 | 360.1563 | 436.5192 | 362.05 | 446.93 | 361.74 | 435.34 | 362.3831 | 439.5558 | 857.03 | 857.03 | 890.03 | 890.03 | 839.68 | 962.89 | 406.2249 | 509.1883 | 405.1176 | 474.7774 | 411.186 | 476.0157 | 411.4681 | 476.3422 | 411.5622 | 455.717 | 411.4681 | 455.6129
2023-02-17 06:00 | 360.7503 | 436.0903 | 362.07 | 446.66 | 361.46 | 433.51 | 362.0992 | 437.9795 | 859.62 | 859.62 | 893.23 | 893.23 | 838.23 | 966.04 | 404.4579 | 506.991 | 403.5139 | 476.5106 | 454.6296 | 477.3221 | 454.9061 | 477.7576 | 454.8716 | 456.8972 | 454.9752 | 456.9318
2023-02-17 06:30 | 351.8112 | 423.0537 | 353.14 | 435.62 | 353.02 | 420.45 | 353.4217 | 425.5032 | 849.07 | 849.07 | 881.29 | 881.29 | 823.7 | 957.76 | 395.6304 | 495.6117 | 397.5159 | 476.3139 | 416.897 | 476.9649 | 416.7068 | 476.7474 | 416.8019 | 456.0813 | 416.7068 | 455.9772
2023-02-17 07:00 | 379.8096 | 456.3618 | 389.88 | 480.62 | 379.96 | 452.39 | 390.3581 | 466.2983 | 849.56 | 849.56 | 881.73 | 881.73 | 811.79 | 953.41 | 387.6553 | 485.2722 | 386.9819 | 473.2641 | 474.0557 | 474.0557 | 473.948 | 473.948 | 453.1627 | 453.1627 | 453.0597 | 453.0597
2023-02-17 07:30 | 441.3268 | 532.3061 | 442.28 | 544.24 | 439.52 | 526.84 | 440.6957 | 472.9159 | 854.21 | 854.21 | 886.12 | 886.12 | 799.59 | 949.05 | 375.6258 | 469.8337 | 374.6323 | 468.3881 | 406.5797 | 470.0632 | 407.1944 | 470.7739 | 407.0407 | 449.6528 | 407.0408 | 449.6529
2023-02-17 08:00 | 435.5023 | 525.2067 | 441.49 | 543.55 | 434.05 | 520.28 | 441.0521 | 467.1884 | 845.27 | 845.27 | 876.55 | 876.55 | 779.22 | 934.32 | 364.0301 | 454.1342 | 363.0764 | 452.959 | 404.9841 | 464.7719 | 405.2301 | 465.1602 | 405.3224 | 444.3095 | 405.3839 | 444.3432
2023-02-17 08:30 | 399.8639 | 478.6823 | 415.88 | 511.48 | 399.34 | 474.76 | 415.2419 | 461.024 | 825.16 | 825.16 | 850.24 | 850.24 | 761.78 | 923.68 | 352.04 | 438.86 | 351.3956 | 438.0567 | 351.4745 | 434.7169 | 351.8461 | 431.3148 | 351.8462 | 429.1864 | 351.74 | 440.9618
2023-02-17 09:00 | 363.4279 | 429.7448 | 364.4 | 447.24 | 363.29 | 424.78 | 363.7806 | 430.8234 | 811.75 | 811.75 | 834.4 | 834.4 | 747.53 | 915.16 | 341.9485 | 426.2013 | 341.0686 | 424.9954 | 458.0512 | 458.0512 | 458.4676 | 458.4676 | 437.4846 | 437.4846 | 437.5508 | 437.5508
2023-02-17 09:30 | 338.8145 | 397.1244 | 357.47 | 436.22 | 336.54 | 391.48 | 354.8053 | 418.6908 | 808.72 | 808.72 | 829.03 | 829.03 | 743.52 | 919.18 | 333.8484 | 415.3265 | 333.1371 | 414.211 | 416.5532 | 457.1419 | 417.3057 | 457.96 | 417.243 | 436.7386 | 417.1802 | 436.7125
2023-02-17 10:00 | 412.6095 | 492.721 | 413.62 | 506.8 | 408.97 | 485.65 | 410.4663 | 438.506 | 796.05 | 796.05 | 814.37 | 814.37 | 731.23 | 910.71 | 326.2463 | 405.8192 | 325.5947 | 404.7509 | 442.3369 | 454.4955 | 442.2368 | 454.3926 | 433.4307 | 433.4307 | 433.3653 | 433.3653
2023-02-17 10:30 | 403.8556 | 481.575 | 400.42 | 489.81 | 400.16 | 474.87 | 396.5531 | 436.9854 | 795.24 | 795.24 | 812.76 | 812.76 | 723.8 | 901.84 | 318.1315 | 394.5526 | 317.4704 | 393.7326 | 340.2891 | 419.9356 | 340.3915 | 414.9962 | 340.4171 | 412.8921 | 340.3915 | 431.5876
2023-02-17 11:00 | 400.3493 | 477.0289 | 400.91 | 490.6 | 396.35 | 469.78 | 397.9372 | 436.405 | 791.68 | 791.68 | 808.96 | 808.96 | 714.63 | 889.37 | 312.8818 | 388.2541 | 312.2246 | 387.0754 | 384.6802 | 450.1277 | 384.8254 | 450.2975 | 384.9124 | 429.3331 | 384.9706 | 429.3979
2023-02-17 11:30 | 392.1181 | 464.7334 | 393.88 | 481.58 | 390.62 | 459.8 | 391.1953 | 435.3998 | 791.19 | 791.19 | 807.31 | 807.31 | 695.18 | 864.84 | 305.1725 | 377.9101 | 304.9238 | 377.6021 | 407.2975 | 447.5843 | 406.8987 | 447.247 | 406.9907 | 426.2436 | 406.8987 | 426.1236
2023-02-17 12:00 | 385.899 | 458.9872 | 387.33 | 474.61 | 384.65 | 455.17 | 385.5601 | 433.7312 | 792.5 | 792.5 | 809.09 | 809.09 | 678.66 | 844.29 | 300.9891 | 372.0882 | 300.5424 | 371.5359 | 441.5841 | 445.2346 | 441.1179 | 444.7645 | 423.7765 | 423.7765 | 423.7125 | 423.7125
2023-02-17 12:30 | 376.5695 | 445.1281 | 378.3 | 462.84 | 376.03 | 441.1 | 377.1991 | 429.465 | 788.84 | 788.84 | 804.28 | 804.28 | 664.5 | 823.38 | 286.7682 | 353.0371 | 286.7369 | 352.9986 | 420.7502 | 435.7156 | 420.1788 | 435.1212 | 414.0668 | 414.0668 | 414.0668 | 414.0668
2023-02-17 13:00 | 378.7593 | 447.8485 | 379.78 | 464.48 | 377.7 | 442.41 | 378.7957 | 430.4705 | 790.36 | 790.36 | 805.83 | 805.83 | 654.27 | 808.77 | 274.4364 | 336.8654 | 273.9011 | 335.9291 | 340.7827 | 420.9705 | 339.0397 | 412.2937 | 338.9885 | 406.8854 | 339.0141 | 406.9161
2023-02-17 13:30 | 363.584 | 427.5856 | 365 | 446.23 | 363.28 | 423.14 | 364.5593 | 426.9362 | 786.57 | 786.57 | 801.2 | 801.2 | 643.47 | 792.35 | 271.7788 | 333.3655 | 271.3116 | 332.7924 | 296.7796 | 361.2561 | 295.2571 | 351.4333 | 295.2123 | 348.9656 | 295.1452 | 403.2804
2023-02-17 14:00 | 378.6233 | 449.9116 | 380.14 | 466.27 | 379.07 | 445.99 | 379.9455 | 428.856 | 790.92 | 790.92 | 805.56 | 805.56 | 643.95 | 792.67 | 264.2646 | 324.3765 | 263.7441 | 322.8915 | 293.0476 | 357.794 | 292.0552 | 347.8652 | 292.0993 | 345.3652 | 291.9449 | 398.915
2023-02-17 14:30 | 350.4352 | 408.8079 | 350.79 | 428.36 | 350.9 | 401.47 | 352.3904 | 411.6059 | 836.44 | 836.44 | 863.22 | 863.22 | 649.04 | 797.99 | 270.8976 | 333.1146 | 270.2975 | 332.3767 | 372.8134 | 421.8047 | 371.3191 | 420.0499 | 371.3472 | 399.0362 | 371.3755 | 399.0665
2023-02-17 15:00 | 312.4474 | 360.038 | 313.78 | 378.23 | 312.96 | 350.83 | 314.1274 | 362.7419 | 839.18 | 839.18 | 865.86 | 865.86 | 679.64 | 828.53 | 277.7021 | 341.4838 | 276.8191 | 340.6714 | 344.7808 | 424.5332 | 344.5735 | 419.6147 | 344.5475 | 402.9328 | 344.5735 | 402.848
2023-02-17 15:30 | 428.2425 | 511.0726 | 428.95 | 525.5 | 427.24 | 504.56 | 428.6929 | 474.8029 | 841.22 | 841.22 | 867.83 | 867.83 | 779.21 | 951.56 | 360.7436 | 451.5435 | 360.094 | 450.3183 | 392.4687 | 449.5007 | 391.586 | 448.4898 | 391.6743 | 427.4142 | 391.586 | 427.3179
2023-02-17 16:00 | 368.6824 | 438.5421 | 370.32 | 454.9 | 369.75 | 434.8 | 370.7499 | 441.6257 | 828.07 | 828.07 | 852.61 | 852.61 | 791.96 | 956.98 | 371.9093 | 466.0067 | 370.7467 | 464.5499 | 432.6281 | 440.1625 | 432.9226 | 440.404 | 419.4044 | 419.4044 | 419.3178 | 419.3178
2023-02-17 16:30 | 366.1353 | 438.148 | 367.04 | 450.21 | 365.35 | 432.88 | 366.5811 | 439.3147 | 827.1 | 827.1 | 852.24 | 852.24 | 811.72 | 971.79 | 383.6693 | 481.0984 | 382.2275 | 479.4854 | 475.5844 | 475.5844 | 476.1928 | 476.1928 | 455.1955 | 455.1955 | 455.2639 | 455.2639
2023-02-17 17:00 | 350.2746 | 417.8238 | 350.7 | 429.38 | 348.59 | 410.43 | 350.0938 | 418.209 | 840.27 | 840.27 | 868.59 | 868.59 | 831.89 | 986.1 | 396.7674 | 498.0007 | 395.5023 | 486.2422 | 488.0861 | 488.0861 | 488.8915 | 488.8915 | 467.954 | 467.954 | 467.849 | 467.849
2023-02-17 17:30 | 371.6513 | 447.2871 | 373.29 | 457.67 | 371.02 | 441.88 | 372.4651 | 448.6121 | 851.79 | 851.79 | 882.84 | 882.84 | 851.08 | 998.4 | 412.4705 | 518.3652 | 411.549 | 494.1112 | 495.4667 | 495.4667 | 495.9128 | 495.9128 | 474.8642 | 474.8642 | 474.793 | 474.793
2023-02-17 18:00 | 408.3851 | 496.3848 | 408.94 | 501.77 | 406.45 | 490.25 | 408.1541 | 484.9388 | 865.81 | 865.81 | 899.14 | 899.14 | 876.39 | 1017.83 | 429.9296 | 541.2999 | 428.5704 | 503.1159 | 473.9491 | 496.6082 | 474.4108 | 497.0919 | 474.4818 | 476.0919 | 474.2687 | 475.8781
2023-02-17 18:30 | 439.9162 | 539.3989 | 441.43 | 542.68 | 441.1 | 537.77 | 442.0332 | 490.4352 | 872.28 | 872.28 | 908.34 | 908.34 | 892.64 | 1027.11 | 442.8695 | 557.962 | 442.1128 | 508.5286 | 498.8485 | 498.8485 | 499.3367 | 499.3367 | 478.511 | 478.511 | 478.475 | 478.475
2023-02-17 19:00 | 415.516 | 510.1959 | 416.55 | 511.36 | 415.85 | 507.86 | 416.7935 | 500.723 | 884.59 | 884.59 | 922.21 | 922.21 | 909.32 | 1038.52 | 453.3729 | 571.4272 | 452.9644 | 513.9502 | 482.6812 | 505.7361 | 483.0798 | 506.1537 | 483.1161 | 485.171 | 483.2247 | 485.2802
2023-02-17 19:30 | 451.2507 | 555.4392 | 460.2 | 565.18 | 451.76 | 554.12 | 460.2665 | 505.7057 | 903.69 | 903.69 | 945.55 | 945.55 | 918.3 | 1048.41 | 458.4363 | 577.7013 | 457.5051 | 517.7057 | 497.5079 | 509.7433 | 498.0296 | 510.2778 | 489.2411 | 489.2411 | 489.1313 | 489.1313
2023-02-17 20:00 | 418.7433 | 515.5477 | 419.63 | 514.67 | 418.64 | 513.5 | 419.4502 | 508.9403 | 909.56 | 909.56 | 951.87 | 951.87 | 914.98 | 1044.47 | 458.5831 | 578.2278 | 457.0866 | 516.686 | 513.114 | 513.114 | 513.4998 | 513.4998 | 492.9558 | 492.9558 | 492.5489 | 492.5489
2023-02-17 20:30 | 408.0504 | 502.4713 | 409.98 | 502.98 | 408.77 | 501.87 | 409.0594 | 503.7555 | 915 | 915 | 959.6 | 959.6 | 917.7 | 1047.5 | 457.2791 | 576.2816 | 456.2271 | 515.3906 | 515.9202 | 515.9202 | 515.8813 | 515.8813 | 495.0252 | 495.0252 | 494.8385 | 494.8385
2023-02-17 21:00 | 420.1657 | 517.2668 | 422.22 | 519.31 | 421 | 516.53 | 421.5355 | 514.2015 | 918 | 918 | 963.12 | 963.12 | 921.22 | 1051.35 | 457.9983 | 576.7935 | 456.4268 | 515.0284 | 508.6514 | 516.3169 | 509.0365 | 516.7078 | 495.9776 | 495.9776 | 495.8275 | 495.8275
2023-02-17 21:30 | 407.4565 | 502.5006 | 409.39 | 502.83 | 409.73 | 503.89 | 409.8842 | 505.4443 | 917.6 | 917.6 | 962.56 | 962.56 | 922.53 | 1052.76 | 458.145 | 576.7917 | 457.4786 | 515.8971 | 473.4266 | 516.9399 | 473.7492 | 517.2922 | 473.57 | 496.2658 | 473.8926 | 496.6039
2023-02-17 22:00 | 432.3633 | 533.2297 | 444.32 | 546.78 | 435.36 | 535.69 | 443.9344 | 513.159 | 918.73 | 918.73 | 963.59 | 963.59 | 927.22 | 1057.94 | 461.0834 | 580.4052 | 459.9958 | 518.0508 | 480.9768 | 519.5159 | 481.1221 | 519.6729 | 481.1585 | 498.8361 | 481.0131 | 498.6853
2023-02-17 22:30 | 408.9297 | 504.6894 | 423.04 | 519.88 | 410.75 | 505.98 | 422.935 | 513.6591 | 918.16 | 918.16 | 963.49 | 963.49 | 922.35 | 1052.48 | 457.6943 | 575.9122 | 456.5674 | 514.5546 | 457.9142 | 516.0723 | 458.088 | 516.2682 | 457.9837 | 495.3856 | 457.8793 | 495.2727
2023-02-17 23:00 | 411.5954 | 508.3329 | 413.25 | 506.98 | 412.78 | 509.11 | 412.8295 | 509.8571 | 920.89 | 920.89 | 966.22 | 966.22 | 928.32 | 1059.1 | 460.9338 | 579.4418 | 460.2797 | 518.0058 | 460.8443 | 518.6412 | 460.7395 | 518.5233 | 460.7395 | 497.7267 | 460.8094 | 497.8022
2023-02-17 23:30 | 425.934 | 525.9775 | 413.51 | 507.48 | 427 | 526.65 | 412.5337 | 509.4141 | 917.48 | 917.48 | 963.17 | 963.17 | 928.64 | 1059.39 | 461.3188 | 580.1003 | 460.2437 | 517.7067 | 461.5204 | 519.1428 | 461.5204 | 519.1428 | 461.6603 | 498.4952 | 461.3804 | 498.193
2023-02-18 | 454.6475 | 561.354 | 428.41 | 526.88 | 456.18 | 562.63 | 427.5026 | 514.9108 | 918.99 | 918.99 | 964.79 | 964.79 | 926.31 | 1056.62 | 461.8777 | 581.1173 | 460.9767 | 517.7139 | 461.7991 | 519.0444 | 461.8343 | 519.0839 | 461.9395 | 498.4372 | 461.8693 | 498.3614
2023-02-18 00:30 | 456.6079 | 563.95 | 431.8 | 530.34 | 457.71 | 564.87 | 430.0556 | 513.8679 | 916.45 | 916.45 | 961.76 | 961.76 | 928.08 | 1058.58 | 463.7778 | 583.4951 | 462.9576 | 517.7801 | 473.4111 | 521.0583 | 473.3033 | 521.0189 | 473.447 | 500.3167 | 473.3033 | 500.0888
2023-02-18 01:00 | 448.3709 | 553.7964 | 465.93 | 572.92 | 449.13 | 554.31 | 464.1364 | 514.9861 | 916.95 | 916.95 | 962.15 | 962.15 | 929.51 | 1060.27 | 464.1287 | 583.9294 | 462.7002 | 517.6571 | 490.9557 | 520.551 | 491.1421 | 520.7091 | 491.1421 | 500.0091 | 491.2166 | 499.9712
2023-02-18 01:30 | 411.9576 | 508.875 | 416.5 | 511.16 | 412.33 | 509.17 | 414.9717 | 512.6203 | 914.97 | 914.97 | 961.05 | 961.05 | 928.82 | 1059.36 | 463.0977 | 582.3848 | 462.6415 | 517.9219 | 520.6332 | 520.6332 | 520.6728 | 520.6728 | 500.0457 | 500.0457 | 499.7042 | 499.7042
2023-02-18 02:00 | 412.1453 | 509.0479 | 413.57 | 506.96 | 412.05 | 509.02 | 412.5855 | 509.5916 | 915.29 | 915.29 | 960.67 | 960.67 | 931.09 | 1061.91 | 464.357 | 584.4662 | 463.6047 | 518.6691 | 520.519 | 521.3384 | 520.7559 | 521.5361 | 500.6558 | 500.6558 | 500.7318 | 500.7318
2023-02-18 02:30 | 417.3113 | 515.45 | 416.02 | 510.58 | 417.8 | 515.93 | 414.6731 | 512.1798 | 918.22 | 918.22 | 964.34 | 964.34 | 933.54 | 1064.67 | 465.4227 | 587.4586 | 464.7206 | 519.5864 | 504.9172 | 522.4791 | 505.0701 | 522.6374 | 501.76 | 501.76 | 501.5701 | 501.5701
2023-02-18 03:00 | 433.7763 | 535.7969 | 416.35 | 510.92 | 433.72 | 535.61 | 415.0445 | 512.6385 | 919.14 | 919.14 | 964.74 | 964.74 | 934.96 | 1066.25 | 466.0111 | 588.9673 | 465.2999 | 519.7376 | 496.7593 | 523.1028 | 496.9777 | 523.3007 | 497.0152 | 502.4863 | 496.8722 | 502.2963
2023-02-18 03:30 | 414.8725 | 512.4203 | 417.35 | 512.46 | 415.76 | 513.31 | 415.7689 | 513.535 | 920.43 | 920.43 | 966.91 | 966.91 | 934.39 | 1065.64 | 465.664 | 588.0394 | 464.581 | 519.2554 | 465.5709 | 522.5155 | 465.8177 | 522.7925 | 465.712 | 501.8375 | 465.7824 | 501.9134
2023-02-18 04:00 | 416.723 | 514.6502 | 417.69 | 513.46 | 416.71 | 514.32 | 417.0972 | 514.9973 | 923.85 | 923.85 | 969.43 | 969.43 | 932.23 | 1063.26 | 464.541 | 586.7944 | 463.9331 | 519.7944 | 488.5002 | 521.5876 | 488.9442 | 522.1379 | 489.0922 | 501.3701 | 489.0182 | 501.2943
2023-02-18 04:30 | 414.9537 | 512.3741 | 417.07 | 512.26 | 414.9 | 512.08 | 415.0757 | 512.5343 | 920.11 | 920.11 | 967.62 | 967.62 | 933.36 | 1064.5 | 465.3713 | 588.1812 | 463.9766 | 519.0851 | 488.3739 | 522.2083 | 488.6326 | 522.4456 | 488.5587 | 501.529 | 488.5957 | 501.5669
2023-02-18 05:00 | 414.8915 | 512.362 | 416.61 | 510.97 | 414.92 | 512.27 | 415.1194 | 512.6612 | 921.27 | 921.27 | 968.53 | 968.53 | 933.91 | 1065.03 | 466.3171 | 589.1279 | 465.4825 | 518.9528 | 488.4824 | 523.0823 | 489.0006 | 523.6373 | 489.0006 | 502.7981 | 488.8155 | 502.6078
2023-02-18 05:30 | 413.6985 | 510.8982 | 414.82 | 509.08 | 413.05 | 509.8 | 413.6356 | 510.829 | 919.32 | 919.32 | 966.6 | 966.6 | 929.43 | 1059.91 | 464.9807 | 587.5748 | 463.8621 | 517.5909 | 474.6986 | 521.5085 | 475.1311 | 521.9838 | 475.0591 | 501.1211 | 474.951 | 501.007
2023-02-18 06:00 | 444.1364 | 548.4396 | 417.57 | 512.55 | 444.28 | 548.27 | 416.4306 | 514.1645 | 919.21 | 919.21 | 966.79 | 966.79 | 926.96 | 1061.16 | 462.8668 | 584.83 | 462.5739 | 518.3475 | 476.4871 | 522.3651 | 476.8126 | 522.6425 | 476.8488 | 501.8474 | 476.6317 | 501.657
2023-02-18 06:30 | 434.346 | 536.1959 | 448.48 | 551.47 | 434.05 | 535.4 | 446.089 | 515.1475 | 922 | 922 | 969.83 | 969.83 | 924.29 | 1065.71 | 460.3046 | 582.0635 | 459.9468 | 520.0403 | 489.007 | 525.48 | 489.2655 | 525.7578 | 489.1178 | 504.7085 | 488.9332 | 504.518
2023-02-18 07:00 | 471.3414 | 581.1223 | 452.21 | 557.38 | 470.42 | 579.27 | 450.9091 | 512.4861 | 915.26 | 915.26 | 962.37 | 962.37 | 913.55 | 1061.12 | 454.565 | 574.6127 | 453.8929 | 519.331 | 454.8039 | 523.5903 | 455.1828 | 523.9473 | 455.1828 | 503.1809 | 455.114 | 503.1046
2023-02-18 07:30 | 440.9236 | 543.5856 | 412.78 | 508.64 | 440.49 | 542.14 | 411.9105 | 507.6051 | 913.26 | 913.26 | 959.72 | 959.72 | 900.27 | 1053.63 | 447.0023 | 564.6522 | 446.428 | 518.3569 | 472.1651 | 520.8607 | 472.3443 | 521.0583 | 472.3085 | 500.2395 | 472.201 | 500.1256
2023-02-18 08:00 | 455.6093 | 561.4638 | 439.11 | 541.58 | 455.88 | 561.02 | 437.5874 | 511.6308 | 910.27 | 910.27 | 956.01 | 956.01 | 893.34 | 1053.36 | 440.7646 | 555.8661 | 439.813 | 518.4893 | 479.73 | 520.188 | 479.6209 | 520.1066 | 479.6573 | 499.3857 | 479.4755 | 499.1206
2023-02-18 08:30 | 388.0199 | 478.2355 | 403.95 | 498.15 | 388.24 | 477.84 | 402.6929 | 496.543 | 905.91 | 905.91 | 950.45 | 950.45 | 883.9 | 1049.61 | 434.6048 | 547.1631 | 433.6305 | 517.3311 | 475.3251 | 518.1562 | 475.289 | 518.1169 | 475.253 | 497.3261 | 475.2168 | 497.2883
2023-02-18 09:00 | 385.4315 | 474.8322 | 382.04 | 471.62 | 385.22 | 473.98 | 381.0733 | 469.4093 | 903.65 | 903.65 | 947.5 | 947.5 | 880.32 | 1052.27 | 430.5822 | 542.0519 | 430.3551 | 518.672 | 494.675 | 519.1488 | 494.8624 | 519.3436 | 494.675 | 498.3363 | 494.7875 | 498.4523
2023-02-18 09:30 | 377.089 | 464.4421 | 378.61 | 467.49 | 376.75 | 463.57 | 376.9491 | 464.3487 | 903.69 | 903.69 | 947.47 | 947.47 | 874.05 | 1051.46 | 425.5205 | 537.0984 | 424.8258 | 517.7812 | 464.558 | 518.8552 | 464.5229 | 518.816 | 464.3123 | 497.718 | 464.3825 | 497.7933
2023-02-18 10:00 | 397.1224 | 488.7926 | 395.5 | 488.43 | 397.68 | 488.96 | 393.405 | 484.1962 | 899.41 | 899.41 | 941.87 | 941.87 | 864.39 | 1046.38 | 418.446 | 528.509 | 417.12 | 514.706 | 469.7464 | 516.2347 | 469.7819 | 516.2737 | 469.9591 | 495.5653 | 469.7819 | 495.3784
2023-02-18 10:30 | 368.4861 | 452.3895 | 369.79 | 456.32 | 367.82 | 451.33 | 368.3015 | 452.2744 | 896.4 | 896.4 | 937.99 | 937.99 | 854.13 | 1039.71 | 411.1291 | 520.6746 | 410.5968 | 512.4254 | 484.1473 | 512.6221 | 484.257 | 512.7383 | 484.2538 | 491.9005 | 484.3269 | 491.8634
2023-02-18 11:00 | 354.4738 | 435.0455 | 358.3 | 441.9 | 354.95 | 435.47 | 356.9605 | 438.2676 | 885.11 | 885.11 | 924.53 | 924.53 | 846.28 | 1034.59 | 405.7377 | 514.4075 | 405.1713 | 510.0033 | 504.6397 | 510.4909 | 505.021 | 510.8766 | 489.7001 | 489.7001 | 490.07 | 490.07
2023-02-18 11:30 | 349.3816 | 428.7842 | 351.23 | 432.67 | 349.64 | 429.36 | 349.9003 | 429.4496 | 880.44 | 880.44 | 919.3 | 919.3 | 840.28 | 1030.89 | 401.0433 | 508.3453 | 400.1865 | 507.0713 | 495.6471 | 508.5281 | 495.8341 | 508.7201 | 487.899 | 487.899 | 487.8623 | 487.8623
2023-02-18 12:00 | 353.4305 | 434.131 | 355.39 | 437.82 | 353.77 | 434.67 | 353.8829 | 434.7669 | 881.1 | 881.1 | 919.74 | 919.74 | 844.08 | 1035.72 | 404.5069 | 513.0634 | 403.7449 | 510.6406 | 491.1342 | 507.935 | 491.1343 | 507.8875 | 487.218 | 487.218 | 486.9975 | 486.9975
2023-02-18 12:30 | 365.5577 | 449.9203 | 366.72 | 452.33 | 365.23 | 449.61 | 365.8017 | 450.2643 | 872.37 | 872.37 | 908.96 | 908.96 | 834.6 | 1025.83 | 397.9055 | 504.2701 | 397.3492 | 503.4239 | 459.4062 | 506.1449 | 459.6496 | 506.413 | 459.7886 | 485.7108 | 459.6843 | 485.6006
2023-02-18 13:00 | 381.4993 | 470.2434 | 382.94 | 472.5 | 381.37 | 470.16 | 381.7958 | 470.5913 | 871.11 | 871.11 | 907.15 | 907.15 | 830.88 | 1021.89 | 394.1418 | 499.6436 | 393.6848 | 498.6398 | 504.323 | 504.323 | 504.4435 | 504.4435 | 483.6241 | 483.6241 | 483.6859 | 483.6859
2023-02-18 13:30 | 386.1345 | 475.8299 | 388.05 | 478.81 | 386.43 | 476.17 | 386.683 | 476.5603 | 876.9 | 876.9 | 913.85 | 913.85 | 834.11 | 1023.55 | 396.3429 | 502.3487 | 395.7115 | 501.4076 | 500.6024 | 500.6024 | 500.829 | 500.829 | 479.991 | 479.991 | 479.991 | 479.991
2023-02-18 14:00 | 433.3648 | 534.3715 | 416.41 | 514.05 | 433.76 | 534.96 | 415.2902 | 488.6436 | 884.46 | 884.46 | 922.42 | 922.42 | 829.39 | 1015.81 | 393.6513 | 498.8685 | 392.7384 | 497.427 | 498.9787 | 500.8468 | 499.2804 | 501.248 | 480.4068 | 480.4068 | 480.5167 | 480.5167
2023-02-18 14:30 | 413.8061 | 509.7193 | 415.33 | 512.54 | 413.78 | 509.61 | 414.2814 | 490.003 | 879.38 | 879.38 | 917.76 | 917.76 | 827.88 | 1010.14 | 393.8777 | 499.038 | 393.4561 | 498.3609 | 499.2349 | 499.2349 | 499.6502 | 499.6502 | 478.8201 | 478.8201 | 478.5668 | 478.5668
2023-02-18 15:00 | 407.1104 | 502.3192 | 409.81 | 506.32 | 408.13 | 503.52 | 408.5449 | 492.5617 | 879.62 | 879.62 | 917.75 | 917.75 | 830.73 | 1008.7 | 395.7355 | 501.4456 | 394.953 | 497.4494 | 496.3452 | 496.3452 | 496.2702 | 496.2702 | 475.3794 | 475.3794 | 475.5591 | 475.5591
2023-02-18 15:30 | 380.2586 | 468.9624 | 381.35 | 471.17 | 380.24 | 468.85 | 380.2346 | 468.9635 | 882.06 | 882.06 | 920.66 | 920.66 | 832.3 | 1004.67 | 398.0149 | 504.2781 | 397.6534 | 496.5314 | 496.5416 | 496.5416 | 496.5416 | 496.5416 | 475.8815 | 475.8815 | 475.6295 | 475.6295
2023-02-18 16:00 | 486.5922 | 598.3309 | 490.68 | 605.75 | 487.42 | 599.02 | 489.6263 | 492.049 | 881.21 | 881.21 | 920.61 | 920.61 | 828.11 | 994.05 | 396.6464 | 502.5186 | 396.3036 | 492.3131 | 490.0681 | 492.4326 | 490.3653 | 492.7312 | 471.7357 | 471.7357 | 471.8073 | 471.8073
2023-02-18 16:30 | 425.4865 | 520.8099 | 427.43 | 527.3 | 426.27 | 521.07 | 426.1428 | 491.967 | 879.58 | 879.58 | 919.15 | 919.15 | 837 | 996.85 | 402.0711 | 507.7029 | 401.5329 | 492.2527 | 492.8392 | 492.8392 | 492.9888 | 492.9888 | 472.3416 | 472.3416 | 472.2341 | 472.2341
2023-02-18 17:00 | 421.1028 | 516.3052 | 422.28 | 521.47 | 421.03 | 515.4 | 421.4877 | 493.1256 | 880.5 | 880.5 | 920.32 | 920.32 | 848.2 | 1001.19 | 411.9265 | 520.2881 | 411.2733 | 495.4364 | 496.0463 | 496.0463 | 496.1162 | 496.1162 | 475.4285 | 475.4285 | 475.3202 | 475.3202
2023-02-18 17:30 | 421.1809 | 516.1282 | 423.57 | 523.11 | 422.76 | 516.7 | 422.9175 | 493.2747 | 883.03 | 883.03 | 923.62 | 923.62 | 863.09 | 1009.55 | 422.0878 | 531.7462 | 421.7022 | 499.0087 | 499.8482 | 499.8482 | 500.0764 | 500.0764 | 479.267 | 479.267 | 479.194 | 479.194
2023-02-18 18:00 | 448.1617 | 552.2056 | 449.45 | 554.53 | 448.18 | 551.41 | 448.9014 | 495.9065 | 886.16 | 886.16 | 927.64 | 927.64 | 872.29 | 1012.12 | 428.8736 | 538.3767 | 428.2877 | 500.5623 | 501.4951 | 501.4951 | 501.5331 | 501.5331 | 480.8192 | 480.8192 | 480.8192 | 480.8192
2023-02-18 18:30 | 397.195 | 489.7902 | 398.99 | 491 | 398.4 | 490.33 | 398.6591 | 491.8145 | 894.65 | 894.65 | 936.21 | 936.21 | 893.25 | 1027.32 | 442.3072 | 556.2824 | 441.6396 | 507.0621 | 507.9901 | 507.9901 | 508.1539 | 508.1539 | 487.3828 | 487.3828 | 487.3957 | 487.3957
2023-02-18 19:00 | 399.1894 | 492.777 | 400.42 | 491.81 | 399.95 | 493.02 | 400.4505 | 494.3882 | 898.65 | 898.65 | 942.81 | 942.81 | 907.44 | 1036.12 | 452.6357 | 569.7568 | 451.5749 | 511.3222 | 512.5978 | 512.5978 | 512.8291 | 512.8291 | 491.9466 | 491.9466 | 491.9529 | 491.9529
2023-02-18 19:30 | 423.6049 | 522.8419 | 425.28 | 522.86 | 424.51 | 523.19 | 424.7057 | 504.4568 | 902.27 | 902.27 | 945.27 | 945.27 | 916.85 | 1046.49 | 457.9817 | 576.7202 | 457.1668 | 515.8635 | 516.9815 | 516.9815 | 517.2942 | 517.2942 | 496.5448 | 496.5448 | 496.5403 | 496.5403
2023-02-18 20:00 | 402.4053 | 496.4691 | 404.25 | 496.85 | 403.41 | 496.91 | 403.4077 | 497.6637 | 902.73 | 902.73 | 946.31 | 946.31 | 919.82 | 1049.61 | 460.389 | 579.7076 | 459.293 | 517.2593 | 517.9345 | 519.4374 | 518.2869 | 519.7908 | 499.0245 | 499.0245 | 498.7606 | 498.7606
2023-02-18 20:30 | 403.4474 | 497.9137 | 405.01 | 497.25 | 403.95 | 497.79 | 404.5859 | 499.3312 | 903.8 | 903.8 | 947.92 | 947.92 | 922.4 | 1052.4 | 462.3804 | 582.3854 | 461.8432 | 519.6096 | 462.5511 | 520.406 | 462.8309 | 520.7208 | 462.8658 | 499.8875 | 462.9159 | 499.8498
2023-02-18 21:00 | 403.092 | 497.6162 | 404.65 | 497.2 | 403.92 | 497.93 | 404.3182 | 499.1622 | 903.99 | 903.99 | 947.38 | 947.38 | 919.65 | 1049.33 | 466.0044 | 586.7887 | 465.3039 | 521.4021 | 466.3883 | 523.8417 | 466.8103 | 524.3157 | 466.9509 | 503.5295 | 466.951 | 503.5295
2023-02-18 21:30 | 404.1144 | 498.913 | 405.95 | 498.91 | 405.18 | 499.65 | 405.627 | 500.7909 | 905.58 | 905.58 | 949.42 | 949.42 | 922.5 | 1052.43 | 467.9885 | 589.8831 | 466.7943 | 521.2413 | 467.6738 | 524.723 | 468.2736 | 525.3959 | 468.1678 | 504.3505 | 468.2737 | 504.4645
2023-02-18 22:00 | 405.2557 | 500.1781 | 406.97 | 500.07 | 404.6 | 498.87 | 404.8612 | 499.828 | 901.25 | 901.25 | 945.97 | 945.97 | 921.94 | 1051.56 | 467.4305 | 590.177 | 466.284 | 519.1418 | 467.2748 | 523.8209 | 466.6379 | 523.1068 | 466.9918 | 502.6874 | 466.5317 | 502.1922
2023-02-18 22:30 | 409.6439 | 505.6979 | 411.57 | 505.77 | 409.45 | 505.09 | 409.8504 | 505.9746 | 907.65 | 907.65 | 953.14 | 953.14 | 926.41 | 1056.45 | 467.0052 | 590.0469 | 466.0947 | 517.9976 | 467.2378 | 523.4789 | 466.5996 | 522.7639 | 466.7058 | 502.118 | 466.6351 | 502.0418
2023-02-18 23:00 | 410.8128 | 507.1638 | 411.76 | 505.88 | 409.77 | 505.55 | 410.0919 | 506.2737 | 911.5 | 911.5 | 957.41 | 957.41 | 925.9 | 1055.97 | 468.98 | 594.7303 | 467.8447 | 520.5982 | 468.7031 | 525.3645 | 468.1011 | 524.6465 | 468.2782 | 503.9845 | 468.349 | 504.0607
2023-02-18 23:30 | 410.1331 | 506.3869 | 411.59 | 505.28 | 409.18 | 504.96 | 409.8309 | 506.0237 | 912.48 | 912.48 | 959.03 | 959.03 | 926.23 | 1056.18 | 467.1507 | 590.3715 | 466.105 | 518.4988 | 467.2569 | 523.6503 | 466.6902 | 523.0151 | 466.6548 | 502.1936 | 466.6194 | 502.1555
2023-02-19 | 409.5205 | 505.697 | 411.19 | 504.83 | 409.01 | 504.86 | 409.6157 | 505.8053 | 916.62 | 916.62 | 964.58 | 964.58 | 928.46 | 1058.59 | 467.6588 | 589.6437 | 467.0284 | 518.5461 | 467.9626 | 524.1413 | 467.3238 | 523.4258 | 467.4657 | 502.8051 | 467.4657 | 502.8051
2023-02-19 00:30 | 411.8457 | 508.5622 | 412.15 | 505.77 | 411.3 | 507.81 | 410.1569 | 506.4646 | 919.67 | 919.67 | 967.46 | 967.46 | 930.26 | 1060.6 | 468.6229 | 590.4888 | 468.3073 | 519.1514 | 469.3366 | 525.4314 | 468.6612 | 524.6753 | 468.5191 | 503.7215 | 468.4125 | 503.645
2023-02-19 01:00 | 411.9493 | 508.67 | 413.12 | 506.9 | 411.04 | 507.53 | 411.4226 | 508.0291 | 918.46 | 918.46 | 966.93 | 966.93 | 930.89 | 1061.28 | 468.7042 | 590.2645 | 468.0979 | 518.3759 | 468.9945 | 524.8998 | 468.2829 | 524.1034 | 468.2118 | 503.2618 | 468.3897 | 503.453
2023-02-19 01:30 | 412.6867 | 509.3421 | 414.84 | 507.88 | 412.29 | 509.08 | 412.368 | 508.9367 | 920.71 | 920.71 | 968.38 | 968.38 | 935.81 | 1066.73 | 471.1009 | 593.53 | 470.1927 | 518.9717 | 470.9966 | 526.5286 | 470.5326 | 526.0791 | 470.6753 | 505.4369 | 470.3508 | 505.1311
2023-02-19 02:00 | 410.5988 | 506.8773 | 411.5 | 504.71 | 409.76 | 505.89 | 410.1691 | 506.3469 | 918.42 | 918.42 | 966.32 | 966.32 | 934.87 | 1065.63 | 474.1942 | 597.3214 | 473.192 | 517.903 | 474.0271 | 528.6744 | 473.2351 | 527.7912 | 473.5232 | 507.3527 | 473.3072 | 507.1214
2023-02-19 02:30 | 409.5205 | 505.5673 | 411.17 | 504.22 | 408.79 | 504.75 | 409.0992 | 505.0364 | 919.07 | 919.07 | 967.2 | 967.2 | 929.55 | 1059.68 | 470.2477 | 592.1808 | 469.2933 | 516.2197 | 470.4884 | 525.4944 | 469.772 | 524.6942 | 469.6645 | 503.8855 | 469.6286 | 503.8471
2023-02-19 03:00 | 410.1949 | 506.4009 | 411.68 | 504.89 | 409.19 | 505.2 | 409.7244 | 505.8092 | 921.2 | 921.2 | 969.64 | 969.64 | 927.69 | 1057.63 | 473.6325 | 596.7805 | 472.2551 | 515.4915 | 473.3062 | 527.4427 | 472.6565 | 526.7186 | 472.7287 | 506.1291 | 472.6204 | 506.0131
2023-02-19 03:30 | 412.1487 | 508.7733 | 413.18 | 506.53 | 410.85 | 507.34 | 411.3929 | 507.8514 | 922.42 | 922.42 | 971.34 | 971.34 | 924.01 | 1053.47 | 474.4731 | 598.0711 | 474.2823 | 515.2361 | 475.2732 | 528.8818 | 474.4389 | 527.9534 | 474.2213 | 507.0724 | 473.9312 | 506.7621
2023-02-19 04:00 | 413.7716 | 510.5988 | 415.51 | 508.91 | 412.69 | 509.52 | 413.0057 | 509.6406 | 923.37 | 923.37 | 972.18 | 972.18 | 930.09 | 1060.17 | 474.2993 | 597.4895 | 473.492 | 515.7752 | 474.4918 | 528.4333 | 473.5513 | 527.386 | 473.7322 | 506.9159 | 473.3343 | 506.4901
2023-02-19 04:30 | 418.6331 | 516.7382 | 420.22 | 515.08 | 417.59 | 515.63 | 417.9011 | 515.8574 | 924.95 | 924.95 | 973.62 | 973.62 | 929.74 | 1059.68 | 474.0562 | 597.3548 | 474.1691 | 515.1132 | 475.3095 | 528.9221 | 474.2577 | 527.7516 | 474.2576 | 507.1112 | 474.4027 | 507.2663
2023-02-19 05:00 | 420.3503 | 518.6623 | 421.71 | 516.36 | 418.99 | 517.21 | 419.842 | 517.9807 | 926.15 | 926.15 | 975.36 | 975.36 | 931.07 | 1061.1 | 475.0089 | 598.6185 | 476.0538 | 515.1984 | 476.7267 | 529.8954 | 476.0713 | 529.1668 | 475.8528 | 508.2917 | 475.9256 | 508.3694
2023-02-19 05:30 | 420.6147 | 519.1554 | 422.53 | 517.64 | 419.86 | 518.44 | 420.5174 | 518.9992 | 928.66 | 928.66 | 979.02 | 979.02 | 933.67 | 1063.93 | 475.2004 | 598.8599 | 477.7712 | 515.3118 | 478.6904 | 531.5718 | 477.631 | 530.3954 | 477.631 | 509.751 | 477.7771 | 509.9069
2023-02-19 06:00 | 422.1969 | 520.7559 | 424.2 | 518.93 | 421.48 | 520.18 | 421.6983 | 520.2061 | 930.27 | 930.27 | 980.71 | 980.71 | 937.93 | 1072.27 | 476.5889 | 600.6122 | 477.4925 | 516.7776 | 485.4208 | 534.1611 | 484.6089 | 533.2677 | 484.572 | 512.493 | 484.572 | 512.4875
2023-02-19 06:30 | 420.6971 | 519.0164 | 422.75 | 517.64 | 419.81 | 518.17 | 420.1922 | 518.3645 | 929.56 | 929.56 | 979.46 | 979.46 | 933.32 | 1074.58 | 475.1276 | 598.7418 | 474.213 | 520.012 | 475.3181 | 536.0059 | 474.2137 | 534.8713 | 474.1777 | 513.9109 | 474.2666 | 513.95
2023-02-19 07:00 | 414.7983 | 512.0249 | 416.25 | 511.91 | 413.42 | 510.31 | 413.9253 | 510.8412 | 925.08 | 925.08 | 973.71 | 973.71 | 924.83 | 1072.56 | 465.4916 | 586.1583 | 464.8244 | 520.5415 | 465.5017 | 532.1893 | 464.2789 | 530.8217 | 464.4454 | 510.0325 | 464.4282 | 510.151
2023-02-19 07:30 | 403.1106 | 497.6153 | 404.91 | 498.73 | 402.2 | 496.44 | 402.718 | 497.1307 | 914.28 | 914.28 | 960.88 | 960.88 | 907 | 1060.11 | 454.206 | 571.4946 | 453.3708 | 518.4799 | 454.2479 | 526.7015 | 453.424 | 525.7828 | 453.5243 | 505.0887 | 453.2863 | 504.8214
2023-02-19 08:00 | 391.1624 | 482.7618 | 392.85 | 484.17 | 390.06 | 481.36 | 390.5721 | 482.0333 | 905.32 | 905.32 | 949.91 | 949.91 | 885.78 | 1044.77 | 439.4154 | 551.9946 | 438.4133 | 518.0379 | 438.9028 | 518.9592 | 438.0312 | 517.8981 | 437.972 | 497.0797 | 437.972 | 497.0797
2023-02-19 08:30 | 396.7468 | 489.5974 | 385.24 | 475.64 | 395.97 | 488.48 | 382.6172 | 472.1147 | 900 | 900 | 943.17 | 943.17 | 869.02 | 1033.6 | 427.3643 | 538.3483 | 426.4793 | 512.6833 | 426.996 | 513.6221 | 426.2757 | 512.7253 | 426.2526 | 491.8774 | 426.1556 | 491.8616
2023-02-19 09:00 | 424.4975 | 523.9564 | 385.2 | 475.67 | 423.24 | 522.36 | 382.8621 | 472.4425 | 893.66 | 893.66 | 935.64 | 935.64 | 861.41 | 1031.66 | 421.9971 | 533.0083 | 421.0013 | 511.9054 | 421.2917 | 512.6769 | 420.4945 | 511.7068 | 420.4307 | 490.8421 | 420.4626 | 490.8793
2023-02-19 09:30 | 445.2394 | 549.3693 | 428.51 | 529.45 | 444.46 | 548.36 | 425.8821 | 500.5338 | 891.57 | 891.57 | 932.94 | 932.94 | 850.67 | 1026.3 | 413.261 | 522.1019 | 412.9613 | 509.5128 | 413.125 | 510.2016 | 412.2516 | 509.123 | 412.3452 | 488.3958 | 412.2828 | 488.3219
2023-02-19 10:00 | 433.4504 | 534.7238 | 425.19 | 525.3 | 432.54 | 533.61 | 423.2786 | 498.324 | 885.02 | 885.02 | 925.44 | 925.44 | 836.71 | 1016.43 | 404.397 | 511.4519 | 404.0232 | 505.6942 | 403.5441 | 505.5322 | 402.6598 | 504.6099 | 402.5683 | 483.6807 | 402.5996 | 483.6538
2023-02-19 10:30 | 380.968 | 469.8167 | 382.86 | 472.96 | 380.61 | 469.39 | 380.8336 | 469.6817 | 878.79 | 878.79 | 917.22 | 917.22 | 823.18 | 1006.08 | 395.2612 | 499.8185 | 394.3491 | 498.5113 | 394.7498 | 498.5759 | 393.8228 | 496.8656 | 393.9125 | 479.399 | 393.8527 | 479.3262
2023-02-19 11:00 | 351.5593 | 433.3267 | 353.38 | 436.36 | 351.27 | 433.05 | 351.4163 | 433.2691 | 871.79 | 871.79 | 909.48 | 909.48 | 819.24 | 1005.24 | 391.8168 | 495.0317 | 390.5919 | 493.6409 | 389.157 | 491.0438 | 388.3612 | 489.6966 | 388.3907 | 477.1927 | 388.4202 | 477.1927
2023-02-19 11:30 | 357.5413 | 441.0394 | 359.53 | 444.02 | 357.4 | 440.88 | 357.6121 | 441.1555 | 866.43 | 866.43 | 902.22 | 902.22 | 817.99 | 1005.81 | 391.5074 | 494.9337 | 390.6825 | 493.8908 | 383.8284 | 484.5392 | 382.9275 | 482.9247 | 383.0437 | 474.6487 | 383.0437 | 474.6487
2023-02-19 12:00 | 341.1148 | 420.7915 | 342.78 | 423.36 | 340.93 | 420.56 | 341.0459 | 420.7209 | 859.45 | 859.45 | 894.05 | 894.05 | 807.66 | 996.65 | 383.9084 | 485.3748 | 383.371 | 484.5403 | 389.1966 | 491.5329 | 388.4883 | 490.3699 | 388.5473 | 473.1368 | 388.4883 | 473.0649
2023-02-19 12:30 | 341.0001 | 420.4366 | 344.01 | 424.79 | 340.8 | 420.25 | 342.6537 | 422.516 | 854.92 | 854.92 | 888.79 | 888.79 | 801.58 | 990.64 | 379.7453 | 479.6479 | 378.9098 | 478.751 | 376.6668 | 475.0427 | 376.0096 | 474.0066 | 376.0096 | 470.3016 | 376.0096 | 470.373
2023-02-19 13:00 | 338.5223 | 417.3654 | 339.62 | 419.39 | 337.9 | 416.66 | 338.1685 | 416.962 | 850.12 | 850.12 | 882.67 | 882.67 | 798.68 | 986.81 | 377.9243 | 477.2819 | 376.7446 | 475.6455 | 373.4855 | 470.3956 | 372.9193 | 469.5405 | 372.7494 | 466.9303 | 372.8626 | 467.0721
2023-02-19 13:30 | 322.4979 | 397.6723 | 324.23 | 400.51 | 322.84 | 398.09 | 322.9212 | 398.2258 | 846.72 | 846.72 | 878.84 | 878.84 | 790.79 | 976.86 | 372.1695 | 468.6477 | 371.7216 | 468.0837 | 368.3517 | 462.0857 | 367.6802 | 460.937 | 367.6802 | 459.6761 | 367.7642 | 463.1349
2023-02-19 14:00 | 359.6315 | 443.2818 | 349.79 | 432.05 | 360 | 443.61 | 348.1756 | 429.1031 | 837.04 | 837.04 | 867.1 | 867.1 | 788.64 | 972.21 | 370.2157 | 465.363 | 369.8167 | 464.8784 | 364.8439 | 456.1491 | 364.0771 | 454.8364 | 364.0506 | 453.2962 | 364.097 | 459.379
2023-02-19 14:30 | 429.6328 | 529.889 | 413.12 | 510.33 | 429.79 | 530.06 | 411.2139 | 475.9641 | 852.79 | 852.79 | 886.12 | 886.12 | 793.77 | 974.15 | 372.924 | 466.352 | 372.2588 | 465.3126 | 361.6044 | 447.3279 | 360.8364 | 446.1906 | 360.8638 | 444.4 | 360.809 | 455.2231
2023-02-19 15:00 | 379.5724 | 467.7128 | 381.18 | 470.83 | 379.28 | 467.14 | 379.6028 | 467.787 | 862.02 | 862.02 | 897.57 | 897.57 | 795.17 | 971.04 | 374.088 | 466.3889 | 373.0261 | 465.2831 | 403.7643 | 480.4391 | 402.6621 | 479.0546 | 402.7845 | 458.5027 | 402.754 | 458.4679
2023-02-19 15:30 | 413.6332 | 509.1453 | 409.37 | 505.37 | 412.42 | 507.41 | 407.3452 | 476.8753 | 867.61 | 867.61 | 904.04 | 904.04 | 796.57 | 967.08 | 376.1403 | 469.7561 | 375.6951 | 468.772 | 384.0581 | 475.9362 | 382.8939 | 473.6026 | 383.1663 | 457.0315 | 382.8648 | 456.5877
2023-02-19 16:00 | 398.7021 | 490.8922 | 400.18 | 493.93 | 397.87 | 489.44 | 398.1478 | 476.8009 | 873.85 | 873.85 | 911.45 | 911.45 | 796.21 | 960.59 | 378.9707 | 473.381 | 378.2617 | 472.167 | 386.9445 | 479.581 | 385.7806 | 477.2048 | 385.7712 | 457.3537 | 385.7419 | 457.3254
2023-02-19 16:30 | 427.4069 | 525.8503 | 412.52 | 508.99 | 426.41 | 523.93 | 411.2984 | 472.9218 | 879.53 | 879.53 | 918.9 | 918.9 | 812.75 | 972.14 | 383.7187 | 479.9298 | 383.0201 | 478.6782 | 381.6793 | 473.3059 | 381.1866 | 470.5541 | 381.1866 | 457.0529 | 381.1287 | 456.9835
2023-02-19 17:00 | 433.248 | 532.5978 | 434.63 | 536.24 | 432.61 | 530.85 | 433.8164 | 476.6965 | 880.9 | 880.9 | 920.81 | 920.81 | 808.06 | 959.55 | 381.1301 | 476.3822 | 380.184 | 472.6065 | 411.6331 | 473.5981 | 410.7562 | 472.5892 | 410.8188 | 451.9352 | 410.8814 | 452.0041
2023-02-19 17:30 | 417.4823 | 513.06 | 419.1 | 516.26 | 416.82 | 511.06 | 417.6158 | 485.2663 | 883.52 | 883.52 | 923.74 | 923.74 | 816.37 | 960.87 | 386.4506 | 483.3682 | 385.6891 | 472.752 | 442.245 | 473.8857 | 441.3376 | 472.9135 | 441.4383 | 452.1763 | 441.3712 | 452.2108
2023-02-19 18:00 | 417.6884 | 513.2947 | 418.91 | 515.23 | 416.31 | 510.4 | 417.4864 | 493.5333 | 890.24 | 890.24 | 931.99 | 931.99 | 843.71 | 982.21 | 404.8939 | 507.7455 | 404.1338 | 482.3507 | 483.6044 | 483.6044 | 483.8979 | 483.8979 | 463.1214 | 463.1214 | 462.9107 | 462.9107
2023-02-19 18:30 | 490.8322 | 605.1022 | 492.69 | 605.81 | 489.66 | 602.7 | 490.9479 | 498.7224 | 890.72 | 890.72 | 932.49 | 932.49 | 856.01 | 987.47 | 413.9141 | 519.7587 | 412.6313 | 484.3267 | 485.9624 | 485.9624 | 486.0971 | 486.0971 | 465.7143 | 465.7143 | 465.4669 | 465.4669
2023-02-19 19:00 | 419.696 | 517.1199 | 421.14 | 516.22 | 418.15 | 514.39 | 419.2284 | 502.0427 | 894.86 | 894.86 | 937.83 | 937.83 | 885.87 | 1013.11 | 434.2555 | 546.1595 | 433.1475 | 496.65 | 464.7469 | 498.4797 | 464.7469 | 498.4345 | 464.8878 | 477.7481 | 464.7821 | 477.7242
2023-02-19 19:30 | 425.0336 | 523.9046 | 426.16 | 522.43 | 422.92 | 520.38 | 424.3454 | 506.9139 | 899.76 | 899.76 | 943.23 | 943.23 | 907.42 | 1036.54 | 447.3548 | 563.2329 | 446.9481 | 507.8504 | 443.6111 | 505.595 | 443.6783 | 505.6716 | 443.6783 | 484.8382 | 443.6111 | 484.7648
2023-02-19 20:00 | 407.7208 | 502.5353 | 408.82 | 500.03 | 405.45 | 499.06 | 406.3704 | 500.9061 | 902.93 | 902.93 | 946.64 | 946.64 | 919.85 | 1050.08 | 455.96 | 574.5549 | 455.1955 | 514.3327 | 448.4754 | 509.4729 | 448.7807 | 509.8197 | 448.7807 | 488.9581 | 448.8824 | 489.0689
2023-02-19 20:30 | 409.1709 | 504.0658 | 409.53 | 501.82 | 406.19 | 499.75 | 408.0406 | 502.7312 | 904.62 | 904.62 | 948.58 | 948.58 | 921.81 | 1052.07 | 459.1697 | 578.6053 | 458.4866 | 517.0338 | 466.9996 | 512.2406 | 466.399 | 511.5818 | 466.5756 | 490.9542 | 466.2577 | 490.6196
2023-02-19 21:00 | 409.1735 | 504.3192 | 410.59 | 503.11 | 407.17 | 501.4 | 407.6031 | 502.5201 | 905.09 | 905.09 | 949.56 | 949.56 | 914.1 | 1043.07 | 460.0524 | 579.6454 | 458.6376 | 516.4171 | 454.7628 | 513.8975 | 453.7972 | 512.8064 | 453.7627 | 492.0187 | 453.8317 | 492.0935
2023-02-19 21:30 | 410.6364 | 506.2949 | 411.61 | 504.12 | 407.87 | 502.55 | 408.6096 | 503.8126 | 905.97 | 905.97 | 949.96 | 949.96 | 919.25 | 1048.79 | 461.86 | 581.8033 | 460.878 | 518.5236 | 459.1672 | 517.6427 | 458.0901 | 516.4284 | 458.0553 | 495.6008 | 458.1943 | 495.7512
2023-02-19 22:00 | 405.7062 | 500.7199 | 407.34 | 500.34 | 404.99 | 499.34 | 405.6581 | 500.6606 | 902.18 | 902.18 | 945.79 | 945.79 | 918.56 | 1047.92 | 462.9011 | 582.8605 | 461.9567 | 518.1489 | 516.5975 | 517.1962 | 516.0482 | 516.6463 | 495.8647 | 495.8647 | 495.5254 | 495.5254
2023-02-19 22:30 | 409.6198 | 505.7682 | 411.12 | 503.98 | 408.81 | 504.5 | 409.2035 | 505.2543 | 908.02 | 908.02 | 952.43 | 952.43 | 921.51 | 1051.19 | 462.8959 | 582.5992 | 462.0397 | 518.5745 | 463.3328 | 520.6142 | 462.3144 | 519.4698 | 462.2441 | 498.6319 | 462.1739 | 498.5561
2023-02-19 23:00 | 408.4514 | 504.3633 | 410.05 | 502.98 | 407.8 | 503.36 | 407.8507 | 503.6216 | 912.2 | 912.2 | 958.2 | 958.2 | 920.26 | 1049.65 | 463.8749 | 584.1277 | 462.9497 | 518.1016 | 463.9216 | 520.8672 | 463.0413 | 519.8033 | 463.0765 | 499.1742 | 462.7244 | 498.7946
2023-02-19 23:30 | 407.7141 | 503.4819 | 409.64 | 502.42 | 407.72 | 503.32 | 408.2184 | 504.1225 | 913.58 | 913.58 | 960.45 | 960.45 | 917.98 | 1047.09 | 466.1096 | 586.9163 | 464.8676 | 516.7965 | 466.0982 | 522.252 | 465.1767 | 521.2194 | 465.2121 | 500.5543 | 465.1412 | 500.478
2023-02-20 | 409.8944 | 506.158 | 411.69 | 504.95 | 409.52 | 505.54 | 409.8102 | 506.0631 | 915.84 | 915.84 | 962.71 | 962.71 | 922.33 | 1051.85 | 467.0435 | 588.1796 | 466.175 | 517.7044 | 467.1414 | 523.2713 | 466.219 | 522.238 | 466.1481 | 501.4312 | 466.1481 | 501.4312
2023-02-20 00:30 | 415.3324 | 512.8533 | 417.19 | 511.69 | 414.96 | 512.37 | 415.3506 | 512.8945 | 918.02 | 918.02 | 964.63 | 964.63 | 925.06 | 1054.91 | 466.6804 | 587.736 | 465.4651 | 517.9786 | 466.6847 | 523.059 | 465.7993 | 522.0668 | 465.7994 | 501.3167 | 465.7993 | 501.3166
2023-02-20 01:00 | 418.8371 | 517.186 | 419.84 | 515.29 | 417.69 | 515.76 | 418.2639 | 516.4968 | 920.1 | 920.1 | 967.62 | 967.62 | 929.27 | 1059.33 | 469.5744 | 591.3532 | 469.2663 | 518.6407 | 469.6984 | 525.3425 | 468.6644 | 524.1859 | 468.7 | 503.4862 | 468.6288 | 503.4096
2023-02-20 01:30 | 420.0617 | 518.764 | 421.73 | 517.61 | 419.35 | 517.81 | 419.8869 | 518.4943 | 922.16 | 922.16 | 969.75 | 969.75 | 928.84 | 1058.93 | 468.6772 | 590.2238 | 467.6614 | 518.1111 | 468.8479 | 524.7852 | 467.7809 | 523.5909 | 467.8877 | 502.9564 | 467.8521 | 502.9181
2023-02-20 02:00 | 420.8802 | 519.7935 | 422.88 | 519.35 | 420.75 | 519.54 | 420.9983 | 519.9139 | 925.69 | 925.69 | 973.79 | 973.79 | 930.37 | 1060.45 | 471.8288 | 594.3527 | 471.1322 | 518.13 | 472.21 | 527.3688 | 471.2784 | 526.3284 | 471.3501 | 505.6517 | 471.1709 | 505.4595
2023-02-20 02:30 | 423.1058 | 522.4361 | 425.01 | 521.25 | 422.64 | 521.92 | 422.994 | 522.2883 | 926.5 | 926.5 | 975.04 | 975.04 | 932.98 | 1063.44 | 472.5419 | 595.4301 | 471.6645 | 518.5083 | 472.8573 | 528.0432 | 471.5669 | 526.6023 | 471.6745 | 505.9576 | 471.6386 | 505.9191
2023-02-20 03:00 | 424.2779 | 523.9233 | 426.11 | 522.82 | 423.93 | 523.51 | 424.1022 | 523.7246 | 929.36 | 929.36 | 977.93 | 977.93 | 928.92 | 1059.06 | 474.9568 | 598.6913 | 474.2651 | 518.6596 | 474.8191 | 529.5578 | 473.7032 | 528.3132 | 473.8471 | 507.6998 | 473.5232 | 507.3528
2023-02-20 03:30 | 424.568 | 524.2913 | 426.23 | 522.66 | 424.17 | 523.86 | 424.579 | 524.2836 | 931.66 | 931.66 | 980.96 | 980.96 | 931.28 | 1061.53 | 474.313 | 597.4133 | 473.7426 | 518.4042 | 474.0638 | 528.6676 | 473.1276 | 527.6235 | 473.1996 | 506.9644 | 473.1996 | 506.9644
2023-02-20 04:00 | 423.9871 | 523.6581 | 424.84 | 520.97 | 422.28 | 521.56 | 422.9593 | 522.3475 | 932.57 | 932.57 | 981.18 | 981.18 | 933.16 | 1063.54 | 476.534 | 600.4749 | 475.8397 | 518.4894 | 476.3373 | 530.5359 | 475.5056 | 529.6096 | 475.5779 | 508.932 | 475.1801 | 508.5063
2023-02-20 04:30 | 424.955 | 524.8314 | 426.65 | 522.71 | 424.44 | 524.22 | 425.1295 | 524.6673 | 933.39 | 933.39 | 983.15 | 983.15 | 937.57 | 1068.38 | 477.625 | 601.8116 | 476.907 | 518.5555 | 477.6347 | 531.6505 | 476.62 | 530.521 | 476.7287 | 509.8761 | 476.62 | 509.7598
2023-02-20 05:00 | 428.4106 | 529.0347 | 429.75 | 525.8 | 427.73 | 528.33 | 428.4165 | 527.4789 | 933.78 | 933.78 | 984 | 984 | 937.29 | 1068 | 479.9393 | 604.9055 | 479.3977 | 518.9244 | 479.5399 | 533.2083 | 478.4124 | 531.9546 | 478.4851 | 511.2651 | 478.7033 | 511.4983
2023-02-20 05:30 | 428.5898 | 529.1691 | 429.56 | 525.03 | 427.34 | 527.55 | 428.2602 | 527.4772 | 932.94 | 932.94 | 983.04 | 983.04 | 936.12 | 1066.48 | 479.3952 | 604.3651 | 478.1353 | 516.7871 | 479.0087 | 532.2469 | 478.6077 | 531.8014 | 478.2431 | 510.684 | 478.2431 | 510.684
2023-02-20 06:00 | 427.2101 | 527.514 | 428.63 | 523.42 | 426.13 | 526.19 | 426.8706 | 527.0755 | 931.72 | 931.72 | 981.73 | 981.73 | 932.43 | 1065.73 | 477.6103 | 602.2697 | 477.2358 | 517.5626 | 477.4043 | 532.7365 | 476.6413 | 531.8851 | 477.2227 | 511.7937 | 476.9319 | 511.482
2023-02-20 06:30 | 428.058 | 528.4473 | 428.64 | 523.57 | 425.55 | 525.21 | 426.5925 | 526.6445 | 936.38 | 936.38 | 986.37 | 986.37 | 925.91 | 1065.92 | 468.7068 | 590.7798 | 467.6909 | 518.1111 | 468.6251 | 530.0573 | 467.416 | 528.6896 | 467.5582 | 508.1001 | 467.2737 | 507.7909
2023-02-20 07:00 | 423.3308 | 522.2896 | 423.9 | 519.04 | 420.51 | 518.55 | 421.6599 | 520.2279 | 932.82 | 932.82 | 982.39 | 982.39 | 926.55 | 1074.85 | 461.3522 | 581.1224 | 460.5495 | 519.8984 | 461.3027 | 528.7065 | 460.5699 | 527.8667 | 460.213 | 506.617 | 460.6049 | 507.0779
2023-02-20 07:30 | 413.8986 | 510.354 | 415.7 | 510.89 | 412.6 | 508.31 | 413.4521 | 509.8357 | 930.56 | 930.56 | 979.14 | 979.14 | 911.61 | 1066.14 | 450.6474 | 567.1337 | 449.6335 | 520.0971 | 460.7633 | 524.5455 | 459.8233 | 523.4786 | 459.9278 | 502.8371 | 459.8234 | 502.6459
2023-02-20 08:00 | 401.6576 | 495.2436 | 403.48 | 496.58 | 401.04 | 494.09 | 401.9882 | 495.7277 | 922.9 | 922.9 | 969.42 | 969.42 | 890.95 | 1050.84 | 437.7707 | 550.5242 | 436.9115 | 516.8381 | 437.5487 | 517.8734 | 436.7204 | 516.893 | 436.7867 | 496.1825 | 436.7867 | 496.1825
2023-02-20 08:30 | 389.2153 | 479.5819 | 390.44 | 480.93 | 388.36 | 477.96 | 389.2843 | 479.7225 | 910.7 | 910.7 | 955.09 | 955.09 | 880.97 | 1046.72 | 430.9967 | 541.4916 | 430.2836 | 515.2578 | 430.943 | 516.3948 | 430.0603 | 515.4574 | 429.9625 | 494.5478 | 429.9625 | 494.3309
2023-02-20 09:00 | 380.7619 | 469.255 | 381.9 | 470.33 | 379.9 | 467.68 | 380.4545 | 468.8941 | 904.66 | 904.66 | 947.82 | 947.82 | 871.33 | 1042.63 | 424.5881 | 533.2725 | 423.3463 | 513.21 | 424.1442 | 514.482 | 423.156 | 513.3908 | 423.4053 | 492.804 | 423.2845 | 492.8414
2023-02-20 09:30 | 369.5168 | 455.3748 | 370.67 | 456.74 | 368.8 | 454.02 | 369.2566 | 455.0171 | 894.25 | 894.25 | 935.13 | 935.13 | 859.39 | 1035.75 | 415.4691 | 521.1587 | 414.608 | 509.7141 | 415.098 | 510.7944 | 414.3749 | 509.9045 | 414.2491 | 488.9775 | 414.2805 | 489.0146
2023-02-20 10:00 | 365.6519 | 450.4557 | 371.91 | 458.54 | 365.69 | 450.15 | 370.1704 | 456.0895 | 892.38 | 892.38 | 932.82 | 932.82 | 848.28 | 1029.29 | 407.3719 | 510.5042 | 405.9154 | 506.0112 | 406.9214 | 506.772 | 406.0906 | 505.0447 | 406.1213 | 486.0021 | 405.9982 | 485.8549
2023-02-20 10:30 | 370.2635 | 456.2683 | 383.04 | 472.8 | 370.55 | 456.48 | 381.4656 | 470.1964 | 886.95 | 886.95 | 926.26 | 926.26 | 831.58 | 1015.14 | 402.0244 | 503.7192 | 401.2203 | 502.9109 | 401.3559 | 499.8355 | 400.7529 | 498.0327 | 400.8133 | 485.8453 | 400.7831 | 485.8088
2023-02-20 11:00 | 368.092 | 453.1572 | 369.26 | 455.79 | 367.59 | 452.41 | 368.1646 | 453.2678 | 884.14 | 884.14 | 923.44 | 923.44 | 823.31 | 1009.68 | 396.1839 | 496.0668 | 395.641 | 495.5894 | 394.8737 | 491.242 | 394.3694 | 489.637 | 394.3397 | 482.3435 | 394.1913 | 482.1208
2023-02-20 11:30 | 360.1433 | 443.3069 | 361.63 | 446.34 | 359.88 | 442.97 | 360.1711 | 443.4268 | 877.7 | 877.7 | 915.66 | 915.66 | 808.84 | 996.69 | 385.6463 | 482.128 | 385.4228 | 482.0568 | 395.9288 | 492.1988 | 395.3911 | 490.7282 | 395.3015 | 473.9384 | 395.2417 | 473.8667
2023-02-20 12:00 | 386.9587 | 476.7928 | 388.17 | 479.23 | 386.39 | 476.03 | 387.0679 | 477.0374 | 877.74 | 877.74 | 914.31 | 914.31 | 805.73 | 994.92 | 383.2613 | 478.7469 | 382.166 | 477.5903 | 445.2164 | 494.3822 | 444.5114 | 493.5994 | 444.7464 | 472.9638 | 444.6457 | 472.9282
2023-02-20 12:30 | 345.336 | 425.1945 | 346.29 | 427.4 | 344.91 | 424.6 | 345.2296 | 425.1256 | 878.54 | 878.54 | 915.84 | 915.84 | 800.06 | 989.01 | 379.8395 | 474.6941 | 379.3238 | 474.0495 | 428.9058 | 493.0612 | 428.2262 | 492.1961 | 428.1938 | 471.3743 | 428.0966 | 471.2648
2023-02-20 13:00 | 378.7806 | 466.3272 | 370.4 | 457.19 | 378.4 | 465.74 | 369.1854 | 454.4881 | 874.07 | 874.07 | 911.17 | 911.17 | 792.47 | 980.35 | 374.6679 | 467.9345 | 373.9748 | 466.6396 | 430.0461 | 488.6463 | 429.4611 | 487.9817 | 429.5586 | 467.2344 | 429.4611 | 467.1283
2023-02-20 13:30 | 371.0341 | 456.4355 | 372.47 | 459.66 | 371.4 | 456.72 | 371.6415 | 457.1827 | 869.87 | 869.87 | 906.61 | 906.61 | 789.97 | 975.98 | 372.9628 | 465.7017 | 372.5297 | 465.1609 | 446.3744 | 487.1691 | 445.5647 | 486.2854 | 445.6659 | 465.5496 | 445.8009 | 465.6905
2023-02-20 14:00 | 364.3276 | 447.9603 | 366.53 | 452.47 | 365.09 | 448.77 | 365.6635 | 449.7708 | 871.41 | 871.41 | 908.39 | 908.39 | 794.66 | 977.18 | 377.9949 | 472.5741 | 377.0811 | 471.4316 | 455.5475 | 479.8385 | 454.6852 | 478.9301 | 454.9266 | 458.3604 | 454.7196 | 458.1518
2023-02-20 14:30 | 364.7031 | 447.9345 | 365.97 | 451.68 | 364.6 | 447.75 | 364.9737 | 448.5567 | 869.7 | 869.7 | 906.13 | 906.13 | 799.94 | 979.77 | 381.8943 | 477.3172 | 381.5428 | 476.8778 | 455.4743 | 484.8451 | 453.0773 | 482.2934 | 453.0431 | 461.3687 | 453.043 | 461.3687
2023-02-20 15:00 | 381.5733 | 467.6406 | 383.51 | 473.02 | 382.03 | 467.68 | 382.2109 | 468.5469 | 869.65 | 869.65 | 906.39 | 906.39 | 803.35 | 978.63 | 384.9188 | 481.2895 | 383.7798 | 480.073 | 470.6801 | 480.8755 | 467.8505 | 477.9845 | 457.0902 | 457.0902 | 457.0556 | 457.0556
2023-02-20 15:30 | 392.4025 | 480.5316 | 394.36 | 486.53 | 392.92 | 480.28 | 393.25 | 481.7326 | 876.33 | 876.33 | 914.98 | 914.98 | 807.91 | 977.76 | 387.9545 | 485.1591 | 387.1606 | 484.1662 | 471.638 | 478.9213 | 468.6163 | 475.853 | 455.1319 | 455.1319 | 455.0628 | 455.0628
2023-02-20 16:00 | 470.6741 | 578.2718 | 473.2 | 584.06 | 471.74 | 578.82 | 472.6154 | 486.0729 | 874.83 | 874.83 | 913.07 | 913.07 | 811.21 | 975.14 | 391.1216 | 489.7143 | 390.3359 | 488.6847 | 440.2975 | 484.1785 | 437.9734 | 481.6229 | 438.0067 | 460.8313 | 437.8739 | 460.6916
2023-02-20 16:30 | 399.1593 | 487.9895 | 400.39 | 493.5 | 398.71 | 485.84 | 399.6789 | 488.8747 | 878.53 | 878.53 | 917.98 | 917.98 | 822.41 | 981.85 | 392.6118 | 491.4058 | 392.2149 | 487.2986 | 488.0661 | 488.0661 | 485.9381 | 485.9381 | 464.8528 | 464.8528 | 464.8225 | 464.8225
2023-02-20 17:00 | 400.6742 | 490.6638 | 402.21 | 495.75 | 400.76 | 489.35 | 402.2645 | 492.2411 | 880.21 | 880.21 | 920.07 | 920.07 | 833.39 | 985.5 | 403.4934 | 505.9399 | 402.1459 | 489.7625 | 491.0588 | 491.0588 | 489.3057 | 489.3057 | 468.2963 | 468.2963 | 468.3317 | 468.3317
2023-02-20 17:30 | 483.6948 | 595.1497 | 486.16 | 598.84 | 483.81 | 594 | 484.8262 | 494.0432 | 885.71 | 885.71 | 926.74 | 926.74 | 846.4 | 992.42 | 410.1892 | 514.6595 | 409.3008 | 491.7166 | 492.9871 | 492.9871 | 491.1339 | 491.1339 | 470.193 | 470.193 | 470.1931 | 470.1931
2023-02-20 18:00 | 471.8056 | 580.3186 | 474.22 | 583.5 | 471.37 | 578.38 | 472.8203 | 496.1092 | 888.68 | 888.68 | 930.19 | 930.19 | 865 | 1004.58 | 422.8036 | 531.3676 | 421.834 | 496.9227 | 498.6105 | 498.6105 | 496.6244 | 496.6244 | 475.7949 | 475.7949 | 475.9026 | 475.9026
2023-02-20 18:30 | 447.4211 | 551.6588 | 448.42 | 549.7 | 446.67 | 549.67 | 447.6999 | 499.0811 | 893.53 | 893.53 | 936.04 | 936.04 | 881.02 | 1014.03 | 433.4102 | 544.9202 | 432.5001 | 500.5336 | 501.8304 | 501.8304 | 500.0146 | 500.0146 | 478.9204 | 478.9204 | 478.9566 | 478.9566
2023-02-20 19:00 | 400.8178 | 494.6957 | 402.06 | 490.02 | 400.21 | 493.17 | 401.0209 | 494.9704 | 898.62 | 898.62 | 941.85 | 941.85 | 900.15 | 1028.62 | 445.8949 | 561.2059 | 444.8792 | 506.9822 | 508.3173 | 508.3173 | 506.6714 | 506.6714 | 485.8385 | 485.8385 | 485.8385 | 485.8385
2023-02-20 19:30 | 401.5213 | 494.9881 | 402.63 | 492.43 | 401.07 | 493.08 | 401.8285 | 495.3668 | 899.13 | 899.13 | 942.61 | 942.61 | 904.56 | 1033.14 | 448.2414 | 564.588 | 447.3357 | 507.7861 | 465.7714 | 508.9918 | 465.6654 | 508.9532 | 465.5948 | 488.0497 | 465.6301 | 488.1237
2023-02-20 20:00 | 402.3942 | 495.5082 | 405.03 | 495.81 | 402.59 | 494.5 | 403.1915 | 496.6311 | 900.11 | 900.11 | 944 | 944 | 912.22 | 1041.59 | 453.9328 | 571.6159 | 452.6387 | 512.1447 | 451.6341 | 511.8842 | 451.19 | 511.3809 | 451.2584 | 490.6308 | 451.2925 | 490.668
2023-02-20 20:30 | 402.7212 | 496.2038 | 403.74 | 494.7 | 401.9 | 493.99 | 402.7516 | 496.2969 | 898.82 | 898.82 | 942.32 | 942.32 | 902.74 | 1030.75 | 455.6492 | 573.8885 | 454.2785 | 513.2146 | 452.3742 | 512.1724 | 451.6886 | 511.3962 | 451.7572 | 490.6932 | 451.6544 | 490.5815
2023-02-20 21:00 | 403.6901 | 496.6191 | 405.41 | 497.69 | 402.59 | 494 | 403.5611 | 496.5297 | 900.5 | 900.5 | 943.88 | 943.88 | 910.54 | 1039.41 | 458.6079 | 577.6975 | 457.5014 | 516.1347 | 463.6719 | 516.0024 | 462.9716 | 515.2229 | 462.8315 | 494.1874 | 462.5863 | 493.9257
2023-02-20 21:30 | 401.8734 | 494.2903 | 403.06 | 495.38 | 400.57 | 491.42 | 401.2609 | 493.476 | 894.26 | 894.26 | 936.97 | 936.97 | 910.46 | 1038.95 | 458.9796 | 577.8914 | 458.5036 | 516.6841 | 459.2468 | 517.5215 | 458.8293 | 517.051 | 459.1076 | 496.5554 | 458.7597 | 496.1791
2023-02-20 22:00 | 403.4724 | 496.5867 | 410.96 | 505.05 | 402.05 | 493.8 | 409.0096 | 503.5035 | 896.79 | 896.79 | 940.06 | 940.06 | 914.12 | 1043.05 | 460.3902 | 579.6953 | 459.7631 | 517.8933 | 475.686 | 519.1255 | 474.8589 | 518.1445 | 474.8229 | 497.2844 | 474.8589 | 497.3221
2023-02-20 22:30 | 399.3839 | 492.0656 | 401.18 | 493.75 | 399.52 | 491.21 | 400.5257 | 493.3945 | 893.23 | 893.23 | 936.38 | 936.38 | 910.1 | 1038.5 | 459.0524 | 577.9399 | 458.2331 | 516.1699 | 459.4286 | 517.5166 | 458.9061 | 516.928 | 458.8365 | 496.1168 | 459.0454 | 496.3052
2023-02-20 23:00 | 400.5438 | 493.6435 | 402.2 | 494.92 | 400.79 | 493.05 | 401.518 | 494.9143 | 894.79 | 894.79 | 939.17 | 939.17 | 913.59 | 1042.4 | 460.8876 | 580.1868 | 460.1671 | 518.035 | 462.0602 | 519.5895 | 461.1167 | 518.5678 | 461.5011 | 498.133 | 461.1866 | 497.7936
2023-02-20 23:30 | 402.8093 | 496.9639 | 404.24 | 496.78 | 402.17 | 495.59 | 402.8619 | 497.0289 | 896.69 | 896.69 | 940.61 | 940.61 | 914.36 | 1043.25 | 461.0288 | 580.5478 | 460.0064 | 517.8021 | 461.0693 | 518.9985 | 460.6055 | 518.5269 | 460.6754 | 497.6834 | 460.6852 | 497.7588
2023-02-21 | 404.0587 | 498.4625 | 404.83 | 497.88 | 403.08 | 496.65 | 403.31 | 497.5947 | 898.44 | 898.44 | 941.12 | 941.12 | 915.62 | 1044.76 | 462.3161 | 582.0839 | 461.0999 | 518.8769 | 462.2867 | 520.2125 | 461.9373 | 519.8192 | 462.0421 | 499.0885 | 461.9722 | 499.0131
2023-02-21 00:30 | 403.8756 | 498.4967 | 405.31 | 498.02 | 403.31 | 497.34 | 404.0782 | 498.7215 | 898.67 | 898.67 | 942.5 | 942.5 | 916.18 | 1045.32 | 462.4292 | 582.4583 | 461.3713 | 519.0268 | 462.3508 | 520.1288 | 462.071 | 519.814 | 462.071 | 498.9838 | 461.931 | 498.8326
2023-02-21 01:00 | 404.368 | 498.9554 | 405.91 | 499.58 | 404.08 | 498.06 | 404.8917 | 499.6156 | 900.04 | 900.04 | 944.24 | 944.24 | 919.57 | 1049.07 | 463.6004 | 584.0496 | 462.4392 | 519.6349 | 463.6762 | 521.2572 | 463.2204 | 520.7448 | 463.3607 | 500.0604 | 463.2204 | 499.9091
2023-02-21 01:30 | 404.6481 | 499.3049 | 406.58 | 500.47 | 404.96 | 499.15 | 405.8314 | 500.7913 | 901.27 | 901.27 | 945.21 | 945.21 | 920.87 | 1050.35 | 464.4832 | 584.6298 | 463.7578 | 520.097 | 464.4031 | 521.7142 | 464.0165 | 521.2799 | 463.8056 | 500.2269 | 464.0165 | 500.4543
2023-02-21 02:00 | 405.8954 | 500.7925 | 404.53 | 498.08 | 405.09 | 499.23 | 403.1058 | 497.3546 | 897.79 | 897.79 | 941.97 | 941.97 | 920.5 | 1049.91 | 465.3497 | 586.1665 | 464.8426 | 520.22 | 465.3651 | 522.488 | 464.837 | 521.895 | 465.1539 | 501.4135 | 464.9779 | 501.2237
2023-02-21 02:30 | 402.1353 | 495.9868 | 404.19 | 497.94 | 402.52 | 495.77 | 403.0817 | 497.169 | 896.99 | 896.99 | 940.95 | 940.95 | 917.38 | 1046.42 | 464.5832 | 585.3542 | 463.5279 | 519.2459 | 464.3918 | 521.5481 | 463.9345 | 521.0345 | 463.9696 | 500.2701 | 463.9345 | 500.2322
2023-02-21 03:00 | 419.3019 | 516.3809 | 421.15 | 519.53 | 419.4 | 515.64 | 420.1618 | 503.6157 | 896 | 896 | 939.61 | 939.61 | 915.32 | 1044.11 | 464.188 | 584.6629 | 462.7626 | 518.8865 | 463.9462 | 521.2009 | 463.3488 | 520.5298 | 463.3488 | 499.7342 | 463.4191 | 499.81
2023-02-21 03:30 | 446.5174 | 549.2492 | 447.7 | 552.68 | 445.76 | 547.4 | 446.1305 | 502.8629 | 896.31 | 896.31 | 940.36 | 940.36 | 916.22 | 1045.19 | 464.5375 | 584.6727 | 463.4734 | 519.0189 | 464.3995 | 521.5057 | 464.0125 | 521.0711 | 464.0125 | 500.2718 | 463.9421 | 500.196
2023-02-21 04:00 | 448.5139 | 551.9863 | 450.85 | 556.54 | 449.37 | 552.16 | 449.882 | 502.057 | 895.49 | 895.49 | 938.96 | 938.96 | 911.27 | 1039.57 | 463.5325 | 583.6898 | 463.1271 | 518.6312 | 463.5199 | 520.5179 | 463.4494 | 520.4388 | 463.4846 | 499.7027 | 463.0624 | 499.2475
2023-02-21 04:30 | 485.1902 | 597.1343 | 466.29 | 575.6 | 485.84 | 596.88 | 465.1736 | 501.081 | 893.41 | 893.41 | 937.44 | 937.44 | 908.02 | 1035.88 | 462.4938 | 582.5558 | 461.7675 | 517.1086 | 462.5698 | 519.451 | 462.2531 | 519.0954 | 462.2531 | 498.375 | 462.1124 | 498.2233
2023-02-21 05:00 | 454.6966 | 558.7213 | 457.42 | 564.27 | 454.65 | 557.5 | 455.8094 | 504.0985 | 894.98 | 894.98 | 938.85 | 938.85 | 909.46 | 1037.5 | 464.1215 | 584.6729 | 463.2066 | 517.0708 | 462.0837 | 519.1086 | 461.9504 | 518.908 | 461.8099 | 498.03 | 461.6971 | 497.8405
2023-02-21 05:30 | 441.8056 | 541.6832 | 442.31 | 545.17 | 440.23 | 538.03 | 441.126 | 505.1877 | 897.21 | 897.21 | 940.9 | 940.9 | 916.55 | 1045.41 | 465.7886 | 586.8193 | 465.347 | 518.3096 | 482.2608 | 520.287 | 482.0045 | 519.9711 | 481.7482 | 498.9792 | 481.7116 | 498.9034
2023-02-21 06:00 | 479.4338 | 588.4966 | 487.17 | 600.6 | 478.37 | 585.63 | 485.798 | 506.076 | 899.82 | 899.82 | 943.86 | 943.86 | 920.89 | 1053.27 | 465.6189 | 586.5912 | 464.8913 | 518.1489 | 462.6933 | 521.5159 | 462.2366 | 521.0012 | 462.2015 | 500.2068 | 462.0258 | 500.0168
2023-02-21 06:30 | 465.4671 | 569.4611 | 466.89 | 575.11 | 463.3 | 564.97 | 464.6378 | 508.3383 | 901.61 | 901.61 | 945.61 | 945.61 | 923.86 | 1064.54 | 460.9559 | 580.5726 | 459.7859 | 520.324 | 462.5071 | 524.397 | 462.6118 | 524.4761 | 462.6469 | 503.6708 | 462.507 | 503.5186
2023-02-21 07:00 | 508.6794 | 622.754 | 496.78 | 612.53 | 508.83 | 621 | 495.0861 | 509.8404 | 906.75 | 906.75 | 951.38 | 951.38 | 910.16 | 1056.68 | 452.8569 | 570.2608 | 452.0619 | 518.5933 | 474.6818 | 522.1627 | 474.574 | 522.044 | 474.8617 | 501.5321 | 474.3222 | 500.9624
2023-02-21 07:30 | 465.9084 | 567.9847 | 484.5 | 596.96 | 464.98 | 564.11 | 482.6852 | 507.666 | 904.61 | 904.61 | 949.59 | 949.59 | 901.91 | 1054.97 | 447.1248 | 562.7717 | 446.4128 | 518.8582 | 498.5042 | 521.3929 | 498.4664 | 521.3535 | 498.3909 | 500.4581 | 498.2399 | 500.3064
2023-02-21 08:00 | 472.5605 | 573.7536 | 473.73 | 583.5 | 472.37 | 570.89 | 473.9283 | 512.6365 | 913.54 | 913.54 | 959.32 | 959.32 | 901.13 | 1061.33 | 445.4598 | 560.5541 | 445.4853 | 520.759 | 495.7546 | 523.66 | 495.4261 | 523.3434 | 495.6134 | 502.7508 | 495.5385 | 502.5988
2023-02-21 08:30 | 452.5101 | 548.4709 | 453.69 | 558.79 | 451.96 | 544.57 | 452.8865 | 511.1914 | 912.35 | 912.35 | 957.67 | 957.67 | 893.12 | 1059.05 | 442.4578 | 556.4583 | 441.4615 | 519.4445 | 506.8607 | 523.6837 | 506.3239 | 523.1291 | 502.6817 | 502.6817 | 501.8828 | 501.8828
2023-02-21 09:00 | 444.474 | 538.7847 | 445.48 | 548.58 | 443.52 | 534.91 | 444.6707 | 511.3373 | 909.75 | 909.75 | 954.69 | 954.69 | 888.98 | 1060.79 | 436.5539 | 548.7178 | 435.5478 | 519.9173 | 523.194 | 523.194 | 522.9172 | 522.9172 | 502.0242 | 502.0242 | 502.0622 | 502.0622
2023-02-21 09:30 | 476.4443 | 579.4648 | 477.94 | 589.28 | 476.91 | 577.83 | 477.6358 | 510.8505 | 910.56 | 910.56 | 955.13 | 955.13 | 874.68 | 1049.59 | 432.7897 | 546.1012 | 431.8776 | 519.4161 | 459.1785 | 521.4404 | 458.5529 | 520.6905 | 458.4486 | 499.884 | 458.4486 | 499.9219
2023-02-21 10:00 | 408.713 | 495.1018 | 409.32 | 504.32 | 408.1 | 491.92 | 409.5046 | 496.3067 | 909.08 | 909.08 | 954.11 | 954.11 | 867.15 | 1046.67 | 427.3184 | 540.8248 | 426.4358 | 520.8726 | 444.2369 | 519.8682 | 443.5658 | 519.0828 | 443.4651 | 498.1235 | 443.5993 | 498.2742
2023-02-21 10:30 | 414.2455 | 502.2046 | 416.05 | 512.82 | 414.94 | 501.19 | 415.252 | 503.473 | 906.45 | 906.45 | 951.19 | 951.19 | 860 | 1043.14 | 421.8714 | 534.7719 | 420.8389 | 518.9309 | 472.0065 | 516.8231 | 471.3297 | 516.0048 | 471.5079 | 495.4051 | 471.1873 | 495.0782
2023-02-21 11:00 | 415.0029 | 504.9041 | 415.99 | 513.14 | 415.08 | 503.21 | 415.5897 | 506.0063 | 910.4 | 910.4 | 954.92 | 954.92 | 855.4 | 1041.85 | 417.5771 | 529.0411 | 417.1217 | 518.4619 | 443.1972 | 517.0577 | 442.9297 | 516.7456 | 442.8294 | 495.7471 | 442.6621 | 495.5599
2023-02-21 11:30 | 415.8254 | 506.6723 | 417.69 | 514.95 | 416.42 | 506.06 | 416.6851 | 506.3135 | 903.72 | 903.72 | 947.33 | 947.33 | 845.32 | 1033.77 | 410.0496 | 519.2763 | 409.233 | 513.7774 | 450.8428 | 513.7133 | 450.5367 | 513.3644 | 450.5027 | 492.4413 | 450.5367 | 492.4784
2023-02-21 12:00 | 414.9592 | 506.8163 | 416.81 | 513.59 | 415.62 | 506.91 | 416.0444 | 506.4782 | 907.66 | 907.66 | 951.45 | 951.45 | 834.05 | 1023.74 | 401.7462 | 508.4821 | 400.976 | 507.5073 | 456.6119 | 505.7997 | 456.2329 | 505.3798 | 456.2674 | 484.5355 | 456.2329 | 484.4989
2023-02-21 12:30 | 409.4734 | 501.3552 | 410.9 | 505.91 | 409.86 | 501.66 | 410.5419 | 502.8303 | 909.17 | 909.17 | 952.17 | 952.17 | 832.92 | 1022.83 | 400.6368 | 506.7434 | 400.1512 | 506.2808 | 446.0977 | 507.3831 | 445.7278 | 506.9624 | 445.7613 | 486.1026 | 445.8958 | 486.1558
2023-02-21 13:00 | 443.0028 | 541.0262 | 444.93 | 546.97 | 443.63 | 541.78 | 444.2619 | 503.894 | 899.72 | 899.72 | 941.83 | 941.83 | 835.74 | 1024.29 | 574.0276 | 731.4575 | 499.3114 | 509.9248 | 480.361 | 506.7711 | 479.926 | 506.3122 | 479.9623 | 485.4793 | 479.7084 | 485.2225
2023-02-21 13:30 | 445.5179 | 545.0781 | 448.04 | 550.68 | 446.47 | 546.03 | 446.8895 | 505.3819 | 902.2 | 902.2 | 944.93 | 944.93 | 829.04 | 1016.01 | 577.6349 | 735.3561 | 505.6005 | 505.6005 | 506.395 | 506.395 | 505.8984 | 505.8984 | 484.8696 | 484.8696 | 485.0161 | 485.0161
2023-02-21 14:00 | 427.3661 | 522.2495 | 429.59 | 527.09 | 427.93 | 523.23 | 428.0927 | 504.3065 | 902.19 | 902.19 | 945.12 | 945.12 | 838.75 | 1023.17 | 590.6707 | 735.6356 | 505.7395 | 505.7395 | 477.342 | 501.4662 | 477.0179 | 501.0661 | 476.8379 | 479.9955 | 477.0899 | 480.2492
2023-02-21 14:30 | 460.328 | 562.7248 | 461.47 | 566.02 | 458.91 | 561.11 | 458.6479 | 501.7654 | 894.55 | 894.55 | 938.93 | 938.93 | 840.66 | 1021.32 | 578.2797 | 734.6778 | 435.8576 | 506.0206 | 459.8323 | 500.8014 | 459.6239 | 500.5744 | 459.6934 | 479.778 | 459.6239 | 479.7055
2023-02-21 15:00 | 461.7682 | 565.4062 | 463.9 | 571.08 | 462.82 | 566.4 | 463.1343 | 499.6188 | 894.42 | 894.42 | 937.55 | 937.55 | 837.06 | 1012.96 | 555.4816 | 707.4366 | 454.7238 | 503.1581 | 443.4359 | 498.8876 | 442.9671 | 498.3602 | 442.8333 | 477.3517 | 442.8667 | 477.3878
2023-02-21 15:30 | 432.3141 | 531.9641 | 434.83 | 536.79 | 434.11 | 533.89 | 434.0452 | 502.7961 | 898.42 | 898.42 | 941.13 | 941.13 | 851.4 | 1022.86 | 581.5603 | 735.0635 | 503.9876 | 503.9876 | 478.309 | 499.3307 | 477.3711 | 498.3516 | 477.5515 | 477.663 | 477.1908 | 477.3498
2023-02-21 16:00 | 436.6458 | 532.7401 | 439.1 | 540.08 | 437.63 | 533.44 | 437.6365 | 501.4653 | 896.02 | 896.02 | 938.47 | 938.47 | 857.73 | 1023.97 | 594.3996 | 736.3006 | 490.6422 | 509.0704 | 501.2103 | 501.2103 | 500.4558 | 500.4558 | 479.468 | 479.468 | 479.4908 | 479.4908
2023-02-21 16:30 | 470.1201 | 573.3829 | 472.14 | 581.3 | 471.12 | 573.79 | 471.4221 | 502.3546 | 896.98 | 896.98 | 940.2 | 940.2 | 860.72 | 1020.66 | 621.2245 | 735.7952 | 508.0498 | 508.0498 | 504.3764 | 504.3764 | 503.5029 | 503.5029 | 482.7446 | 482.7446 | 482.599 | 482.599
2023-02-21 17:00 | 476.2451 | 580.4424 | 478.74 | 589.84 | 476.92 | 580.3 | 477.4559 | 502.1495 | 894.97 | 894.97 | 938.54 | 938.54 | 868.18 | 1021.56 | 572.968 | 728.6573 | 508.6295 | 508.6295 | 508.6988 | 508.6988 | 507.7786 | 507.7786 | 486.9365 | 486.9365 | 486.8629 | 486.8629
2023-02-21 17:30 | 471.2902 | 572.6503 | 473.88 | 583.82 | 472.94 | 572.94 | 473.8515 | 499.5834 | 891.87 | 891.87 | 935.03 | 935.03 | 871.89 | 1017.55 | 605.4473 | 731.033 | 496.5895 | 507.6602 | 506.0664 | 506.0664 | 504.9536 | 504.9536 | 484.2807 | 484.2807 | 484.2072 | 484.2072
2023-02-21 18:00 | 453.3872 | 551.2506 | 455.37 | 562.02 | 455.06 | 551.17 | 455.044 | 505.515 | 902.95 | 902.95 | 947.34 | 947.34 | 883.03 | 1022.27 | 561.1508 | 711.1148 | 509.3074 | 509.3074 | 506.8974 | 506.8974 | 506.0903 | 506.0903 | 485.4402 | 485.4402 | 485.3665 | 485.3665
2023-02-21 18:30 | 484.4838 | 592.3094 | 486.37 | 600.29 | 485.05 | 590.97 | 485.8838 | 510.2791 | 909.04 | 909.04 | 954.36 | 954.36 | 898.68 | 1031.92 | 594.9092 | 731.9508 | 512.3993 | 512.3993 | 512.2864 | 512.2864 | 511.5495 | 511.5495 | 490.7206 | 490.7206 | 490.6461 | 490.6461
2023-02-21 19:00 | 438.5239 | 535.5432 | 440.17 | 543.17 | 438.81 | 533.54 | 439.4641 | 511.8789 | 911.83 | 911.83 | 957.19 | 957.19 | 911.41 | 1040.08 | 571.7704 | 724.7 | 516.2447 | 516.2447 | 516.4734 | 516.4734 | 516.0825 | 516.0825 | 495.2258 | 495.2258 | 495.1508 | 495.1508
2023-02-21 19:30 | 422.2334 | 515.9031 | 422.78 | 521.62 | 422.43 | 513.63 | 423.3836 | 512.5494 | 912.28 | 912.28 | 958.54 | 958.54 | 915.1 | 1043.96 | 604.4016 | 731.7779 | 518.6962 | 518.6962 | 519.7751 | 519.7751 | 519.1842 | 519.1842 | 498.7185 | 498.7185 | 498.7185 | 498.7185
2023-02-21 20:00 | 410.8283 | 501.5331 | 412.74 | 509.16 | 411.95 | 500.6 | 412.5956 | 503.8056 | 913.8 | 913.8 | 959.85 | 959.85 | 916.17 | 1045.17 | 520.4215 | 658.0498 | 506.3734 | 519.5585 | 520.2056 | 520.2056 | 519.3397 | 519.3397 | 498.6867 | 498.6867 | 498.5708 | 498.5708
2023-02-21 20:30 | 411.4341 | 502.9612 | 412.16 | 508.5 | 411.58 | 500.82 | 412.39 | 504.045 | 914.79 | 914.79 | 961.51 | 961.51 | 910.65 | 1039.23 | 633.7019 | 732.4963 | 516.0583 | 516.0583 | 517.0584 | 517.0584 | 516.8237 | 516.8237 | 495.6943 | 495.6943 | 495.8445 | 495.8445
2023-02-21 21:00 | 410.7577 | 502.4693 | 412.81 | 509.36 | 412 | 501.92 | 412.5288 | 504.7269 | 916.52 | 916.52 | 962.43 | 962.43 | 916.12 | 1045.18 | 679.8251 | 733.4273 | 519.5346 | 519.5346 | 520.568 | 520.568 | 519.8209 | 519.8209 | 498.9724 | 498.9724 | 498.7081 | 498.7081
2023-02-21 21:30 | 411.3109 | 503.1839 | 412.88 | 509.46 | 411.19 | 500.91 | 411.8647 | 503.8965 | 915.6 | 915.6 | 960.95 | 960.95 | 923.12 | 1053 | 661.7336 | 733.6934 | 520.7307 | 520.7307 | 522.3528 | 522.3528 | 521.8005 | 521.8005 | 500.9406 | 500.9406 | 500.7513 | 500.7513
2023-02-21 22:00 | 451.7576 | 553.7751 | 435.3 | 537.64 | 453.59 | 553.87 | 435.3513 | 506.7408 | 906.01 | 906.01 | 949.98 | 949.98 | 922.81 | 1052.51 | 683.4499 | 732.1371 | 519.4634 | 519.4634 | 521.9404 | 521.9404 | 521.6638 | 521.6638 | 500.765 | 500.765 | 500.765 | 500.765
2023-02-21 22:30 | 490.3182 | 601.5922 | 477.01 | 589.29 | 491.76 | 601.88 | 477.5235 | 508.0561 | 908.54 | 908.54 | 952.13 | 952.13 | 923.64 | 1053.42 | 683.8932 | 731.9109 | 519.7377 | 519.7377 | 522.2874 | 522.2874 | 521.5757 | 521.5757 | 501.1114 | 501.1114 | 500.7318 | 500.7318
2023-02-21 23:00 | 491.9477 | 603.8973 | 462.23 | 571.04 | 493.72 | 604.6 | 462.7999 | 507.6971 | 907.19 | 907.19 | 951.18 | 951.18 | 924.89 | 1054.69 | 685.9013 | 731.4985 | 519.3972 | 519.3972 | 523.1219 | 523.1219 | 522.8445 | 522.8445 | 501.8847 | 501.8847 | 502.037 | 502.037
2023-02-21 23:30 | 470.3866 | 576.229 | 446.95 | 552.14 | 472.14 | 576.57 | 447.323 | 507.1736 | 906.05 | 906.05 | 950.32 | 950.32 | 924.34 | 1054.05 | 645.2425 | 729.0775 | 517.3639 | 517.3639 | 521.81 | 521.81 | 521.3342 | 521.3342 | 501.0099 | 501.0099 | 500.7435 | 500.7435
2023-02-22 | 484.8378 | 593.6358 | 438.1 | 541.17 | 486.92 | 595.35 | 437.4904 | 508.2611 | 908.62 | 908.62 | 953.8 | 953.8 | 924.72 | 1054.65 | 683.6492 | 730.0885 | 517.9786 | 517.9786 | 521.5123 | 521.5123 | 521.2313 | 521.2313 | 500.7019 | 500.7019 | 500.5118 | 500.5118
2023-02-22 00:30 | 471.5262 | 577.04 | 428.42 | 529.11 | 473.2 | 577.74 | 428.1797 | 510.9077 | 913.08 | 913.08 | 958.1 | 958.1 | 929.03 | 1059.44 | 667.7981 | 731.2591 | 518.9432 | 518.9432 | 523.1687 | 523.1687 | 522.614 | 522.614 | 501.6927 | 501.6927 | 501.6926 | 501.6926
2023-02-22 01:00 | 456.6098 | 559.0372 | 410.47 | 507.04 | 458.13 | 559.54 | 410.8458 | 501.8307 | 914.68 | 914.68 | 961.3 | 961.3 | 927.79 | 1057.99 | 680.1133 | 731.3389 | 518.5649 | 518.5649 | 523.158 | 523.158 | 522.5236 | 522.5236 | 501.7713 | 501.7713 | 502.2662 | 502.2662
2023-02-22 01:30 | 429.4757 | 525.3713 | 410.75 | 507.34 | 431.15 | 525.95 | 410.2172 | 501.2327 | 915.25 | 915.25 | 960.18 | 960.18 | 930.15 | 1060.69 | 686.5375 | 732.1769 | 519.3499 | 519.3499 | 523.558 | 523.558 | 523.2409 | 523.2409 | 502.4936 | 502.4936 | 502.5317 | 502.5317
2023-02-22 02:00 | 407.0668 | 496.9454 | 409.42 | 505.57 | 408.39 | 496.68 | 408.7818 | 499.1156 | 909.02 | 909.02 | 953.7 | 953.7 | 929.13 | 1059.51 | 643.0402 | 731.3921 | 518.7825 | 518.7825 | 523.2768 | 523.2768 | 522.8804 | 522.8804 | 502.0758 | 502.0758 | 501.7333 | 501.7333
2023-02-22 02:30 | 408.4798 | 499.46 | 411.17 | 507.86 | 409.64 | 499.45 | 410.1009 | 501.5846 | 911.39 | 911.39 | 955.86 | 955.86 | 932.19 | 1062.93 | 611.2683 | 732.6824 | 519.5579 | 519.5579 | 524.4839 | 524.4839 | 524.4839 | 524.4839 | 503.6803 | 503.6803 | 503.3372 | 503.3372
2023-02-22 03:00 | 412.4011 | 505.7519 | 410.69 | 507.36 | 413.28 | 505.64 | 410.3929 | 503.3122 | 910.92 | 910.92 | 955.31 | 955.31 | 931.84 | 1062.48 | 603.3638 | 732.0573 | 519.3499 | 519.3499 | 524.9089 | 524.9089 | 524.0747 | 524.0747 | 503.3769 | 503.3769 | 503.2624 | 503.2624
2023-02-22 03:30 | 406.4872 | 498.7028 | 408.5 | 504.67 | 407.64 | 498.77 | 408.0876 | 500.6368 | 909.39 | 909.39 | 953.51 | 953.51 | 931.07 | 1061.56 | 574.7161 | 728.1531 | 518.5272 | 518.5272 | 524.1015 | 524.1015 | 523.863 | 523.863 | 503.1868 | 503.1868 | 503.1106 | 503.1106
2023-02-22 04:00 | 406.2419 | 498.6404 | 408.06 | 504.09 | 407.3 | 498.7 | 407.4751 | 500.2107 | 907.69 | 907.69 | 952.69 | 952.69 | 929.28 | 1059.43 | 506.5087 | 639.8733 | 483.9424 | 517.7422 | 506.2486 | 523.7899 | 506.2101 | 523.7501 | 502.8799 | 502.8799 | 503.071 | 503.071
2023-02-22 04:30 | 406.1791 | 499.653 | 408.35 | 504.17 | 407.72 | 500.41 | 407.9666 | 501.8727 | 909.64 | 909.64 | 954.16 | 954.16 | 928.95 | 1059.08 | 504.4141 | 637.1671 | 502.9753 | 516.579 | 504.7138 | 523.5611 | 504.5604 | 523.402 | 502.6897 | 502.6897 | 502.6132 | 502.6132
2023-02-22 05:00 | 403.5702 | 496.7535 | 405.84 | 500.8 | 405.78 | 498.22 | 405.9822 | 499.7654 | 906.29 | 906.29 | 950.76 | 950.76 | 923.59 | 1052.9 | 513.3682 | 648.9034 | 514.4893 | 514.8768 | 515.7002 | 521.8225 | 515.7002 | 521.8225 | 501.1946 | 501.1946 | 501.1946 | 501.1946
2023-02-22 05:30 | 407.6836 | 501.6574 | 408.78 | 503.79 | 407.6 | 500.23 | 408.5004 | 502.7562 | 908.86 | 908.86 | 953.52 | 953.52 | 926.17 | 1055.81 | 518.403 | 655.5759 | 515.1889 | 515.1889 | 520.3229 | 522.5226 | 520.3229 | 522.5226 | 501.9184 | 501.9184 | 501.6503 | 501.6503
2023-02-22 06:00 | 407.8733 | 501.8943 | 409.45 | 504.13 | 407.71 | 500.43 | 408.5301 | 502.7436 | 912.07 | 912.07 | 956.57 | 956.57 | 927.44 | 1060.38 | 539.2268 | 682.9538 | 518.5083 | 518.5083 | 524.5254 | 524.5254 | 524.247 | 524.247 | 503.4543 | 503.4543 | 503.4543 | 503.4543
2023-02-22 06:30 | 403.4537 | 495.9867 | 404.71 | 498.41 | 403.19 | 494.31 | 404.1285 | 496.9031 | 911.59 | 911.59 | 955.87 | 955.87 | 922.24 | 1062.14 | 546.6415 | 692.4097 | 519.8133 | 519.8133 | 525.0071 | 525.0071 | 524.5697 | 524.5697 | 503.6834 | 503.6834 | 503.6452 | 503.6452
2023-02-22 07:00 | 397.6593 | 489.0057 | 399.19 | 491.74 | 397.56 | 487.6 | 398.0875 | 489.4516 | 908.63 | 908.63 | 952.5 | 952.5 | 917.05 | 1063.86 | 467.9516 | 590.0461 | 461.866 | 520.3902 | 469.0199 | 526.912 | 468.5597 | 526.3949 | 468.5243 | 505.4788 | 468.4889 | 505.4406
2023-02-22 07:30 | 392.0246 | 481.6066 | 393.64 | 485.4 | 391.66 | 479.97 | 392.4613 | 482.2235 | 905.29 | 905.29 | 949.01 | 949.01 | 903.74 | 1056.48 | 449.0215 | 565.5898 | 448.3325 | 518.5745 | 449.3724 | 522.7329 | 448.6911 | 521.9405 | 448.7593 | 501.2361 | 448.5648 | 501.0451
2023-02-22 08:00 | 387.936 | 476.8199 | 389.06 | 479.99 | 387.27 | 474.94 | 388.1069 | 477.0289 | 906.15 | 906.15 | 949.2 | 949.2 | 881.06 | 1039.63 | 433.2134 | 544.6519 | 432.7792 | 513.7609 | 433.0498 | 514.2852 | 432.3924 | 513.6234 | 432.5218 | 492.9334 | 432.4562 | 492.8639
2023-02-22 08:30 | 381.8344 | 468.5945 | 383.85 | 474.31 | 381.89 | 467.74 | 382.1684 | 469.1195 | 903.93 | 903.93 | 945.99 | 945.99 | 873.66 | 1038.53 | 527.1548 | 667.0863 | 512.8525 | 513.0343 | 513.46 | 513.46 | 512.7219 | 512.7219 | 491.8769 | 491.8769 | 491.8768 | 491.8768
2023-02-22 09:00 | 374.3918 | 458.5152 | 376.23 | 464.3 | 374.51 | 457.9 | 374.9513 | 459.3319 | 897.73 | 897.73 | 939.65 | 939.65 | 852.8 | 1022.67 | 461.4043 | 581.2061 | 460.3137 | 505.5559 | 461.3354 | 506.8612 | 460.3232 | 505.7491 | 460.4279 | 485.0672 | 460.4977 | 485.1408
2023-02-22 09:30 | 368.9311 | 451.6305 | 370.71 | 457.31 | 369.03 | 450.86 | 369.1637 | 452.1009 | 895.75 | 895.75 | 937.01 | 937.01 | 843.52 | 1018.82 | 434.0886 | 545.4915 | 432.9228 | 503.1043 | 433.5293 | 504.3004 | 432.8736 | 503.5376 | 432.8735 | 482.7228 | 432.8736 | 482.7228
2023-02-22 10:00 | 371.506 | 455.1302 | 363.85 | 448.68 | 371.26 | 454.34 | 362.5085 | 444.0428 | 894.08 | 894.08 | 934.38 | 934.38 | 831.75 | 1011.42 | 458.4767 | 577.5323 | 457.5782 | 499.9568 | 457.7444 | 500.6947 | 456.9825 | 499.8614 | 456.9479 | 479.0166 | 457.0171 | 479.0891
2023-02-22 10:30 | 398.7209 | 489.673 | 371.81 | 458.63 | 398.51 | 489.21 | 370.7278 | 454.9313 | 889.4 | 889.4 | 929.18 | 929.18 | 816.08 | 999.45 | 425.3758 | 534.11 | 424.7883 | 494.5125 | 424.8773 | 495.238 | 424.0414 | 494.2637 | 424.0092 | 473.4258 | 424.0414 | 473.4618
2023-02-22 11:00 | 389.0384 | 478.1707 | 368.65 | 454.87 | 389.31 | 478.3 | 367.6016 | 451.5736 | 884.67 | 884.67 | 922.67 | 922.67 | 807.8 | 994.22 | 423.8994 | 532.3472 | 418.5435 | 491.9279 | 423.0279 | 492.7048 | 422.1638 | 491.6983 | 422.3652 | 471.0359 | 422.1958 | 470.9289
2023-02-22 11:30 | 375.1905 | 461.0173 | 343.08 | 423.17 | 375.49 | 461.24 | 341.9448 | 419.7837 | 884.7 | 884.7 | 922.79 | 922.79 | 798.37 | 986.89 | 456.2095 | 574.4176 | 436.9966 | 488.2981 | 455.7767 | 489.3672 | 454.9493 | 488.4788 | 454.9149 | 467.6237 | 454.7769 | 467.4819
2023-02-22 12:00 | 347.3608 | 426.8949 | 340.53 | 420.28 | 347.87 | 427.33 | 339.8556 | 417.6853 | 874.49 | 874.49 | 910.83 | 910.83 | 784.74 | 973.71 | 427.8272 | 537.7639 | 408.9939 | 482.6133 | 427.5786 | 483.5757 | 426.5408 | 482.3199 | 426.5732 | 461.6786 | 426.5732 | 461.6786
2023-02-22 12:30 | 359.2786 | 442.2876 | 350.38 | 432.6 | 359.91 | 442.89 | 349.7363 | 430.4851 | 869.27 | 869.27 | 904.7 | 904.7 | 776.36 | 964.74 | 461.89 | 582.2753 | 460.8782 | 478.7133 | 461.0533 | 479.5694 | 460.1063 | 478.6724 | 457.8923 | 457.8923 | 457.8923 | 457.8923
2023-02-22 13:00 | 349.2408 | 430.0722 | 323.56 | 399.49 | 350.19 | 431.05 | 322.881 | 397.3882 | 865.52 | 865.52 | 900.17 | 900.17 | 774.78 | 962.8 | 415.8531 | 522.1229 | 415.1021 | 477.1888 | 415.2283 | 478.0943 | 415.1021 | 477.949 | 415.1021 | 457.1786 | 415.0705 | 457.1438
2023-02-22 13:30 | 367.165 | 452.2641 | 366.22 | 452.09 | 367.34 | 452.31 | 365.3409 | 450.0373 | 864.48 | 864.48 | 899.12 | 899.12 | 773.67 | 959.87 | 487.3985 | 615.7866 | 476.2503 | 476.2503 | 477.2761 | 477.2761 | 476.5879 | 476.5879 | 455.7726 | 455.7726 | 455.7033 | 455.7033
2023-02-22 14:00 | 407.2834 | 501.8079 | 399.08 | 492.79 | 407.68 | 502.05 | 398.464 | 472.4757 | 858.83 | 858.83 | 892.11 | 892.11 | 771.26 | 954.3 | 462.3553 | 583.3612 | 461.352 | 473.8683 | 461.5758 | 474.8063 | 461.3654 | 474.5899 | 453.8432 | 453.8432 | 453.7742 | 453.7742
2023-02-22 14:30 | 418.7717 | 516.1061 | 432.65 | 534.31 | 419.18 | 516.29 | 432.2079 | 470.6375 | 854.33 | 854.33 | 887.01 | 887.01 | 768.86 | 947.74 | 463.4057 | 584.7633 | 459.9781 | 471.1177 | 462.683 | 471.8289 | 462.6327 | 471.8477 | 450.9996 | 450.9996 | 451.0682 | 451.0682
2023-02-22 15:00 | 417.9444 | 515.1502 | 419.75 | 518.19 | 418.87 | 515.8 | 418.9882 | 468.7988 | 859.93 | 859.93 | 892.57 | 892.57 | 775.36 | 950.95 | 490.7227 | 620.0723 | 473.3135 | 473.3135 | 474.5422 | 474.5422 | 474.614 | 474.614 | 453.7711 | 453.7711 | 453.7368 | 453.7368
2023-02-22 15:30 | 446.329 | 550.3705 | 452.49 | 558.39 | 447.49 | 551.1 | 452.2951 | 469.5736 | 858.44 | 858.44 | 891.46 | 891.46 | 762.24 | 931.23 | 535.1343 | 677.9607 | 471.4987 | 471.4987 | 471.9679 | 471.9679 | 472.0756 | 472.0756 | 451.1772 | 451.1772 | 451.0744 | 451.0744
2023-02-22 16:00 | 426.0416 | 524.7171 | 427.73 | 527.34 | 427.14 | 525.05 | 427.6685 | 470.162 | 859.42 | 859.42 | 892.52 | 892.52 | 787.94 | 953.09 | 547.1516 | 693.6351 | 474.2963 | 474.2963 | 475.4683 | 475.4683 | 475.8641 | 475.8641 | 455.0771 | 455.0771 | 455.0082 | 455.0082
2023-02-22 16:30 | 420.0948 | 516.9247 | 423.46 | 521.69 | 420.53 | 516.07 | 424.3692 | 469.6379 | 857.46 | 857.46 | 890.32 | 890.32 | 797.47 | 955.32 | 552.0644 | 700.1761 | 473.1532 | 473.1532 | 473.5385 | 473.5385 | 473.8621 | 473.8621 | 452.9955 | 452.9955 | 453.1086 | 453.1086
2023-02-22 17:00 | 431.0261 | 530.5325 | 432.27 | 531.41 | 431.91 | 529.98 | 432.7679 | 467.901 | 860.98 | 860.98 | 894.91 | 894.91 | 810.75 | 962.32 | 566.0168 | 718.1088 | 476.3458 | 476.3458 | 477.334 | 477.334 | 477.6593 | 477.6593 | 456.8828 | 456.8828 | 456.641 | 456.641
2023-02-22 17:30 | 440.3864 | 541.6657 | 441.7 | 542.27 | 441.69 | 541.14 | 443.2879 | 470.1238 | 865.07 | 865.07 | 899.67 | 899.67 | 824.06 | 968.48 | 581.8136 | 731.4719 | 479.9102 | 479.9102 | 480.5161 | 480.5161 | 480.9894 | 480.9894 | 460.0634 | 460.0634 | 460.4118 | 460.4118
2023-02-22 18:00 | 483.1242 | 596.1334 | 477.2 | 584.57 | 484.32 | 596.25 | 475.3625 | 475.3625 | 868.75 | 868.75 | 903.89 | 903.89 | 841.61 | 979.4 | 596.8488 | 731.871 | 483.6143 | 483.6143 | 484.3533 | 484.3533 | 484.7566 | 484.7566 | 463.8854 | 463.8854 | 463.8504 | 463.8504
2023-02-22 18:30 | 474.8763 | 586.3021 | 471.33 | 576.53 | 475.52 | 586.07 | 471.3552 | 478.3142 | 875.8 | 875.8 | 912.53 | 912.53 | 859.75 | 991.25 | 618.0966 | 733.8797 | 489.9828 | 489.9828 | 491.7772 | 491.7772 | 492.2966 | 492.2966 | 471.2925 | 471.2925 | 471.1859 | 471.1859
2023-02-22 19:00 | 430.2069 | 531.4407 | 389.15 | 471.79 | 431.16 | 531.82 | 389.6209 | 481.2038 | 880.52 | 880.52 | 918.79 | 918.79 | 866.72 | 992.46 | 550.3551 | 697.5477 | 492.191 | 492.191 | 492.8586 | 492.8586 | 493.0831 | 493.0831 | 472.4784 | 472.4784 | 472.3709 | 472.3709
2023-02-22 19:30 | 427.0661 | 527.4067 | 389.13 | 472.95 | 427.8 | 527.26 | 389.7436 | 481.2217 | 886.43 | 886.43 | 925.18 | 925.18 | 875.65 | 1002.12 | 541.5358 | 686.0979 | 496.722 | 496.722 | 497.7847 | 497.7847 | 497.8602 | 497.8602 | 477.0222 | 477.0222 | 476.986 | 476.986
2023-02-22 20:00 | 412.8731 | 509.4449 | 384.21 | 468.05 | 413.07 | 508.37 | 383.959 | 473.6106 | 893.23 | 893.23 | 933.07 | 933.07 | 889.13 | 1017.08 | 521.6364 | 660.3445 | 502.9526 | 502.9526 | 503.8091 | 503.8091 | 503.7331 | 503.7331 | 482.8864 | 482.8864 | 482.85 | 482.85
2023-02-22 20:30 | 386.4153 | 476.4032 | 387.4 | 473.14 | 386.41 | 475 | 387.3846 | 477.615 | 895.27 | 895.27 | 935.65 | 935.65 | 891.56 | 1019.57 | 530.8187 | 671.8436 | 504.6488 | 504.6488 | 506.0343 | 506.0343 | 505.3461 | 505.3461 | 484.6333 | 484.6333 | 484.5797 | 484.5797
2023-02-22 21:00 | 388.6718 | 478.0148 | 389.78 | 478.45 | 388.83 | 476.48 | 389.3328 | 478.8997 | 899.12 | 899.12 | 940.29 | 940.29 | 888.05 | 1015.2 | 573.086 | 726.6953 | 505.7255 | 505.7255 | 507.3077 | 507.3077 | 506.6895 | 506.6895 | 485.8832 | 485.8832 | 485.8549 | 485.8549
2023-02-22 21:30 | 390.3372 | 479.8377 | 391.43 | 481.39 | 390.41 | 478.32 | 390.7303 | 480.4708 | 901.4 | 901.4 | 943.51 | 943.51 | 891.65 | 1019.08 | 535.0898 | 677.274 | 506.8774 | 506.8774 | 508.7596 | 508.7596 | 508.2209 | 508.2209 | 487.3219 | 487.3219 | 487.6171 | 487.6171
2023-02-22 22:00 | 391.764 | 481.8099 | 392.32 | 483.02 | 391.45 | 479.96 | 392.3587 | 482.6371 | 902.93 | 902.93 | 945.4 | 945.4 | 894.39 | 1022.03 | 461.2189 | 581.1278 | 449.3611 | 509.8618 | 461.4659 | 510.7394 | 460.8028 | 509.9669 | 460.8726 | 489.2264 | 460.9075 | 489.2635
2023-02-22 22:30 | 391.1424 | 481.1607 | 393.32 | 484.84 | 393.3 | 482.38 | 394.0384 | 484.8616 | 902.23 | 902.23 | 944.67 | 944.67 | 897.64 | 1025.46 | 453.4288 | 570.6419 | 452.1503 | 511.4836 | 453.213 | 512.6857 | 452.8349 | 512.2581 | 452.9037 | 491.5579 | 452.5944 | 491.2221
2023-02-22 23:00 | 399.7721 | 492.188 | 401.15 | 494.48 | 401.03 | 492.3 | 401.7006 | 494.5623 | 904.7 | 904.7 | 947.41 | 947.41 | 898.93 | 1026.83 | 455.2507 | 573.0707 | 454.6697 | 513.3806 | 455.4652 | 514.209 | 454.8081 | 513.4671 | 454.9464 | 492.8818 | 454.9464 | 492.8818
2023-02-22 23:30 | 399.3648 | 491.9972 | 402.84 | 496.44 | 402.66 | 494.89 | 402.947 | 496.4677 | 905.85 | 905.85 | 948.56 | 948.56 | 904.65 | 1032.95 | 458.4957 | 577.4502 | 457.3354 | 515.42 | 458.2619 | 516.4642 | 457.7402 | 515.8763 | 457.6707 | 495.047 | 457.7055 | 495.0846
2023-02-23 | 400.7447 | 492.8151 | 403.1 | 497.49 | 403.1 | 494.2 | 403.5052 | 496.3298 | 906.22 | 906.22 | 948.73 | 948.73 | 907.07 | 1035.65 | 460.0666 | 579.3293 | 459.1116 | 516.8467 | 460.2914 | 518.1749 | 459.5933 | 517.389 | 459.7329 | 496.7752 | 459.5584 | 496.5866
2023-02-23 00:30 | 403.7965 | 496.5543 | 404.66 | 499.57 | 404.2 | 495.83 | 404.8469 | 497.9186 | 906.84 | 906.84 | 950.05 | 950.05 | 905.41 | 1033.76 | 461.2444 | 581.1672 | 460.8744 | 518.2616 | 461.2668 | 518.7028 | 460.321 | 517.6392 | 460.321 | 496.9143 | 460.321 | 496.9143
2023-02-23 01:00 | 402.5261 | 493.6857 | 404.49 | 499.67 | 403.98 | 494.04 | 404.4409 | 496.1843 | 906.63 | 906.63 | 949.77 | 949.77 | 904.87 | 1033.22 | 462.2114 | 582.1464 | 461.0575 | 517.6382 | 462.1581 | 519.3966 | 461.1052 | 518.2133 | 461.3158 | 497.7195 | 461.1052 | 497.4924
2023-02-23 01:30 | 402.4547 | 492.8776 | 404.76 | 500.04 | 404.06 | 493.46 | 404.2198 | 495.3403 | 905.18 | 905.18 | 948.93 | 948.93 | 905.23 | 1033.51 | 462.4046 | 582.2491 | 461.2319 | 517.0046 | 462.3371 | 519.3423 | 461.7747 | 518.7104 | 461.8802 | 498.1058 | 461.4935 | 497.6888
2023-02-23 02:00 | 404.2821 | 494.6172 | 406.13 | 501.72 | 405.47 | 495 | 405.8538 | 496.8422 | 907.33 | 907.33 | 950.84 | 950.84 | 909.02 | 1037.65 | 463.9961 | 584.5016 | 463.2542 | 517.2788 | 464.2861 | 520.922 | 463.6157 | 520.1697 | 463.4039 | 499.2184 | 463.5098 | 499.3325
2023-02-23 02:30 | 407.1912 | 498.4219 | 409.23 | 505.49 | 408.28 | 498.3 | 408.494 | 500.1516 | 910.34 | 910.34 | 954.88 | 954.88 | 910.76 | 1039.57 | 464.8536 | 585.7739 | 463.7688 | 517.5342 | 465.0048 | 521.6273 | 464.2279 | 520.756 | 464.1573 | 499.9421 | 464.2632 | 500.0562
2023-02-23 03:00 | 400.1547 | 487.0157 | 402.2 | 496.42 | 401.04 | 486.42 | 401.2432 | 488.5962 | 907.68 | 907.68 | 951.53 | 951.53 | 912.1 | 1040.91 | 463.4525 | 583.7836 | 462.0747 | 516.91 | 463.7174 | 520.5872 | 462.7312 | 519.401 | 462.4494 | 498.378 | 462.6255 | 498.6438
2023-02-23 03:30 | 391.5912 | 474.3275 | 393.23 | 484.84 | 392.54 | 473.67 | 393.0317 | 476.3628 | 906.67 | 906.67 | 951.23 | 951.23 | 909.36 | 1037.84 | 454.8219 | 572.3823 | 454.132 | 512.4918 | 469.8076 | 513.5033 | 469.2355 | 512.8779 | 468.8422 | 491.8475 | 468.9852 | 491.8474
2023-02-23 04:00 | 392.1949 | 476.1842 | 393.74 | 485.82 | 392.97 | 474.99 | 393.7059 | 478.1108 | 909.08 | 909.08 | 954.7 | 954.7 | 895.96 | 1023.24 | 446.5035 | 561.5588 | 446.1765 | 506.1379 | 506.4161 | 506.4161 | 506.0297 | 506.0297 | 485.4224 | 485.4224 | 485.2741 | 485.2741
2023-02-23 04:30 | 393.9764 | 476.0124 | 395.74 | 487.73 | 395 | 475.14 | 395.067 | 477.5384 | 911.9 | 911.9 | 958.62 | 958.62 | 897.55 | 1025.29 | 447.339 | 562.6699 | 446.502 | 507.4563 | 508.6126 | 508.6126 | 507.8812 | 507.8812 | 486.8949 | 486.8949 | 486.895 | 486.895
2023-02-23 05:00 | 398.3312 | 481.707 | 399.42 | 492.31 | 398.04 | 478.93 | 398.7173 | 482.2766 | 913.79 | 913.79 | 959.91 | 959.91 | 896.74 | 1024.23 | 447.9493 | 563.6844 | 446.3343 | 506.705 | 508.1018 | 508.1018 | 507.6002 | 507.6002 | 486.9323 | 486.9323 | 486.9692 | 486.9692
2023-02-23 05:30 | 397.9185 | 480.4706 | 399.39 | 492.06 | 398.73 | 478.76 | 399.1532 | 481.9615 | 911.25 | 911.25 | 957.38 | 957.38 | 895.77 | 1023.03 | 448.4437 | 564.3505 | 447.5202 | 507.7175 | 508.3465 | 508.3465 | 508.0742 | 508.0742 | 487.3738 | 487.3738 | 487.4479 | 487.4479
2023-02-23 06:00 | 398.9977 | 483.3597 | 400.58 | 494 | 399.86 | 481.8 | 400.5402 | 485.3267 | 914.18 | 914.18 | 960.25 | 960.25 | 895.26 | 1025.28 | 446.5484 | 562.0636 | 445.4084 | 507.3715 | 508.8122 | 508.8122 | 508.4644 | 508.4644 | 487.6465 | 487.6465 | 487.6836 | 487.6836
2023-02-23 06:30 | 396.4824 | 478.4919 | 397.84 | 490.31 | 397.2 | 476.45 | 398.0173 | 480.6093 | 906.23 | 906.23 | 950.71 | 950.71 | 887.05 | 1024.02 | 440.4589 | 554.3994 | 439.897 | 507.5562 | 508.8469 | 508.8469 | 508.8854 | 508.8854 | 488.2321 | 488.2321 | 488.0844 | 488.0844
2023-02-23 07:00 | 387.6219 | 466.3585 | 389.36 | 479.4 | 388.6 | 464.74 | 389.6661 | 468.8381 | 895.04 | 895.04 | 938.33 | 938.33 | 869.35 | 1012.09 | 430.3817 | 541.3942 | 429.4408 | 503.1055 | 504.4897 | 504.4897 | 504.3365 | 504.3365 | 483.6365 | 483.6365 | 484.0035 | 484.0035
2023-02-23 07:30 | 380.4852 | 458.1396 | 381.59 | 469.51 | 380.43 | 456.15 | 380.8497 | 459.2982 | 887.37 | 887.37 | 928.27 | 928.27 | 868.2 | 1019.19 | 425.809 | 535.6971 | 424.5381 | 504.4031 | 505.9345 | 505.9345 | 506.0489 | 506.0489 | 484.9791 | 484.9791 | 484.7231 | 484.7231
2023-02-23 08:00 | 363.9114 | 436.8829 | 365.32 | 448.77 | 364.52 | 435.41 | 365.2348 | 438.7416 | 873.33 | 873.33 | 910.74 | 910.74 | 851.29 | 1007.81 | 428.4279 | 540.4072 | 427.5018 | 500.3726 | 501.6534 | 501.6534 | 501.6914 | 501.6914 | 480.9151 | 480.9151 | 480.806 | 480.806
2023-02-23 08:30 | 372.7913 | 446.3875 | 373.85 | 458.23 | 373.25 | 445.05 | 373.7178 | 447.6209 | 867.22 | 867.22 | 903.34 | 903.34 | 839.67 | 1002.16 | 408.2382 | 514.5869 | 407.3122 | 498.5677 | 440.2256 | 499.5984 | 439.826 | 499.145 | 439.9925 | 478.4962 | 439.8926 | 478.4455
2023-02-23 09:00 | 458.8356 | 555.9616 | 460.74 | 566.1 | 459.79 | 555.88 | 460.6426 | 479.86 | 860.69 | 860.69 | 895.33 | 895.33 | 827.95 | 996.34 | 423.4018 | 534.0108 | 398.0355 | 495.1714 | 398.561 | 496.2795 | 398.5479 | 496.2326 | 398.5781 | 475.4513 | 398.5781 | 475.3217
2023-02-23 09:30 | 438.6666 | 532.2989 | 440.76 | 541.76 | 440.16 | 533.06 | 440.9281 | 476.636 | 855.41 | 855.41 | 889.07 | 889.07 | 813.65 | 986.99 | 401.2677 | 505.3328 | 388.3389 | 488.1205 | 393.3314 | 492.1018 | 392.8551 | 490.8749 | 393.0932 | 470.9729 | 392.8849 | 470.6914
2023-02-23 10:00 | 374.6451 | 452.4794 | 398.85 | 489.72 | 375.67 | 452.29 | 398.5505 | 470.8196 | 849.78 | 849.78 | 881.48 | 881.48 | 803.92 | 981.7 | 447.8645 | 565.8939 | 381.7953 | 479.5625 | 381.6366 | 477.2769 | 381.492 | 475.6962 | 381.5498 | 468.6992 | 381.5498 | 468.6636
2023-02-23 10:30 | 370.6229 | 447.1929 | 372.07 | 455.38 | 371.27 | 447.51 | 371.6801 | 448.843 | 848.11 | 848.11 | 879.85 | 879.85 | 794.2 | 976.42 | 439.7859 | 555.6697 | 373.1776 | 468.4541 | 373.3894 | 466.4486 | 372.9659 | 464.5789 | 373.0788 | 463.3209 | 373.0506 | 465.2818
2023-02-23 11:00 | 351.3882 | 423.7192 | 354.84 | 434.15 | 352.09 | 424.01 | 354.7688 | 428.2585 | 845.75 | 845.75 | 876.42 | 876.42 | 786.22 | 971.48 | 423.5734 | 534.5729 | 390.5893 | 483.5745 | 367.8182 | 459.114 | 367.375 | 457.1672 | 367.3472 | 455.6242 | 367.3194 | 463.0238
2023-02-23 11:30 | 314.6306 | 377.0952 | 319.07 | 390.3 | 315.85 | 377.94 | 319.1679 | 383.0533 | 838.78 | 838.78 | 867.85 | 867.85 | 776.9 | 964.25 | 388.134 | 487.9999 | 361.4944 | 453.3415 | 361.4308 | 450.7295 | 360.884 | 448.5844 | 360.884 | 446.8693 | 360.8019 | 459.6454
2023-02-23 12:00 | 312.5661 | 375.7396 | 321.04 | 393.44 | 314.08 | 376.66 | 321.2753 | 387.0127 | 837.81 | 837.81 | 867.08 | 867.08 | 763.66 | 951.42 | 377.27 | 473.8425 | 376.6035 | 472.8173 | 374.0341 | 467.0095 | 373.7503 | 465.0492 | 373.6936 | 456.0621 | 373.5517 | 455.889
2023-02-23 12:30 | 351.5508 | 425.5431 | 353.94 | 434.76 | 352.95 | 426.18 | 353.9863 | 428.7791 | 836.02 | 836.02 | 865.57 | 865.57 | 768.18 | 957.69 | 356.5717 | 446.6663 | 351.6717 | 440.4608 | 351.4331 | 437.2676 | 351.6991 | 435.4406 | 351.6725 | 433.6975 | 351.5395 | 454.6743
2023-02-23 13:00 | 302.5747 | 363.7495 | 313.1 | 384.89 | 303.84 | 363.75 | 313.9076 | 378.3343 | 831.86 | 831.86 | 859.82 | 859.82 | 755.17 | 941.1 | 370.1293 | 464.6901 | 345.0934 | 431.8909 | 345.0642 | 429.0582 | 345.0706 | 426.7072 | 345.1491 | 424.8752 | 345.0706 | 449.4842
2023-02-23 13:30 | 332.9345 | 403.8955 | 342.37 | 420.9 | 332.99 | 402.75 | 341.0229 | 414.2433 | 838.97 | 838.97 | 866.88 | 866.88 | 757.3 | 942.63 | 382.6369 | 480.429 | 347.5116 | 434.1765 | 348.1239 | 431.5551 | 348.1765 | 428.6695 | 348.2293 | 426.8069 | 348.2029 | 450.7796
2023-02-23 14:00 | 373.1915 | 455.8225 | 374.14 | 460.68 | 372.57 | 453.69 | 373.1371 | 456.0921 | 838.81 | 838.81 | 866.5 | 866.5 | 749.55 | 932.77 | 343.6354 | 427.9708 | 342.8483 | 426.9905 | 359.8819 | 445.7276 | 359.8819 | 442.7552 | 360.1002 | 441.1905 | 360.0729 | 445.7965
2023-02-23 14:30 | 375.123 | 458.8396 | 376.01 | 462.02 | 373.59 | 455.23 | 375.0706 | 458.8109 | 829.69 | 829.69 | 856.63 | 856.63 | 743.54 | 923.83 | 340.4797 | 423.8405 | 339.9095 | 423.1306 | 342.5636 | 422.8286 | 342.1221 | 418.1382 | 342.0442 | 415.641 | 341.8884 | 440.9143
2023-02-23 15:00 | 343.3534 | 420.6133 | 317.42 | 388.79 | 342.41 | 418.46 | 316.2959 | 386.9231 | 833.16 | 833.16 | 859.73 | 859.73 | 756.97 | 933.44 | 360.7779 | 449.8474 | 360.2485 | 449.0888 | 371.5532 | 460.5753 | 371.3848 | 456.7226 | 371.5532 | 442.2124 | 371.2164 | 441.8408
2023-02-23 15:30 | 361.975 | 444.4728 | 362.16 | 444.23 | 360.62 | 441.72 | 361.9917 | 444.5212 | 834.06 | 834.06 | 861.04 | 861.04 | 757.82 | 927.79 | 410.8876 | 516.114 | 401.5112 | 460.8977 | 397.9706 | 461.411 | 397.8499 | 461.2711 | 398.0309 | 440.5785 | 397.9706 | 440.5117
2023-02-23 16:00 | 380.2628 | 468.1277 | 380.93 | 465.49 | 378.97 | 465.44 | 380.3117 | 461.8525 | 836.56 | 836.56 | 864.37 | 864.37 | 750.88 | 914.71 | 381.0244 | 476.9604 | 369.6297 | 458.0827 | 393.6412 | 459.1117 | 393.7902 | 459.2855 | 393.8499 | 438.4113 | 393.7604 | 438.3117
2023-02-23 16:30 | 383.3457 | 471.7539 | 383.9 | 468.09 | 382.4 | 469.15 | 383.8527 | 460.1609 | 830.79 | 830.79 | 858.55 | 858.55 | 760.34 | 916.39 | 426.2046 | 536.4012 | 355.4786 | 443.5066 | 423.4449 | 456.6562 | 423.6702 | 456.8991 | 423.6702 | 436.0276 | 423.6058 | 435.9614
2023-02-23 17:00 | 376.8558 | 463.5433 | 364.52 | 441.94 | 376.01 | 460.64 | 364.5017 | 448.3886 | 836.54 | 836.54 | 865.22 | 865.22 | 764.77 | 913.91 | 404.1291 | 507.1908 | 372.7756 | 464.1571 | 366.2488 | 454.1943 | 364.9504 | 447.8493 | 364.9219 | 442.126 | 364.8676 | 442.0927
2023-02-23 17:30 | 369.1169 | 453.9927 | 350.07 | 421.56 | 367.82 | 450.41 | 350.1482 | 430.5811 | 837.68 | 837.68 | 866.47 | 866.47 | 784.44 | 926.83 | 386.1187 | 483.5172 | 383.1531 | 462.2114 | 386.0339 | 463.6987 | 384.9588 | 462.3721 | 385.075 | 441.4912 | 384.9297 | 441.3247
2023-02-23 18:00 | 387.1347 | 477.558 | 347.93 | 415.95 | 386.68 | 475.13 | 348.9218 | 430.2393 | 851.22 | 851.22 | 881.78 | 881.78 | 806.05 | 941.41 | 524.8417 | 664.4741 | 465.5255 | 465.5255 | 466.5482 | 466.5482 | 465.5986 | 465.5986 | 444.7064 | 444.7064 | 444.572 | 444.572
2023-02-23 18:30 | 427.9261 | 528.4062 | 441.13 | 531.3 | 427.66 | 526.93 | 441.4873 | 475.3037 | 864.39 | 864.39 | 897.23 | 897.23 | 830.12 | 959.59 | 520.5616 | 658.8565 | 472.2578 | 472.2578 | 473.3095 | 473.3095 | 472.741 | 472.741 | 451.7639 | 451.7639 | 451.8657 | 451.8657
2023-02-23 19:00 | 419.1703 | 517.6543 | 420.08 | 505.33 | 419.13 | 516.48 | 420.8199 | 479.3843 | 870.93 | 870.93 | 905.8 | 905.8 | 839.66 | 963.6 | 469.2258 | 592.4296 | 462.2173 | 472.8808 | 473.8012 | 473.8012 | 474.6628 | 474.6628 | 453.6624 | 453.6624 | 453.731 | 453.731
2023-02-23 19:30 | 415.5922 | 513.3127 | 415.15 | 500.76 | 418.18 | 515 | 417.2298 | 478.5388 | 874.28 | 874.28 | 910.12 | 910.12 | 850.06 | 974.98 | 500.4815 | 632.8848 | 477.5538 | 477.5538 | 478.9071 | 478.9071 | 479.8841 | 479.8841 | 459.0055 | 459.0055 | 458.867 | 458.867
2023-02-23 20:00 | 398.5591 | 491.546 | 372.95 | 451.55 | 400.6 | 491.76 | 374.7998 | 462.0887 | 882.97 | 882.97 | 919.82 | 919.82 | 855.12 | 980.53 | 501.0839 | 633.4203 | 482.1697 | 482.1697 | 483.8011 | 483.8011 | 484.3119 | 484.3119 | 463.4565 | 463.4565 | 463.3169 | 463.3169
2023-02-23 20:30 | 393.8688 | 484.6692 | 374.27 | 456 | 395.01 | 483.5 | 375.7594 | 462.2412 | 873.8 | 873.8 | 910.8 | 910.8 | 858.15 | 983.65 | 533.744 | 676.6373 | 484.959 | 484.959 | 485.931 | 485.931 | 486.2615 | 486.2615 | 465.6348 | 465.6348 | 465.3187 | 465.3187
2023-02-23 21:00 | 370.0226 | 454.8818 | 378.94 | 463.04 | 371.13 | 453.75 | 379.6542 | 466.9187 | 874.06 | 874.06 | 910.15 | 910.15 | 866.3 | 992.7 | 497.6866 | 629.6705 | 487.3889 | 488.6931 | 479.7409 | 489.9421 | 480.6454 | 490.866 | 469.9767 | 469.9767 | 469.8706 | 469.8706
2023-02-23 21:30 | 371.718 | 456.7242 | 373.11 | 457.28 | 373.15 | 456.21 | 373.653 | 459.2066 | 878.26 | 878.26 | 914.98 | 914.98 | 862.37 | 987.92 | 483.5872 | 610.8806 | 452.7114 | 490.1699 | 485.4832 | 492.2472 | 485.3002 | 492.0986 | 471.1849 | 471.1849 | 471.1849 | 471.1849
2023-02-23 22:00 | 377.5809 | 463.3544 | 378.86 | 465.52 | 378.11 | 461.87 | 378.7547 | 464.911 | 883.96 | 883.96 | 921.67 | 921.67 | 870.62 | 997.02 | 433.6584 | 545.0298 | 428.2261 | 494.2895 | 433.7302 | 495.509 | 433.8282 | 495.621 | 433.8609 | 474.7072 | 433.6975 | 474.5284
2023-02-23 22:30 | 376.8339 | 462.2773 | 378.81 | 466.18 | 378.19 | 462.01 | 378.7921 | 464.7983 | 884.52 | 884.52 | 923.06 | 923.06 | 870.42 | 996.44 | 429.4663 | 539.364 | 428.1511 | 493.6923 | 429.5428 | 495.4092 | 429.1862 | 494.8858 | 429.1862 | 474.0099 | 429.1862 | 474.0099
2023-02-23 23:00 | 384.9771 | 472.0351 | 386.28 | 476.07 | 385.84 | 471.15 | 386.4059 | 473.9099 | 888.18 | 888.18 | 926.68 | 926.68 | 872.01 | 997.97 | 429.3513 | 539.6336 | 428.4256 | 494.0724 | 469.122 | 495.0996 | 468.5409 | 494.5389 | 468.7534 | 473.8873 | 468.718 | 473.8515
2023-02-23 23:30 | 386.8787 | 474.2245 | 388.01 | 478.53 | 387.68 | 473.09 | 388.4729 | 476.2415 | 887.8 | 887.8 | 927.1 | 927.1 | 877.25 | 1003.47 | 433.7692 | 544.7809 | 432.8543 | 497.2288 | 433.7081 | 498.2095 | 433.3146 | 497.7576 | 433.2819 | 476.8826 | 433.2163 | 476.8104
2023-02-24 | 389.4645 | 477.2772 | 390.69 | 482.08 | 390.11 | 476.49 | 390.4892 | 478.6248 | 890.12 | 890.12 | 930.02 | 930.02 | 881.53 | 1008.18 | 441.6333 | 555.3386 | 440.6244 | 503.238 | 442.0016 | 504.8109 | 441.5678 | 504.3156 | 441.5345 | 483.412 | 441.4678 | 483.339
2023-02-24 00:30 | 390.9739 | 479.0673 | 391.66 | 483.45 | 390.89 | 477.21 | 390.9644 | 479.2908 | 891.3 | 891.3 | 930.28 | 930.28 | 884.09 | 1011.02 | 447.0644 | 562.1816 | 446.0452 | 507.5044 | 447.6275 | 509.3047 | 447.1212 | 508.7287 | 447.1212 | 487.8435 | 446.4124 | 487.0701
2023-02-24 01:00 | 396.6785 | 486.4832 | 397.84 | 491.21 | 396.63 | 484.75 | 397.4789 | 487.5863 | 898.36 | 898.36 | 939.5 | 939.5 | 884.15 | 1011.1 | 449.12 | 565.0984 | 448.0869 | 509.1444 | 449.2515 | 510.4677 | 448.8786 | 510.044 | 448.8109 | 489.0896 | 448.7431 | 489.0158
2023-02-24 01:30 | 397.5491 | 487.3329 | 399.08 | 492.77 | 398.13 | 486.44 | 398.5469 | 488.65 | 900.28 | 900.28 | 941.18 | 941.18 | 888.03 | 1015.23 | 449.2733 | 564.9664 | 448.491 | 509.3218 | 449.515 | 510.4847 | 449.1076 | 510.022 | 449.1076 | 489.1666 | 448.9378 | 488.9817
2023-02-24 02:00 | 399.9553 | 490.0961 | 401.81 | 495.98 | 399.92 | 488.55 | 400.4977 | 490.8567 | 899.35 | 899.35 | 941.24 | 941.24 | 892.42 | 1019.94 | 448.639 | 564.4634 | 447.6723 | 508.8997 | 448.3953 | 509.7215 | 447.7861 | 509.029 | 447.7861 | 488.1705 | 447.6845 | 488.0598
2023-02-24 02:30 | 401.9569 | 491.1563 | 403.31 | 497.84 | 401.42 | 488.9 | 402.4674 | 491.9277 | 900.16 | 900.16 | 943 | 943 | 894.83 | 1022.46 | 446.0497 | 560.7587 | 445.0543 | 506.5482 | 446.2506 | 507.9098 | 445.6774 | 507.2574 | 445.6437 | 486.3811 | 445.8662 | 486.5739
2023-02-24 03:00 | 405.0623 | 494.725 | 406.82 | 502.11 | 404.86 | 493 | 405.3157 | 495.1473 | 905.3 | 905.3 | 949.24 | 949.24 | 891.3 | 1018.56 | 442.6656 | 556.5291 | 442.7173 | 504.7499 | 443.4793 | 505.6187 | 443.0434 | 505.1216 | 442.9427 | 484.1032 | 443.0434 | 484.2961
2023-02-24 03:30 | 402.9344 | 490.3556 | 403.87 | 498.26 | 402.14 | 487.41 | 403.0481 | 490.6233 | 907.65 | 907.65 | 952.16 | 952.16 | 894.74 | 1022.23 | 435.606 | 547.4673 | 445.7697 | 507.191 | 446.1086 | 507.5766 | 445.6361 | 507.0389 | 445.6361 | 486.2231 | 445.4673 | 486.039
2023-02-24 04:00 | 396.9251 | 481.8751 | 398.94 | 491.91 | 396.7 | 479.61 | 397.4031 | 482.6405 | 905.57 | 905.57 | 950.53 | 950.53 | 893.42 | 1020.76 | 437.2601 | 550.0187 | 444.7711 | 506.2259 | 445.8797 | 507.4877 | 445.3739 | 506.912 | 445.374 | 486.0868 | 445.239 | 485.9395
2023-02-24 04:30 | 391.4839 | 472.5516 | 393.59 | 484.71 | 391.44 | 470 | 392.1707 | 473.3239 | 898.81 | 898.81 | 942.2 | 942.2 | 892.38 | 1019.67 | 433.2103 | 544.3751 | 443.5912 | 505.2263 | 444.9686 | 506.7375 | 444.3758 | 506.1199 | 444.3422 | 485.261 | 444.1403 | 485.0406
2023-02-24 05:00 | 391.4893 | 473.5983 | 392.88 | 484.16 | 391.27 | 470.99 | 392.2446 | 474.7146 | 892.9 | 892.9 | 935.47 | 935.47 | 889.16 | 1015.9 | 433.3396 | 544.0305 | 442.9341 | 504.1351 | 444.2752 | 505.5688 | 443.9241 | 505.1814 | 444.059 | 484.6516 | 443.7892 | 484.3572
2023-02-24 05:30 | 434.1617 | 527.2501 | 437.36 | 539.43 | 434.27 | 524.83 | 437.7567 | 492.5128 | 881.25 | 881.25 | 921.6 | 921.6 | 888.73 | 1015.1 | 450.114 | 566.0498 | 462.0427 | 505.8585 | 446.205 | 506.6699 | 446.273 | 506.747 | 446.3069 | 486.0673 | 446.273 | 486.0303
2023-02-24 06:00 | 447.3445 | 543.9033 | 450.65 | 555.59 | 446.14 | 540.11 | 449.6908 | 497.9339 | 893.55 | 893.55 | 935.71 | 935.71 | 891.86 | 1021.34 | 437.3042 | 549.6491 | 444.3202 | 506.6766 | 445.3932 | 508.0029 | 445.0554 | 507.5022 | 444.802 | 486.5411 | 445.0722 | 486.8366
2023-02-24 06:30 | 433.0347 | 524.3778 | 449.99 | 554.67 | 433.35 | 522.08 | 449.8745 | 496.8672 | 893.74 | 893.74 | 935.23 | 935.23 | 880.7 | 1016.76 | 433.0803 | 544.2402 | 436.5272 | 504.6999 | 437.743 | 506.175 | 437.0638 | 505.4846 | 437.0969 | 484.6628 | 436.8979 | 484.4421
2023-02-24 07:00 | 441.0171 | 532.3168 | 442.24 | 544.32 | 441.06 | 529.75 | 442.1505 | 493.5274 | 886.58 | 886.58 | 927.76 | 927.76 | 864.38 | 1006.57 | 425.3991 | 535.1293 | 426.2797 | 500.7303 | 426.8852 | 501.5939 | 426.1723 | 500.7563 | 425.9778 | 479.8025 | 426.0426 | 479.8755
2023-02-24 07:30 | 476.4966 | 577.9096 | 478.6 | 589.1 | 476.11 | 575.26 | 477.0094 | 495.0526 | 885.24 | 885.24 | 924.74 | 924.74 | 866.93 | 1018.81 | 418.662 | 526.3428 | 417.4649 | 499.3012 | 418.2887 | 500.6271 | 417.9735 | 500.1369 | 417.942 | 479.1883 | 417.9105 | 479.2016
2023-02-24 08:00 | 509.5669 | 618.2546 | 510.32 | 627.84 | 508.21 | 614.9 | 490.1284 | 490.1284 | 876.69 | 876.69 | 914.33 | 914.33 | 849.6 | 1007.41 | 407.616 | 512.1354 | 406.9391 | 495.252 | 407.3029 | 495.92 | 406.9246 | 495.4232 | 407.1706 | 474.8531 | 406.74 | 474.351
2023-02-24 08:30 | 510.3986 | 621.0204 | 511.32 | 629.44 | 509.25 | 618.32 | 486.9883 | 486.9883 | 872.9 | 872.9 | 909.65 | 909.65 | 839.52 | 1003.57 | 401.0237 | 503.3847 | 400.377 | 493.9919 | 403.3602 | 494.5073 | 402.8423 | 493.9471 | 402.8728 | 473.0539 | 402.69 | 472.8392
2023-02-24 09:00 | 495.4924 | 602.8493 | 502.05 | 617.93 | 495.45 | 601.84 | 484.065 | 484.065 | 867.17 | 867.17 | 902.39 | 902.39 | 826.57 | 996.47 | 406.5175 | 510.3259 | 390.5338 | 489.4392 | 395.1671 | 491.1464 | 394.5605 | 490.3923 | 394.6298 | 469.6228 | 394.4805 | 469.5005
2023-02-24 09:30 | 491.2032 | 594.6638 | 493.81 | 605.62 | 490.69 | 592.86 | 478.3507 | 478.3507 | 857.05 | 857.05 | 891.2 | 891.2 | 809.28 | 983.92 | 392.7986 | 492.7969 | 379.3601 | 474.816 | 379.7209 | 472.1593 | 379.2323 | 470.1215 | 379.376 | 464.5399 | 379.2323 | 464.3639
2023-02-24 10:00 | 473.6591 | 574.623 | 476.85 | 585.29 | 474.65 | 575.06 | 474.7728 | 475.3698 | 850.04 | 850.04 | 881.87 | 881.87 | 799.38 | 979.01 | 372.7665 | 467.4898 | 371.833 | 465.9261 | 415.9714 | 483.6161 | 415.3424 | 482.8847 | 415.3424 | 461.9383 | 415.2338 | 461.9383
2023-02-24 10:30 | 441.3847 | 532.9075 | 459.32 | 562.76 | 441.39 | 532.13 | 458.6739 | 469.3137 | 844.29 | 844.29 | 876.1 | 876.1 | 782.05 | 964.69 | 361.5839 | 452.493 | 361.1586 | 451.7363 | 367.8656 | 457.5865 | 367.4109 | 455.334 | 367.4668 | 453.6929 | 367.4193 | 455.8072
2023-02-24 11:00 | 458.0955 | 554.1313 | 461.19 | 564.69 | 460.04 | 555.73 | 460.054 | 464.8955 | 839.28 | 839.28 | 870.21 | 870.21 | 776.29 | 962.11 | 379.0933 | 475.4718 | 377.5811 | 473.7673 | 363.0343 | 451.4285 | 362.4834 | 448.9502 | 362.4834 | 447.3525 | 362.4283 | 455.4981
2023-02-24 11:30 | 446.0931 | 537.8801 | 448.25 | 547.81 | 446.84 | 538.28 | 447.4942 | 459.986 | 830.35 | 830.35 | 858.45 | 858.45 | 767.38 | 955.95 | 378.879 | 475.1595 | 377.742 | 472.5142 | 386.0482 | 473.9838 | 385.7264 | 473.6273 | 385.6972 | 452.7308 | 385.6679 | 452.662
2023-02-24 12:00 | 448.4192 | 539.2142 | 449.94 | 549.09 | 448.52 | 538.5 | 449.0377 | 456.449 | 822.8 | 822.8 | 849.88 | 849.88 | 756.75 | 942.81 | 432.1879 | 544.9956 | 415.4754 | 469.4375 | 351.6265 | 436.0345 | 351.3336 | 433.4218 | 351.3602 | 431.6747 | 351.3336 | 449.4761
2023-02-24 12:30 | 431.1088 | 517.7759 | 439.73 | 536.87 | 431.53 | 517.42 | 439.5745 | 452.6353 | 821.7 | 821.7 | 848.08 | 848.08 | 754.42 | 939.47 | 387.729 | 486.9408 | 387.2213 | 466.8101 | 392.6443 | 467.5581 | 392.436 | 467.3102 | 392.4658 | 446.4725 | 392.3766 | 446.3709
2023-02-24 13:00 | 441.5142 | 531.5634 | 442.76 | 541.43 | 442.2 | 531.43 | 443.1659 | 454.9046 | 821.99 | 821.99 | 847.83 | 847.83 | 745.83 | 928.24 | 340.6831 | 425.3922 | 340.1257 | 424.4818 | 432.931 | 467.1584 | 432.4389 | 466.6274 | 432.5701 | 445.9091 | 432.5373 | 445.8753
2023-02-24 13:30 | 433.3059 | 521.0145 | 435 | 532.19 | 434.84 | 521.52 | 435.425 | 451.193 | 822.59 | 822.59 | 847.96 | 847.96 | 747.45 | 930.03 | 361.8016 | 452.1421 | 360.9798 | 451.3257 | 410.4136 | 463.6888 | 409.6353 | 462.8093 | 409.6975 | 442.049 | 409.7916 | 442.0826
2023-02-24 14:00 | 436.8108 | 526.1025 | 437.48 | 536.23 | 437.58 | 525.61 | 438.3437 | 449.719 | 820.67 | 820.67 | 845.88 | 845.88 | 742.51 | 924.31 | 338.4344 | 420.2276 | 337.6885 | 419.3014 | 403.17 | 461.1882 | 402.9251 | 460.9081 | 402.9251 | 440.0639 | 402.7721 | 439.8967
2023-02-24 14:30 | 393.6677 | 472.6873 | 395.18 | 484.98 | 396.47 | 473.86 | 396.752 | 448.567 | 823.81 | 823.81 | 848.11 | 848.11 | 743.3 | 923.36 | 390.4626 | 488.8324 | 337.8319 | 419.5321 | 369.2644 | 457.3494 | 369.0961 | 454.0804 | 369.0119 | 439.5046 | 369.1802 | 439.7995
2023-02-24 15:00 | 393.4276 | 472.6092 | 395.11 | 485.72 | 396.58 | 473.41 | 397.1798 | 448.9366 | 824.33 | 824.33 | 849.04 | 849.04 | 744.87 | 920.41 | 409.5871 | 514.6309 | 397.5816 | 456.7052 | 392.0503 | 457.4469 | 391.9016 | 457.2039 | 391.9908 | 436.4246 | 391.9017 | 436.3252
2023-02-24 15:30 | 418.4831 | 505.6477 | 435.68 | 536.8 | 420.89 | 505.91 | 438.0426 | 449.6527 | 823.22 | 823.22 | 847.66 | 847.66 | 740.86 | 909.85 | 419.0461 | 526.9022 | 400.993 | 456.5597 | 428.6556 | 457.7675 | 428.3621 | 457.4541 | 428.2642 | 436.5433 | 428.4273 | 436.7095
2023-02-24 16:00 | 397.9456 | 480.4894 | 398.64 | 490.79 | 400.21 | 479.6 | 401.6221 | 448.6485 | 822.26 | 822.26 | 846.73 | 846.73 | 742.37 | 904.89 | 397.0389 | 497.9486 | 381.8518 | 457.4114 | 382.7206 | 457.5652 | 380.8952 | 455.3828 | 381.0401 | 434.7061 | 380.9532 | 434.6069
2023-02-24 16:30 | 418.8313 | 508.1263 | 426.78 | 525.57 | 421.8 | 508.78 | 429.3686 | 448.4763 | 819.91 | 819.91 | 844.24 | 844.24 | 751.06 | 906.45 | 429.4606 | 540.5866 | 355.4975 | 443.4798 | 418.1366 | 458.0235 | 416.0768 | 455.8386 | 416.1402 | 435.0354 | 415.9682 | 434.8355
2023-02-24 17:00 | 392.0604 | 475.0918 | 395.08 | 483.66 | 392.06 | 471.04 | 396.2183 | 453.8448 | 828.7 | 828.7 | 853.66 | 853.66 | 762.95 | 911.39 | 439.0027 | 552.8222 | 422.701 | 456.1866 | 429.1188 | 457.5619 | 426.848 | 455.1406 | 426.8805 | 434.3092 | 426.9778 | 434.4083
2023-02-24 17:30 | 386.9875 | 467.684 | 387.19 | 473.35 | 387.07 | 463.44 | 388.4896 | 455.9679 | 830.51 | 830.51 | 855.96 | 855.96 | 773.92 | 915.19 | 426.2659 | 536.3159 | 413.3757 | 458.3063 | 459.7986 | 459.7986 | 457.4756 | 457.4756 | 436.6241 | 436.6241 | 436.8556 | 436.8556
2023-02-24 18:00 | 444.7279 | 544.3809 | 423 | 515.93 | 444.32 | 540.31 | 424.3975 | 460.4854 | 838.47 | 838.47 | 864.25 | 864.25 | 794.14 | 928.65 | 439.9989 | 554.0105 | 435.2407 | 461.4404 | 443.4537 | 462.5328 | 441.4857 | 460.4802 | 439.5383 | 439.5383 | 439.406 | 439.406
2023-02-24 18:30 | 424.7291 | 521.0224 | 425.1 | 518.18 | 424.84 | 517.9 | 426.4164 | 461.7493 | 842.01 | 842.01 | 868.96 | 868.96 | 807.77 | 934.55 | 467.4139 | 589.7648 | 460.1425 | 460.1425 | 458.4687 | 461.4973 | 458.3347 | 461.4623 | 440.5736 | 440.5736 | 440.6738 | 440.6738
2023-02-24 19:00 | 428.546 | 526.0618 | 409.08 | 497.79 | 427.85 | 522.31 | 409.7928 | 467.5913 | 850.15 | 850.15 | 878.43 | 878.43 | 825.06 | 948.13 | 509.674 | 644.9276 | 390.5269 | 465.811 | 405.2299 | 466.7919 | 405.4135 | 467.0033 | 405.2911 | 445.8909 | 405.2605 | 445.8572
2023-02-24 19:30 | 431.0504 | 526.8669 | 434.59 | 530.28 | 428.76 | 520.76 | 434.8286 | 470.4957 | 851.91 | 851.91 | 881.72 | 881.72 | 833.45 | 957.22 | 503.3283 | 636.7014 | 470.9172 | 470.9172 | 472.068 | 472.068 | 472.4952 | 472.4952 | 451.1705 | 451.1705 | 451.4427 | 451.4427
2023-02-24 20:00 | 429.4546 | 523.811 | 437.12 | 534.31 | 428.23 | 519.01 | 436.2893 | 472.3106 | 860.09 | 860.09 | 891.76 | 891.76 | 841.38 | 965.77 | 465.1722 | 587.0533 | 464.2715 | 475.138 | 445.1743 | 476.1704 | 445.2414 | 476.2422 | 445.275 | 455.3096 | 445.3086 | 455.3439
2023-02-24 20:30 | 386.4852 | 468.3209 | 392.94 | 482.42 | 386.79 | 464.47 | 393.631 | 466.8606 | 856.08 | 856.08 | 887.78 | 887.78 | 838.25 | 961.78 | 462.8556 | 583.5596 | 461.5722 | 476.7886 | 407.5298 | 478.4348 | 407.4375 | 478.2903 | 407.4067 | 457.2721 | 407.376 | 457.3304
2023-02-24 21:00 | 357.6079 | 430.6633 | 367.24 | 451.19 | 358.07 | 426.9 | 367.9567 | 444.0669 | 861.3 | 861.3 | 894.62 | 894.62 | 841.04 | 964.56 | 430.4626 | 541.5371 | 429.7265 | 476.9892 | 436.4528 | 478.1093 | 436.5851 | 478.2542 | 436.6512 | 457.4701 | 436.5851 | 457.4009
2023-02-24 21:30 | 359.3681 | 432.1078 | 359.93 | 442.01 | 358.69 | 427.47 | 359.563 | 432.574 | 856.61 | 856.61 | 889.38 | 889.38 | 847.5 | 971.68 | 489.8793 | 618.7912 | 480.2066 | 480.2066 | 444.6154 | 481.0493 | 444.9517 | 481.4131 | 445.0526 | 460.6255 | 445.0526 | 460.6255
2023-02-24 22:00 | 370.2693 | 447.0891 | 379.36 | 466.93 | 370.76 | 444.5 | 379.0971 | 458.6879 | 856.24 | 856.24 | 889.67 | 889.67 | 849.35 | 973.64 | 455.2941 | 573.5814 | 454.4337 | 480.7751 | 412.2789 | 481.8153 | 412.9031 | 482.4353 | 412.8719 | 461.5159 | 412.6846 | 461.4111
2023-02-24 22:30 | 363.7661 | 440.3593 | 364.22 | 448.14 | 363.38 | 436.24 | 364.0916 | 440.9037 | 864.93 | 864.93 | 900.3 | 900.3 | 851.74 | 976.33 | 479.8172 | 605.5114 | 457.5369 | 481.8248 | 413.3945 | 482.9782 | 414.187 | 483.8337 | 414.1559 | 462.871 | 414.312 | 463.0456
2023-02-24 23:00 | 365.5634 | 442.0487 | 366.87 | 451.62 | 365.02 | 438.84 | 365.5389 | 442.3782 | 864.41 | 864.41 | 899.09 | 899.09 | 854.28 | 979.25 | 414.294 | 519.8957 | 413.6119 | 483.2322 | 414.3628 | 484.1094 | 414.4683 | 484.1622 | 414.394 | 463.1988 | 414.437 | 463.1639
2023-02-24 23:30 | 364.5706 | 442.4507 | 365.24 | 450.13 | 363.83 | 439.09 | 364.3018 | 442.3114 | 861.83 | 861.83 | 895.92 | 895.92 | 852.84 | 977.55 | 413.9272 | 519.4629 | 413.0942 | 482.417 | 413.8659 | 483.3182 | 414.3663 | 483.793 | 414.2412 | 462.8434 | 414.4087 | 463.0181
2023-02-25 | 366.5796 | 446.3221 | 367.72 | 453.41 | 366.35 | 444.17 | 366.7941 | 446.9203 | 869.25 | 869.25 | 904.81 | 904.81 | 857.36 | 982.58 | 416.0944 | 522.0724 | 415.1528 | 484.1927 | 416.3428 | 485.5807 | 416.4579 | 485.7638 | 416.3743 | 464.6753 | 416.4684 | 464.7803
2023-02-25 00:30 | 362.2966 | 440.9803 | 367.72 | 454.04 | 363.53 | 440.28 | 367.8656 | 448.0772 | 864.7 | 864.7 | 900.16 | 900.16 | 854.63 | 979.21 | 415.8443 | 521.6946 | 414.8824 | 482.917 | 415.7105 | 483.8809 | 415.5528 | 483.6972 | 415.5844 | 462.9518 | 415.4581 | 462.8112
2023-02-25 01:00 | 362.8293 | 441.555 | 364.3 | 449.81 | 364.04 | 441.23 | 364.3573 | 443.802 | 865.7 | 865.7 | 901.14 | 901.14 | 855.84 | 980.56 | 416.2579 | 522.0383 | 415.5833 | 483.5969 | 416.1985 | 484.3128 | 416.2617 | 484.3864 | 416.0722 | 463.3762 | 415.8511 | 463.2355
2023-02-25 01:30 | 365.2713 | 445.6371 | 366.76 | 452.91 | 366.41 | 445.23 | 366.5333 | 447.3723 | 871.87 | 871.87 | 908.38 | 908.38 | 863.17 | 988.59 | 420.4927 | 527.5529 | 419.5751 | 486.759 | 420.5781 | 487.9226 | 420.2276 | 487.6269 | 420.4507 | 466.9523 | 420.3869 | 466.8815
2023-02-25 02:00 | 366.6474 | 449.2722 | 367.95 | 454.31 | 367.77 | 449.05 | 368.3535 | 451.4229 | 865.51 | 865.51 | 900.62 | 900.62 | 865.28 | 990.64 | 423.3034 | 530.9989 | 423.1958 | 489.445 | 423.7188 | 490.1147 | 423.4297 | 489.6799 | 423.526 | 468.9369 | 423.3011 | 468.8497
2023-02-25 02:30 | 368.6863 | 451.2337 | 370.24 | 457.3 | 370.39 | 451.65 | 370.7105 | 453.8467 | 864.8 | 864.8 | 900.18 | 900.18 | 863.64 | 988.83 | 422.7622 | 530.3705 | 422.0769 | 488.4752 | 422.8764 | 489.4004 | 422.3631 | 488.8064 | 422.6198 | 468.3224 | 422.3631 | 468.038
2023-02-25 03:00 | 369.2398 | 452.2893 | 370.57 | 457.71 | 370.53 | 452.19 | 370.9027 | 454.3914 | 867.48 | 867.48 | 902.42 | 902.42 | 868.4 | 994.1 | 425.3108 | 533.7523 | 424.4374 | 490.4927 | 432.1728 | 491.4315 | 431.8454 | 491.0963 | 431.8454 | 470.2439 | 431.8781 | 470.2082
2023-02-25 03:30 | 368.7398 | 451.8697 | 370.37 | 457.45 | 370.36 | 452.29 | 370.5811 | 454.2211 | 865.1 | 865.1 | 899.22 | 899.22 | 870.43 | 996.29 | 469.1241 | 590.9481 | 468.0236 | 491.1941 | 426.7607 | 492.5342 | 426.308 | 492.0117 | 426.3403 | 471.4396 | 426.2433 | 471.1485
2023-02-25 04:00 | 369.4373 | 452.2433 | 369.82 | 456.83 | 370.48 | 451.96 | 370.617 | 453.855 | 869.7 | 869.7 | 905.55 | 905.55 | 869.34 | 995.01 | 471.2859 | 593.8211 | 470.736 | 490.7934 | 446.682 | 492.161 | 446.2415 | 491.6758 | 446.4448 | 471.1127 | 446.2416 | 470.8983
2023-02-25 04:30 | 367.0124 | 448.9672 | 368.2 | 454.83 | 368.21 | 448.95 | 368.5509 | 450.9881 | 861.1 | 861.1 | 895.1 | 895.1 | 866.2 | 991.5 | 424.5465 | 533.2595 | 423.4339 | 489.4617 | 424.3033 | 490.3564 | 423.9171 | 490.0849 | 424.1434 | 469.4993 | 423.8206 | 469.1985
2023-02-25 05:00 | 367.7095 | 450.6918 | 369.23 | 455.96 | 369.33 | 451.2 | 369.6193 | 453.1264 | 870.39 | 870.39 | 906.25 | 906.25 | 865.85 | 991.17 | 423.9519 | 532.3161 | 423.0019 | 489.0269 | 424.1102 | 490.2227 | 423.7874 | 489.9995 | 423.8517 | 469.2894 | 423.7218 | 469.147
2023-02-25 05:30 | 373.9762 | 458.2323 | 375.3 | 463.4 | 375.54 | 458.28 | 375.9985 | 460.6782 | 868.42 | 868.42 | 904.06 | 904.06 | 863.86 | 988.93 | 423.6656 | 531.9653 | 422.9085 | 488.8544 | 423.6284 | 489.6865 | 423.4996 | 489.5377 | 423.4673 | 468.7509 | 423.5317 | 468.8222
2023-02-25 06:00 | 373.0867 | 457.6412 | 374.44 | 462.3 | 374.32 | 457.44 | 375.01 | 460.0891 | 878.38 | 878.38 | 915.71 | 915.71 | 865.81 | 993.3 | 424.0338 | 532.1581 | 423.5404 | 490.4457 | 424.4426 | 491.5093 | 424.4077 | 491.4719 | 424.1845 | 470.4633 | 424.3754 | 470.7494
2023-02-25 06:30 | 368.5482 | 452.1372 | 369.44 | 456.15 | 369.96 | 452.22 | 370.4333 | 454.5434 | 877.04 | 877.04 | 914.4 | 914.4 | 854.23 | 988.42 | 416.6504 | 523.0087 | 415.8991 | 488.4969 | 416.6556 | 489.495 | 416.4653 | 489.2715 | 416.5621 | 468.5835 | 416.4686 | 468.5121
2023-02-25 07:00 | 364.7751 | 446.0256 | 365.74 | 451.77 | 366.24 | 445.89 | 366.6419 | 448.3343 | 872.35 | 872.35 | 908.37 | 908.37 | 844.79 | 986.1 | 411.8527 | 516.9655 | 410.6011 | 489.4928 | 411.0659 | 490.2055 | 410.3971 | 489.426 | 410.8018 | 469.0879 | 410.8951 | 469.1235
2023-02-25 07:30 | 360.8914 | 441.193 | 361.85 | 446.77 | 362.01 | 440.61 | 362.719 | 443.4427 | 867.38 | 867.38 | 902.84 | 902.84 | 834.5 | 982.93 | 402.8486 | 504.975 | 402.0319 | 487.2128 | 402.6109 | 488.1794 | 402.0034 | 487.4167 | 401.9095 | 466.5807 | 401.91 | 466.4746
2023-02-25 08:00 | 364.9708 | 447.4815 | 368.26 | 454.38 | 366.33 | 447.37 | 369.1101 | 452.6906 | 872.27 | 872.27 | 908.17 | 908.17 | 821.75 | 976.83 | 393.5245 | 492.7641 | 392.9171 | 484.3541 | 393.2633 | 485.1667 | 392.5486 | 484.285 | 392.5784 | 463.5142 | 392.5486 | 463.4791
2023-02-25 08:30 | 352.9742 | 431.9575 | 364.92 | 450.32 | 354.29 | 431.49 | 366.0035 | 448.3753 | 873.01 | 873.01 | 909.37 | 909.37 | 806.22 | 967.28 | 382.924 | 478.885 | 382.7429 | 478.6584 | 382.7541 | 475.5036 | 382.0285 | 473.342 | 381.9704 | 459.3381 | 381.8834 | 459.2334
2023-02-25 09:00 | 430.1355 | 529.6102 | 431.56 | 531.66 | 431.52 | 529.94 | 432.2583 | 484.0111 | 875.34 | 875.34 | 912.49 | 912.49 | 798.18 | 964.91 | 377.8192 | 472.5183 | 377.0723 | 471.4983 | 377.3822 | 468.6473 | 376.7511 | 466.2302 | 376.9201 | 458.8349 | 376.834 | 458.7154
2023-02-25 09:30 | 348.3367 | 427.753 | 349.89 | 430.79 | 350.07 | 428.06 | 350.5286 | 430.483 | 876.66 | 876.66 | 913.45 | 913.45 | 796.23 | 968.89 | 375.0107 | 468.9537 | 374.4317 | 468.1374 | 372.6506 | 462.5483 | 372.0051 | 459.9801 | 371.9258 | 458.0569 | 371.9431 | 458.5296
2023-02-25 10:00 | 344.8087 | 424.0572 | 346.85 | 426.62 | 346.8 | 424.91 | 347.0679 | 426.9305 | 878.02 | 878.02 | 914.63 | 914.63 | 793.75 | 971.39 | 384.6339 | 481.5498 | 383.4991 | 480.129 | 366.7092 | 454.3036 | 366.0137 | 451.7545 | 365.7355 | 449.549 | 365.8746 | 457.1019
2023-02-25 10:30 | 343.8474 | 423.4653 | 344.6 | 423.36 | 344.96 | 423.61 | 345.4387 | 425.6891 | 879.82 | 879.82 | 916.84 | 916.84 | 797.52 | 979.06 | 398.0059 | 498.9163 | 397.5996 | 481.5466 | 354.2789 | 437.7578 | 353.6872 | 435.4828 | 353.741 | 433.7885 | 353.6872 | 451.1331
2023-02-25 11:00 | 341.0483 | 420.4102 | 342.03 | 419.94 | 342.27 | 420.64 | 342.5002 | 422.1998 | 880.94 | 880.94 | 917.29 | 917.29 | 794.08 | 979 | 427.5783 | 538.1506 | 426.6204 | 481.3829 | 394.7402 | 474.5885 | 394.171 | 473.9041 | 394.2309 | 453.1864 | 394.2908 | 453.2553
2023-02-25 11:30 | 337.4526 | 415.9951 | 361.6 | 443.97 | 339.44 | 417.18 | 361.8176 | 446.1763 | 882 | 882 | 919.35 | 919.35 | 790.6 | 977.66 | 406.949 | 511.3592 | 405.9353 | 478.4359 | 374.4551 | 465.0838 | 373.8586 | 462.8943 | 373.745 | 447.666 | 373.7165 | 447.6319
2023-02-25 12:00 | 330.4638 | 406.2575 | 331.01 | 406.96 | 331.18 | 405.36 | 331.9795 | 408.1063 | 879.42 | 879.42 | 916.21 | 916.21 | 789.84 | 978.52 | 352.3589 | 439.3731 | 351.9362 | 438.7304 | 375.1945 | 466.1112 | 374.3134 | 463.2011 | 374.2566 | 446.7537 | 374.3702 | 446.8894
2023-02-25 12:30 | 328.3624 | 403.0299 | 329.65 | 405.93 | 329.96 | 402.96 | 330.1161 | 405.2397 | 882.55 | 882.55 | 920.28 | 920.28 | 789.17 | 977.79 | 349.6541 | 435.9468 | 349.1552 | 435.1046 | 349.7049 | 432.0031 | 349.0421 | 429.4357 | 349.1746 | 427.7693 | 348.9625 | 448.9563
2023-02-25 13:00 | 361.2104 | 443.6807 | 357.73 | 440.8 | 362.52 | 443.7 | 358.4091 | 440.3482 | 890.88 | 890.88 | 930.32 | 930.32 | 783.74 | 971.46 | 364.8294 | 455.9051 | 355.2723 | 443.1621 | 358.4802 | 443.8419 | 357.9637 | 441.693 | 357.8279 | 439.5528 | 358.0996 | 448.1687
2023-02-25 13:30 | 343.1534 | 420.2323 | 344 | 424.44 | 344.46 | 419.9 | 344.7986 | 422.4442 | 897.25 | 897.25 | 938.01 | 938.01 | 792.97 | 979.1 | 356.2941 | 444.5638 | 355.2716 | 442.8084 | 339.5019 | 417.7521 | 339.1012 | 415.6936 | 339.0497 | 413.5135 | 338.8841 | 443.9723
2023-02-25 14:00 | 347.1852 | 424.4674 | 348.53 | 430.08 | 348.51 | 424.08 | 349.1066 | 426.9247 | 903.05 | 903.05 | 945.25 | 945.25 | 794.47 | 978.18 | 370.9604 | 463.7198 | 370.0577 | 462.5914 | 364.098 | 451.3993 | 363.2444 | 448.4728 | 363.2445 | 446.6104 | 363.1894 | 453.7798
2023-02-25 14:30 | 358.1865 | 438.7015 | 360.09 | 444.54 | 360.02 | 439.15 | 360.1555 | 441.2118 | 904.31 | 904.31 | 946.69 | 946.69 | 816.29 | 996.77 | 427.7932 | 538.1623 | 383.3345 | 479.9962 | 407.4102 | 481.4859 | 406.6096 | 480.5398 | 406.6713 | 459.7554 | 406.5789 | 459.5813
2023-02-25 15:00 | 363.2516 | 443.486 | 364.86 | 450.64 | 364.71 | 443.46 | 365.0064 | 445.8199 | 902.43 | 902.43 | 944.38 | 944.38 | 829.58 | 1005.58 | 449.437 | 566.428 | 448.809 | 491.8982 | 392.6977 | 483.8354 | 391.837 | 482.7019 | 391.7183 | 461.8279 | 391.837 | 461.9328
2023-02-25 15:30 | 377.1831 | 460.632 | 379.64 | 469.01 | 378.64 | 460.44 | 379.6698 | 463.7058 | 903.51 | 903.51 | 945.87 | 945.87 | 839.31 | 1010.22 | 393.6223 | 493.6635 | 392.9056 | 492.385 | 391.4544 | 488.199 | 390.8918 | 485.9557 | 390.8383 | 470.4419 | 390.8621 | 470.4419
2023-02-25 16:00 | 373.7898 | 455.5833 | 371.96 | 459.39 | 374.79 | 454.53 | 371.842 | 453.1443 | 903.02 | 903.02 | 945.88 | 945.88 | 850.08 | 1015.14 | 451.0614 | 568.5513 | 441.0428 | 493.4599 | 445.5842 | 491.1809 | 444.8426 | 490.3635 | 444.8763 | 469.5807 | 444.7415 | 469.4384
2023-02-25 16:30 | 378.0865 | 462.3604 | 379.58 | 468.82 | 379.3 | 462.13 | 379.5117 | 464.3161 | 903.52 | 903.52 | 946.13 | 946.13 | 859.98 | 1019.05 | 447.3572 | 562.6472 | 437.492 | 497.1664 | 415.673 | 493.4723 | 414.6363 | 492.2415 | 414.7934 | 471.6028 | 414.762 | 471.567
2023-02-25 17:00 | 383.6994 | 470.89 | 385.46 | 475.6 | 385.09 | 471.05 | 385.1722 | 472.8132 | 904.49 | 904.49 | 946.98 | 946.98 | 872.25 | 1025.47 | 434.9126 | 544.7843 | 433.8415 | 500.5168 | 425.4248 | 495.3399 | 424.5905 | 494.4059 | 424.5905 | 473.4986 | 424.5905 | 473.4987
2023-02-25 17:30 | 450.4 | 554.9979 | 439.73 | 542.51 | 452.07 | 555.98 | 439.3497 | 506.4743 | 908.81 | 908.81 | 951.64 | 951.64 | 870.88 | 1017.03 | 543.3805 | 686.8796 | 461.3026 | 502.4578 | 494.3205 | 499.5572 | 493.3536 | 498.58 | 477.6957 | 477.6957 | 477.6957 | 477.6957
2023-02-25 18:00 | 455.6124 | 562.562 | 412.01 | 506.53 | 456.98 | 563.66 | 411.5948 | 508.1271 | 918.22 | 918.22 | 962.68 | 962.68 | 887.67 | 1027.25 | 551.1954 | 697.3517 | 502.7281 | 507.4332 | 470.0728 | 509.0135 | 469.4705 | 508.3615 | 469.5414 | 487.5403 | 469.3436 | 487.2828
2023-02-25 18:30 | 399.4821 | 493.5465 | 400.67 | 490.24 | 400.14 | 494.08 | 400.6403 | 494.9874 | 924.51 | 924.51 | 969.94 | 969.94 | 892.62 | 1025.02 | 442.056 | 555.3094 | 441.2714 | 506.4772 | 452.3446 | 507.6717 | 451.7601 | 506.9825 | 451.7601 | 486.1051 | 451.6578 | 485.995
2023-02-25 19:00 | 498.0279 | 615.3664 | 506.04 | 620.86 | 499.67 | 617.28 | 505.9075 | 507.2397 | 923.28 | 923.28 | 969.07 | 969.07 | 892.31 | 1019.75 | 492.7216 | 620.9947 | 442.4622 | 504.5751 | 443.9719 | 505.4558 | 443.6361 | 505.0735 | 443.6026 | 484.2035 | 443.7704 | 484.3867
2023-02-25 19:30 | 475.6771 | 587.7403 | 480.27 | 589.49 | 476.98 | 589.02 | 480.1669 | 514.2223 | 921.7 | 921.7 | 967.65 | 967.65 | 894.25 | 1021.81 | 499.6766 | 630.2257 | 489.6481 | 506.0081 | 496.8749 | 506.9247 | 496.3865 | 506.4265 | 485.5917 | 485.5917 | 485.5183 | 485.5183
2023-02-25 20:00 | 476.1545 | 588.2974 | 465.67 | 571.7 | 477.58 | 589.71 | 465.7071 | 515.2529 | 920.97 | 920.97 | 966.97 | 966.97 | 903.86 | 1032.2 | 570.3414 | 721.0811 | 499.4865 | 510.3575 | 496.9772 | 509.4323 | 496.4135 | 508.8544 | 488.066 | 488.066 | 488.1399 | 488.1399
2023-02-25 20:30 | 441.1385 | 544.9571 | 413.52 | 507.27 | 442.23 | 545.89 | 413.399 | 510.6725 | 923.67 | 923.67 | 969.48 | 969.48 | 912.33 | 1041.45 | 604.4284 | 733.4672 | 481.5568 | 514.2562 | 460.6393 | 511.3528 | 460.2218 | 510.8894 | 460.1523 | 489.9551 | 460.1523 | 489.9551
2023-02-25 21:00 | 409.8814 | 505.9485 | 410.01 | 504.35 | 410.46 | 505.88 | 411.276 | 507.704 | 920.71 | 920.71 | 966.14 | 966.14 | 912.44 | 1041.47 | 540.7626 | 679.8379 | 455.5849 | 514.5579 | 459.8814 | 515.0257 | 459.2903 | 514.3637 | 459.3946 | 493.6485 | 459.5684 | 493.8352
2023-02-25 21:30 | 409.2015 | 505.3228 | 411.04 | 505.55 | 411.55 | 507.44 | 411.2414 | 507.9095 | 922.75 | 922.75 | 968.44 | 968.44 | 914.24 | 1043.48 | 496.2036 | 620.0077 | 482.0034 | 515.5319 | 497.1223 | 517.2534 | 496.1097 | 516.1998 | 495.3028 | 495.3028 | 495.6024 | 495.6024
2023-02-25 22:00 | 407.3449 | 502.6601 | 410.4 | 505.66 | 410.27 | 505.26 | 410.2933 | 506.1462 | 921.98 | 921.98 | 966.78 | 966.78 | 915.19 | 1044.58 | 456.3265 | 566.3781 | 455.5053 | 514.361 | 456.8228 | 515.8488 | 455.8896 | 514.795 | 456.1662 | 494.2965 | 456.0279 | 494.1467
2023-02-25 22:30 | 406.7027 | 501.5352 | 408.76 | 504.04 | 408.4 | 502.64 | 408.8551 | 504.2578 | 924.19 | 924.19 | 969.9 | 969.9 | 915.3 | 1044.69 | 503.7114 | 628.9241 | 488.3531 | 513.1998 | 505.6329 | 516.0051 | 504.9061 | 515.2634 | 494.3761 | 494.3761 | 494.3761 | 494.3761
2023-02-25 23:00 | 411.7988 | 508.0781 | 413.76 | 510.06 | 413.44 | 509.34 | 413.6461 | 510.3848 | 925.71 | 925.71 | 971.87 | 971.87 | 917.87 | 1047.55 | 457.1823 | 567.4642 | 456.1351 | 514.7523 | 457.4871 | 516.2781 | 456.9677 | 515.6919 | 457.0369 | 494.9604 | 457.0715 | 494.998
2023-02-25 23:30 | 410.2313 | 505.3632 | 412.53 | 509.21 | 412.23 | 506.84 | 412.5106 | 508.2098 | 927.53 | 927.53 | 974.01 | 974.01 | 917 | 1046.52 | 456.6688 | 566.3754 | 456.0699 | 514.5727 | 457.0957 | 515.73 | 456.7491 | 515.3391 | 456.7145 | 494.5186 | 456.6105 | 494.406
2023-02-26 | 410.4441 | 505.5845 | 413.01 | 509.83 | 412.27 | 506.99 | 412.8318 | 508.6425 | 928.19 | 928.19 | 975.4 | 975.4 | 918.01 | 1047.64 | 457.636 | 567.8523 | 456.9199 | 515.3728 | 457.8246 | 516.3933 | 457.2003 | 515.689 | 457.2696 | 494.9809 | 457.235 | 494.9433
2023-02-26 00:30 | 470.6337 | 579.7991 | 495.17 | 611.69 | 472.46 | 581.18 | 494.5873 | 519.569 | 929.93 | 929.93 | 976.78 | 976.78 | 918.86 | 1048.65 | 457.5919 | 567.7598 | 456.4276 | 514.9762 | 465.7264 | 516.3165 | 465.3659 | 515.9647 | 465.6127 | 495.4191 | 465.8596 | 495.6818
2023-02-26 01:00 | 435.6861 | 537.1483 | 452.98 | 559.26 | 437.26 | 538.38 | 452.2311 | 520.5193 | 931.69 | 931.69 | 979.58 | 979.58 | 931.99 | 1062.78 | 518.8347 | 648.8199 | 465.3525 | 519.1891 | 462.2914 | 519.2751 | 461.7317 | 518.6464 | 461.9067 | 498.0199 | 461.7667 | 497.869
2023-02-26 01:30 | 474.9932 | 585.0381 | 478.19 | 590.82 | 477.57 | 587.41 | 477.5923 | 520.4172 | 932.81 | 932.81 | 980.12 | 980.12 | 930.72 | 1061.29 | 547.3443 | 686.248 | 465.5536 | 518.3759 | 460.9936 | 518.7573 | 460.5742 | 518.2854 | 460.749 | 497.6917 | 460.714 | 497.654
2023-02-26 02:00 | 433.6478 | 533.6678 | 451.37 | 557.7 | 435.21 | 534.68 | 451.1617 | 520.8189 | 934.36 | 934.36 | 982.22 | 982.22 | 931.36 | 1062 | 560.0797 | 702.9105 | 518.5839 | 518.5839 | 519.4577 | 519.4577 | 519.064 | 519.064 | 498.1174 | 498.1174 | 498.3441 | 498.3441
2023-02-26 02:30 | 421.669 | 519.317 | 420.59 | 519.54 | 423 | 520.01 | 420.1844 | 517.4637 | 936.96 | 936.96 | 985.33 | 985.33 | 931.04 | 1061.63 | 521.8491 | 652.8104 | 509.1227 | 518.6785 | 517.2364 | 519.8035 | 516.5698 | 519.1337 | 498.3156 | 498.3156 | 498.5425 | 498.5425
2023-02-26 03:00 | 419.5953 | 516.4482 | 421.82 | 521.24 | 421.4 | 517.76 | 421.523 | 518.9086 | 936.57 | 936.57 | 984.81 | 984.81 | 935.05 | 1066.13 | 544.7675 | 682.621 | 519.2742 | 519.2742 | 521.1676 | 521.2945 | 520.8522 | 520.9791 | 500.1763 | 500.1763 | 499.7979 | 499.7979
2023-02-26 03:30 | 431.7138 | 531.1372 | 422.84 | 522.45 | 431.94 | 530.48 | 422.4936 | 519.8016 | 937.37 | 937.37 | 986.19 | 986.19 | 934.87 | 1065.88 | 539.2543 | 675.1974 | 519.4351 | 519.4351 | 521.043 | 521.043 | 520.6088 | 520.6088 | 499.8858 | 499.8858 | 500.1891 | 500.1891
2023-02-26 04:00 | 467.4837 | 576.1697 | 469.96 | 580.52 | 468.97 | 577.29 | 468.8713 | 526.0903 | 940.63 | 940.63 | 989.81 | 989.81 | 937.78 | 1069.1 | 546.6948 | 685.123 | 519.3499 | 519.4445 | 526.0672 | 526.6872 | 525.4307 | 526.05 | 505.2121 | 505.2121 | 505.2503 | 505.2503
2023-02-26 04:30 | 434.6877 | 535.2345 | 427.04 | 527.55 | 436.55 | 536.71 | 426.4363 | 525.0684 | 939.89 | 939.89 | 988.88 | 988.88 | 940.86 | 1072.35 | 601.3845 | 731.8976 | 519.2837 | 519.2837 | 526.2843 | 526.2843 | 525.9257 | 525.9257 | 505.0971 | 505.0971 | 504.944 | 504.944
2023-02-26 05:00 | 451.3234 | 555.5693 | 425.61 | 525.84 | 452.22 | 555.81 | 425.1583 | 523.2077 | 937.36 | 937.36 | 984.83 | 984.83 | 942.29 | 1073.91 | 535.752 | 670.5949 | 519.123 | 519.123 | 526.0754 | 526.0754 | 525.5175 | 525.5175 | 505.0199 | 505.0199 | 505.2113 | 505.2113
2023-02-26 05:30 | 422.9438 | 520.4557 | 425.52 | 525.58 | 424.78 | 521.71 | 424.5865 | 522.633 | 936.61 | 936.61 | 985.04 | 985.04 | 945.08 | 1076.92 | 511.4024 | 638.8021 | 509.1339 | 518.8581 | 508.439 | 527.1671 | 507.8233 | 526.4939 | 505.6301 | 505.6301 | 505.9749 | 505.9749
2023-02-26 06:00 | 424.0602 | 522.3333 | 426.16 | 526.3 | 425.51 | 523.39 | 425.3907 | 524.0704 | 937.12 | 937.12 | 985.86 | 985.86 | 944.74 | 1078.56 | 499.4038 | 622.7162 | 498.6983 | 520.3713 | 496.5549 | 528.2393 | 496.0956 | 527.7206 | 496.1331 | 506.8943 | 496.1423 | 506.9325
2023-02-26 06:30 | 418.2652 | 515.4619 | 419.74 | 518.28 | 418.55 | 515.08 | 419.4841 | 517.0455 | 933.14 | 933.14 | 981.4 | 981.4 | 933.44 | 1073.2 | 470.0555 | 584.0314 | 469.5769 | 519.7093 | 466.8417 | 527.556 | 466.2765 | 526.9173 | 466.1706 | 505.8969 | 466.1706 | 505.9736
2023-02-26 07:00 | 416.5579 | 512.9272 | 414.06 | 511.4 | 418.44 | 514.71 | 412.4751 | 507.991 | 930.63 | 930.63 | 978.22 | 978.22 | 925.01 | 1071.3 | 488.6295 | 608.7321 | 487.2019 | 519.5958 | 485.4309 | 527.8995 | 484.8442 | 527.2615 | 484.881 | 506.4358 | 484.9543 | 506.5124
2023-02-26 07:30 | 420.7109 | 517.9541 | 408.79 | 505.07 | 421.21 | 517.91 | 407.6418 | 501.8307 | 929.83 | 929.83 | 977.07 | 977.07 | 917.2 | 1070.23 | 494.4501 | 617.0089 | 493.4199 | 520.8253 | 490.2674 | 526.2558 | 489.5641 | 525.5009 | 489.7121 | 504.789 | 489.6752 | 504.7508
2023-02-26 08:00 | 422.1682 | 519.3339 | 400.98 | 495.44 | 422.22 | 518.82 | 399.6311 | 491.419 | 921.52 | 921.52 | 968.24 | 968.24 | 907.72 | 1066.76 | 543.8813 | 684.9045 | 521.0143 | 521.0143 | 526.1185 | 526.1185 | 525.4042 | 525.4042 | 504.4789 | 504.4789 | 504.6313 | 504.6313
2023-02-26 08:30 | 397.6259 | 489.218 | 396.6 | 489.99 | 397.79 | 489.09 | 394.7814 | 485.7569 | 918.87 | 918.87 | 964.38 | 964.38 | 900 | 1064.95 | 525.9333 | 663.2305 | 521.6479 | 521.6479 | 523.4907 | 523.4907 | 522.8591 | 522.8591 | 501.5914 | 501.5914 | 501.781 | 501.781
2023-02-26 09:00 | 411.3096 | 506.1232 | 391.56 | 483.75 | 411.21 | 505.63 | 389.9777 | 479.7152 | 918.32 | 918.32 | 963.91 | 963.91 | 889.57 | 1060.37 | 536.7635 | 678.8757 | 522.4802 | 522.4802 | 524.4832 | 524.4832 | 523.6547 | 523.6547 | 502.8344 | 502.8344 | 502.7586 | 502.7586
2023-02-26 09:30 | 392.9438 | 483.119 | 384.69 | 475.13 | 393.12 | 482.77 | 382.9697 | 470.8549 | 909.45 | 909.45 | 953.62 | 953.62 | 877.91 | 1053.29 | 556.2149 | 704.0347 | 522.6765 | 522.6765 | 520.8106 | 520.8106 | 520.1038 | 520.1038 | 499.1788 | 499.1788 | 498.9149 | 498.9149
2023-02-26 10:00 | 406.2975 | 499.1524 | 381.29 | 470.55 | 406.68 | 499.37 | 380.2565 | 466.8484 | 904.3 | 904.3 | 947.36 | 947.36 | 866 | 1045.53 | 521.9069 | 659.4395 | 516.0382 | 519.6601 | 519.249 | 519.249 | 518.8182 | 518.8182 | 498.1153 | 498.1153 | 498.0026 | 498.0026
2023-02-26 10:30 | 432.1219 | 531.3895 | 415.4 | 512.95 | 432.37 | 531.43 | 414.1913 | 505.1767 | 900.62 | 900.62 | 942.81 | 942.81 | 863.81 | 1046.99 | 570.6298 | 723.1715 | 518.8145 | 518.8145 | 517.6051 | 517.6051 | 516.5904 | 516.5904 | 495.8321 | 495.8321 | 495.907 | 495.907
2023-02-26 11:00 | 427.779 | 526.525 | 415.74 | 513.32 | 428.08 | 526.69 | 414.9953 | 502.9812 | 898.37 | 898.37 | 940.43 | 940.43 | 854.32 | 1040.53 | 555.3248 | 703.1601 | 515.7645 | 515.7645 | 517.0493 | 517.0493 | 516.2707 | 516.2707 | 495.5855 | 495.5855 | 495.1747 | 495.1747
2023-02-26 11:30 | 433.2473 | 534.0135 | 405.78 | 501.26 | 433.27 | 534.11 | 404.1852 | 498.1498 | 897.16 | 897.16 | 938.63 | 938.63 | 846.7 | 1034.92 | 544.9858 | 689.7289 | 513.4314 | 513.4314 | 514.1805 | 514.1805 | 513.2006 | 513.2006 | 492.4136 | 492.4136 | 492.1165 | 492.1165
2023-02-26 12:00 | 398.7551 | 491.6984 | 395.94 | 489.19 | 399.4 | 492.32 | 394.9414 | 487.0345 | 891.32 | 891.32 | 930.88 | 930.88 | 840.53 | 1029.96 | 580.8536 | 735.702 | 510.2257 | 510.2257 | 511.2379 | 511.2379 | 510.5061 | 510.5061 | 489.5698 | 489.5698 | 489.7175 | 489.7175
2023-02-26 12:30 | 424.733 | 522.8931 | 426.11 | 526.21 | 425.72 | 523.89 | 424.7177 | 497.4206 | 887.09 | 887.09 | 925.87 | 925.87 | 839.67 | 1029.06 | 563.3781 | 714.0344 | 509.2355 | 509.2355 | 511.126 | 511.126 | 510.3556 | 510.3556 | 489.4672 | 489.4672 | 489.3933 | 489.3933
2023-02-26 13:00 | 469.3303 | 578.7939 | 471.39 | 582.44 | 469.75 | 579.21 | 470.3819 | 495.8545 | 891.65 | 891.65 | 932.31 | 932.31 | 827.27 | 1015.88 | 563.4951 | 713.7567 | 503.8066 | 503.8066 | 504.3692 | 504.3692 | 503.6478 | 503.6478 | 482.5723 | 482.5723 | 482.718 | 482.718
2023-02-26 13:30 | 469.4967 | 578.4872 | 438.18 | 541.39 | 469.48 | 578.17 | 436.8269 | 489.3509 | 888.77 | 888.77 | 928.41 | 928.41 | 827.38 | 1014.13 | 571.5774 | 724.2546 | 503.166 | 503.166 | 503.6373 | 503.6373 | 503.2192 | 503.2192 | 482.3309 | 482.3309 | 482.1966 | 482.1966
2023-02-26 14:00 | 480.8996 | 591.6426 | 482.43 | 595.9 | 480.94 | 591.2 | 481.4022 | 489.9865 | 881.07 | 881.07 | 919.82 | 919.82 | 824.84 | 1008.25 | 569.2849 | 721.1669 | 500.5995 | 500.5995 | 501.4448 | 501.4448 | 500.7253 | 500.7253 | 479.8757 | 479.8757 | 479.912 | 479.912
2023-02-26 14:30 | 444.4086 | 545.2435 | 457.3 | 564.51 | 444.69 | 545.02 | 456.1487 | 488.1373 | 885.88 | 885.88 | 926.23 | 926.23 | 820.64 | 999.93 | 578.1748 | 732.7229 | 497.1436 | 497.1436 | 498.2763 | 498.2763 | 497.3349 | 497.3349 | 476.4362 | 476.4362 | 476.3641 | 476.3641
2023-02-26 15:00 | 440.9792 | 540.9949 | 411.62 | 508.28 | 441.36 | 540.86 | 410.375 | 493.4457 | 890.62 | 890.62 | 931.65 | 931.65 | 831.79 | 1007.13 | 569.1398 | 721.2516 | 500.4276 | 500.4276 | 501.1572 | 501.1572 | 500.2112 | 500.2112 | 479.5128 | 479.5128 | 479.4765 | 479.4765
2023-02-26 15:30 | 374.5508 | 456.044 | 376.46 | 464.58 | 375.65 | 456.06 | 375.8695 | 458.0237 | 890.81 | 890.81 | 932.79 | 932.79 | 844.81 | 1014.6 | 590.5618 | 732.6159 | 504.2079 | 504.2079 | 505.791 | 505.791 | 504.9873 | 504.9873 | 484.1137 | 484.1137 | 484.1503 | 484.1503
2023-02-26 16:00 | 382.3393 | 463.9983 | 382.95 | 472.09 | 381.22 | 460.7 | 381.5677 | 462.9196 | 896.75 | 896.75 | 938.14 | 938.14 | 863.08 | 1028.57 | 617.7756 | 734.7443 | 510.2315 | 510.2315 | 506.9136 | 506.9136 | 506.1108 | 506.1108 | 485.1661 | 485.1661 | 485.5694 | 485.5694
2023-02-26 16:30 | 385.3993 | 468.4039 | 387.28 | 477.36 | 385.49 | 467.32 | 386.0164 | 469.3341 | 893.22 | 893.22 | 934.12 | 934.12 | 859.72 | 1018.53 | 607.1234 | 733.5338 | 505.2815 | 505.2815 | 503.0987 | 503.0987 | 502.3387 | 502.3387 | 481.5297 | 481.5297 | 481.6753 | 481.6753
2023-02-26 17:00 | 380.1219 | 461.1184 | 381.58 | 470.44 | 380.26 | 460.05 | 380.5845 | 461.7747 | 891.44 | 891.44 | 932.81 | 932.81 | 862.12 | 1013.69 | 568.4194 | 717.8356 | 502.9698 | 502.9698 | 504.6049 | 504.6049 | 503.9172 | 503.9172 | 483.0483 | 483.0483 | 482.6454 | 482.6454
2023-02-26 17:30 | 384.9463 | 467.8528 | 386.7 | 477.2 | 385.59 | 466.73 | 385.8492 | 469.156 | 892.9 | 892.9 | 934.7 | 934.7 | 876.59 | 1021.53 | 611.7386 | 730.5674 | 507.5546 | 507.5546 | 503.2481 | 503.2481 | 502.4465 | 502.4465 | 481.5088 | 481.5088 | 481.5821 | 481.5821
2023-02-26 18:00 | 392.3422 | 479.838 | 393.44 | 485.72 | 392.24 | 478.15 | 392.7087 | 480.3987 | 898.66 | 898.66 | 940.96 | 940.96 | 882.78 | 1020.71 | 617.9711 | 728.7451 | 506.1225 | 506.1225 | 504.5527 | 504.5527 | 503.9394 | 503.9394 | 483.3221 | 483.3221 | 482.9545 | 482.9545
2023-02-26 18:30 | 509.5992 | 626.6025 | 488.54 | 603.21 | 510.64 | 626.6 | 487.2316 | 505.7128 | 906.01 | 906.01 | 949.15 | 949.15 | 897.08 | 1028.95 | 594.4379 | 729.6496 | 509.3036 | 509.3036 | 508.4053 | 508.4053 | 507.5183 | 507.5183 | 486.8811 | 486.8811 | 486.8811 | 486.8811
2023-02-26 19:00 | 488.616 | 601.814 | 467.91 | 577.2 | 489.24 | 601.56 | 466.5464 | 509.9301 | 910.97 | 910.97 | 954.57 | 954.57 | 910.67 | 1039.42 | 584.7061 | 731.6183 | 513.7946 | 513.7946 | 511.4197 | 511.4197 | 510.413 | 510.413 | 489.7395 | 489.7395 | 489.7023 | 489.7023
2023-02-26 19:30 | 486.0818 | 598.9025 | 474.88 | 585.45 | 485.7 | 597.29 | 473.9846 | 511.6197 | 912.28 | 912.28 | 957.05 | 957.05 | 912.2 | 1041.05 | 513.6187 | 642.5941 | 479.4327 | 514.6704 | 463.1833 | 513.2698 | 462.5166 | 512.5309 | 462.5516 | 491.787 | 462.4112 | 491.6378
2023-02-26 20:00 | 475.4181 | 585.0217 | 448.35 | 553.13 | 475.25 | 583.68 | 447.2339 | 511.4146 | 914.45 | 914.45 | 959.07 | 959.07 | 914.62 | 1043.59 | 484.3545 | 603.6273 | 459.5864 | 516.2641 | 466.9958 | 518.066 | 465.8285 | 516.7711 | 466.0053 | 496.1545 | 466.1468 | 496.3428
2023-02-26 20:30 | 439.0507 | 540.4535 | 441.68 | 544.71 | 439.84 | 540.3 | 440.5603 | 514.3572 | 919.08 | 919.08 | 964.51 | 964.51 | 916.84 | 1046.11 | 459.7548 | 571.1159 | 458.6511 | 516.6407 | 460.4738 | 518.6938 | 459.6029 | 517.7129 | 459.7874 | 497.0618 | 459.6377 | 496.9455
2023-02-26 21:00 | 430.2015 | 530.0038 | 451.58 | 556.66 | 430.59 | 529.55 | 449.6205 | 515.1884 | 922.14 | 922.14 | 967.66 | 967.66 | 919.2 | 1048.77 | 470.6212 | 585.2227 | 469.4069 | 517.3378 | 497.8862 | 519.4362 | 496.9828 | 518.4938 | 496.9828 | 497.6711 | 496.9828 | 497.6711
2023-02-26 21:30 | 454.7213 | 560.8094 | 464.41 | 572.29 | 454.66 | 560.05 | 463.0648 | 517.1229 | 921.54 | 921.54 | 967.62 | 967.62 | 921 | 1050.73 | 461.982 | 574.3183 | 461.3934 | 519.2073 | 482.282 | 520.2912 | 481.4799 | 519.4259 | 481.5528 | 498.6733 | 481.4435 | 498.56
2023-02-26 22:00 | 417.278 | 514.7277 | 434.2 | 535.21 | 418.95 | 516.01 | 433.4175 | 514.08 | 918.39 | 918.39 | 964.04 | 964.04 | 920.02 | 1049.54 | 503.5447 | 629.973 | 490.0707 | 517.6051 | 503.6806 | 519.2194 | 502.8785 | 518.3925 | 497.704 | 497.704 | 497.704 | 497.704
2023-02-26 22:30 | 412.1131 | 508.4043 | 414.04 | 510.25 | 413.29 | 509.16 | 413.2207 | 509.7707 | 920.2 | 920.2 | 966.42 | 966.42 | 921.86 | 1051.56 | 462.9415 | 576.2449 | 461.6536 | 518.6406 | 469.7059 | 519.9146 | 469.3497 | 519.5203 | 469.6347 | 499.0409 | 469.3141 | 498.7002
2023-02-26 23:00 | 433.6678 | 534.9263 | 435.32 | 536.89 | 434.56 | 535.35 | 434.7357 | 515.6448 | 919.52 | 919.52 | 965.98 | 965.98 | 922.49 | 1052.22 | 463.5955 | 576.9338 | 462.481 | 518.0732 | 463.9345 | 521.0345 | 463.4069 | 520.442 | 463.4421 | 499.7013 | 463.3717 | 499.6254
2023-02-26 23:30 | 444.6434 | 548.7413 | 455.57 | 561.71 | 445.32 | 548.95 | 454.2526 | 515.3242 | 919.63 | 919.63 | 964.9 | 964.9 | 924.68 | 1054.64 | 467.6944 | 582.3156 | 466.7158 | 518.8771 | 484.1159 | 524.0392 | 483.4555 | 523.3243 | 483.6756 | 502.7663 | 483.6022 | 502.69
2023-02-27 | 474.626 | 586.0312 | 427.53 | 526.74 | 475.83 | 587.09 | 426.6476 | 518.1432 | 922.12 | 922.12 | 968.32 | 968.32 | 926.17 | 1056.35 | 468.6257 | 583.7543 | 468.2848 | 519.6147 | 469.0731 | 525.2855 | 468.3274 | 524.4504 | 468.3273 | 503.6452 | 468.3274 | 503.6452
2023-02-27 00:30 | 463.9396 | 572.7827 | 417.88 | 514.91 | 465.16 | 573.89 | 416.4854 | 514.0806 | 923.96 | 923.96 | 969.98 | 969.98 | 925.7 | 1055.89 | 468.0568 | 582.7888 | 467.5629 | 519.3026 | 468.4896 | 524.7814 | 467.993 | 524.2252 | 467.9574 | 503.3775 | 467.7091 | 503.1104
2023-02-27 01:00 | 414.4447 | 511.5138 | 416.44 | 513.19 | 414.69 | 511.26 | 414.878 | 512.0486 | 919.22 | 919.22 | 965.82 | 965.82 | 923.1 | 1052.93 | 469.8995 | 585.4813 | 469.3433 | 518.6785 | 470.2332 | 525.9407 | 469.5201 | 525.143 | 469.6628 | 504.5204 | 469.5558 | 504.4055
2023-02-27 01:30 | 414.8026 | 511.7487 | 416.82 | 514.05 | 415.31 | 511.77 | 415.4365 | 512.5723 | 920.78 | 920.78 | 967.04 | 967.04 | 928.29 | 1058.49 | 469.2753 | 583.2327 | 468.522 | 517.6099 | 469.9872 | 525.6163 | 469.4878 | 525.0579 | 469.5235 | 504.328 | 469.4879 | 504.2898
2023-02-27 02:00 | 431.4138 | 532.5432 | 433.46 | 534.49 | 431.72 | 532.35 | 432.0175 | 517.3937 | 920.55 | 920.55 | 966.19 | 966.19 | 932.23 | 1062.74 | 469.95 | 584.1734 | 468.0423 | 517.4963 | 470.0194 | 525.7015 | 469.0176 | 524.63 | 469.5166 | 504.4062 | 469.4096 | 504.2914
2023-02-27 02:30 | 440.0876 | 543.1584 | 418.33 | 515.73 | 441.25 | 544.15 | 416.9842 | 514.58 | 919.88 | 919.88 | 965.95 | 965.95 | 928.97 | 1059.12 | 467.2395 | 579.8812 | 466.4635 | 517.2694 | 468.1236 | 524.123 | 467.6972 | 523.6455 | 467.484 | 502.6518 | 467.0931 | 502.2315
2023-02-27 03:00 | 437.6585 | 539.929 | 417.6 | 515.13 | 438.98 | 540.85 | 416.2683 | 513.532 | 922.34 | 922.34 | 968.53 | 968.53 | 930.16 | 1060.43 | 468.4211 | 581.9593 | 467.6017 | 518.0449 | 468.5278 | 524.4269 | 467.7809 | 523.5909 | 467.6742 | 502.727 | 467.9587 | 503.0328
2023-02-27 03:30 | 482.5041 | 595.3632 | 431.72 | 532.62 | 483.41 | 595.88 | 430.6626 | 518.1501 | 922.57 | 922.57 | 969.48 | 969.48 | 928.79 | 1058.94 | 467.1853 | 580.1309 | 466.3586 | 517.4775 | 467.3685 | 523.3767 | 466.7293 | 522.6609 | 466.8004 | 502.0031 | 466.8004 | 502.003
2023-02-27 04:00 | 460.8399 | 568.4796 | 451.71 | 557.25 | 461.3 | 568.5 | 449.741 | 518.1537 | 922.04 | 922.04 | 968.85 | 968.85 | 928 | 1058.09 | 466.8116 | 579.6187 | 465.5007 | 517.1749 | 466.7463 | 522.8785 | 466.2498 | 522.3223 | 466.2853 | 501.6222 | 466.3917 | 501.7366
2023-02-27 04:30 | 474.1403 | 584.83 | 418.52 | 516.12 | 474.43 | 584.63 | 417.4726 | 514.7032 | 920.57 | 920.57 | 967.68 | 967.68 | 926.74 | 1056.69 | 467.7428 | 580.9078 | 464.8676 | 516.7966 | 466.4122 | 522.6536 | 465.8147 | 521.9343 | 465.7389 | 501.2408 | 465.7034 | 501.1263
2023-02-27 05:00 | 475.8799 | 586.6784 | 465.57 | 574.47 | 477.01 | 587.27 | 464.6759 | 515.873 | 919.27 | 919.27 | 966.33 | 966.33 | 927.57 | 1057.45 | 509.4868 | 636.054 | 466.3565 | 516.3426 | 468.2157 | 523.9789 | 467.2904 | 522.9434 | 467.2904 | 502.2285 | 467.2548 | 502.1902
2023-02-27 05:30 | 425.8988 | 524.8042 | 447.38 | 551.57 | 426.82 | 524.85 | 446.7753 | 514.0881 | 916.58 | 916.58 | 963.23 | 963.23 | 924.82 | 1054.23 | 466.5702 | 579.0657 | 466.0909 | 514.924 | 467.5975 | 522.9438 | 467.0624 | 522.3455 | 467.0268 | 501.6463 | 466.8127 | 501.4164
2023-02-27 06:00 | 475.5415 | 586.3405 | 456.98 | 562.71 | 476.02 | 586.07 | 456.0041 | 519.7839 | 923.32 | 923.32 | 970.83 | 970.83 | 926.1 | 1057.38 | 509.7755 | 636.3113 | 470.0261 | 518.007 | 471.9006 | 524.7007 | 470.7449 | 523.4265 | 470.7807 | 502.7264 | 470.7807 | 502.7264
2023-02-27 06:30 | 411.818 | 506.9378 | 413.36 | 508.74 | 411.6 | 505.39 | 412.629 | 508.0212 | 921.94 | 921.94 | 969.25 | 969.25 | 916.86 | 1054.44 | 484.722 | 603.3395 | 467.1351 | 516.7303 | 463.1273 | 524.2473 | 461.7896 | 522.7332 | 461.8601 | 502.1119 | 461.6841 | 501.9206
2023-02-27 07:00 | 417.3437 | 513.5357 | 430.68 | 530.56 | 417.45 | 512.39 | 429.7613 | 517.4531 | 919.66 | 919.66 | 966.84 | 966.84 | 910.65 | 1054.95 | 493.4648 | 615.8859 | 479.617 | 518.4799 | 494.2149 | 526.0404 | 493.1668 | 524.9247 | 493.2042 | 504.1784 | 493.6909 | 504.6759
2023-02-27 07:30 | 435.4612 | 535.4337 | 437.84 | 539.5 | 435.22 | 534.04 | 435.7898 | 519.2302 | 921.29 | 921.29 | 967.83 | 967.83 | 907.5 | 1059.19 | 519.1048 | 649.3332 | 482.5529 | 519.9079 | 455.6948 | 525.8505 | 455.1437 | 525.2145 | 455.1092 | 504.332 | 455.0748 | 504.2939
2023-02-27 08:00 | 426.3329 | 523.686 | 420.93 | 519.12 | 425.9 | 522.01 | 419.5493 | 515.3249 | 916.4 | 916.4 | 961.77 | 961.77 | 897.81 | 1055.34 | 524.9426 | 656.8584 | 479.3098 | 518.338 | 475.2582 | 523.6859 | 475.1861 | 523.6064 | 475.0868 | 502.7278 | 475.4112 | 503.071
2023-02-27 08:30 | 484.115 | 595.2167 | 485.7 | 599.38 | 482.51 | 591.78 | 484.7993 | 514.8654 | 914.18 | 914.18 | 959.87 | 959.87 | 885.01 | 1048.49 | 506.8001 | 632.9951 | 489.5926 | 518.13 | 503.4385 | 520.5774 | 503.4385 | 520.5775 | 499.2741 | 499.2741 | 499.4634 | 499.4654
2023-02-27 09:00 | 494.2319 | 607.0966 | 495.14 | 611.25 | 492.75 | 604.5 | 493.3965 | 514.7056 | 916.47 | 916.47 | 962.23 | 962.23 | 878.49 | 1047.45 | 502.006 | 626.6752 | 487.5519 | 518.6406 | 500.9262 | 519.6088 | 500.6604 | 519.333 | 498.9562 | 498.9562 | 498.5403 | 498.5403
2023-02-27 09:30 | 442.2336 | 543.3126 | 444.09 | 547.91 | 441.86 | 541.73 | 442.4681 | 511.029 | 910.31 | 910.31 | 954.44 | 954.44 | 873.3 | 1047.32 | 503.8123 | 629.2687 | 478.7553 | 517.6347 | 480.8244 | 518.1766 | 480.4963 | 517.8229 | 480.4598 | 496.9986 | 480.6786 | 497.2249
2023-02-27 10:00 | 467.9025 | 575.3489 | 483.89 | 597.43 | 468.09 | 574.51 | 482.2042 | 511.2369 | 910.21 | 910.21 | 954.22 | 954.22 | 872.3 | 1050.99 | 444.661 | 551.1509 | 422.1155 | 514.5631 | 444.2427 | 516.0038 | 444.0744 | 515.8865 | 443.9397 | 494.8188 | 443.8387 | 494.7437
2023-02-27 10:30 | 464.1331 | 571.2236 | 478 | 590.25 | 464.49 | 571.07 | 475.3661 | 510.0779 | 909.5 | 909.5 | 953.11 | 953.11 | 863.66 | 1046.24 | 449.8548 | 557.9919 | 435.262 | 513.5469 | 445.8795 | 512.2441 | 445.677 | 512.0115 | 445.6095 | 491.1837 | 445.6095 | 491.0349
2023-02-27 11:00 | 468.6484 | 576.0922 | 446.35 | 550.67 | 467.75 | 574.09 | 444.9178 | 510.8112 | 909.36 | 909.36 | 953.49 | 953.49 | 856.12 | 1041.3 | 499.4202 | 625.3353 | 498.739 | 512.7548 | 498.6085 | 513.4633 | 498.5707 | 513.4244 | 492.6396 | 492.6396 | 492.7142 | 492.7142
2023-02-27 11:30 | 416.7867 | 511.9991 | 418.22 | 515.88 | 416.17 | 510.19 | 417.2489 | 509.1732 | 906.36 | 906.36 | 950.03 | 950.03 | 853.62 | 1040.45 | 507.4899 | 638.886 | 476.8943 | 509.1418 | 499.7912 | 510.2035 | 499.7533 | 510.1648 | 489.3518 | 489.3518 | 489.5742 | 489.5742
2023-02-27 12:00 | 463.347 | 569.032 | 464.66 | 573.5 | 462.31 | 566.59 | 463.8463 | 511.0571 | 908.23 | 908.23 | 951.86 | 951.86 | 849.78 | 1037.98 | 528.9194 | 667.6521 | 470.1786 | 512.4084 | 496.4943 | 508.0069 | 496.4191 | 507.93 | 487.2716 | 487.2716 | 487.0874 | 487.0874
2023-02-27 12:30 | 428.3013 | 525.0386 | 452.37 | 558.36 | 427.41 | 522.73 | 450.8099 | 509.1982 | 906.81 | 906.81 | 950.42 | 950.42 | 855.63 | 1043.98 | 530.4318 | 669.4889 | 509.9875 | 509.9875 | 506.5798 | 506.5798 | 506.4648 | 506.4648 | 485.702 | 485.702 | 485.6653 | 485.6653
2023-02-27 13:00 | 454.3242 | 557.267 | 455.59 | 562.47 | 453.75 | 555.6 | 454.6676 | 509.1242 | 905.79 | 905.79 | 948.92 | 948.92 | 853.23 | 1041.12 | 462.3731 | 580.5681 | 461.7796 | 510.3217 | 506.8818 | 506.8818 | 506.9201 | 506.9201 | 485.9499 | 485.9499 | 485.9132 | 485.9132
2023-02-27 13:30 | 380.5631 | 465.8399 | 382.2 | 471.43 | 380.15 | 464.2 | 380.9731 | 466.611 | 907.29 | 907.29 | 950.51 | 950.51 | 861.73 | 1048.52 | 504.6334 | 636.3226 | 485.6414 | 511.438 | 507.0336 | 507.0336 | 506.8806 | 506.8806 | 486.0927 | 486.0927 | 485.6894 | 485.6894
2023-02-27 14:00 | 464.1562 | 569.5508 | 468.05 | 577.71 | 464.43 | 569.04 | 465.9626 | 507.6732 | 905.83 | 905.83 | 948.75 | 948.75 | 863.31 | 1047.72 | 569.7711 | 721.0615 | 512.0074 | 512.0074 | 508.1362 | 508.1362 | 508.0597 | 508.0597 | 487.1796 | 487.1796 | 487.0694 | 487.0694
2023-02-27 14:30 | 391.3544 | 478.3367 | 392.64 | 484.45 | 390.85 | 476.6 | 391.9855 | 479.2542 | 908 | 908 | 951.77 | 951.77 | 862.96 | 1044.05 | 560.6528 | 709.1741 | 513.9136 | 513.9136 | 511.0682 | 511.0682 | 510.7603 | 510.7603 | 490.0155 | 490.0155 | 490.0892 | 490.0892
2023-02-27 15:00 | 462.1036 | 566.648 | 463.52 | 572.05 | 460.52 | 563.33 | 461.4574 | 510.2501 | 908.49 | 908.49 | 951.7 | 951.7 | 873.19 | 1050.71 | 588.0728 | 737.2318 | 514.1682 | 514.1682 | 469.3404 | 512.1581 | 469.2698 | 512.0811 | 469.1993 | 491.0385 | 469.3756 | 491.223
2023-02-27 15:30 | 426.1994 | 521.9257 | 427.97 | 528.08 | 425.5 | 519.75 | 426.5222 | 510.1728 | 907.5 | 907.5 | 950.46 | 950.46 | 878.5 | 1050.94 | 588.8849 | 736.3007 | 513.5143 | 513.5143 | 513.6429 | 513.6429 | 513.9135 | 513.9135 | 492.8733 | 492.8733 | 492.8733 | 492.8733
2023-02-27 16:00 | 403.0608 | 494.1324 | 404.92 | 499.19 | 402.59 | 492.22 | 402.95 | 494.1205 | 907.76 | 907.76 | 950.86 | 950.86 | 881.68 | 1048.12 | 586.1688 | 734.5713 | 515.1975 | 515.1975 | 487.8864 | 512.4836 | 487.7025 | 512.329 | 487.629 | 491.3535 | 487.7393 | 491.4647
2023-02-27 16:30 | 402.772 | 494.0717 | 404.07 | 498.03 | 401.85 | 491.47 | 402.554 | 493.8941 | 909.18 | 909.18 | 953.23 | 953.23 | 889.05 | 1049.36 | 573.1427 | 721.5596 | 513.8353 | 513.8353 | 474.786 | 509.7253 | 474.7502 | 509.6867 | 474.8218 | 488.8801 | 474.6068 | 488.6586
2023-02-27 17:00 | 447.307 | 549.2166 | 448.21 | 552.75 | 445.46 | 545.66 | 445.9569 | 511.9322 | 911.1 | 911.1 | 956.02 | 956.02 | 898.44 | 1052.62 | 564.2511 | 709.952 | 514.1635 | 514.1635 | 472.7838 | 511.227 | 472.5469 | 511.0341 | 472.2972 | 489.8928 | 472.4755 | 490.0779
2023-02-27 17:30 | 455.1187 | 559.0544 | 456.62 | 562.81 | 453.75 | 556.02 | 454.5894 | 514.2567 | 913.9 | 913.9 | 958.45 | 958.45 | 905.82 | 1053.68 | 515.049 | 645.2914 | 504.1053 | 516.0952 | 484.8477 | 510.9142 | 484.5192 | 510.5214 | 484.4826 | 489.5552 | 484.4462 | 489.5183
2023-02-27 18:00 | 454.4146 | 558.5814 | 455.54 | 561.16 | 453.07 | 555.64 | 453.7114 | 514.283 | 914.56 | 914.56 | 959.26 | 959.26 | 908.05 | 1048.35 | 521.9501 | 654.3672 | 516.1295 | 516.1295 | 513.6265 | 513.6265 | 513.1619 | 513.1619 | 492.3022 | 492.3022 | 492.1536 | 492.1536
2023-02-27 18:30 | 454.5282 | 560.1667 | 456.75 | 561.56 | 454.45 | 559.07 | 455.8073 | 516.1727 | 917.01 | 917.01 | 961.95 | 961.95 | 912.54 | 1045.64 | 506.6186 | 634.4967 | 505.1516 | 517.0307 | 499.7281 | 513.7667 | 499.6461 | 513.6502 | 492.9023 | 492.9023 | 492.8651 | 492.8651
2023-02-27 19:00 | 451.2167 | 556.4122 | 452.65 | 555.71 | 450.48 | 554.69 | 451.4482 | 515.478 | 916.93 | 916.93 | 962.08 | 962.08 | 918.55 | 1047.98 | 542.4629 | 681.8246 | 518.736 | 518.736 | 497.2766 | 516.7862 | 497.0135 | 516.4738 | 495.9966 | 495.9966 | 495.5469 | 495.5469
2023-02-27 19:30 | 486.2103 | 599.8987 | 490.5 | 602.5 | 485.49 | 598.1 | 489.6245 | 515.8135 | 916.8 | 916.8 | 962.42 | 962.42 | 919.37 | 1048.84 | 522.9917 | 656.0199 | 503.2251 | 518.6558 | 517.8762 | 517.8762 | 517.7587 | 517.7587 | 497.0371 | 497.0371 | 496.9619 | 496.9619
2023-02-27 20:00 | 471.1107 | 581.0246 | 484.07 | 594.77 | 469.88 | 578.64 | 482.676 | 517.0408 | 918.68 | 918.68 | 963.8 | 963.8 | 924.15 | 1054.16 | 505.4442 | 632.9476 | 493.9523 | 520.1443 | 494.7 | 522.2781 | 494.5506 | 522.1204 | 494.4385 | 501.163 | 494.289 | 501.0115
2023-02-27 20:30 | 478.716 | 590.2841 | 480.2 | 590.47 | 477.75 | 588.09 | 479.0229 | 517.9767 | 918.89 | 918.89 | 964.56 | 964.56 | 926.61 | 1056.86 | 476.5937 | 594.8068 | 475.3496 | 520.2294 | 515.497 | 522.8913 | 515.8087 | 523.2073 | 502.2046 | 502.2046 | 502.6597 | 502.6597
2023-02-27 21:00 | 469.0928 | 578.3758 | 475.73 | 585.12 | 467.93 | 576.11 | 473.9064 | 519.0307 | 922.07 | 922.07 | 967.45 | 967.45 | 929.01 | 1059.56 | 502.4046 | 628.5653 | 501.2928 | 520.2105 | 465.8932 | 523.081 | 465.3651 | 522.488 | 465.7525 | 502.0587 | 465.7172 | 502.0207
2023-02-27 21:30 | 495.1036 | 610.6467 | 497.18 | 612.02 | 494.31 | 608.94 | 495.0655 | 516.5515 | 917.05 | 917.05 | 962.52 | 962.52 | 930.37 | 1061.01 | 492.7727 | 615.9954 | 465.1768 | 519.4351 | 467.0032 | 523.9706 | 466.0505 | 522.9016 | 466.0505 | 502.0695 | 466.2269 | 502.2596
2023-02-27 22:00 | 452.2384 | 557.7895 | 485.16 | 597 | 451.15 | 555.81 | 483.4268 | 516.1661 | 917.64 | 917.64 | 963.23 | 963.23 | 926.33 | 1056.42 | 476.7247 | 594.1201 | 464.5294 | 518.8771 | 465.726 | 522.5882 | 465.0205 | 521.7966 | 465.1264 | 501.1181 | 465.1263 | 501.118
2023-02-27 22:30 | 454.0332 | 560.0847 | 469.32 | 577.57 | 452.93 | 558.12 | 467.474 | 517.2961 | 919.49 | 919.49 | 965.58 | 965.58 | 928.6 | 1058.95 | 471.7826 | 587.6591 | 470.7884 | 519.4539 | 466.883 | 523.6837 | 466.0706 | 522.7725 | 466.3531 | 502.2632 | 466.2119 | 502.1111
2023-02-27 23:00 | 450.4769 | 556.0609 | 465.17 | 572.8 | 450.49 | 555.53 | 464.6906 | 514.9499 | 918.14 | 918.14 | 964.14 | 964.14 | 928.78 | 1059.04 | 467.4057 | 582.0416 | 466.5811 | 519.0284 | 468.0008 | 524.4839 | 467.0444 | 523.4121 | 467.1507 | 502.7273 | 467.009 | 502.5748
2023-02-27 23:30 | 419.8683 | 518.5003 | 423.56 | 520.35 | 419.89 | 518.14 | 422.3848 | 514.8046 | 917.87 | 917.87 | 964.44 | 964.44 | 929.98 | 1060.28 | 468.9176 | 584.3512 | 467.6729 | 518.773 | 469.1848 | 525.3607 | 468.4388 | 524.5255 | 468.4743 | 503.7598 | 468.3322 | 503.6071
2023-02-28 | 413.2995 | 510.2722 | 421.38 | 518.29 | 413.97 | 510.61 | 420.9547 | 515.1452 | 918.19 | 918.19 | 964.2 | 964.2 | 930 | 1060.3 | 468.6192 | 583.757 | 467.6643 | 518.7636 | 469.0427 | 525.2016 | 468.3322 | 524.4061 | 468.4387 | 503.7216 | 468.794 | 504.1036
2023-02-28 00:30 | 502.6669 | 620.7784 | 473.18 | 582.75 | 503.23 | 621.01 | 472.0992 | 514.5588 | 915.47 | 915.47 | 961.57 | 961.57 | 929.38 | 1059.63 | 468.1464 | 582.9225 | 467.3455 | 518.7352 | 468.5 | 524.6935 | 467.932 | 524.0573 | 467.648 | 502.9579 | 467.8964 | 503.2251
2023-02-28 01:00 | 479.6855 | 592.3696 | 475.61 | 585.85 | 479.81 | 592.17 | 474.0916 | 514.3105 | 915.54 | 915.54 | 961.38 | 961.38 | 929.59 | 1059.84 | 468.0139 | 581.1718 | 466.8289 | 517.8368 | 468.4743 | 524.5652 | 467.6928 | 523.6901 | 467.9414 | 503.1868 | 467.9414 | 503.1868
2023-02-28 01:30 | 465.1558 | 574.5421 | 466.99 | 574.55 | 465.02 | 574.14 | 465.3322 | 515.9373 | 917.54 | 917.54 | 964.03 | 964.03 | 932.57 | 1063.16 | 469.5169 | 583.3442 | 468.8591 | 519.0662 | 469.8172 | 525.7712 | 469.2122 | 525.0941 | 469.319 | 504.4088 | 469.2478 | 504.3323
2023-02-28 02:00 | 474.009 | 585.4722 | 436.9 | 537.28 | 474.02 | 585.27 | 435.7214 | 516.5663 | 918 | 918 | 964.27 | 964.27 | 933.49 | 1064.18 | 470.9513 | 584.744 | 469.9668 | 519.1702 | 470.2887 | 526.1998 | 469.5408 | 525.363 | 469.5764 | 504.5993 | 469.5408 | 504.5611
2023-02-28 02:30 | 488.6534 | 603.5772 | 486.53 | 599.05 | 488.86 | 603.58 | 485.0271 | 516.6084 | 918.74 | 918.74 | 965.27 | 965.27 | 934.86 | 1065.66 | 495.6303 | 617.3873 | 495.0443 | 519.1608 | 492.3553 | 527.1271 | 491.6845 | 526.4089 | 491.7218 | 505.6301 | 491.7218 | 505.6301
2023-02-28 03:00 | 432.3692 | 534.0139 | 461.39 | 567.64 | 432.42 | 533.82 | 459.9731 | 517.7144 | 920.15 | 920.15 | 966.91 | 966.91 | 935.98 | 1066.91 | 498.554 | 621.4316 | 487.3239 | 518.9338 | 472.3657 | 527.3963 | 471.7578 | 526.7177 | 471.7634 | 505.897 | 471.6504 | 505.8586
2023-02-28 03:30 | 479.7966 | 592.5896 | 481.45 | 592.92 | 479.92 | 592.41 | 480.2261 | 517.007 | 920.31 | 920.31 | 966.7 | 966.7 | 934.75 | 1065.5 | 482.1813 | 599.6436 | 478.4634 | 518.5933 | 477.8125 | 526.912 | 477.2694 | 526.3132 | 477.2332 | 505.4744 | 477.197 | 505.436
2023-02-28 04:00 | 416.0939 | 513.9391 | 417.64 | 513.1 | 416.12 | 513.71 | 416.6897 | 514.675 | 919.7 | 919.7 | 966.01 | 966.01 | 934.82 | 1065.54 | 471.4452 | 585.4371 | 470.2785 | 518.4232 | 471.5453 | 527.0154 | 470.9734 | 526.3763 | 471.0091 | 505.6247 | 470.9377 | 505.5481
2023-02-28 04:30 | 425.1621 | 525.0963 | 425.79 | 523.47 | 424.51 | 523.92 | 424.8992 | 516.6452 | 919.17 | 919.17 | 965.61 | 965.61 | 933.24 | 1063.71 | 471.2048 | 585.629 | 470.1747 | 517.9881 | 471.408 | 526.7645 | 470.8714 | 526.165 | 470.7284 | 505.2385 | 470.6927 | 505.2001
2023-02-28 05:00 | 415.5016 | 513.2579 | 416.9 | 511.44 | 415.6 | 513.07 | 416.0346 | 513.9095 | 918.54 | 918.54 | 964.82 | 964.82 | 930.35 | 1060.42 | 470.5439 | 584.5754 | 469.6425 | 517.4018 | 470.3349 | 525.5655 | 469.87 | 525.0458 | 469.9415 | 504.3939 | 469.7627 | 504.202
2023-02-28 05:30 | 437.5963 | 540.3174 | 418.97 | 513.37 | 436.76 | 538.82 | 417.9333 | 515.9884 | 921.38 | 921.38 | 968.56 | 968.56 | 932.74 | 1063.14 | 493.4236 | 615.2666 | 479.008 | 517.468 | 470.4781 | 525.7253 | 469.9415 | 525.1258 | 469.87 | 504.3171 | 470.013 | 504.4706
2023-02-28 06:00 | 423.0309 | 522.3997 | 418.02 | 510.84 | 421.65 | 520.39 | 417.152 | 515.1297 | 920.95 | 920.95 | 967.44 | 967.44 | 930.68 | 1062.1 | 469.5829 | 583.7869 | 468.6751 | 517.0992 | 469.7807 | 525.9251 | 468.8079 | 524.806 | 469.0667 | 504.3939 | 468.7455 | 504.0484
2023-02-28 06:30 | 414.1784 | 511.3728 | 415.66 | 508.17 | 413.85 | 510.51 | 414.0145 | 511.1602 | 925.94 | 925.94 | 973.06 | 973.06 | 922.19 | 1060.06 | 465.8224 | 579.1705 | 463.5164 | 517.0424 | 465.7136 | 527.0264 | 464.3727 | 525.509 | 464.3727 | 504.7447 | 464.5844 | 504.9748
2023-02-28 07:00 | 410.8975 | 507.096 | 412.44 | 505.64 | 411.22 | 506.56 | 411.9688 | 508.4431 | 928.82 | 928.82 | 976.41 | 976.41 | 915.58 | 1060.03 | 461.4618 | 573.2238 | 460.4726 | 518.5177 | 459.8996 | 526.4739 | 458.4374 | 524.8 | 458.4374 | 504.0247 | 458.2285 | 503.7951
2023-02-28 07:30 | 405.0393 | 499.812 | 406.96 | 499.4 | 405.84 | 499.89 | 406.7794 | 502.0238 | 928.53 | 928.53 | 976.1 | 976.1 | 906.02 | 1056.51 | 456.0439 | 566.0506 | 455.3374 | 517.9881 | 451.1256 | 523.0987 | 449.7565 | 521.5112 | 449.688 | 500.7069 | 449.6538 | 500.6687
2023-02-28 08:00 | 432.0843 | 532.809 | 403.79 | 496.25 | 432.04 | 531.72 | 403.015 | 496.7646 | 926.07 | 926.07 | 973.42 | 973.42 | 900.16 | 1057.38 | 450.3803 | 558.9597 | 449.0856 | 518.2908 | 446.5944 | 523.6733 | 445.5125 | 522.4046 | 445.5125 | 501.619 | 445.6139 | 501.7332
2023-02-28 08:30 | 424.7932 | 522.4421 | 400.66 | 493.14 | 424.88 | 521.13 | 400.3497 | 492.2072 | 925.92 | 925.92 | 973.02 | 973.02 | 892.75 | 1056.1 | 442.6587 | 547.7372 | 442.0468 | 519.2364 | 484.2141 | 521.7484 | 483.2612 | 520.7215 | 483.2612 | 499.9272 | 483.1512 | 499.8135
2023-02-28 09:00 | 432.3769 | 531.7791 | 404.98 | 498.76 | 432.07 | 529.65 | 404.6551 | 497.4177 | 926.07 | 926.07 | 973.38 | 973.38 | 884.85 | 1053.73 | 436.1142 | 539.7484 | 434.9114 | 519.0379 | 429.5264 | 517.8398 | 428.211 | 516.1562 | 428.3897 | 495.6685 | 428.4547 | 495.7437
2023-02-28 09:30 | 421.4981 | 518.7906 | 392.78 | 483.6 | 421.77 | 517.85 | 392.8111 | 483.2442 | 926.39 | 926.39 | 973.57 | 973.57 | 878.07 | 1051.94 | 426.107 | 526.2397 | 425.9796 | 517.1789 | 419.1468 | 508.5977 | 418.2892 | 507.1016 | 418.321 | 490.9077 | 418.7339 | 491.3437
2023-02-28 10:00 | 424.6081 | 522.4622 | 389.2 | 479.2 | 424.72 | 521.51 | 388.1651 | 477.2626 | 924.72 | 924.72 | 970.72 | 970.72 | 874.02 | 1052.47 | 421.4048 | 520.1636 | 420.201 | 515.2286 | 426.1846 | 518.387 | 425.2171 | 516.7636 | 425.3138 | 498.6135 | 425.1849 | 498.3843
2023-02-28 10:30 | 421.1805 | 518.1658 | 385.25 | 474.14 | 421.12 | 516.89 | 384.525 | 472.5692 | 922.71 | 922.71 | 969.1 | 969.1 | 866.57 | 1048.34 | 412.3579 | 507.9125 | 411.4064 | 506.7129 | 419.4612 | 509.782 | 418.5533 | 508.0577 | 418.7015 | 493.8978 | 418.5743 | 493.8603
2023-02-28 11:00 | 424.3515 | 522.511 | 388.2 | 478.04 | 424.44 | 521.55 | 387.4609 | 476.8977 | 922.44 | 922.44 | 968.02 | 968.02 | 864.97 | 1049.88 | 408.7313 | 503.0396 | 407.7208 | 501.8108 | 437.8979 | 515.1454 | 436.97 | 514.0538 | 436.97 | 493.2624 | 437.0363 | 493.3372
2023-02-28 11:30 | 426.037 | 524.6504 | 406.98 | 501.26 | 426.93 | 524.64 | 406.4779 | 500.4009 | 922.76 | 922.76 | 968.72 | 968.72 | 861.69 | 1048.6 | 402.6255 | 495.1328 | 401.2198 | 493.3965 | 405.9383 | 491.1815 | 404.9254 | 489.6058 | 405.0175 | 486.3503 | 405.0175 | 487.9463
2023-02-28 12:00 | 388.0966 | 477.5106 | 389.66 | 479.82 | 388.51 | 476.72 | 388.909 | 478.5561 | 920.85 | 920.85 | 965.95 | 965.95 | 857.97 | 1046.09 | 426.5114 | 526.4722 | 417.424 | 505.5772 | 433.4177 | 511.641 | 432.3366 | 510.3647 | 432.3366 | 489.5579 | 432.4022 | 489.6321
2023-02-28 12:30 | 413.5873 | 508.7033 | 414.85 | 511.42 | 413.87 | 507.8 | 414.4995 | 509.873 | 920.35 | 920.35 | 965.9 | 965.9 | 860.1 | 1048.63 | 431.628 | 533.7315 | 422.9315 | 509.4663 | 445.9127 | 512.308 | 444.8682 | 511.108 | 444.9019 | 490.3271 | 444.8345 | 490.2528
2023-02-28 13:00 | 445.2167 | 547.3037 | 446.84 | 551.25 | 445.91 | 546.86 | 446.3293 | 516.0161 | 920.41 | 920.41 | 965.23 | 965.23 | 862.88 | 1050.54 | 451.3488 | 560.0294 | 439.0797 | 510.6099 | 448.5863 | 510.3625 | 447.3639 | 508.9751 | 447.1267 | 487.8941 | 447.4686 | 488.2638
2023-02-28 13:30 | 446.5599 | 549.1557 | 436.54 | 538.41 | 447.26 | 548.67 | 436.1053 | 515.9767 | 920.67 | 920.67 | 965 | 965 | 870.52 | 1056.81 | 500.3039 | 623.9271 | 462.3338 | 513.8381 | 495.7351 | 512.63 | 495.0979 | 511.9711 | 491.1837 | 491.1837 | 491.0349 | 491.0349
2023-02-28 14:00 | 450.9332 | 554.6943 | 452.86 | 558.53 | 451.12 | 553.61 | 451.879 | 517.2312 | 921.55 | 921.55 | 966.95 | 966.95 | 881.47 | 1065.76 | 508.764 | 637.5172 | 503.7147 | 511.8509 | 481.2474 | 507.7342 | 480.7184 | 507.1592 | 480.7184 | 486.2992 | 480.7184 | 486.2992
2023-02-28 14:30 | 425.7532 | 522.891 | 426.8 | 526.68 | 425.36 | 521.01 | 426.2457 | 516.7507 | 920.98 | 920.98 | 965.98 | 965.98 | 885.59 | 1066.66 | 476.4845 | 594.4399 | 466.5476 | 512.8243 | 473.9004 | 512.7748 | 473.4352 | 512.2714 | 473.3637 | 491.3365 | 473.2921 | 491.2622
2023-02-28 15:00 | 435.5693 | 534.6863 | 437.48 | 540.17 | 436.11 | 534.32 | 436.3236 | 515.1689 | 918.73 | 918.73 | 963.3 | 963.3 | 895.65 | 1072.73 | 470.7843 | 587.1497 | 470.0846 | 513.6422 | 465.1897 | 511.23 | 464.2766 | 510.2267 | 464.8385 | 489.9745 | 464.6758 | 489.8264
2023-02-28 15:30 | 406.618 | 499.8185 | 408.35 | 504.18 | 406.91 | 499.15 | 406.9506 | 500.3037 | 924.69 | 924.69 | 970.36 | 970.36 | 900.26 | 1072.79 | 432.0135 | 534.4243 | 430.3552 | 515.0648 | 426.7824 | 512.7625 | 426.203 | 512.0663 | 426.203 | 491.1901 | 426.2674 | 491.2643
2023-02-28 16:00 | 440.341 | 540.3311 | 442.84 | 546.37 | 440.91 | 539.46 | 441.3033 | 517.5438 | 922.32 | 922.32 | 967.95 | 967.95 | 904.82 | 1071.87 | 458.8666 | 569.3569 | 447.0937 | 517.1132 | 451.2978 | 513.5925 | 450.7532 | 512.9341 | 450.583 | 491.9073 | 450.7191 | 492.056
2023-02-28 16:30 | 479.8517 | 589.2939 | 481.19 | 593.74 | 479.31 | 587.04 | 480.2383 | 518.991 | 923.63 | 923.63 | 969.43 | 969.43 | 905.58 | 1066.37 | 451.9699 | 560.4716 | 447.0284 | 520.1821 | 446.5514 | 518.4666 | 446.2449 | 518.0751 | 446.1437 | 497.0923 | 446.11 | 497.0547
2023-02-28 17:00 | 431.3305 | 528.4349 | 433.06 | 534.31 | 431.44 | 526.58 | 432.3561 | 519.2961 | 925.25 | 925.25 | 971.8 | 971.8 | 906.84 | 1060.83 | 482.1403 | 600.8207 | 481.0822 | 520.2578 | 476.8386 | 521.9211 | 476.334 | 521.3688 | 476.4062 | 500.5974 | 476.6224 | 500.8247
2023-02-28 17:30 | 552.9905 | 679.639 | 542.41 | 669.41 | 551.92 | 676.74 | 520.8813 | 520.8813 | 928.73 | 928.73 | 974.94 | 974.94 | 918.96 | 1066.99 | 496.3918 | 619.5706 | 494.7638 | 520.1822 | 492.255 | 524.8077 | 491.4754 | 523.9766 | 491.5869 | 503.2068 | 491.5497 | 503.1688
2023-02-28 18:00 | 562.7207 | 692.2728 | 564.58 | 696.54 | 562.33 | 690.28 | 521.9791 | 521.9791 | 929.65 | 929.65 | 976.96 | 976.96 | 928.69 | 1070.12 | 535.6984 | 671.0391 | 520.9103 | 520.9103 | 524.9484 | 524.9484 | 524.3143 | 524.3143 | 503.5199 | 503.5199 | 503.5961 | 503.5961
2023-02-28 18:30 | 563.9418 | 693.7587 | 569.25 | 702.36 | 563.32 | 691.51 | 523.6348 | 523.6348 | 931.36 | 931.36 | 978.93 | 978.93 | 935.94 | 1070.78 | 517.5582 | 647.0602 | 499.39 | 521.0427 | 512.0314 | 525.738 | 511.4137 | 525.1038 | 504.2063 | 504.2063 | 503.7876 | 503.7876
2023-02-28 19:00 | 534.0549 | 657.66 | 537.78 | 663.17 | 535.02 | 657.15 | 522.2551 | 522.2551 | 931 | 931 | 978.35 | 978.35 | 941.01 | 1072.46 | 523.2163 | 654.9749 | 516.7744 | 520.7402 | 518.9389 | 527.2302 | 518.2733 | 526.554 | 505.7079 | 505.7079 | 505.9371 | 505.9371
2023-02-28 19:30 | 512.6549 | 631.4988 | 526.33 | 648.66 | 512.56 | 630.01 | 522.8365 | 522.8365 | 930.95 | 930.95 | 978.46 | 978.46 | 941.87 | 1073.37 | 520.5063 | 650.8629 | 493.1008 | 520.7117 | 493.5906 | 528.5635 | 493.0318 | 527.965 | 493.1063 | 507.1628 | 493.0318 | 507.0862
2023-02-28 20:00 | 457.8358 | 563.2839 | 471.92 | 581.52 | 458.64 | 562.7 | 471.7559 | 522.2783 | 930.5 | 930.5 | 977.74 | 977.74 | 940.58 | 1071.81 | 544.8541 | 682.9223 | 504.4529 | 519.5958 | 514.8857 | 528.8265 | 514.0681 | 527.9866 | 507.0779 | 507.0779 | 507.1932 | 507.1932
2023-02-28 20:30 | 463.0917 | 570.4135 | 472.71 | 582.21 | 463.26 | 569 | 471.9645 | 523.4756 | 932.27 | 932.27 | 978.53 | 978.53 | 942.79 | 1074.32 | 499.1052 | 622.745 | 497.8816 | 520.3807 | 485.8513 | 530.2263 | 484.4954 | 528.7466 | 484.5687 | 507.8846 | 484.7519 | 508.1536
2023-02-28 21:00 | 456.9436 | 563.1694 | 474.68 | 584.41 | 456.76 | 561.94 | 473.3362 | 520.7924 | 926.57 | 926.57 | 973.57 | 973.57 | 936.45 | 1067.22 | 516.7078 | 645.7598 | 510.7337 | 519.5295 | 516.1499 | 528.8953 | 515.5251 | 528.2551 | 507.2292 | 507.2292 | 507.1139 | 507.1139
2023-02-28 21:30 | 449.6473 | 554.1779 | 463.72 | 571.13 | 449.35 | 552.89 | 462.3772 | 522.0596 | 927.71 | 927.71 | 975.15 | 975.15 | 939.17 | 1070.3 | 474.9826 | 590.9355 | 474.0518 | 520.1254 | 474.8287 | 530.2448 | 474.0402 | 529.3641 | 474.1118 | 508.5721 | 473.9327 | 508.3799
2023-02-28 22:00 | 420.961 | 518.7606 | 422.68 | 520.55 | 420.89 | 517.75 | 421.5176 | 519.5198 | 928.84 | 928.84 | 976.53 | 976.53 | 939.53 | 1070.72 | 477.6504 | 594.476 | 473.4067 | 519.6242 | 478.8109 | 531.0577 | 478.1245 | 530.2963 | 478.2328 | 509.5277 | 478.016 | 509.2968
2023-02-28 22:30 | 432.368 | 533.2694 | 440.28 | 542.06 | 431.54 | 531.49 | 438.9655 | 524.1311 | 930.36 | 930.36 | 978.48 | 978.48 | 939.65 | 1070.84 | 475.129 | 590.8883 | 474.4741 | 520.636 | 475.0946 | 530.2504 | 474.5201 | 529.6091 | 474.4482 | 508.6793 | 474.5919 | 508.8333
2023-02-28 23:00 | 428.9638 | 528.9647 | 435.53 | 536.71 | 429.17 | 528.62 | 434.3636 | 517.0424 | 918.77 | 918.77 | 966.53 | 966.53 | 934.55 | 1065.08 | 472.8931 | 587.8316 | 471.6362 | 518.1583 | 473.0408 | 528.1512 | 472.3952 | 527.4304 | 472.5745 | 506.8386 | 472.3235 | 506.5694
2023-02-28 23:30 | 460.5224 | 567.9792 | 424.65 | 523.24 | 460.58 | 567.44 | 423.7726 | 517.5095 | 919.05 | 919.05 | 966.89 | 966.89 | 935.3 | 1065.96 | 512.1384 | 639.6121 | 511.243 | 518.4326 | 482.3399 | 527.9572 | 481.5719 | 527.1164 | 481.645 | 506.4173 | 481.3889 | 506.148
2023-03-01 | 472.8499 | 583.4332 | 481.73 | 593.82 | 472.24 | 582.06 | 480.0316 | 519.7479 | 926.5 | 926.5 | 974.83 | 974.83 | 935.52 | 1066.24 | 472.5947 | 587.6989 | 471.7952 | 518.9717 | 472.9243 | 528.2151 | 472.1721 | 527.3749 | 472.2079 | 506.6143 | 472.2079 | 506.6143
2023-03-01 00:30 | 498.7206 | 615.0436 | 501.01 | 618.25 | 498.33 | 614.04 | 499.0142 | 519.2652 | 929.99 | 929.99 | 978.47 | 978.47 | 933.13 | 1063.52 | 529.7164 | 662.5212 | 510.2387 | 518.5745 | 500.3231 | 527.1749 | 499.6776 | 526.4947 | 499.7534 | 505.8071 | 499.7155 | 505.7688
2023-03-01 01:00 | 468.6254 | 577.674 | 437.04 | 539.36 | 468.43 | 576.59 | 436.0748 | 520.2119 | 926.3 | 926.3 | 975.26 | 975.26 | 934.49 | 1065.01 | 472.6854 | 587.3531 | 472.1946 | 518.7068 | 472.7557 | 527.7846 | 472.2893 | 527.2639 | 472.2176 | 506.4138 | 472.3969 | 506.606
2023-03-01 01:30 | 491.2874 | 605.7072 | 456.67 | 563.62 | 491.06 | 604.75 | 455.4638 | 520.8145 | 926.72 | 926.72 | 975.62 | 975.62 | 935.38 | 1065.98 | 498.5809 | 621.7504 | 473.0779 | 519.104 | 473.9095 | 528.9277 | 473.335 | 528.2865 | 473.2632 | 507.4088 | 473.3709 | 507.5243
2023-03-01 02:00 | 454.9281 | 561.0151 | 456.86 | 563.68 | 455 | 560.42 | 455.3345 | 521.8838 | 928.48 | 928.48 | 977.46 | 977.46 | 937.65 | 1068.55 | 479.6595 | 596.497 | 473.3178 | 519.2081 | 476.1078 | 529.2822 | 475.5669 | 528.681 | 475.6389 | 507.946 | 475.5668 | 507.869
2023-03-01 02:30 | 483.5478 | 596.3588 | 448.62 | 553.56 | 483.48 | 595.64 | 446.8969 | 522.3173 | 926.69 | 926.69 | 975.59 | 975.59 | 936.87 | 1067.63 | 473.8668 | 588.8908 | 473.0834 | 518.6974 | 474.094 | 528.9889 | 473.8423 | 528.7081 | 473.6266 | 507.6725 | 473.9861 | 508.0578
2023-03-01 03:00 | 438.7829 | 540.9913 | 446.36 | 550.64 | 438.78 | 540.32 | 445.1209 | 521.7321 | 925.85 | 925.85 | 974.74 | 974.74 | 935.85 | 1066.49 | 510.4582 | 637.1684 | 495.321 | 518.8771 | 500.1956 | 529.0754 | 499.5132 | 528.3536 | 499.627 | 507.6745 | 499.5512 | 507.5975
2023-03-01 03:30 | 438.7543 | 540.9034 | 435.36 | 537.11 | 438.71 | 540.02 | 434.4075 | 522.209 | 926.49 | 926.49 | 975.49 | 975.49 | 937.93 | 1068.79 | 512.4337 | 639.9794 | 485.6745 | 518.4137 | 484.5728 | 529.852 | 483.9857 | 529.123 | 484.059 | 508.4756 | 483.8022 | 508.2422
2023-03-01 04:00 | 450.2348 | 555.4146 | 452.16 | 557.52 | 450.31 | 554.89 | 450.9908 | 522.7382 | 927.24 | 927.24 | 975.47 | 975.47 | 937.93 | 1068.82 | 508.1187 | 634.0821 | 498.1151 | 518.5461 | 508.0523 | 529.0961 | 507.6671 | 528.6949 | 507.7442 | 507.9766 | 507.6671 | 507.8996
2023-03-01 04:30 | 423.2954 | 522.1807 | 424.69 | 523.01 | 422.8 | 520.89 | 423.2687 | 522.2043 | 928.28 | 928.28 | 977.14 | 977.14 | 938.83 | 1069.81 | 531.5661 | 664.9367 | 481.0038 | 518.8392 | 491.6117 | 529.9593 | 491.2021 | 529.5979 | 491.1277 | 508.7027 | 490.9415 | 508.587
2023-03-01 05:00 | 423.1377 | 522.2274 | 427.26 | 525.48 | 422.7 | 521.12 | 426.574 | 522.9183 | 927.21 | 927.21 | 975.9 | 975.9 | 937.7 | 1068.46 | 479.7817 | 596.9691 | 474.5133 | 518.773 | 480.3237 | 529.9321 | 479.6681 | 529.2089 | 479.7409 | 508.5002 | 479.4131 | 508.1528
2023-03-01 05:30 | 421.2591 | 519.9437 | 422.11 | 518.33 | 420.72 | 518.51 | 421.6713 | 520.4643 | 923.37 | 923.37 | 971.6 | 971.6 | 935.78 | 1066.3 | 473.2155 | 588.381 | 472.478 | 516.8627 | 473.6321 | 528.1384 | 473.3079 | 527.7769 | 473.3799 | 507.1161 | 473.3439 | 507.0775
2023-03-01 06:00 | 452.2798 | 558.0168 | 421.99 | 517.52 | 451 | 555.75 | 420.177 | 518.2972 | 922.3 | 922.3 | 970.52 | 970.52 | 933.34 | 1064.46 | 472.9818 | 588.5502 | 470.8984 | 515.2645 | 473.136 | 528.1493 | 472.7398 | 527.7071 | 472.622 | 506.8759 | 472.6678 | 506.9115
2023-03-01 06:30 | 451.2516 | 556.4353 | 416.84 | 511.57 | 449.94 | 553.87 | 416.0088 | 512.6835 | 921.63 | 921.63 | 969.85 | 969.85 | 926.97 | 1064.72 | 469.0875 | 583.6121 | 468.9007 | 517.5436 | 469.4238 | 529.165 | 468.5894 | 528.2394 | 468.6028 | 507.6332 | 468.5314 | 507.4399
2023-03-01 07:00 | 427.5282 | 526.2729 | 409.82 | 504.14 | 426.44 | 523.74 | 408.2966 | 502.4345 | 916.57 | 916.57 | 963.89 | 963.89 | 919.21 | 1063.45 | 465.0665 | 578.4216 | 464.1853 | 518.234 | 465.6493 | 530.6015 | 464.8378 | 529.6768 | 464.8026 | 508.8426 | 464.6967 | 508.7267
2023-03-01 07:30 | 458.0901 | 563.5336 | 406.32 | 499.89 | 455.73 | 559.6 | 404.0681 | 496.4552 | 915.29 | 915.29 | 961.44 | 961.44 | 913 | 1064.26 | 466.2724 | 581.5004 | 457.8185 | 519.7282 | 459.278 | 529.9189 | 458.4799 | 528.9981 | 458.4453 | 508.1095 | 458.4799 | 508.1479
2023-03-01 08:00 | 450.1495 | 553.0442 | 465.85 | 574.05 | 447.82 | 549.04 | 463.4257 | 514.8828 | 911.71 | 911.71 | 957.34 | 957.34 | 903.14 | 1060.62 | 473.4811 | 590.9546 | 455.2032 | 519.9174 | 477.8029 | 527.3812 | 477.0082 | 526.504 | 477.0805 | 505.7466 | 477.0805 | 505.7466
2023-03-01 08:30 | 426.7928 | 523.4119 | 412.73 | 508.57 | 424.66 | 519.69 | 410.1246 | 502.8353 | 910.8 | 910.8 | 956.27 | 956.27 | 892.59 | 1056.06 | 486.8023 | 610.1983 | 486.0519 | 520.759 | 486.6805 | 525.4904 | 485.8357 | 524.5385 | 485.8724 | 503.715 | 485.8356 | 503.715
2023-03-01 09:00 | 473.5855 | 581.9351 | 486.83 | 600.48 | 470.88 | 577.73 | 483.3394 | 513.0637 | 910.3 | 910.3 | 956.09 | 956.09 | 893.99 | 1063.67 | 578.9167 | 731.5516 | 521.648 | 521.648 | 529.0729 | 529.0729 | 528.0769 | 528.0769 | 507.2779 | 507.2779 | 507.0483 | 507.0483
2023-03-01 09:30 | 475.9266 | 585.5875 | 459.78 | 567.18 | 473.01 | 581.55 | 456.588 | 514.0803 | 910.49 | 910.49 | 954.95 | 954.95 | 880.87 | 1055.7 | 433.875 | 542.3196 | 433.3343 | 522.9625 | 472.9815 | 524.5999 | 472.1276 | 523.6528 | 472.1988 | 502.7992 | 471.9497 | 502.534
2023-03-01 10:00 | 472.1526 | 580.4033 | 462.18 | 569.85 | 469.4 | 576.16 | 459.1435 | 513.1075 | 911.68 | 911.68 | 956.98 | 956.98 | 869.94 | 1049.03 | 425.5361 | 530.9686 | 425.2281 | 520.0178 | 455.5497 | 520.4212 | 455.378 | 520.225 | 455.378 | 499.3145 | 455.3093 | 499.2391
2023-03-01 10:30 | 418.0178 | 511.5753 | 436.55 | 538.05 | 416.04 | 508 | 434.1646 | 512.9489 | 908.45 | 908.45 | 952.84 | 952.84 | 861.62 | 1043.79 | 474.9258 | 597.2151 | 433.9028 | 517.4781 | 445.7784 | 518.8178 | 445.2063 | 518.1519 | 445.24 | 497.3301 | 445.1726 | 497.2549
2023-03-01 11:00 | 376.0247 | 458.1106 | 377.04 | 464.41 | 374.12 | 454.38 | 374.9417 | 456.9969 | 901.39 | 901.39 | 944.45 | 944.45 | 873.88 | 1059.16 | 531.8035 | 672.475 | 429.8001 | 520.636 | 441.3605 | 520.8065 | 440.7943 | 520.2141 | 440.7943 | 499.2679 | 440.7943 | 499.2679
2023-03-01 11:30 | 444.2862 | 544.3552 | 445.57 | 549.47 | 441.86 | 540.42 | 442.8244 | 509.4022 | 900.73 | 900.73 | 943.3 | 943.3 | 876.72 | 1064.32 | 476.9384 | 600.6867 | 469.3206 | 521.4399 | 472.1856 | 520.7704 | 471.6514 | 520.1812 | 471.6871 | 499.3331 | 471.4377 | 499.017
2023-03-01 12:00 | 450.5992 | 551.7751 | 468.55 | 577.67 | 449.45 | 550.09 | 466.1759 | 501.4077 | 893.34 | 893.34 | 934.32 | 934.32 | 868.55 | 1057.12 | 569.4854 | 720.9877 | 520.6821 | 521.3359 | 489.8474 | 517.1357 | 489.2932 | 516.5505 | 489.367 | 495.7471 | 489.2193 | 495.5974
2023-03-01 12:30 | 422.4646 | 518.0927 | 423.8 | 522.8 | 420.8 | 515.65 | 421.6607 | 501.4812 | 895.71 | 895.71 | 937.35 | 937.35 | 860.94 | 1049.66 | 559.4431 | 707.9357 | 520.4591 | 520.4591 | 517.1747 | 517.1747 | 516.7456 | 516.7456 | 496.084 | 496.084 | 495.8594 | 495.8594
2023-03-01 13:00 | 415.3251 | 508.8923 | 419.12 | 517.05 | 414.09 | 506.62 | 416.977 | 503.2682 | 896.51 | 896.51 | 938.02 | 938.02 | 851.86 | 1039.95 | 538.3544 | 680.5086 | 515.5195 | 515.5195 | 515.0421 | 515.0421 | 514.6154 | 514.6154 | 493.5534 | 493.5534 | 493.5161 | 493.5161
2023-03-01 13:30 | 431.412 | 528.8408 | 437.36 | 539.69 | 430.12 | 526.46 | 435.3242 | 503.9542 | 897.7 | 897.7 | 939.42 | 939.42 | 851.83 | 1037.9 | 534.0658 | 674.7837 | 515.2559 | 515.2559 | 515.7523 | 515.7523 | 515.1765 | 515.1765 | 494.4115 | 494.4115 | 494.2624 | 494.2624
2023-03-01 14:00 | 385.8224 | 472.1516 | 387.14 | 477.49 | 384.49 | 469.81 | 385.1019 | 471.407 | 899.15 | 899.15 | 941.42 | 941.42 | 846.17 | 1030.03 | 473.867 | 596.4728 | 472.7169 | 510.0993 | 511.4185 | 511.4185 | 510.8413 | 510.8413 | 489.9873 | 489.9873 | 489.9873 | 489.9873
2023-03-01 14:30 | 441.7954 | 541.6404 | 443.38 | 547.15 | 440.45 | 539.33 | 441.2004 | 502.6054 | 894.75 | 894.75 | 935.44 | 935.44 | 850.04 | 1030.18 | 536.5535 | 677.9876 | 511.0835 | 511.0835 | 510.9756 | 510.9756 | 510.6288 | 510.6288 | 489.6232 | 489.6232 | 489.7341 | 489.7341
2023-03-01 15:00 | 390.9599 | 478.3497 | 392.5 | 484.13 | 389.73 | 476.17 | 390.0262 | 477.3802 | 898.06 | 898.06 | 939.85 | 939.85 | 851.11 | 1027.18 | 529.6423 | 669.4757 | 508.5285 | 508.5285 | 505.2572 | 505.2572 | 504.5734 | 504.5734 | 483.8849 | 483.8849 | 483.6666 | 483.6666
2023-03-01 15:30 | 381.5526 | 466.0922 | 382.67 | 472.05 | 380.04 | 463.4 | 380.6412 | 465.2812 | 898.28 | 898.28 | 940.53 | 940.53 | 856.34 | 1027.14 | 556.2319 | 704.0349 | 509.256 | 509.256 | 508.6492 | 508.6492 | 508.266 | 508.266 | 487.4657 | 487.4657 | 487.429 | 487.429
2023-03-01 16:00 | 422.1668 | 516.491 | 423.17 | 521.87 | 420.29 | 513.47 | 420.9383 | 504.844 | 898.34 | 898.34 | 940.12 | 940.12 | 865.09 | 1030.17 | 491.6346 | 617.6308 | 490.8489 | 510.213 | 511.2103 | 511.2103 | 510.7864 | 510.7864 | 489.8901 | 489.8901 | 489.7792 | 489.7792
2023-03-01 16:30 | 411.8605 | 502.8922 | 413.2 | 509.58 | 410 | 499.25 | 410.8446 | 501.7765 | 896.58 | 896.58 | 939.05 | 939.05 | 870.46 | 1029.15 | 603.7335 | 733.587 | 509.4404 | 509.4404 | 510.2564 | 510.2564 | 510.0636 | 510.0636 | 488.8784 | 488.8784 | 489.1373 | 489.1373
2023-03-01 17:00 | 464.1698 | 567.9803 | 479.27 | 591.45 | 462.51 | 565.01 | 477.1596 | 505.167 | 898.46 | 898.46 | 941.26 | 941.26 | 876.88 | 1028.97 | 585.6642 | 732.31 | 509.0756 | 509.0756 | 510.7699 | 510.7699 | 510.0365 | 510.0365 | 489.4487 | 489.4487 | 489.3156 | 489.3156
2023-03-01 17:30 | 420.9817 | 515.4031 | 422.4 | 521.26 | 419.89 | 512.82 | 420.7526 | 506.9099 | 900.72 | 900.72 | 943.92 | 943.92 | 883.17 | 1028.35 | 594.2542 | 731.9109 | 508.6731 | 508.6731 | 509.8435 | 509.8435 | 509.4961 | 509.4961 | 488.9454 | 488.9454 | 488.9454 | 488.9454
2023-03-01 18:00 | 399.261 | 489.9328 | 400.5 | 493.63 | 398.56 | 487.6 | 399.2539 | 490.0398 | 899.6 | 899.6 | 942.52 | 942.52 | 894.61 | 1032.94 | 620.4648 | 730.4875 | 511.8848 | 511.8848 | 513.23 | 513.23 | 512.8024 | 512.8024 | 491.9681 | 491.9681 | 492.0055 | 492.0055
2023-03-01 18:30 | 403.9712 | 496.8626 | 405.04 | 498.12 | 403.07 | 494.47 | 403.8096 | 496.735 | 904.47 | 904.47 | 947.8 | 947.8 | 907.91 | 1039.99 | 584.2881 | 731.8843 | 514.8146 | 514.8146 | 516.0051 | 516.0051 | 515.6536 | 515.6536 | 494.7973 | 494.7973 | 494.7598 | 494.7598
2023-03-01 19:00 | 406.5685 | 500.538 | 407.8 | 500.85 | 405.67 | 498.27 | 406.61 | 500.6734 | 905.5 | 905.5 | 949.22 | 949.22 | 917.37 | 1046.7 | 537.5954 | 675.6415 | 517.2216 | 517.2216 | 519.3981 | 519.3981 | 518.6915 | 518.6915 | 498.3085 | 498.3085 | 497.9316 | 497.9316
2023-03-01 19:30 | 409.0969 | 503.121 | 410.13 | 503.96 | 408.18 | 500.45 | 409.1462 | 503.3703 | 910.2 | 910.2 | 955.52 | 955.52 | 920.03 | 1049.38 | 520.6932 | 652.7635 | 517.3925 | 518.6689 | 483.8435 | 520.6849 | 483.4032 | 520.2111 | 483.55 | 499.5844 | 483.7702 | 499.8497
2023-03-01 20:00 | 442.1907 | 544.0115 | 462.32 | 568.91 | 440.98 | 541.1 | 460.7778 | 511.8707 | 913.91 | 913.91 | 959.87 | 959.87 | 924.23 | 1054.01 | 564.5521 | 710.069 | 519.1514 | 519.1514 | 466.5092 | 523.4163 | 465.6624 | 522.4661 | 465.874 | 501.8795 | 465.8387 | 501.8415
2023-03-01 20:30 | 414.6981 | 510.0072 | 415.48 | 510.76 | 413.09 | 506.66 | 414.0888 | 509.3059 | 917.46 | 917.46 | 963.92 | 963.92 | 927.78 | 1057.97 | 469.6349 | 585.9121 | 466.9196 | 520.3902 | 488.3701 | 524.7834 | 487.8167 | 524.149 | 487.6691 | 503.1798 | 487.706 | 503.2559
2023-03-01 21:00 | 416.205 | 511.7756 | 417.32 | 513.25 | 414.55 | 508.47 | 415.3103 | 510.9384 | 921.72 | 921.72 | 968.95 | 968.95 | 931.22 | 1061.75 | 468.3733 | 583.9869 | 467.6514 | 520.7117 | 498.3364 | 525.606 | 497.9979 | 525.249 | 497.9226 | 504.2873 | 498.374 | 504.7445
2023-03-01 21:30 | 416.8474 | 513.2776 | 417.86 | 513.9 | 415.25 | 510.3 | 416.0579 | 512.3054 | 923.2 | 923.2 | 971.32 | 971.32 | 929.46 | 1059.76 | 469.0219 | 584.6385 | 467.7115 | 519.7944 | 469.046 | 525.5048 | 468.5496 | 524.9487 | 468.9042 | 504.4831 | 468.2659 | 503.7964
2023-03-01 22:00 | 418.424 | 515.4664 | 419.53 | 515.86 | 416.65 | 512.51 | 417.6742 | 514.6382 | 923.49 | 923.49 | 971.14 | 971.14 | 931.63 | 1062.22 | 525.4452 | 658.4136 | 469.186 | 520.1159 | 475.2915 | 526.0969 | 474.6151 | 525.2981 | 474.3997 | 504.3311 | 474.6812 | 504.56
2023-03-01 22:30 | 419.6191 | 517.223 | 425.15 | 522.78 | 418.49 | 515.11 | 422.9756 | 519.3612 | 924.94 | 924.94 | 972.25 | 972.25 | 933.73 | 1064.55 | 501.4866 | 627.1246 | 470.3674 | 521.1089 | 471.5866 | 527.8507 | 471.0887 | 527.2933 | 470.9108 | 506.2062 | 470.8042 | 506.0915
2023-03-01 23:00 | 435.059 | 536.8214 | 429.97 | 528.12 | 433.48 | 534.45 | 427.7396 | 519.6367 | 925.02 | 925.02 | 972.75 | 972.75 | 932.84 | 1063.54 | 469.8484 | 585.1187 | 468.8152 | 519.227 | 495.2877 | 526.0148 | 494.5003 | 525.1785 | 494.5003 | 504.3708 | 494.6128 | 504.4855
2023-03-01 23:30 | 417.4168 | 515.1769 | 419.18 | 514.62 | 416.89 | 514.22 | 417.3658 | 515.1262 | 921.72 | 921.72 | 968.26 | 968.26 | 928.63 | 1058.73 | 468.7674 | 583.8051 | 467.8101 | 517.5815 | 478.7918 | 525.4029 | 477.4484 | 523.9286 | 478.3198 | 504.1019 | 478.2109 | 503.9871
2023-03-02 | 419.6808 | 518.0676 | 421.03 | 516.51 | 418 | 515.8 | 418.2597 | 516.3246 | 922.59 | 922.59 | 969.18 | 969.18 | 929.81 | 1060.1 | 469.8797 | 585.3711 | 468.4005 | 518.1205 | 470.6079 | 526.0754 | 469.7523 | 525.119 | 469.6809 | 504.2543 | 469.8593 | 504.4458
2023-03-02 00:30 | 422.0266 | 520.9554 | 423.52 | 519 | 420.5 | 519.06 | 420.9385 | 519.6007 | 926.44 | 926.44 | 974.12 | 974.12 | 932.11 | 1062.7 | 499.1692 | 624.0906 | 495.7439 | 519.331 | 495.4488 | 526.6285 | 494.6237 | 525.7515 | 494.6612 | 504.9812 | 494.6237 | 504.9429
2023-03-02 01:00 | 423.0686 | 522.2552 | 424.02 | 519.72 | 421.12 | 519.84 | 421.8303 | 520.7151 | 926.76 | 926.76 | 974.11 | 974.11 | 933.69 | 1064.36 | 471.2751 | 587.2607 | 469.6848 | 519.2175 | 482.6115 | 526.4642 | 481.6246 | 525.3876 | 481.6978 | 504.6743 | 481.9171 | 504.9041
2023-03-02 01:30 | 418.4447 | 516.8314 | 421.44 | 516.71 | 419.69 | 518.39 | 420.1598 | 518.9573 | 924.43 | 924.43 | 972.09 | 972.09 | 931.36 | 1061.73 | 469.683 | 584.9564 | 469.1444 | 518.9432 | 470.2572 | 526.1153 | 469.5092 | 525.2783 | 469.3311 | 504.2927 | 469.3311 | 504.2927
2023-03-02 02:00 | 419.9107 | 518.5587 | 421.31 | 516.11 | 419.66 | 518.28 | 419.9537 | 518.6118 | 926.53 | 926.53 | 974.73 | 974.73 | 934.55 | 1065.22 | 476.8414 | 594.355 | 475.5064 | 518.7542 | 483.8587 | 531.0157 | 483.3087 | 530.3646 | 483.3453 | 509.6018 | 483.272 | 509.5245
2023-03-02 02:30 | 420.0182 | 518.7974 | 421.69 | 517.25 | 419.94 | 518.81 | 420.2368 | 519.1302 | 927.44 | 927.44 | 975.43 | 975.43 | 935.03 | 1065.79 | 476.1525 | 593.2221 | 474.9926 | 518.9811 | 476.1928 | 530.8025 | 475.3994 | 529.9181 | 475.5798 | 509.3061 | 475.5437 | 509.2675
2023-03-02 03:00 | 421.2393 | 520.2684 | 422.76 | 518.39 | 420.97 | 519.97 | 421.5263 | 520.6307 | 930.23 | 930.23 | 979.6 | 979.6 | 938.02 | 1069.01 | 474.8958 | 591.8043 | 473.5484 | 518.5082 | 475.142 | 529.9658 | 474.1343 | 528.842 | 474.3143 | 508.2422 | 474.1343 | 508.0493
2023-03-02 03:30 | 423.2374 | 522.6804 | 425.08 | 520.93 | 423.1 | 522.68 | 423.4081 | 522.8912 | 931.98 | 931.98 | 981.36 | 981.36 | 940.1 | 1071.3 | 475.9038 | 593.5631 | 475.0299 | 519.1324 | 476.1201 | 530.7692 | 475.4351 | 530.0056 | 475.3991 | 509.1541 | 475.327 | 509.0769
2023-03-02 04:00 | 422.643 | 522.0498 | 424.19 | 520.78 | 422.48 | 521.68 | 423.0891 | 522.6009 | 929.54 | 929.54 | 978.09 | 978.09 | 935.18 | 1065.84 | 478.2302 | 596.2418 | 477.3855 | 518.4515 | 478.5001 | 532.4257 | 477.7019 | 531.5375 | 477.7382 | 510.7921 | 477.7382 | 510.7921
2023-03-02 04:30 | 424.3415 | 524.0882 | 426.38 | 522.94 | 424.34 | 523.97 | 424.3029 | 524.0406 | 929.1 | 929.1 | 978.27 | 978.27 | 939.28 | 1070.5 | 478.1459 | 596.0852 | 476.3243 | 517.9219 | 478.5044 | 532.6186 | 477.8521 | 531.8925 | 478.0334 | 511.1971 | 477.5995 | 510.8484
2023-03-02 05:00 | 422.2088 | 521.4926 | 424.36 | 520.01 | 422.47 | 521.66 | 423.1582 | 522.6577 | 927.09 | 927.09 | 975.69 | 975.69 | 935.36 | 1066.1 | 476.1644 | 593.7076 | 475.4008 | 518.1678 | 477.0247 | 531.3489 | 476.2294 | 530.463 | 476.2294 | 509.6704 | 476.1571 | 509.593
2023-03-02 05:30 | 422.7942 | 522.1243 | 424.32 | 519.96 | 422.47 | 521.33 | 423.404 | 522.8773 | 930.27 | 930.27 | 978.33 | 978.33 | 931.56 | 1061.73 | 474.4416 | 591.6033 | 473.4267 | 516.1724 | 474.5312 | 528.6185 | 474.1336 | 528.1757 | 474.0251 | 507.3524 | 474.2782 | 507.6232
2023-03-02 06:00 | 422.4935 | 521.7698 | 423.51 | 518.22 | 421.51 | 520.21 | 422.5633 | 521.8474 | 928.51 | 928.51 | 977.43 | 977.43 | 934.09 | 1065.18 | 476.3369 | 594.5538 | 475.7984 | 518.1678 | 476.2343 | 530.7388 | 474.9319 | 529.2872 | 474.9944 | 508.6046 | 474.9319 | 508.6434
2023-03-02 06:30 | 417.4612 | 515.2347 | 419.19 | 513.48 | 417.11 | 514.18 | 417.8751 | 515.7698 | 930.31 | 930.31 | 979.64 | 979.64 | 926.18 | 1063.63 | 472.4385 | 590.598 | 471.6985 | 517.572 | 472.5967 | 531.6422 | 471.4118 | 530.3092 | 471.4837 | 509.659 | 471.3759 | 509.5425
2023-03-02 07:00 | 449.5196 | 554.7122 | 416.14 | 510.45 | 448.27 | 552.53 | 415.1689 | 512.2139 | 927.07 | 927.07 | 975.57 | 975.57 | 919.54 | 1063.48 | 464.8373 | 580.4026 | 464.0643 | 517.3546 | 464.7185 | 529.1246 | 463.8704 | 528.159 | 463.7643 | 507.3239 | 463.7644 | 507.3239
2023-03-02 07:30 | 421.5164 | 519.0854 | 409.55 | 503.93 | 420.91 | 517.34 | 408.2629 | 502.731 | 922.99 | 922.99 | 971.18 | 971.18 | 908.73 | 1059.05 | 456.4424 | 569.3298 | 455.7025 | 517.5815 | 456.896 | 527.1348 | 456.1678 | 526.202 | 456.2024 | 505.5766 | 456.2371 | 505.615
2023-03-02 08:00 | 441.002 | 542.6541 | 400.82 | 493.83 | 439.95 | 540.23 | 399.6945 | 491.5197 | 917.25 | 917.25 | 963.81 | 963.81 | 896.22 | 1052.25 | 448.3489 | 558.9438 | 448.1131 | 517.1086 | 448.4734 | 523.8381 | 448.1235 | 523.3996 | 448.0638 | 502.6458 | 447.9956 | 502.5692
2023-03-02 08:30 | 442.0378 | 544.0757 | 396.45 | 488.28 | 441.25 | 542.21 | 394.8292 | 485.6065 | 916.62 | 916.62 | 962.18 | 962.18 | 892.45 | 1055.15 | 444.2021 | 553.1342 | 443.0139 | 517.9503 | 444.012 | 524.4412 | 443.4057 | 523.7252 | 443.4634 | 502.9957 | 443.4298 | 502.9575
2023-03-02 09:00 | 417.1004 | 512.856 | 389.94 | 480.6 | 416.59 | 511.3 | 389.1269 | 478.3527 | 911.68 | 911.68 | 956.37 | 956.37 | 887 | 1054.93 | 438.4001 | 545.299 | 440.3588 | 517.5436 | 440.9306 | 524.9436 | 440.7737 | 524.7044 | 440.6396 | 503.7544 | 440.6396 | 503.7544
2023-03-02 09:30 | 419.544 | 515.9677 | 419.11 | 516.88 | 417.83 | 512.97 | 417.9219 | 513.2836 | 911.81 | 911.81 | 956.01 | 956.01 | 882.46 | 1055.57 | 432.3146 | 537.1888 | 439.6832 | 517.8841 | 451.9373 | 525.7465 | 451.2518 | 524.949 | 451.4232 | 504.368 | 451.2175 | 504.1382
2023-03-02 10:00 | 404.6536 | 497.3758 | 381.25 | 470.09 | 403.58 | 495.23 | 380.023 | 466.8221 | 910.05 | 910.05 | 954.24 | 954.24 | 877.4 | 1055.11 | 488.8358 | 611.6564 | 463.0768 | 518.8299 | 445.3487 | 522.225 | 444.7071 | 521.4367 | 444.8422 | 500.8151 | 444.8083 | 500.816
2023-03-02 10:30 | 370.243 | 454.1403 | 371.91 | 458.79 | 369.65 | 452.49 | 370.0291 | 453.909 | 901.46 | 901.46 | 942.7 | 942.7 | 875.6 | 1057.17 | 492.8718 | 617.3323 | 464.9148 | 518.215 | 472.4031 | 522.5681 | 471.2444 | 521.3426 | 471.2087 | 500.4261 | 471.1372 | 500.4261
2023-03-02 11:00 | 370.7776 | 454.2974 | 371.97 | 458.74 | 370.12 | 452.14 | 370.4574 | 454.0332 | 904.22 | 904.22 | 946.65 | 946.65 | 871.51 | 1056.2 | 427.1765 | 533.6785 | 427.2845 | 519.6998 | 425.28 | 523.2247 | 424.7975 | 522.631 | 424.9262 | 501.9529 | 424.9583 | 501.9908
2023-03-02 11:30 | 368.7622 | 451.6003 | 369.83 | 456.12 | 367.52 | 449.13 | 368.1551 | 450.9562 | 902.85 | 902.85 | 944.99 | 944.99 | 859.62 | 1046.58 | 442.4306 | 554.0956 | 419.74 | 518.676 | 441.7165 | 519.3599 | 441.2825 | 518.8497 | 441.416 | 498.1542 | 441.416 | 498.1542
2023-03-02 12:00 | 401.2629 | 492.0948 | 367.92 | 453.85 | 400.62 | 490.3 | 366.5979 | 449.0348 | 904.22 | 904.22 | 946.89 | 946.89 | 855.61 | 1042.99 | 494.1562 | 619.6992 | 493.3182 | 516.0776 | 503.0863 | 516.8427 | 503.1628 | 516.9213 | 496.204 | 496.204 | 496.1664 | 496.1664
2023-03-02 12:30 | 394.825 | 484.4082 | 400.19 | 493.89 | 394.45 | 483.33 | 398.3085 | 488.8596 | 905.39 | 905.39 | 947.56 | 947.56 | 851.75 | 1039.41 | 452.9363 | 564.2655 | 423.7391 | 513.5347 | 453.0536 | 515.3384 | 452.7098 | 514.9473 | 452.813 | 494.2973 | 452.7442 | 494.2223
2023-03-02 13:00 | 371.8844 | 456.3147 | 388.29 | 479.16 | 370.73 | 454.31 | 386.8369 | 475.2528 | 903.71 | 903.71 | 946.02 | 946.02 | 852.24 | 1038.92 | 469.5907 | 585.0952 | 468.5554 | 514.529 | 465.5834 | 510.2628 | 465.0885 | 509.6429 | 465.0885 | 488.9778 | 464.9471 | 488.8292
2023-03-02 13:30 | 371.6279 | 455.425 | 372.52 | 459.63 | 370.4 | 453.16 | 371.0174 | 454.8355 | 904.14 | 904.14 | 946.8 | 946.8 | 850.7 | 1036 | 494.1463 | 617.1735 | 493.3643 | 513.6406 | 483.0172 | 508.2014 | 482.468 | 507.6235 | 482.3215 | 486.7039 | 482.2483 | 486.6301
2023-03-02 14:00 | 399.9389 | 490.0074 | 373.92 | 461.26 | 398.94 | 487.52 | 372.6877 | 456.1634 | 899.08 | 899.08 | 941.11 | 941.11 | 847.52 | 1029.43 | 517.8193 | 648.5012 | 511.045 | 511.045 | 510.3626 | 510.3626 | 508.6262 | 508.6262 | 487.9563 | 487.9563 | 487.932 | 487.932
2023-03-02 14:30 | 392.4112 | 479.612 | 393.9 | 485.99 | 391.77 | 477.59 | 392.1589 | 479.4495 | 906.55 | 906.55 | 950.01 | 950.01 | 853.71 | 1032.42 | 503.0834 | 628.9114 | 488.8721 | 512.778 | 512.8737 | 512.8737 | 511.3596 | 511.3596 | 490.5184 | 490.5184 | 490.2578 | 490.2578
2023-03-02 15:00 | 401.0437 | 490.2957 | 402.28 | 496.22 | 399.78 | 487.8 | 400.4453 | 489.7442 | 906 | 906 | 949.04 | 949.04 | 858.8 | 1033.55 | 485.7975 | 606.1462 | 483.9789 | 511.5396 | 514.0076 | 514.0076 | 512.2204 | 512.2204 | 491.4938 | 491.4938 | 491.6698 | 491.6698
2023-03-02 15:30 | 436.0107 | 534.3805 | 437.73 | 540.2 | 435.28 | 532.5 | 435.6774 | 508.7844 | 904.71 | 904.71 | 947.76 | 947.76 | 860.02 | 1029.94 | 547.3815 | 686.8017 | 509.9583 | 509.9583 | 511.4476 | 511.4476 | 509.9026 | 509.9026 | 489.1194 | 489.1194 | 489.2678 | 489.2678
2023-03-02 16:00 | 391.1504 | 476.4906 | 392.4 | 483.89 | 390.45 | 474.42 | 391.1248 | 476.9139 | 900.54 | 900.54 | 942.54 | 942.54 | 868.48 | 1032.51 | 512.9464 | 641.8685 | 512.0046 | 512.4594 | 508.6883 | 513.9697 | 506.7639 | 512.0254 | 491.1901 | 491.1901 | 491.1901 | 491.1901
2023-03-02 16:30 | 391.7784 | 477.1321 | 393.59 | 485.27 | 391.62 | 475.48 | 392.1035 | 477.6126 | 901.31 | 901.31 | 944.21 | 944.21 | 876.6 | 1034.64 | 545.7245 | 685.0623 | 495.9467 | 513.0511 | 513.9367 | 513.9367 | 512.4945 | 512.4945 | 491.7616 | 491.7616 | 491.4624 | 491.4624
2023-03-02 17:00 | 441.2805 | 538.9587 | 443.33 | 546.86 | 440.89 | 537.15 | 441.5758 | 506.0991 | 901.16 | 901.16 | 944.17 | 944.17 | 889.58 | 1041.97 | 609.6133 | 731.2325 | 514.8596 | 514.8596 | 516.1996 | 516.1996 | 514.636 | 514.636 | 494.0643 | 494.0643 | 493.8018 | 493.8018
2023-03-02 17:30 | 449.2815 | 549.428 | 450.22 | 555.39 | 447.79 | 546.17 | 448.6537 | 509.192 | 905.66 | 905.66 | 950.23 | 950.23 | 899.35 | 1045.43 | 595.7759 | 730.6738 | 515.3015 | 515.3015 | 516.6274 | 516.6274 | 515.8056 | 515.8056 | 495.0974 | 495.0974 | 494.9471 | 494.9471
2023-03-02 18:00 | 447.0399 | 547.6877 | 448.87 | 553.49 | 446.42 | 545.22 | 447.3539 | 510.7764 | 907.65 | 907.65 | 951.64 | 951.64 | 904.62 | 1043.59 | 511.3151 | 640.0269 | 510.5786 | 514.5854 | 511.7389 | 515.843 | 511.0009 | 515.099 | 494.4661 | 494.4661 | 494.1279 | 494.1279
2023-03-02 18:30 | 445.1584 | 546.1821 | 447.19 | 551.12 | 445.01 | 544.34 | 445.4763 | 510.8951 | 909.87 | 909.87 | 954.56 | 954.56 | 911.94 | 1044.14 | 530.6224 | 665.5557 | 513.9182 | 513.9182 | 515.8821 | 515.8821 | 515.2165 | 515.2165 | 494.654 | 494.654 | 494.4285 | 494.4285
2023-03-02 19:00 | 426.6465 | 524.2908 | 428.32 | 527.08 | 426.28 | 522.27 | 427.0832 | 514.0508 | 916.78 | 916.78 | 960.97 | 960.97 | 919.75 | 1049.33 | 516.7698 | 648.7062 | 496.6665 | 516.9652 | 460.695 | 518.5251 | 460.4156 | 518.2106 | 460.2409 | 497.2334 | 460.1361 | 497.1202
2023-03-02 19:30 | 516.1324 | 635.8525 | 530.03 | 652.67 | 515.55 | 633.89 | 516.597 | 516.597 | 919.09 | 919.09 | 965.61 | 965.61 | 921.51 | 1051.21 | 473.2216 | 592.9903 | 472.498 | 518.5663 | 483.075 | 519.8429 | 482.4893 | 519.2125 | 482.4082 | 498.3535 | 482.5258 | 498.4668
2023-03-02 20:00 | 497.7897 | 612.8693 | 499.46 | 615.12 | 497.15 | 610.79 | 498.2782 | 516.4699 | 920.88 | 920.88 | 967.54 | 967.54 | 926.63 | 1056.75 | 465.3931 | 582.6005 | 464.711 | 518.915 | 504.1151 | 522.077 | 503.5801 | 521.5659 | 500.6609 | 500.6609 | 500.5089 | 500.5089
2023-03-02 20:30 | 476.8395 | 586.9738 | 477.51 | 588.05 | 475.02 | 583.41 | 476.6364 | 517.2188 | 920.4 | 920.4 | 966.82 | 966.82 | 934.32 | 1065.21 | 470.159 | 588.3154 | 469.185 | 519.3121 | 466.481 | 523.3339 | 465.9514 | 522.7399 | 466.1279 | 502.1088 | 466.0574 | 502.0328
2023-03-02 21:00 | 436.8875 | 537.926 | 445.77 | 548.79 | 436.48 | 536.16 | 444.6039 | 517.7023 | 920.67 | 920.67 | 967.23 | 967.23 | 933.22 | 1063.94 | 470.3607 | 588.2922 | 469.4196 | 518.8298 | 468.7229 | 524.8436 | 468.3723 | 524.4015 | 468.4434 | 503.6834 | 468.1901 | 503.4543
2023-03-02 21:30 | 414.6689 | 510.2704 | 416.35 | 512.84 | 415.23 | 509.7 | 415.6901 | 511.5721 | 920.17 | 920.17 | 966.9 | 966.9 | 929.8 | 1059.95 | 471.222 | 589.1653 | 470.2348 | 518.0543 | 469.1847 | 524.9646 | 468.971 | 524.7255 | 468.8286 | 503.7574 | 468.5437 | 503.4896
2023-03-02 22:00 | 432.4606 | 531.7825 | 434.43 | 535.71 | 432.5 | 530.66 | 433.4177 | 518.3422 | 923.7 | 923.7 | 971.28 | 971.28 | 935.01 | 1065.76 | 474.5999 | 593.1213 | 473.0559 | 518.6028 | 470.4751 | 526.3096 | 469.8693 | 525.632 | 469.7268 | 504.6749 | 469.9762 | 504.9429
2023-03-02 22:30 | 418.7682 | 515.4466 | 429.82 | 529.83 | 418.41 | 513.82 | 427.6823 | 518.287 | 924.79 | 924.79 | 972.43 | 972.43 | 935.8 | 1066.68 | 473.8966 | 591.8981 | 472.9831 | 519 | 470.9424 | 526.7831 | 470.586 | 526.3844 | 470.4791 | 505.4402 | 470.5859 | 505.5551
2023-03-02 23:00 | 454.6027 | 559.8294 | 457.1 | 563.66 | 454.65 | 558.97 | 455.2378 | 518.5691 | 922.9 | 922.9 | 969.9 | 969.9 | 935.01 | 1065.86 | 473.174 | 591.0905 | 472.2177 | 518.3192 | 469.4696 | 525.2833 | 469.7902 | 525.642 | 469.7545 | 504.7906 | 469.6477 | 504.6759
2023-03-02 23:30 | 467.3024 | 575.3072 | 438.84 | 541.35 | 466.81 | 573.72 | 437.412 | 518.3808 | 920.32 | 920.32 | 966.9 | 966.9 | 935.18 | 1066.05 | 471.9922 | 589.3437 | 470.814 | 517.7327 | 472.4562 | 527.7409 | 472.2772 | 527.5409 | 472.1697 | 506.6156 | 472.4562 | 506.9231
2023-03-03 | 457.4129 | 562.5794 | 417.67 | 515.38 | 456.74 | 560.67 | 416.0035 | 511.3245 | 919.53 | 919.53 | 965.33 | 965.33 | 934.92 | 1065.77 | 472.3956 | 589.911 | 471.4149 | 518.3286 | 472.4586 | 527.7691 | 472.3153 | 527.535 | 472.8909 | 507.3047 | 472.2795 | 506.6911
2023-03-03 00:30 | 491.3526 | 604.7506 | 492.99 | 608.59 | 490.24 | 602.46 | 491.1166 | 517.047 | 917.69 | 917.69 | 963.49 | 963.49 | 936.23 | 1067.12 | 472.8207 | 589.7922 | 471.8989 | 517.9692 | 473.0462 | 528.0123 | 473.118 | 528.0925 | 473.1898 | 507.3722 | 473.1539 | 507.3336
2023-03-03 01:00 | 484.1275 | 595.5921 | 496.65 | 613.2 | 482.67 | 592.77 | 494.7204 | 518.5681 | 919.36 | 919.36 | 965.13 | 965.13 | 938.44 | 1069.62 | 474.9568 | 593.2219 | 474.1958 | 518.5839 | 475.6501 | 530.3407 | 475.7942 | 530.5015 | 475.7942 | 509.6606 | 475.9023 | 509.7764
2023-03-03 01:30 | 451.0834 | 554.5586 | 472.3 | 583.12 | 450.14 | 552.45 | 469.8855 | 518.1518 | 920.94 | 920.94 | 967.23 | 967.23 | 944.12 | 1075.85 | 476.1623 | 595.2062 | 475.8677 | 519.4635 | 477.0603 | 531.6262 | 477.1325 | 531.7067 | 477.1325 | 510.8441 | 477.1325 | 510.8441
2023-03-03 02:00 | 434.6351 | 534.1885 | 439.31 | 542.29 | 434.07 | 532.6 | 437.084 | 517.9509 | 918.97 | 918.97 | 965.04 | 965.04 | 941.95 | 1073.45 | 477.3181 | 599.4526 | 476.2779 | 519.5958 | 481.2285 | 531.4915 | 481.4835 | 531.7731 | 481.7385 | 511.1871 | 481.4106 | 510.8391
2023-03-03 02:30 | 426.3091 | 523.384 | 427.93 | 528.1 | 425.22 | 520.87 | 425.8886 | 513.9457 | 910.63 | 910.63 | 956.32 | 956.32 | 933.29 | 1063.72 | 484.1637 | 609.9613 | 474.0848 | 517.2032 | 475.1105 | 529.3585 | 474.352 | 528.5134 | 474.4965 | 507.9392 | 474.2798 | 507.7072
2023-03-03 03:00 | 463.2824 | 569.0129 | 464.22 | 573.12 | 460.8 | 565.05 | 461.5687 | 513.5939 | 911.08 | 911.08 | 957 | 957 | 934.28 | 1064.82 | 475.6846 | 598.8973 | 475.3459 | 517.6382 | 475.7931 | 529.8354 | 475.2142 | 529.1909 | 475.4675 | 508.7317 | 475.5037 | 508.7704
2023-03-03 03:30 | 418.5206 | 513.1547 | 420.01 | 518.39 | 417.11 | 510.26 | 417.3595 | 511.8529 | 913.51 | 913.51 | 959.86 | 959.86 | 935.24 | 1065.87 | 477.0546 | 600.8565 | 476.0183 | 516.9667 | 477.5567 | 531.376 | 476.7585 | 530.4879 | 476.9762 | 509.9774 | 476.8311 | 509.8222
2023-03-03 04:00 | 446.435 | 547.632 | 447.1 | 551.98 | 444.35 | 544.08 | 444.6528 | 515.2101 | 917 | 917 | 963.68 | 963.68 | 938.09 | 1068.94 | 479.2114 | 603.3285 | 478.2927 | 516.8627 | 479.1545 | 532.4089 | 478.4984 | 531.6798 | 478.6077 | 511.0733 | 479.264 | 511.7741
2023-03-03 04:30 | 420.7513 | 515.7366 | 422.95 | 521.95 | 420.06 | 513.61 | 420.195 | 515.2097 | 914.5 | 914.5 | 961.13 | 961.13 | 940.15 | 1071.08 | 480.9566 | 605.9583 | 479.1998 | 515.9454 | 481.1146 | 533.989 | 480.6755 | 533.5015 | 480.6023 | 512.6828 | 480.5291 | 512.6047
2023-03-03 05:00 | 415.868 | 509.1741 | 417.52 | 515.36 | 415.41 | 507.21 | 415.9058 | 509.4195 | 917.89 | 917.89 | 963.69 | 963.69 | 943.53 | 1074.77 | 481.6969 | 606.7418 | 481.6344 | 517.0991 | 483.6393 | 536.3799 | 482.5752 | 535.1998 | 482.7953 | 514.6646 | 482.9789 | 514.8602
2023-03-03 05:30 | 429.7119 | 526.9442 | 430.9 | 531.48 | 428.92 | 524.48 | 429.9257 | 516.7573 | 917.82 | 917.82 | 964.27 | 964.27 | 939.55 | 1070.33 | 481.1972 | 606.2636 | 481.6089 | 516.8627 | 482.7853 | 535.342 | 482.2712 | 534.772 | 482.1611 | 513.9095 | 482.2344 | 513.9877
2023-03-03 06:00 | 412.9051 | 506.4232 | 414.25 | 510.74 | 412.9 | 504.67 | 413.3686 | 507.2156 | 915.05 | 915.05 | 961.31 | 961.31 | 937.95 | 1069.05 | 501.3123 | 632.4876 | 499.8115 | 516.579 | 480.0919 | 533.5786 | 478.9871 | 532.3214 | 479.1433 | 511.7886 | 478.8047 | 511.3989
2023-03-03 06:30 | 408.9651 | 500.1984 | 410.34 | 505.87 | 408.76 | 497.78 | 409.2336 | 500.5691 | 912.84 | 912.84 | 959.53 | 959.53 | 930.98 | 1068.68 | 511.9432 | 646.8121 | 471.1334 | 516.9573 | 472.4764 | 531.3678 | 472.1891 | 531.0447 | 472.1892 | 510.2839 | 472.1174 | 510.2063
2023-03-03 07:00 | 413.9055 | 504.5486 | 415.23 | 511.98 | 413.65 | 501.79 | 414.4667 | 505.3539 | 910.66 | 910.66 | 955.5 | 955.5 | 923.82 | 1068.04 | 467.1114 | 588.5479 | 466.6314 | 518.2624 | 467.2459 | 531.2147 | 466.5719 | 530.4485 | 466.5719 | 509.6859 | 466.7139 | 509.8409
2023-03-03 07:30 | 423.9489 | 515.7361 | 424.96 | 524.01 | 423.31 | 512.77 | 424.1948 | 511.2608 | 909.86 | 909.86 | 955.37 | 955.37 | 915 | 1065.51 | 461.4403 | 581.2833 | 460.4678 | 518.5367 | 461.222 | 530.4597 | 460.0678 | 529.1322 | 460.0329 | 508.332 | 459.9629 | 508.2547
2023-03-03 08:00 | 443.8387 | 537.0474 | 444.8 | 547.52 | 442.41 | 532.8 | 443.5032 | 511.6564 | 908.11 | 908.11 | 952.88 | 952.88 | 908.6 | 1065.59 | 456.1401 | 573.9908 | 455.6842 | 519.6525 | 482.4749 | 530.7156 | 480.9416 | 529.1093 | 481.1607 | 508.3918 | 481.1607 | 508.469
2023-03-03 08:30 | 421.3998 | 507.8485 | 422.51 | 519.35 | 419.83 | 503.52 | 420.8781 | 507.596 | 907.91 | 907.91 | 954.23 | 954.23 | 899.5 | 1062.76 | 447.8065 | 563.3696 | 446.9376 | 519.5202 | 468.2618 | 528.1147 | 466.804 | 526.598 | 467.1932 | 506.127 | 467.1931 | 506.127
2023-03-03 09:00 | 444.8728 | 537.6185 | 445.53 | 547.86 | 442.64 | 532.79 | 443.3633 | 512.0605 | 907.61 | 907.61 | 952.89 | 952.89 | 889.12 | 1057.79 | 442.5309 | 556.4495 | 441.5388 | 521.9033 | 464.6128 | 527.3683 | 462.2675 | 524.7062 | 462.3726 | 503.9877 | 462.3375 | 503.9495
2023-03-03 09:30 | 446.31 | 539.8962 | 447.64 | 550.31 | 444.94 | 536.46 | 445.568 | 513.9562 | 910.9 | 910.9 | 957.09 | 957.09 | 882.72 | 1056.61 | 437.2032 | 551.4197 | 436.1009 | 522.0262 | 461.0704 | 526.6893 | 459.0926 | 524.43 | 458.9192 | 503.369 | 459.1967 | 503.6734
2023-03-03 10:00 | 420.2816 | 508.4993 | 422.34 | 519.3 | 419.49 | 506.1 | 420.4165 | 508.8146 | 908.45 | 908.45 | 954.09 | 954.09 | 872.79 | 1050.83 | 489.343 | 621.146 | 440.6111 | 519.4635 | 448.2401 | 521.3245 | 448.2062 | 521.2851 | 448.2401 | 500.4882 | 448.2062 | 500.4503
2023-03-03 10:30 | 452.3161 | 551.2333 | 454.06 | 559.1 | 450.79 | 548.53 | 451.6621 | 514.8973 | 912.82 | 912.82 | 957.79 | 957.79 | 868.24 | 1050.46 | 474.4003 | 601.7595 | 425.8295 | 519.4055 | 453.9686 | 520.2518 | 453.797 | 520.0552 | 454.2431 | 499.6926 | 454.2088 | 499.6548
2023-03-03 11:00 | 405.5304 | 493.9908 | 407.21 | 501.19 | 404.39 | 492.17 | 404.8988 | 493.5127 | 915.72 | 915.72 | 960.88 | 960.88 | 859.81 | 1045.12 | 527.3749 | 670.1055 | 515.6578 | 515.6578 | 484.71 | 516.3955 | 484.7467 | 516.4346 | 484.7467 | 495.5936 | 484.6366 | 495.481
2023-03-03 11:30 | 469.2219 | 576.1589 | 470.37 | 580.02 | 469.32 | 576.08 | 469.259 | 510.9448 | 913.88 | 913.88 | 959.2 | 959.2 | 848.96 | 1035.72 | 498.7122 | 632.8804 | 485.61 | 512.2396 | 498.8278 | 513.0664 | 498.3369 | 512.5643 | 491.9398 | 491.9398 | 491.9084 | 491.9084
2023-03-03 12:00 | 444.2544 | 545.8443 | 446.57 | 550.52 | 444.86 | 546.49 | 444.4883 | 507.0888 | 906.71 | 906.71 | 950.61 | 950.61 | 850.61 | 1038.51 | 492.1699 | 624.4043 | 490.8921 | 512.0557 | 511.326 | 514.2828 | 510.7844 | 513.7381 | 492.9174 | 492.9174 | 492.8427 | 492.8427
2023-03-03 12:30 | 475.3942 | 584.48 | 477.69 | 588.83 | 476.26 | 585.62 | 476.3833 | 509.5268 | 907.88 | 907.88 | 953.12 | 953.12 | 849.5 | 1037.5 | 551.0915 | 700.663 | 481.9988 | 512.1256 | 509.4822 | 509.4822 | 509.1352 | 509.1352 | 488.6715 | 488.6715 | 488.5976 | 488.5976
2023-03-03 13:00 | 479.7134 | 590.1385 | 482.9 | 595.57 | 481.41 | 592.32 | 481.3397 | 508.1134 | 909.61 | 909.61 | 953.2 | 953.2 | 836.94 | 1024.04 | 502.2048 | 637.0208 | 460.3702 | 506.6646 | 501.6916 | 507.2347 | 501.1597 | 506.6969 | 486.0474 | 486.0474 | 485.8263 | 485.8263
2023-03-03 13:30 | 445.7061 | 548.1158 | 447.77 | 551.89 | 446.52 | 549.27 | 446.5562 | 504.4867 | 901.01 | 901.01 | 943.81 | 943.81 | 832.81 | 1018.19 | 503.5613 | 639.0256 | 502.8575 | 504.0411 | 501.8567 | 501.8567 | 501.2873 | 501.2873 | 480.5016 | 480.5016 | 480.6108 | 480.6108
2023-03-03 14:00 | 425.3202 | 522.2896 | 427.11 | 525.78 | 425.81 | 523.05 | 426.0901 | 506.0286 | 906.1 | 906.1 | 949.16 | 949.16 | 832.48 | 1015.45 | 461.2246 | 584.2665 | 460.0285 | 501.6793 | 457.5192 | 501.1344 | 457.3119 | 500.9073 | 457.0007 | 479.7184 | 457.3118 | 480.045
2023-03-03 14:30 | 516.2882 | 634.408 | 519.1 | 639.35 | 516.98 | 635.36 | 505.2808 | 505.2808 | 904.55 | 904.55 | 948.72 | 948.72 | 832.18 | 1010.57 | 500.2836 | 634.8047 | 498.1571 | 498.1571 | 501.5592 | 501.5592 | 501.141 | 501.141 | 480.4697 | 480.4697 | 480.4439 | 480.4439
2023-03-03 15:00 | 482.741 | 593.0208 | 495.58 | 610.88 | 483.59 | 593.98 | 494.2767 | 505.4353 | 903.23 | 903.23 | 947.13 | 947.13 | 836.53 | 1010.76 | 520.5061 | 660.9745 | 499.1018 | 499.1018 | 500.0436 | 500.0436 | 499.5135 | 499.5135 | 478.787 | 478.787 | 478.533 | 478.533
2023-03-03 15:30 | 477.4801 | 585.3615 | 479.71 | 590.97 | 478.25 | 586.28 | 479.2169 | 504.819 | 903.67 | 903.67 | 947.48 | 947.48 | 842.89 | 1012.12 | 531.1878 | 674.9301 | 500.3179 | 500.3179 | 499.9084 | 499.9084 | 499.3787 | 499.3787 | 478.5699 | 478.5699 | 478.6424 | 478.6424
2023-03-03 16:00 | 495.7287 | 608.5099 | 498.36 | 614.93 | 497.02 | 609.7 | 497.0711 | 504.5832 | 905.46 | 905.46 | 949.57 | 949.57 | 850.49 | 1013.98 | 542.5111 | 689.4941 | 491.6209 | 500.723 | 494.5918 | 494.5918 | 494.5164 | 494.5164 | 474.0038 | 474.0038 | 473.6793 | 473.6793
2023-03-03 16:30 | 476.2782 | 584.3947 | 478.1 | 590.15 | 476.94 | 584.41 | 477.0696 | 505.9405 | 903.44 | 903.44 | 947.4 | 947.4 | 859.56 | 1016.83 | 556.9938 | 708.3472 | 501.6747 | 501.6747 | 496.4337 | 496.4337 | 495.9802 | 495.9802 | 475.253 | 475.253 | 475.3979 | 475.3979
2023-03-03 17:00 | 498.009 | 611.0002 | 500.61 | 618.25 | 499.18 | 611.53 | 499.845 | 505.357 | 904.8 | 904.8 | 950.01 | 950.01 | 869.55 | 1020.3 | 546.0249 | 692.1411 | 502.6946 | 502.6946 | 495.2915 | 495.2915 | 494.6123 | 494.6123 | 474.0168 | 474.0168 | 473.9082 | 473.9082
2023-03-03 17:30 | 487.3134 | 598.6927 | 490.09 | 605.38 | 488.88 | 599.44 | 488.835 | 506.5811 | 904.02 | 904.02 | 948.35 | 948.35 | 880.78 | 1025.08 | 537.3739 | 679.4672 | 504.7663 | 504.7663 | 497.0457 | 497.0457 | 496.5157 | 496.5157 | 475.8726 | 475.8726 | 475.6912 | 475.6912
2023-03-03 18:00 | 510.562 | 626.5671 | 512.5 | 633.01 | 511.74 | 626.42 | 506.4893 | 506.4893 | 903.86 | 903.86 | 948.42 | 948.42 | 886.03 | 1023.01 | 551.0674 | 697.2369 | 506.2371 | 506.2371 | 498.8336 | 498.8336 | 498.1879 | 498.1879 | 477.5792 | 477.5792 | 477.6884 | 477.6884
2023-03-03 18:30 | 487.4751 | 598.1548 | 489.03 | 603.86 | 487.93 | 597.03 | 489.1456 | 509.5584 | 909.27 | 909.27 | 954.91 | 954.91 | 899.52 | 1030.36 | 509.5871 | 643.399 | 490.8084 | 508.7878 | 499.9303 | 503.5828 | 499.3612 | 503.0095 | 482.2979 | 482.2979 | 482.1879 | 482.1879
2023-03-03 19:00 | 532.3041 | 654.6833 | 534.35 | 659.65 | 533.1 | 654.22 | 511.3383 | 511.3383 | 911.12 | 911.12 | 957.22 | 957.22 | 908.77 | 1037.35 | 491.6901 | 619.9179 | 485.3232 | 512.0457 | 481.9985 | 506.1672 | 481.3763 | 505.5138 | 481.4129 | 484.8137 | 481.3764 | 484.7768
2023-03-03 19:30 | 480.0053 | 589.7354 | 492.47 | 607.67 | 481.52 | 590 | 492.5083 | 511.3418 | 911.08 | 911.08 | 956.69 | 956.69 | 912.29 | 1041.13 | 507.5587 | 640.9275 | 496.2914 | 514.0546 | 500.4828 | 509.9122 | 500.0647 | 509.5636 | 488.6354 | 488.6354 | 488.5239 | 488.5239
2023-03-03 20:00 | 475.8144 | 584.7067 | 439.58 | 542.04 | 476.78 | 584.21 | 438.7634 | 511.8347 | 911.88 | 911.88 | 957.39 | 957.39 | 921.28 | 1051.03 | 482.2729 | 607.7631 | 481.3941 | 518.1364 | 474.8013 | 513.583 | 474.1178 | 512.8437 | 474.1178 | 492.0623 | 474.0099 | 491.9503
2023-03-03 20:30 | 473.6141 | 582.0322 | 410.81 | 506.68 | 473.32 | 580.21 | 410.4981 | 503.677 | 911.06 | 911.06 | 955.23 | 955.23 | 921.18 | 1050.83 | 461.4603 | 580.6368 | 461.2164 | 518.642 | 457.6203 | 516.0393 | 457.4467 | 515.8436 | 457.4119 | 495.0273 | 457.6897 | 495.3279
2023-03-03 21:00 | 429.9162 | 527.6573 | 409.96 | 505.74 | 429.81 | 525.97 | 409.2397 | 501.97 | 908.12 | 908.12 | 954 | 954 | 923.86 | 1053.75 | 463.4472 | 583.3927 | 462.6033 | 518.3759 | 462.4947 | 519.792 | 461.5471 | 518.7271 | 461.6174 | 498.0598 | 461.3015 | 497.719
2023-03-03 21:30 | 460.9534 | 567.5228 | 411.49 | 507.13 | 460.84 | 566.33 | 410.1001 | 504.4414 | 909.87 | 909.87 | 955.05 | 955.05 | 926.27 | 1056.5 | 464.3153 | 584.31 | 465.2822 | 519.3878 | 466.3398 | 523.1755 | 465.6337 | 522.3835 | 465.7043 | 501.6525 | 465.4926 | 501.4244
2023-03-03 22:00 | 435.1768 | 535.8134 | 409.09 | 504.48 | 435.63 | 535.26 | 408.3295 | 502.5878 | 907.58 | 907.58 | 952.2 | 952.2 | 920.74 | 1050.25 | 481.0889 | 606.0605 | 467.5198 | 518.6217 | 482.8847 | 523.3831 | 481.6768 | 522.0739 | 481.9697 | 501.6209 | 482.1526 | 501.8114
2023-03-03 22:30 | 406.6048 | 500.539 | 407.88 | 502.67 | 405.5 | 498.08 | 405.9441 | 499.9064 | 902.16 | 902.16 | 945.93 | 945.93 | 923.66 | 1053.46 | 506.8013 | 639.2661 | 505.8745 | 517.8557 | 506.9847 | 523.889 | 506.0608 | 522.9344 | 502.1555 | 502.1555 | 502.3082 | 502.3082
2023-03-03 23:00 | 407.739 | 502.758 | 408.97 | 503.43 | 406.59 | 500.43 | 407.1133 | 502.0085 | 904.36 | 904.36 | 948.23 | 948.23 | 928.23 | 1058.47 | 557.7751 | 705.7394 | 518.2245 | 518.2245 | 522.4404 | 522.4404 | 521.3697 | 521.3697 | 500.5535 | 500.5535 | 500.5154 | 500.5154
2023-03-03 23:30 | 405.9319 | 500.5831 | 407.38 | 501.57 | 405.2 | 499.08 | 405.8298 | 500.504 | 901.83 | 901.83 | 945.35 | 945.35 | 928.26 | 1058.29 | 467.9961 | 588.8567 | 467.5432 | 517.5059 | 465.8401 | 522.0624 | 464.7774 | 520.8715 | 464.7774 | 500.1732 | 464.8482 | 500.2495
2023-03-04 | 407.1299 | 502.2442 | 408.29 | 502.85 | 406.28 | 500.6 | 407.2873 | 502.4526 | 904.47 | 904.47 | 947.81 | 947.81 | 932.49 | 1062.9 | 496.9115 | 626.3958 | 496.1593 | 517.8746 | 494.8192 | 521.8932 | 493.7288 | 520.6645 | 493.8345 | 500.0959 | 493.4211 | 499.6392
2023-03-04 00:30 | 409.6514 | 505.5874 | 411.8 | 506.58 | 409.4 | 504.87 | 409.59 | 505.5116 | 907.61 | 907.61 | 952.78 | 952.78 | 936.93 | 1067.86 | 466.4414 | 586.7101 | 465.09 | 517.468 | 464.908 | 521.7208 | 463.8853 | 520.5731 | 463.927 | 499.8259 | 463.8211 | 499.825
2023-03-04 01:00 | 409.4011 | 505.3053 | 410.92 | 505.65 | 408.59 | 503.95 | 409.6505 | 505.601 | 905.61 | 905.61 | 950.19 | 950.19 | 937.84 | 1068.74 | 464.6821 | 584.3309 | 464.5464 | 518.2056 | 463.9139 | 520.7314 | 463.2794 | 519.9437 | 463.4268 | 499.4821 | 463.2505 | 499.2921
2023-03-04 01:30 | 411.7686 | 508.266 | 413.44 | 508.3 | 410.59 | 506.57 | 411.0123 | 507.3323 | 907.77 | 907.77 | 952.99 | 952.99 | 943.97 | 1075.49 | 464.9095 | 584.6321 | 463.7173 | 518.6312 | 466.687 | 523.1451 | 465.5899 | 521.9152 | 465.696 | 501.278 | 465.696 | 501.278
2023-03-04 02:00 | 413.585 | 510.5601 | 415.31 | 510.74 | 412.6 | 509.13 | 412.7921 | 509.5923 | 910.42 | 910.42 | 955.91 | 955.91 | 945.17 | 1076.69 | 463.609 | 582.9972 | 462.2663 | 517.6855 | 465.5945 | 522.0875 | 464.6045 | 520.9774 | 464.8874 | 500.5532 | 464.6752 | 500.3247
2023-03-04 02:30 | 414.8828 | 512.2194 | 416.72 | 512.32 | 413.89 | 510.84 | 414.5289 | 511.8032 | 912.89 | 912.89 | 958.4 | 958.4 | 947.02 | 1078.74 | 464.2508 | 583.8801 | 462.8574 | 518.3474 | 465.5591 | 522.0479 | 464.6398 | 521.017 | 464.7813 | 500.439 | 465.4177 | 501.1241
2023-03-04 03:00 | 414.4458 | 511.6564 | 416.74 | 511.81 | 413.76 | 510.74 | 413.8618 | 510.9355 | 912.36 | 912.36 | 958.15 | 958.15 | 949.65 | 1081.71 | 464.5798 | 584.142 | 463.2523 | 518.1111 | 466.4784 | 523.0787 | 465.5238 | 522.0082 | 465.4177 | 501.1241 | 465.7712 | 501.5048
2023-03-04 03:30 | 411.5576 | 508.0712 | 412.72 | 506.68 | 409.86 | 505.92 | 410.419 | 506.6657 | 907.14 | 907.14 | 952.3 | 952.3 | 950.44 | 1082.47 | 464.4783 | 584.196 | 463.5397 | 518.4326 | 465.5269 | 522.1795 | 464.6086 | 521.1494 | 464.7499 | 500.5511 | 464.6793 | 500.4751
2023-03-04 04:00 | 410.5428 | 506.817 | 411.69 | 505.17 | 409.03 | 504.94 | 409.6348 | 505.674 | 906.19 | 906.19 | 951.19 | 951.19 | 951.09 | 1083.12 | 466.2961 | 586.5715 | 465.5066 | 518.6028 | 484.5989 | 523.6245 | 483.5321 | 522.4718 | 483.6425 | 501.8509 | 483.716 | 501.9271
2023-03-04 04:30 | 414.3825 | 511.6169 | 415.85 | 510.21 | 413.15 | 510.08 | 413.634 | 510.6613 | 914.55 | 914.55 | 960.49 | 960.49 | 955.61 | 1088.18 | 465.1463 | 585.2168 | 464.1485 | 519.1135 | 467.7883 | 524.2457 | 466.8319 | 523.174 | 466.8673 | 502.4223 | 466.7256 | 502.2698
2023-03-04 05:00 | 412.2251 | 509.0298 | 413.11 | 506.76 | 411.24 | 507.83 | 411.083 | 507.6194 | 912.23 | 912.23 | 957.85 | 957.85 | 952.98 | 1085.13 | 464.687 | 584.3071 | 463.7473 | 517.9881 | 466.9654 | 523.2903 | 466.1151 | 522.3373 | 466.0797 | 501.5457 | 466.1505 | 501.6219
2023-03-04 05:30 | 413.823 | 510.8422 | 415.61 | 508.82 | 413.33 | 510.41 | 413.5553 | 510.537 | 910.62 | 910.62 | 956.81 | 956.81 | 950.74 | 1082.68 | 467.6909 | 588.2349 | 467.1626 | 518.4137 | 468.057 | 523.9988 | 467.1328 | 522.9642 | 467.1328 | 502.231 | 467.1683 | 502.2693
2023-03-04 06:00 | 412.8932 | 509.877 | 414.44 | 507.99 | 412.27 | 509.1 | 412.7493 | 509.7171 | 910.74 | 910.74 | 956.83 | 956.83 | 950.91 | 1082.98 | 468.2173 | 589.4827 | 466.9457 | 516.9763 | 467.9218 | 523.8645 | 467.024 | 522.8292 | 467.1393 | 502.2675 | 466.7481 | 501.8469
2023-03-04 06:30 | 409.6129 | 505.848 | 411.78 | 504.69 | 409.67 | 505.83 | 409.8279 | 506.1135 | 913.05 | 913.05 | 959.32 | 959.32 | 937.63 | 1075.47 | 462.0926 | 581.4144 | 461.1419 | 516.5223 | 461.9904 | 522.8345 | 461.2289 | 521.9243 | 461.2857 | 501.1977 | 461.119 | 501.1594
2023-03-04 07:00 | 404.9724 | 499.9821 | 406.44 | 499.61 | 404.54 | 499.16 | 404.9872 | 500.0004 | 910.64 | 910.64 | 956.68 | 956.68 | 923.76 | 1067.48 | 456.2368 | 573.7385 | 455.0506 | 515.1132 | 452.9223 | 519.2507 | 452.2731 | 518.5378 | 452.1967 | 497.7743 | 452.3076 | 497.9264
2023-03-04 07:30 | 397.6783 | 490.3692 | 399.27 | 492.56 | 397.05 | 488.97 | 397.4277 | 489.9729 | 906.14 | 906.14 | 951.22 | 951.22 | 920.37 | 1071.36 | 451.1033 | 566.7928 | 450.2492 | 516.5412 | 445.7204 | 518.0698 | 445.0086 | 517.2424 | 444.9747 | 496.5001 | 444.873 | 496.3867
2023-03-04 08:00 | 391.9428 | 482.6448 | 393.22 | 485.55 | 390.84 | 480.73 | 391.2344 | 481.8334 | 903.32 | 903.32 | 947.46 | 947.46 | 898.23 | 1054.87 | 446.2778 | 560.7302 | 445.3925 | 519.2365 | 442.1528 | 519.7332 | 441.3826 | 518.9481 | 441.4496 | 498.2282 | 441.3826 | 498.1527
2023-03-04 08:30 | 385.5308 | 474.6925 | 386.96 | 477.86 | 384.41 | 472.87 | 384.6641 | 473.7077 | 901 | 901 | 944.44 | 944.44 | 877.06 | 1039.29 | 431.58 | 542.0508 | 430.741 | 514.2068 | 431.0633 | 515.029 | 430.4181 | 514.0929 | 430.3279 | 493.3093 | 430.345 | 493.2718
2023-03-04 09:00 | 377.2878 | 464.076 | 379.07 | 468.38 | 377.05 | 463.37 | 377.2984 | 464.1591 | 898.69 | 898.69 | 941.65 | 941.65 | 861.08 | 1028.52 | 434.946 | 546.4809 | 419.4821 | 508.7944 | 434.3762 | 510.1714 | 433.6519 | 509.2819 | 433.7087 | 488.5868 | 433.7087 | 488.6238
2023-03-04 09:30 | 365.1982 | 449.3467 | 366.89 | 453.21 | 364.87 | 448.73 | 364.992 | 449.0011 | 890.35 | 890.35 | 931.95 | 931.95 | 841.38 | 1013.4 | 413.3761 | 518.0255 | 411.5196 | 501.7963 | 425.1983 | 503.2963 | 424.2321 | 502.1889 | 424.3595 | 481.5645 | 424.2628 | 481.4547
2023-03-04 10:00 | 355.6397 | 437.7019 | 363.92 | 449.41 | 355.31 | 437.21 | 362.2553 | 445.9311 | 886.81 | 886.81 | 927.09 | 927.09 | 825.68 | 1002.51 | 438.6977 | 550.6241 | 407.4597 | 497.2723 | 437.9957 | 497.2466 | 437.0995 | 496.2292 | 436.9999 | 475.3563 | 437.0663 | 475.4285
2023-03-04 10:30 | 396.895 | 487.9908 | 407.33 | 502.52 | 397.26 | 488.47 | 405.5235 | 481.2272 | 877.43 | 877.43 | 915.65 | 915.65 | 808.11 | 988.83 | 382.6336 | 480.0306 | 381.8698 | 479.2646 | 439.8523 | 490.9951 | 439.1199 | 490.1776 | 439.2198 | 469.4739 | 439.2198 | 469.474
2023-03-04 11:00 | 410.9883 | 504.7903 | 419.61 | 518.21 | 410.92 | 504.01 | 417.2319 | 477.9417 | 884.04 | 884.04 | 924.37 | 924.37 | 790.54 | 974.79 | 375.9045 | 472.8961 | 375.1616 | 472.1408 | 471.1859 | 483.9504 | 470.1539 | 482.8905 | 462.3234 | 462.3234 | 461.7871 | 461.7871
2023-03-04 11:30 | 399.8461 | 488.8094 | 401.37 | 495.29 | 399.75 | 487.96 | 400.3795 | 475.0221 | 879 | 879 | 918.53 | 918.53 | 781.7 | 967.4 | 475.8398 | 603.1147 | 402.8499 | 482.5972 | 481.3346 | 483.3413 | 480.2769 | 482.2793 | 461.5975 | 461.5975 | 461.7026 | 461.7026
2023-03-04 12:00 | 353.9123 | 429.7504 | 356.01 | 438.5 | 354.69 | 429.75 | 354.4549 | 430.6357 | 876.07 | 876.07 | 915.63 | 915.63 | 772.89 | 959.24 | 488.6767 | 620.1881 | 471.7532 | 476.2107 | 477.3658 | 477.3658 | 476.4237 | 476.4237 | 455.6215 | 455.6215 | 455.3788 | 455.3788
2023-03-04 12:30 | 343.1356 | 418.2278 | 344.77 | 424.29 | 343.18 | 417.89 | 343.2882 | 418.6147 | 868.58 | 868.58 | 905.86 | 905.86 | 767.12 | 954.18 | 395.3819 | 499.0291 | 383.263 | 473.5846 | 416.4167 | 474.8326 | 414.9666 | 473.179 | 415.1243 | 452.5041 | 415.1558 | 452.5041
2023-03-04 13:00 | 336.8816 | 409.4631 | 344.94 | 424.37 | 337.24 | 409.58 | 343.908 | 418.4837 | 861.56 | 861.56 | 897.15 | 897.15 | 766.39 | 952.57 | 424.9863 | 537.0934 | 351.3575 | 441.2637 | 366.4077 | 459.1927 | 365.3529 | 457.3223 | 365.3252 | 451.672 | 365.2975 | 451.6378
2023-03-04 13:30 | 333.1158 | 404.628 | 337.95 | 415.31 | 333.63 | 404.61 | 337.0563 | 409.3848 | 856.62 | 856.62 | 891.97 | 891.97 | 761.85 | 945.86 | 436.8766 | 552.7147 | 358.7942 | 451.0123 | 358.7324 | 449.2441 | 358.0249 | 447.4807 | 357.8072 | 445.7135 | 358.0249 | 450.8637
2023-03-04 14:00 | 346.8567 | 422.2336 | 353 | 435.07 | 348.08 | 422.8 | 352.2457 | 428.9382 | 847.12 | 847.12 | 880.04 | 880.04 | 756.91 | 937.85 | 447.845 | 567.2583 | 353.5442 | 444.1802 | 385.0881 | 472.1638 | 384.1519 | 471.016 | 384.386 | 450.5356 | 384.4153 | 450.5699
2023-03-04 14:30 | 345.0278 | 420.9236 | 347.69 | 428.15 | 346.34 | 422.06 | 346.275 | 422.4842 | 849.13 | 849.13 | 882.57 | 882.57 | 762.23 | 939.99 | 376.0496 | 472.759 | 365.83 | 459.0728 | 375.5239 | 468.2641 | 374.3583 | 466.8106 | 374.472 | 446.0347 | 374.3299 | 446.0008
2023-03-04 15:00 | 325.1786 | 396.1868 | 326.53 | 402.78 | 325.87 | 396.04 | 326.4637 | 397.9149 | 841.47 | 841.47 | 873.53 | 873.53 | 752.96 | 925.01 | 369.9933 | 464.5304 | 351.3155 | 439.8952 | 394.4897 | 465.9549 | 393.2308 | 464.4679 | 393.3508 | 443.8461 | 393.2608 | 443.7446
2023-03-04 15:30 | 366.7939 | 448.7621 | 372.04 | 459.22 | 367.61 | 448.5 | 371.6332 | 454.8728 | 842.66 | 842.66 | 874.1 | 874.1 | 764.59 | 931.87 | 372.9005 | 465.4765 | 372.2967 | 462.0229 | 462.5899 | 462.5899 | 461.3969 | 461.3969 | 440.5087 | 440.5087 | 440.6092 | 440.6092
2023-03-04 16:00 | 321.4153 | 390.3587 | 322.65 | 398.05 | 322.29 | 389.37 | 322.8859 | 392.1636 | 843.34 | 843.34 | 876.82 | 876.82 | 771.63 | 932.01 | 379.0053 | 473.3687 | 371.4815 | 462.6419 | 463.3623 | 463.3623 | 461.8821 | 461.8821 | 441.2079 | 441.2079 | 441.2416 | 441.2416
2023-03-04 16:30 | 353.3424 | 431.1732 | 354.54 | 437.32 | 353.95 | 429.87 | 354.6042 | 432.866 | 837.53 | 837.53 | 868.58 | 868.58 | 778.06 | 931.57 | 400.0922 | 500.6952 | 398.0273 | 462.722 | 463.691 | 463.691 | 461.9631 | 461.9631 | 441.4664 | 441.4664 | 441.3653 | 441.3653
2023-03-04 17:00 | 336.6714 | 411.8421 | 338.05 | 415.31 | 335.8 | 409.31 | 336.6663 | 411.9408 | 841.19 | 841.19 | 872.23 | 872.23 | 793.54 | 941.06 | 434.1974 | 545.4881 | 433.1871 | 465.7379 | 466.9724 | 466.9724 | 465.1341 | 465.1341 | 444.3835 | 444.3835 | 444.4849 | 444.4849
2023-03-04 17:30 | 342.9751 | 418.8715 | 344.11 | 423.28 | 341.96 | 416.08 | 342.7573 | 418.6498 | 839.97 | 839.97 | 870.94 | 870.94 | 805.76 | 946.18 | 380.6072 | 474.9608 | 379.9175 | 467.6512 | 468.7087 | 468.7087 | 467.1116 | 467.1116 | 446.2925 | 446.2925 | 446.4621 | 446.4621
2023-03-04 18:00 | 352.9533 | 432.8758 | 352.89 | 433.41 | 352.09 | 430.3 | 351.6555 | 431.3798 | 847.65 | 847.65 | 880.3 | 880.3 | 814.44 | 947.33 | 388.935 | 486.1031 | 387.7403 | 469.0287 | 428.114 | 470.2304 | 426.6872 | 468.593 | 426.7427 | 447.8097 | 426.5899 | 447.6736
2023-03-04 18:30 | 354.6599 | 436.3812 | 356.2 | 436.01 | 354.4 | 434.65 | 355.3583 | 437.3305 | 860.88 | 860.88 | 896.55 | 896.55 | 825.77 | 951.1 | 398.0641 | 497.7551 | 396.5254 | 470.9488 | 402.4491 | 472.2558 | 401.4121 | 471.0389 | 401.4121 | 450.2351 | 401.3206 | 450.0983
2023-03-04 19:00 | 360.302 | 444.2989 | 361.29 | 440.98 | 359.83 | 442.8 | 360.4221 | 444.5247 | 865.41 | 865.41 | 901.69 | 901.69 | 831.58 | 954.32 | 400.2007 | 500.8286 | 399.5432 | 471.2094 | 400.6755 | 472.5448 | 400.3711 | 472.1858 | 400.2798 | 451.2946 | 400.2189 | 451.226
2023-03-04 19:30 | 364.1087 | 449.3407 | 365.82 | 446.13 | 364.03 | 448.32 | 364.8299 | 450.1791 | 872.02 | 872.02 | 909.43 | 909.43 | 842.19 | 965.66 | 408.7823 | 512.1735 | 407.5048 | 477.1481 | 408.4821 | 478.2923 | 407.706 | 477.3836 | 408.0474 | 457.026 | 407.9543 | 456.831
2023-03-04 20:00 | 370.3017 | 456.9881 | 371.76 | 452.68 | 369.82 | 455.86 | 370.6675 | 457.4521 | 879.09 | 879.09 | 918.59 | 918.59 | 848.94 | 973.1 | 411.9368 | 516.1768 | 411.179 | 480.2502 | 412.1355 | 481.4038 | 411.5416 | 480.6736 | 411.4792 | 459.8184 | 411.4167 | 459.7485
2023-03-04 20:30 | 373.7915 | 461.3405 | 373.28 | 454.75 | 372.49 | 459.41 | 372.2638 | 459.4885 | 883.63 | 883.63 | 924.5 | 924.5 | 867.18 | 992.72 | 424.3143 | 532.4077 | 423.7732 | 489.7895 | 424.6595 | 490.8138 | 423.8537 | 489.8089 | 424.0154 | 469.3012 | 423.7256 | 468.9805
2023-03-04 21:00 | 386.7802 | 477.345 | 402 | 490.3 | 385.21 | 475.29 | 399.9743 | 488.0262 | 891.57 | 891.57 | 933.27 | 933.27 | 876.3 | 1002.68 | 430.8773 | 541.1323 | 430.204 | 495.0498 | 430.9464 | 495.9042 | 430.2289 | 495.0784 | 430.0656 | 474.099 | 429.7721 | 473.7754
2023-03-04 21:30 | 393.1316 | 485.2294 | 394.48 | 481.17 | 391.87 | 483.59 | 392.674 | 484.6646 | 894.23 | 894.23 | 936.99 | 936.99 | 881.26 | 1007.86 | 434.6824 | 545.9504 | 433.9945 | 497.7424 | 434.888 | 498.7671 | 434.0643 | 497.8224 | 434.0314 | 477.0117 | 434.0314 | 477.0117
2023-03-04 22:00 | 397.4852 | 490.6166 | 398.86 | 486.8 | 396.27 | 489.22 | 397.0213 | 490.044 | 897.58 | 897.58 | 940.26 | 940.26 | 881.75 | 1008.34 | 435.4738 | 546.6078 | 433.8657 | 497.2922 | 435.3565 | 498.9174 | 434.3265 | 497.8203 | 434.3596 | 477.1077 | 434.4657 | 477.2771
2023-03-04 22:30 | 427.0262 | 527.0183 | 402.82 | 491.44 | 425.61 | 525.44 | 400.5458 | 494.2404 | 899 | 899 | 942.49 | 942.49 | 901.77 | 1030 | 438.9395 | 551.3145 | 447.0392 | 507.6171 | 447.0048 | 508.2164 | 446.0575 | 507.1393 | 446.0575 | 486.3519 | 445.8884 | 486.1675
2023-03-04 23:00 | 408.7541 | 504.1072 | 405.33 | 493.85 | 407.34 | 502.79 | 402.5294 | 496.4347 | 900.41 | 900.41 | 943.45 | 943.45 | 907.36 | 1036.11 | 442.7196 | 555.878 | 450.6071 | 510.6099 | 452.077 | 512.2756 | 451.0856 | 511.1523 | 451.0515 | 490.3095 | 451.154 | 490.421
2023-03-04 23:30 | 403.0597 | 497.1518 | 404.08 | 492.73 | 400.97 | 494.97 | 401.8914 | 495.6654 | 901.31 | 901.31 | 945.65 | 945.65 | 906.38 | 1034.85 | 448.8564 | 563.9651 | 451.2656 | 510.8083 | 452.4043 | 512.0972 | 451.3753 | 510.9325 | 451.341 | 490.146 | 451.4782 | 490.2949
2023-03-05 | 405.408 | 500.0241 | 406.87 | 496.54 | 403.42 | 497.88 | 404.2063 | 498.5114 | 906.48 | 906.48 | 950.76 | 950.76 | 908.28 | 1037.04 | 457.0812 | 574.8553 | 451.7106 | 511.4211 | 450.2202 | 510.7437 | 449.028 | 509.3912 | 449.0621 | 488.6452 | 449.1984 | 488.7934
2023-03-05 00:30 | 406.8817 | 501.7145 | 407.25 | 497.25 | 404.6 | 499.21 | 405.0557 | 499.3972 | 911.16 | 911.16 | 955.87 | 955.87 | 911.01 | 1040.17 | 452.6604 | 568.8814 | 452.8578 | 512.7748 | 453.147 | 513.1023 | 452.1876 | 512.0159 | 452.4617 | 491.5063 | 452.119 | 491.134
2023-03-05 01:00 | 408.5534 | 503.7968 | 410.12 | 501.42 | 406.62 | 501.71 | 407.2402 | 502.2739 | 915.43 | 915.43 | 961.41 | 961.41 | 916.11 | 1045.87 | 455.6147 | 572.8488 | 454.7073 | 514.3762 | 455.7563 | 515.5627 | 455.0689 | 514.7852 | 455.1376 | 493.9825 | 454.8477 | 493.7153
2023-03-05 01:30 | 411.7837 | 507.8109 | 413.17 | 505.49 | 409.33 | 504.99 | 410.1995 | 505.8414 | 920.2 | 920.2 | 967.24 | 967.24 | 919.86 | 1049.97 | 493.5513 | 622.1893 | 478.9187 | 516.2276 | 455.7789 | 515.7523 | 454.9548 | 514.8198 | 454.9891 | 493.9642 | 454.8175 | 493.7779
2023-03-05 02:00 | 416.0037 | 513.1786 | 417.46 | 511.2 | 413.72 | 510.44 | 414.6362 | 511.4175 | 918.1 | 918.1 | 964.31 | 964.31 | 917.44 | 1047.08 | 487.6862 | 614.7321 | 459.1004 | 518.1523 | 458.3748 | 517.3333 | 457.6824 | 516.5518 | 457.7516 | 495.781 | 457.3708 | 495.3686
2023-03-05 02:30 | 417.9221 | 515.6464 | 419.28 | 515 | 415.88 | 513.1 | 416.4357 | 513.8124 | 924.46 | 924.46 | 971.88 | 971.88 | 921.72 | 1051.92 | 460.4198 | 579.0798 | 458.8062 | 517.66 | 460.0067 | 519.0145 | 459.2097 | 518.1152 | 459.2789 | 497.2953 | 459.2443 | 497.2578
2023-03-05 03:00 | 422.6105 | 521.3776 | 424.01 | 521.31 | 420.53 | 518.71 | 420.9705 | 519.3684 | 932.16 | 932.16 | 980.71 | 980.71 | 922.63 | 1052.93 | 460.2237 | 578.6651 | 459.3581 | 518.176 | 460.5177 | 519.4841 | 459.6855 | 518.5453 | 459.7201 | 497.6799 | 459.6161 | 497.5673
2023-03-05 03:30 | 418.789 | 516.5416 | 419.86 | 516.7 | 416.4 | 513.28 | 416.7584 | 514.037 | 932.23 | 932.23 | 980.76 | 980.76 | 925.11 | 1055.67 | 461.3062 | 580.0714 | 460.8893 | 519.584 | 462.0164 | 520.8547 | 461.1825 | 519.9146 | 461.0435 | 498.8339 | 461.1477 | 498.9467
2023-03-05 04:00 | 416.0383 | 513.4223 | 418.48 | 515.25 | 415.82 | 512.9 | 415.6624 | 512.9711 | 924.82 | 924.82 | 972.38 | 972.38 | 924.66 | 1055.02 | 461.3092 | 580.2873 | 461.2089 | 519.417 | 462.3774 | 520.7329 | 461.6454 | 519.9085 | 461.5756 | 498.9491 | 461.5756 | 498.9491
2023-03-05 04:30 | 414.5687 | 511.3402 | 416.34 | 513.37 | 413.89 | 510.02 | 414.2601 | 510.9745 | 921.84 | 921.84 | 969.89 | 969.89 | 926.86 | 1057.32 | 464.5399 | 584.5045 | 463.3377 | 521.0316 | 464.3397 | 522.2102 | 463.5086 | 521.2238 | 463.8589 | 500.7335 | 463.6487 | 500.5066
2023-03-05 05:00 | 417.8058 | 515.2392 | 418.82 | 516.5 | 416.15 | 512.75 | 416.7039 | 513.927 | 928.12 | 928.12 | 977.25 | 977.25 | 930.42 | 1061.07 | 467.1626 | 587.7823 | 466.5783 | 521.1656 | 462.7461 | 520.7641 | 462.0472 | 519.9777 | 462.1171 | 499.1998 | 462.0472 | 499.1243
2023-03-05 05:30 | 417.1809 | 514.4841 | 418.96 | 516.54 | 416.4 | 513.04 | 416.4581 | 513.6083 | 934.1 | 934.1 | 984.7 | 984.7 | 927.03 | 1057.43 | 465.2102 | 585.391 | 463.9467 | 520.9387 | 463.1305 | 521.1967 | 462.2918 | 520.2529 | 462.2918 | 499.3885 | 462.0472 | 499.1243
2023-03-05 06:00 | 446.4362 | 550.6412 | 418.22 | 515.89 | 444.83 | 548.09 | 416.4017 | 510.9009 | 934.58 | 934.58 | 983.73 | 983.73 | 918.9 | 1048.57 | 460.9819 | 579.8535 | 459.3302 | 517.7736 | 460.4994 | 519.0916 | 459.5609 | 518.0337 | 459.6305 | 497.2589 | 459.7348 | 497.3341
2023-03-05 06:30 | 399.4037 | 491.5915 | 401.26 | 495.33 | 398.73 | 490.03 | 399.0579 | 491.2312 | 929.88 | 929.88 | 978.94 | 978.94 | 904.68 | 1040.76 | 449.6431 | 565.235 | 448.332 | 513.0971 | 449.5511 | 514.6613 | 448.7969 | 513.6905 | 448.9326 | 492.983 | 448.8647 | 492.9084
2023-03-05 07:00 | 386.9961 | 474.4618 | 388.37 | 479.69 | 386.01 | 472.29 | 386.3021 | 473.703 | 924.61 | 924.61 | 972.91 | 972.91 | 887.84 | 1030.2 | 438.2747 | 550.577 | 437.1225 | 508.2955 | 438.3519 | 509.8864 | 437.5906 | 509.0009 | 437.4913 | 488.0474 | 437.5244 | 488.0844
2023-03-05 07:30 | 375.3053 | 457.9106 | 376.81 | 464.92 | 374.54 | 456.09 | 373.8055 | 456.4653 | 914.92 | 914.92 | 960.82 | 960.82 | 868.24 | 1016.51 | 416.5794 | 524.0569 | 424.9552 | 503.2082 | 426.1261 | 504.7605 | 425.0042 | 503.4656 | 425.2902 | 482.9159 | 424.8044 | 482.4413
2023-03-05 08:00 | 364.9907 | 446.3048 | 366.29 | 452.08 | 363.88 | 444.33 | 364.2553 | 445.5119 | 908.39 | 908.39 | 953.65 | 953.65 | 846.61 | 1000.61 | 411.8312 | 518.1535 | 410.8071 | 496.2154 | 411.2403 | 497.0689 | 410.2756 | 495.9028 | 410.3409 | 475.2202 | 410.4623 | 475.3284
2023-03-05 08:30 | 356.9765 | 436.0832 | 358.53 | 442.14 | 356.52 | 435.11 | 356.6407 | 435.8209 | 897.22 | 897.22 | 939.98 | 939.98 | 828.28 | 988.6 | 397.8768 | 501.902 | 397.473 | 490.8139 | 397.6313 | 491.369 | 396.6105 | 490.1075 | 396.6405 | 469.3032 | 396.6405 | 469.3031
2023-03-05 09:00 | 348.5748 | 425.8613 | 355.14 | 437.78 | 348.68 | 425.78 | 353.2121 | 431.6866 | 888.68 | 888.68 | 929.65 | 929.65 | 808.1 | 973.82 | 384.1291 | 483.82 | 383.3277 | 482.984 | 383.9662 | 482.6104 | 382.7189 | 480.6711 | 382.8929 | 462.8287 | 382.561 | 462.5482
2023-03-05 09:30 | 337.5487 | 412.5586 | 339.22 | 417.82 | 337.46 | 412.39 | 337.7037 | 412.9639 | 869.79 | 869.79 | 906.69 | 906.69 | 786.6 | 957.51 | 368.4612 | 463.1871 | 367.5448 | 461.8506 | 389.3499 | 476.7361 | 388.0832 | 475.185 | 388.3483 | 454.6824 | 388.1716 | 454.4754
2023-03-05 10:00 | 327.0555 | 397.9581 | 329.11 | 403.87 | 327.36 | 398.22 | 327.5801 | 398.7677 | 854.21 | 854.21 | 887.27 | 887.27 | 768.87 | 944.58 | 409.7777 | 517.2781 | 408.8472 | 469.3106 | 369.7886 | 463.256 | 368.67 | 461.3018 | 368.67 | 448.5507 | 368.7538 | 448.6527
2023-03-05 10:30 | 360.3046 | 441.2265 | 371.32 | 457.13 | 360.68 | 441.88 | 369.822 | 453.2058 | 855.46 | 855.46 | 888.78 | 888.78 | 759.69 | 939.46 | 422.924 | 534.0689 | 422.0327 | 467.1952 | 347.5997 | 433.0198 | 346.8098 | 431.779 | 346.8361 | 430.4056 | 346.8361 | 445.9863
2023-03-05 11:00 | 376.2506 | 460.2339 | 381.79 | 470.06 | 376.43 | 460.42 | 380.6676 | 455.496 | 847.73 | 847.73 | 879.43 | 879.43 | 745.75 | 928.34 | 468.2545 | 593.2891 | 426.1815 | 462.4832 | 441.0402 | 463.0045 | 440.0364 | 461.8776 | 440.1703 | 441.2642 | 440.0699 | 441.1636
2023-03-05 11:30 | 358.9918 | 437.3893 | 377.55 | 463.81 | 359.78 | 438.49 | 376.0638 | 451.864 | 848.74 | 848.74 | 881.08 | 881.08 | 735.03 | 919.57 | 495.0337 | 628.0263 | 461.8793 | 461.8793 | 462.5371 | 462.5371 | 461.483 | 461.483 | 440.5891 | 440.5891 | 440.5555 | 440.5555
2023-03-05 12:00 | 342.9121 | 416.0468 | 352.82 | 433.06 | 342.88 | 415.79 | 351.3459 | 426.8787 | 832.95 | 832.95 | 862.46 | 862.46 | 730.27 | 913.1 | 497.9593 | 631.5337 | 464.1693 | 464.1693 | 464.5374 | 464.5374 | 463.5852 | 463.5852 | 442.8473 | 442.8473 | 442.9147 | 442.9147
2023-03-05 12:30 | 309.83 | 372.8794 | 311.07 | 379.88 | 310.09 | 372.8 | 310.3282 | 373.7029 | 815.03 | 815.03 | 840.32 | 840.32 | 721.78 | 902.36 | 481.235 | 609.8806 | 456.5645 | 456.5645 | 457.3041 | 457.3041 | 456.4004 | 456.4004 | 435.6245 | 435.6245 | 435.5581 | 435.5581
2023-03-05 13:00 | 355.8742 | 429.4898 | 357.18 | 437.45 | 355.19 | 428.08 | 355.2755 | 429.0849 | 818.16 | 818.16 | 844.08 | 844.08 | 727.23 | 908.96 | 476.4041 | 603.7289 | 454.233 | 454.233 | 455.138 | 455.138 | 453.7218 | 453.7218 | 432.9554 | 432.9554 | 432.955 | 432.955
2023-03-05 13:30 | 363.5773 | 439.9866 | 367.62 | 452.59 | 362.96 | 437.69 | 365.9143 | 443.4363 | 815.49 | 815.49 | 841.16 | 841.16 | 722.96 | 903.34 | 470.7047 | 595.4888 | 450.5492 | 450.5492 | 451.713 | 451.713 | 450.8895 | 450.8895 | 429.9657 | 429.9657 | 429.8676 | 429.8676
2023-03-05 14:00 | 374.9315 | 454.9433 | 376.98 | 463.31 | 374.16 | 453.5 | 374.5015 | 450.6024 | 812.85 | 812.85 | 837.88 | 837.88 | 733.81 | 914.16 | 484.0776 | 611.5194 | 454.3499 | 454.3499 | 455.3409 | 455.3409 | 454.1974 | 454.1974 | 433.3833 | 433.3833 | 433.4163 | 433.4163
2023-03-05 14:30 | 380.7829 | 459.8221 | 382 | 469.03 | 379.43 | 457.21 | 380.3612 | 447.9951 | 839.68 | 839.68 | 871.46 | 871.46 | 727.01 | 903.51 | 429.8287 | 541.1197 | 429.1623 | 449.8098 | 428.9688 | 450.3371 | 427.4686 | 448.7621 | 427.599 | 428.0847 | 427.4686 | 427.9541
2023-03-05 15:00 | 328.3347 | 391.8575 | 329.66 | 403.18 | 327.46 | 388.96 | 327.8148 | 391.6267 | 866.18 | 866.18 | 903.88 | 903.88 | 749.33 | 922.35 | 492.5501 | 623.0452 | 457.0776 | 457.0776 | 456.2442 | 458.1129 | 455.278 | 457.1428 | 436.3591 | 436.3591 | 436.4583 | 436.4583
2023-03-05 15:30 | 354.9714 | 424.4406 | 355.14 | 435.55 | 353.19 | 418.96 | 354.2688 | 424.1494 | 869.22 | 869.22 | 908.65 | 908.65 | 753.36 | 920 | 461.0891 | 581.0421 | 452.7128 | 455.7706 | 456.8991 | 456.8991 | 456.4133 | 456.4133 | 435.5971 | 435.5971 | 435.4316 | 435.4316
2023-03-05 16:00 | 390.2297 | 465.4955 | 406.64 | 497.3 | 386.13 | 457.41 | 403.3932 | 467.5452 | 885.01 | 885.01 | 926.26 | 926.26 | 771.79 | 933.05 | 425.3409 | 533.9176 | 424.4663 | 460.806 | 425.3826 | 462.2483 | 424.545 | 461.2874 | 424.545 | 440.468 | 424.6416 | 440.5683
2023-03-05 16:30 | 412.1996 | 499.9367 | 409.11 | 501.63 | 408.42 | 493.01 | 405.7867 | 487.5419 | 897.28 | 897.28 | 940.01 | 940.01 | 795.05 | 950.13 | 425.8643 | 534.3882 | 422.769 | 468.3089 | 417.7416 | 464.8388 | 417.3999 | 464.3814 | 417.305 | 443.3887 | 417.265 | 443.3216
2023-03-05 17:00 | 382.1461 | 465.1758 | 383.73 | 469.95 | 378.78 | 459.48 | 379.8146 | 462.4671 | 899.22 | 899.22 | 942.41 | 942.41 | 841 | 991.01 | 520.2776 | 657.9942 | 467.7327 | 476.0648 | 446.4145 | 467.8209 | 446.2071 | 467.5734 | 446.2409 | 446.5448 | 446.4883 | 446.8825
2023-03-05 17:30 | 395.5396 | 481.0906 | 396.26 | 485.79 | 390.85 | 473.73 | 392.4992 | 477.6139 | 898.75 | 898.75 | 942.01 | 942.01 | 884.29 | 1029.28 | 508.0421 | 641.4205 | 484.1295 | 484.1295 | 410.6935 | 471.2359 | 410.198 | 470.6673 | 410.2599 | 449.7886 | 410.2599 | 449.8226
2023-03-05 18:00 | 398.0321 | 481.3647 | 393.76 | 482.99 | 393.74 | 473.9 | 389.7542 | 471.4355 | 893.94 | 893.94 | 936.75 | 936.75 | 885.86 | 1022.68 | 429.2144 | 538.8494 | 424.7142 | 488.9565 | 411.821 | 477.4949 | 411.2901 | 476.9138 | 411.1964 | 455.9705 | 411.1964 | 455.9705
2023-03-05 18:30 | 422.9298 | 514.381 | 423.84 | 522.58 | 421.55 | 510.13 | 422.2373 | 498.8513 | 902.95 | 902.95 | 946.26 | 946.26 | 893.43 | 1023.48 | 428.9039 | 539.9971 | 425.8965 | 493.3279 | 420.7104 | 487.8969 | 420.2327 | 487.33 | 420.5193 | 466.8282 | 420.6149 | 466.9342
2023-03-05 19:00 | 472.56 | 574.3858 | 423.58 | 521.92 | 471.36 | 570.41 | 422.958 | 496.8286 | 899.08 | 899.08 | 942.74 | 942.74 | 888.35 | 1015.07 | 503.8997 | 638.1409 | 437.899 | 500.2769 | 423.2532 | 489.0518 | 422.5139 | 488.3088 | 422.7725 | 467.8018 | 422.4817 | 467.43
2023-03-05 19:30 | 423.7678 | 512.3254 | 392.2 | 482.93 | 423.23 | 508.97 | 390.9848 | 471.2152 | 895.48 | 895.48 | 939.4 | 939.4 | 885.68 | 1012.4 | 439.0068 | 553.2556 | 437.8145 | 500.146 | 479.3011 | 495.4231 | 478.8647 | 494.972 | 473.9871 | 473.9871 | 473.9871 | 473.9871
2023-03-05 20:00 | 392.2587 | 468.9136 | 406.59 | 500.07 | 391.64 | 465.06 | 405.9716 | 486.6271 | 889.85 | 889.85 | 930.95 | 930.95 | 888.69 | 1015.62 | 504.7935 | 638.8503 | 502.4468 | 502.4468 | 448.7512 | 501.0786 | 448.1729 | 500.4709 | 448.1729 | 479.7343 | 448.1729 | 479.6978
2023-03-05 20:30 | 499.938 | 610.045 | 491.01 | 605.79 | 499.13 | 607.14 | 489.3388 | 502.5993 | 895.7 | 895.7 | 936.98 | 936.98 | 909.96 | 1039.09 | 448.6979 | 565.2633 | 447.7955 | 508.9021 | 505.6852 | 505.6852 | 504.9984 | 504.9984 | 484.2325 | 484.2325 | 484.2429 | 484.2429
2023-03-05 21:00 | 539.1492 | 659.5386 | 505.51 | 624 | 538.02 | 656.54 | 502.2555 | 502.2555 | 896.89 | 896.89 | 938.49 | 938.49 | 908.35 | 1037.22 | 539.9561 | 683.9969 | 507.5763 | 507.5763 | 509.8945 | 509.8945 | 509.2781 | 509.2781 | 488.4354 | 488.4354 | 488.4724 | 488.4724
2023-03-05 21:30 | 588.4569 | 722.722 | 589.97 | 728.77 | 588.24 | 721.26 | 504.3698 | 504.3698 | 911.81 | 911.81 | 956.49 | 956.49 | 906.21 | 1034.85 | 535.4394 | 678.1541 | 511.8036 | 511.8036 | 512.6688 | 512.6688 | 512.2424 | 512.2424 | 491.4067 | 491.4067 | 491.5183 | 491.5183
2023-03-05 22:00 | 509.8419 | 624.0347 | 524.62 | 647.83 | 510.47 | 623.37 | 507.2211 | 507.2211 | 918.22 | 918.22 | 964.51 | 964.51 | 908.5 | 1037.3 | 572.8276 | 726.9908 | 517.6191 | 517.6191 | 519.7147 | 519.7147 | 519.0869 | 519.0869 | 498.299 | 498.299 | 498.2613 | 498.2613
2023-03-05 22:30 | 548.1604 | 671.9261 | 550.13 | 679.53 | 549.95 | 672.79 | 505.1626 | 505.1626 | 906.68 | 906.68 | 950.51 | 950.51 | 906.77 | 1035.36 | 591.1633 | 732.8154 | 517.3745 | 517.3745 | 518.2263 | 518.2263 | 517.7949 | 517.7949 | 497.3869 | 497.3869 | 496.7846 | 496.7846
2023-03-05 23:00 | 593.363 | 728.1797 | 596.84 | 737.2 | 596.25 | 730.53 | 508.0486 | 508.0486 | 909.66 | 909.66 | 954.06 | 954.06 | 911.87 | 1040.83 | 567.4066 | 719.7152 | 515.8583 | 515.8583 | 511.3344 | 517.8024 | 510.2919 | 516.7466 | 495.9444 | 495.9444 | 495.8694 | 495.8694
2023-03-05 23:30 | 602.3541 | 738.7903 | 605.45 | 747.67 | 604.86 | 740.8 | 512.7929 | 512.7929 | 920.27 | 920.27 | 967.81 | 967.81 | 919.73 | 1049.21 | 614.2633 | 732.7489 | 518.9564 | 518.9564 | 520.3612 | 520.3612 | 519.7312 | 519.7312 | 498.7245 | 498.7245 | 498.6489 | 498.6489
2023-03-06 | 551.5074 | 676.2179 | 556.76 | 687.64 | 552.99 | 677.05 | 515.4411 | 515.4411 | 922.32 | 922.32 | 969.75 | 969.75 | 931.46 | 1061.96 | 626.2637 | 732.9219 | 520.6266 | 520.6266 | 523.7845 | 523.7845 | 522.4396 | 522.4396 | 501.5701 | 501.5701 | 501.9878 | 501.9878
2023-03-06 00:30 | 510.1103 | 624.5016 | 493.5 | 609.26 | 511.25 | 624.78 | 492.6935 | 513.5436 | 921.88 | 921.88 | 968.87 | 968.87 | 938.24 | 1069.35 | 594.2944 | 733.3475 | 520.447 | 520.447 | 527.1606 | 527.1606 | 526.4436 | 526.4436 | 505.2501 | 505.2501 | 505.1736 | 505.1736
2023-03-06 01:00 | 441.8383 | 539.2616 | 413.3 | 510.04 | 442.87 | 539.4 | 412.7008 | 502.6654 | 921.85 | 921.85 | 968 | 968 | 942.23 | 1073.64 | 601.743 | 733.321 | 521.0333 | 521.0333 | 527.7001 | 527.7001 | 526.6237 | 526.6237 | 505.7849 | 505.7849 | 505.9763 | 505.9763
2023-03-06 01:30 | 436.8448 | 533.399 | 414.46 | 511.71 | 438.37 | 533.95 | 414.1973 | 505.1382 | 921.82 | 921.82 | 968.13 | 968.13 | 939.98 | 1071.3 | 558.3243 | 706.5229 | 520.5604 | 520.5604 | 531.6856 | 531.6856 | 530.441 | 530.441 | 510.1684 | 510.1684 | 509.2812 | 509.2812
2023-03-06 02:00 | 424.5844 | 519.0338 | 415.96 | 513.76 | 425.92 | 519.35 | 414.9115 | 507.1334 | 924.3 | 924.3 | 971.26 | 971.26 | 938.71 | 1069.88 | 564.0399 | 714.0836 | 520.5699 | 520.5699 | 500.1605 | 530.525 | 499.3291 | 529.643 | 499.4046 | 508.8702 | 499.2157 | 508.6777
2023-03-06 02:30 | 482.6664 | 592.9384 | 435.71 | 538.35 | 483.71 | 593.05 | 435.2402 | 520.4131 | 927.65 | 927.65 | 975.42 | 975.42 | 938.25 | 1069.48 | 506.4371 | 638.9856 | 503.3447 | 521.2224 | 506.5986 | 529.1811 | 505.6811 | 528.2227 | 505.7575 | 507.4293 | 505.6429 | 507.3142
2023-03-06 03:00 | 511.2793 | 628.6332 | 474.8 | 586.68 | 512.96 | 629.75 | 474.5473 | 521.1499 | 929.02 | 929.02 | 976.91 | 976.91 | 937.37 | 1068.48 | 549.6073 | 695.3398 | 520.2105 | 520.2105 | 519.7199 | 527.8167 | 518.7383 | 526.8197 | 506.0144 | 506.0144 | 506.2824 | 506.2824
2023-03-06 03:30 | 437.2961 | 536.8819 | 421.53 | 520.84 | 438.42 | 537.12 | 421.1924 | 516.907 | 929.68 | 929.68 | 977.88 | 977.88 | 936.2 | 1067.13 | 601.2408 | 733.1879 | 519.8322 | 519.8322 | 528.0247 | 528.0247 | 527.3059 | 527.3059 | 506.3172 | 506.3172 | 506.3939 | 506.3939
2023-03-06 04:00 | 420.7106 | 516.4876 | 421.86 | 521.21 | 421.07 | 515.83 | 421.7456 | 517.9261 | 931.63 | 931.63 | 980.21 | 980.21 | 941.17 | 1072.51 | 498.6204 | 628.8524 | 500.0731 | 520.7874 | 529.2264 | 529.2264 | 528.2666 | 528.2666 | 507.5773 | 507.5773 | 507.5389 | 507.5389
2023-03-06 04:30 | 419.7665 | 515.4681 | 421.39 | 520.53 | 420.83 | 515.67 | 421.2197 | 517.4705 | 931.12 | 931.12 | 981.29 | 981.29 | 943.64 | 1075.19 | 560.5148 | 709.5032 | 519.5769 | 519.5769 | 529.5754 | 529.5754 | 528.4552 | 528.4552 | 507.9209 | 507.9209 | 507.4597 | 507.4597
2023-03-06 05:00 | 450.0572 | 552.9478 | 421.14 | 520.14 | 451.52 | 553.44 | 421.0837 | 516.9806 | 931.2 | 931.2 | 980.23 | 980.23 | 947.14 | 1079.02 | 525.6318 | 663.9086 | 517.4585 | 517.4585 | 522.7455 | 527.718 | 521.6765 | 526.6389 | 505.813 | 505.813 | 506.0434 | 506.0434
2023-03-06 05:30 | 422.5179 | 519.5146 | 421.29 | 519.63 | 423.91 | 519.84 | 420.6035 | 517.3397 | 928.81 | 928.81 | 977.7 | 977.7 | 945.6 | 1077.22 | 498.5188 | 628.5896 | 495.78 | 519.0757 | 494.4664 | 528.421 | 493.1561 | 526.9409 | 493.1562 | 506.193 | 493.1561 | 506.1545
2023-03-06 06:00 | 449.8668 | 553.271 | 417.47 | 514.86 | 451.09 | 553.28 | 418.3999 | 514.2578 | 922.32 | 922.32 | 970.49 | 970.49 | 938.4 | 1069.02 | 561.6073 | 710.8876 | 517.5247 | 517.5247 | 527.6987 | 527.6987 | 526.2546 | 526.2546 | 505.5124 | 505.5124 | 505.4353 | 505.4353
2023-03-06 06:30 | 434.2151 | 533.694 | 413.62 | 509.71 | 433.58 | 531.07 | 413.5905 | 508.1496 | 921.23 | 921.23 | 969.73 | 969.73 | 932.24 | 1069.13 | 535.7633 | 677.6243 | 516.91 | 516.91 | 527.9518 | 527.9518 | 526.386 | 526.386 | 505.7328 | 505.7328 | 505.6171 | 505.6171
2023-03-06 07:00 | 457.2877 | 562.501 | 413.32 | 509.28 | 457.1 | 560.98 | 412.6195 | 507.0608 | 929.02 | 929.02 | 977.2 | 977.2 | 926.3 | 1070.15 | 558.3359 | 706.8111 | 517.2694 | 517.2694 | 526.189 | 526.189 | 525.1478 | 525.1478 | 504.4922 | 504.4922 | 504.4922 | 504.4922
2023-03-06 07:30 | 467.2007 | 573.9123 | 448.08 | 553.04 | 466.96 | 572.4 | 447.6183 | 521.4134 | 928 | 928 | 975.39 | 975.39 | 915.88 | 1066.26 | 611.0878 | 732.0306 | 518.9811 | 518.9811 | 527.7636 | 527.7636 | 526.9243 | 526.9243 | 506.1598 | 506.1598 | 505.9678 | 505.9678
2023-03-06 08:00 | 419.0648 | 514.1316 | 401.99 | 496.23 | 419.29 | 513.23 | 400.9859 | 491.5967 | 924.26 | 924.26 | 970.79 | 970.79 | 904.47 | 1060.93 | 583.662 | 731.166 | 518.8582 | 518.8582 | 524.6664 | 524.6664 | 523.5937 | 523.5937 | 502.8049 | 502.8049 | 502.8813 | 502.8813
2023-03-06 08:30 | 435.8906 | 534.528 | 411.16 | 507.66 | 437.01 | 534.92 | 410.5641 | 503.0459 | 919.75 | 919.75 | 965.35 | 965.35 | 888.34 | 1050.23 | 564.5974 | 715.046 | 517.4396 | 517.4396 | 519.6187 | 519.6187 | 519.2239 | 519.2239 | 498.3333 | 498.3333 | 498.6366 | 498.6366
2023-03-06 09:00 | 494.4947 | 606.8246 | 496.23 | 612.62 | 494.79 | 606.51 | 495.8185 | 517.2914 | 922.14 | 922.14 | 967.22 | 967.22 | 879.7 | 1047.79 | 635.6617 | 733.1614 | 517.8581 | 517.8581 | 518.4606 | 518.4606 | 517.9114 | 517.9114 | 497.0517 | 497.0517 | 497.1646 | 497.1646
2023-03-06 09:30 | 547.5746 | 672.3586 | 513.99 | 634.05 | 548.42 | 672.83 | 512.9373 | 515.4236 | 919.57 | 919.57 | 963.11 | 963.11 | 873.51 | 1046.98 | 629.9047 | 733.8397 | 518.4172 | 518.4172 | 519.6757 | 519.6757 | 518.9695 | 518.9695 | 497.9212 | 497.9212 | 497.8083 | 497.8083
2023-03-06 10:00 | 498.8015 | 612.0873 | 501.51 | 618.78 | 500.8 | 614.1 | 500.8566 | 510.097 | 909.89 | 909.89 | 952.91 | 952.91 | 863.3 | 1041.75 | 620.3093 | 735.2764 | 515.6381 | 515.6381 | 516.6658 | 516.6658 | 516.0809 | 516.0809 | 495.245 | 495.245 | 495.4695 | 495.4695
2023-03-06 10:30 | 447.6513 | 547.9991 | 423.58 | 521.61 | 448.02 | 548.27 | 423.01 | 505.0583 | 904.9 | 904.9 | 947.95 | 947.95 | 852.74 | 1033.81 | 584.4833 | 732.5095 | 513.4479 | 513.4479 | 513.3423 | 513.3423 | 512.5266 | 512.5266 | 491.8338 | 491.8338 | 491.7593 | 491.7593
2023-03-06 11:00 | 438.2945 | 537.2025 | 419.91 | 517.11 | 438.88 | 537.9 | 418.9574 | 502.0004 | 898.57 | 898.57 | 939.94 | 939.94 | 844.73 | 1028.89 | 582.1149 | 732.2967 | 508.8364 | 508.8364 | 509.7812 | 509.7812 | 509.1647 | 509.1647 | 488.3299 | 488.3299 | 488.2929 | 488.2929
2023-03-06 11:30 | 433.5707 | 530.6884 | 431.3 | 530.36 | 433.83 | 531 | 430.3545 | 496.4002 | 892.57 | 892.57 | 933.48 | 933.48 | 833.5 | 1019.27 | 595.3939 | 732.8021 | 509.7642 | 509.7642 | 509.8846 | 509.8846 | 509.4162 | 509.4162 | 488.6419 | 488.6419 | 488.5083 | 488.5083
2023-03-06 12:00 | 389.6091 | 476.5496 | 391.52 | 481.5 | 389.82 | 476.91 | 390.2303 | 477.4488 | 886.04 | 886.04 | 926.19 | 926.19 | 829.39 | 1016.35 | 589.6188 | 732.5361 | 506.4573 | 506.4573 | 507.2491 | 507.2491 | 506.3708 | 506.3708 | 485.6644 | 485.6644 | 485.6364 | 485.6364
2023-03-06 12:30 | 437.9583 | 536.1347 | 440.21 | 541.43 | 438.64 | 536.86 | 439.0656 | 488.5279 | 880.25 | 880.25 | 919.19 | 919.19 | 820.33 | 1007.02 | 584.34 | 731.8976 | 503.6021 | 503.6021 | 504.256 | 504.256 | 503.3011 | 503.3011 | 482.6358 | 482.6358 | 482.7457 | 482.7457
2023-03-06 13:00 | 435.1042 | 532.1 | 436.95 | 537.48 | 436.11 | 533.19 | 436.3232 | 485.3856 | 876.9 | 876.9 | 915.91 | 915.91 | 809.66 | 995.4 | 517.5078 | 658.0908 | 499.8007 | 499.8007 | 500.9391 | 500.9391 | 499.8765 | 499.8765 | 479.4354 | 479.4354 | 479.0717 | 479.0717
2023-03-06 13:30 | 446.3594 | 546.5495 | 448.38 | 552.33 | 446.98 | 547.1 | 447.3769 | 484.1869 | 878.05 | 878.05 | 917.05 | 917.05 | 810.65 | 994.5 | 575.9523 | 731.4985 | 498.8974 | 498.8974 | 499.9509 | 499.9509 | 499.2309 | 499.2309 | 478.4951 | 478.4951 | 478.1453 | 478.1453
2023-03-06 14:00 | 490.0517 | 599.907 | 491.29 | 605.32 | 491.02 | 600.58 | 484.0575 | 484.0575 | 870.42 | 870.42 | 908.2 | 908.2 | 807.27 | 988.27 | 529.4559 | 673.5291 | 497.5883 | 497.5883 | 498.4271 | 498.4271 | 497.5958 | 497.5958 | 476.7945 | 476.7945 | 476.903 | 476.903
2023-03-06 14:30 | 465.7709 | 569.811 | 461.98 | 569.22 | 466.23 | 569.94 | 460.7574 | 484.5086 | 873.22 | 873.22 | 911.87 | 911.87 | 807.57 | 985.23 | 518.8911 | 659.7576 | 493.7692 | 493.7692 | 494.4041 | 494.4041 | 493.4861 | 493.4861 | 472.5577 | 472.5577 | 472.7728 | 472.7728
2023-03-06 15:00 | 473.7982 | 577.1366 | 476.04 | 586.02 | 475.02 | 577.59 | 475.4785 | 485.2642 | 872.09 | 872.09 | 909.13 | 909.13 | 811.42 | 984.71 | 551.4971 | 701.8718 | 496.4281 | 496.4281 | 497.0659 | 497.0659 | 496.2299 | 496.2299 | 475.396 | 475.396 | 475.5041 | 475.5041
2023-03-06 15:30 | 487.4514 | 592.0275 | 473.56 | 581.81 | 488.79 | 592.75 | 473.0481 | 483.3917 | 874.18 | 874.18 | 912.52 | 912.52 | 814.62 | 981.95 | 580.4424 | 731.3655 | 493.7431 | 493.7431 | 493.8421 | 493.8421 | 493.2802 | 493.2802 | 472.4426 | 472.4426 | 472.1914 | 472.1914
2023-03-06 16:00 | 439.6966 | 532.2783 | 441.29 | 542.75 | 440.88 | 532.53 | 441.4317 | 485.5441 | 875.98 | 875.98 | 913.92 | 913.92 | 833.04 | 995.03 | 591.5281 | 731.6848 | 493.8337 | 493.8337 | 494.6854 | 494.6854 | 494.0006 | 494.0006 | 473.3324 | 473.3324 | 473.1528 | 473.1528
2023-03-06 16:30 | 523.4179 | 638.1516 | 523.87 | 645.71 | 522.99 | 636.37 | 485.9849 | 485.9849 | 871.82 | 871.82 | 909.82 | 909.82 | 837.31 | 992.84 | 589.2399 | 730.9798 | 493.7978 | 493.7978 | 494.2356 | 494.2356 | 493.5234 | 493.5234 | 472.672 | 472.672 | 472.6361 | 472.6361
2023-03-06 17:00 | 504.8287 | 612.9869 | 478.01 | 588.56 | 505.34 | 611.94 | 477.5745 | 485.3653 | 871.33 | 871.33 | 909.45 | 909.45 | 843.99 | 993.07 | 590.9294 | 731.4985 | 497.1536 | 497.1536 | 498.1165 | 498.1165 | 497.3619 | 497.3619 | 476.6119 | 476.6119 | 476.4673 | 476.4673
2023-03-06 17:30 | 458.5641 | 554.2625 | 470.43 | 579.49 | 459.87 | 553.02 | 471.1921 | 483.8814 | 868.95 | 868.95 | 907.97 | 907.97 | 850.87 | 992.27 | 620.8125 | 729.1973 | 496.6385 | 496.6385 | 497.3285 | 497.3285 | 497.0638 | 497.0638 | 475.9474 | 475.9474 | 475.9837 | 475.9837
2023-03-06 18:00 | 466.8804 | 565.5013 | 468.68 | 577.35 | 467.91 | 563.23 | 468.8241 | 489.4564 | 876.5 | 876.5 | 916.15 | 916.15 | 870.75 | 1006.07 | 559.1993 | 709.7007 | 498.5118 | 498.5118 | 492.8196 | 499.2126 | 491.996 | 498.3783 | 477.8749 | 477.8749 | 478.2747 | 478.2747
2023-03-06 18:30 | 465.9489 | 565.7635 | 460.42 | 567.53 | 467.19 | 564.46 | 459.6728 | 495.6004 | 889.08 | 889.08 | 928.76 | 928.76 | 889.48 | 1019.1 | 531.0274 | 673.3158 | 489.4443 | 502.6892 | 478.0134 | 503.8202 | 477.2903 | 503.0581 | 477.3988 | 482.3527 | 477.5073 | 482.4623
2023-03-06 19:00 | 418.8706 | 507.2065 | 393.83 | 485.19 | 418.77 | 504.19 | 393.5288 | 475.4404 | 893.11 | 893.11 | 933.99 | 933.99 | 897.4 | 1025.48 | 521.7454 | 661.3616 | 506.2108 | 506.2108 | 470.113 | 506.9921 | 469.5802 | 506.4175 | 469.5802 | 485.5733 | 469.6158 | 485.61
2023-03-06 19:30 | 390.2458 | 472.1902 | 390.72 | 482.15 | 392.76 | 471.57 | 392.7012 | 475.2305 | 893.48 | 893.48 | 935.25 | 935.25 | 887.48 | 1014.1 | 476.3494 | 600.9554 | 475.0712 | 503.2955 | 442.8305 | 503.9603 | 442.3583 | 503.4229 | 442.527 | 482.9299 | 442.4596 | 482.8563
2023-03-06 20:00 | 418.8339 | 510.2008 | 394.16 | 486.51 | 421.81 | 510.92 | 394.896 | 480.1891 | 897.06 | 897.06 | 938.44 | 938.44 | 889.44 | 1016.3 | 549.7978 | 696.0037 | 503.0359 | 503.0359 | 448.7209 | 504.8466 | 448.1067 | 504.1939 | 448.0725 | 483.4532 | 448.209 | 483.6004
2023-03-06 20:30 | 419.7996 | 509.2539 | 395.16 | 487.58 | 422.26 | 509.19 | 396.5013 | 479.8531 | 899.5 | 899.5 | 941.31 | 941.31 | 893.51 | 1020.87 | 551.3362 | 697.9826 | 504.5244 | 504.5244 | 444.8646 | 506.0474 | 444.5268 | 505.6631 | 444.5606 | 484.9504 | 444.5607 | 484.9505
2023-03-06 21:00 | 432.0391 | 524.895 | 401 | 494.85 | 433.73 | 524.1 | 402.2421 | 487.3269 | 905.41 | 905.41 | 947.6 | 947.6 | 901.09 | 1029.36 | 577.121 | 731.2504 | 508.0151 | 508.0151 | 447.9143 | 508.8919 | 447.1685 | 508.0444 | 447.1345 | 487.2136 | 447.4397 | 487.5461
2023-03-06 21:30 | 460.0494 | 558.9716 | 437.08 | 539.26 | 460.75 | 557.24 | 438.3043 | 505.4507 | 907.53 | 907.53 | 950.09 | 950.09 | 902.17 | 1030.53 | 572.3763 | 724.9399 | 508.13 | 508.13 | 448.3426 | 509.2094 | 447.9013 | 508.7083 | 447.9353 | 487.9388 | 447.9353 | 487.9387
2023-03-06 22:00 | 486.3257 | 589.8665 | 482.21 | 594.26 | 486.4 | 587.49 | 481.5414 | 503.0659 | 905.38 | 905.38 | 949.08 | 949.08 | 905.18 | 1033.89 | 520.6573 | 659.0493 | 496.278 | 509.9865 | 473.1016 | 510.9506 | 472.8874 | 510.7192 | 472.816 | 489.7662 | 472.7088 | 489.6552
2023-03-06 22:30 | 473.6918 | 575.0524 | 445.89 | 549.53 | 473.92 | 573.23 | 444.6212 | 504.3972 | 907.98 | 907.98 | 952.38 | 952.38 | 905.33 | 1034.02 | 578.9259 | 734.3319 | 510.3146 | 510.3146 | 451.3616 | 511.7704 | 450.9532 | 511.3073 | 450.9192 | 490.3817 | 450.9872 | 490.4557
2023-03-06 23:00 | 448.4156 | 542.6011 | 462.43 | 569.86 | 448.36 | 540.7 | 461.9799 | 504.7767 | 908.81 | 908.81 | 953.78 | 953.78 | 903.86 | 1032.21 | 548.8855 | 697.9337 | 509.6547 | 509.6547 | 449.5039 | 509.746 | 448.9924 | 509.1659 | 448.9242 | 488.3337 | 448.9924 | 488.4079
2023-03-06 23:30 | 467.3047 | 568.7969 | 458.58 | 565.6 | 469.58 | 569.49 | 456.9257 | 505.7293 | 902.82 | 902.82 | 946.59 | 946.59 | 900.47 | 1028.56 | 494.2439 | 627.5134 | 493.2905 | 507.2625 | 447.5779 | 508.397 | 446.8315 | 507.5492 | 446.8315 | 486.7853 | 446.7297 | 486.6744
2023-03-07 | 499.9189 | 608.3397 | 480.92 | 592.88 | 501.14 | 607.8 | 480.0104 | 506.9066 | 905.73 | 905.73 | 949.19 | 949.19 | 906.48 | 1035.06 | 509.9825 | 647.62 | 508.842 | 510.4981 | 452.0568 | 512.0873 | 451.2013 | 511.1183 | 451.1329 | 490.254 | 450.8249 | 489.9193
2023-03-07 00:30 | 470.5499 | 571.4142 | 451.01 | 555.85 | 471.07 | 570.35 | 450.2003 | 509.6972 | 909.17 | 909.17 | 953.11 | 953.11 | 909.88 | 1038.83 | 453.4348 | 574.4656 | 452.6936 | 512.3701 | 512.6808 | 512.6808 | 511.9818 | 511.9818 | 491.2691 | 491.2691 | 491.3064 | 491.3064
2023-03-07 01:00 | 574.9032 | 702.9997 | 576.49 | 711.43 | 574.65 | 701.61 | 510.851 | 510.851 | 916.81 | 916.81 | 962.87 | 962.87 | 912.12 | 1041.31 | 471.554 | 597.8237 | 470.6463 | 512.8459 | 514.1243 | 514.1243 | 513.2689 | 513.2689 | 492.3784 | 492.3784 | 492.3039 | 492.3039
2023-03-07 01:30 | 604.4468 | 741.4504 | 607.1 | 749.69 | 605.29 | 741.38 | 514.7665 | 514.7665 | 926.72 | 926.72 | 974.23 | 974.23 | 931.46 | 1062.32 | 481.3338 | 610.7455 | 485.8065 | 520.324 | 518.5445 | 518.5445 | 517.6832 | 517.6832 | 496.8709 | 496.8709 | 496.6831 | 496.6831
2023-03-07 02:00 | 573.9245 | 702.8908 | 566.13 | 698.95 | 575.83 | 703.72 | 515.7794 | 515.7794 | 922.71 | 922.71 | 970.15 | 970.15 | 925.83 | 1055.99 | 607.756 | 732.1238 | 520.201 | 520.201 | 517.8723 | 517.8723 | 516.8132 | 516.8132 | 496.3364 | 496.3364 | 496.1105 | 496.1105
2023-03-07 02:30 | 522.3 | 638.8774 | 517.62 | 639.07 | 523.33 | 638.63 | 518.055 | 518.055 | 922.39 | 922.39 | 969.39 | 969.39 | 926.47 | 1056.64 | 623.7603 | 732.2834 | 519.662 | 519.662 | 518.6873 | 518.6873 | 517.8622 | 517.8622 | 497.1495 | 497.1495 | 497.1495 | 497.1495
2023-03-07 03:00 | 550.5283 | 673.562 | 552.65 | 682.27 | 552.05 | 674.18 | 516.9762 | 516.9762 | 924.21 | 924.21 | 971.97 | 971.97 | 929.57 | 1060.01 | 685.5182 | 732.4828 | 519.7944 | 519.7944 | 522.8257 | 522.8257 | 522.2716 | 522.2716 | 501.1181 | 501.1181 | 501.4982 | 501.4982
2023-03-07 03:30 | 514.5107 | 628.6317 | 516.81 | 637.95 | 516.26 | 629.15 | 516.9188 | 519.9698 | 928.42 | 928.42 | 977.4 | 977.4 | 935.94 | 1067.05 | 691.5056 | 733.3076 | 520.1254 | 520.1254 | 526.3068 | 526.3068 | 525.5905 | 525.5905 | 504.6004 | 504.6004 | 504.6005 | 504.6005
2023-03-07 04:00 | 517.1886 | 632.0151 | 488.95 | 603.53 | 518.65 | 632.35 | 488.6305 | 520.8412 | 929.73 | 929.73 | 977.75 | 977.75 | 938.49 | 1069.8 | 691.4592 | 732.7357 | 519.785 | 519.785 | 526.8181 | 526.8181 | 526.14 | 526.14 | 505.3248 | 505.3248 | 505.3632 | 505.3632
2023-03-07 04:30 | 541.6382 | 662.8748 | 506.51 | 625.39 | 542.67 | 662.63 | 506.9876 | 519.989 | 927.82 | 927.82 | 975.52 | 975.52 | 935.82 | 1066.6 | 693.1944 | 729.6762 | 517.676 | 517.676 | 524.9327 | 524.9327 | 524.414 | 524.414 | 503.6374 | 503.6374 | 503.4842 | 503.4842
2023-03-07 05:00 | 538.2061 | 659.1878 | 515.05 | 636.14 | 540.6 | 660.49 | 515.2346 | 518.2528 | 926.29 | 926.29 | 974.7 | 974.7 | 933.67 | 1064.03 | 693.2658 | 727.6941 | 516.0305 | 516.0305 | 526.5229 | 526.5229 | 525.6412 | 525.6412 | 504.9832 | 504.9832 | 504.9447 | 504.9447
2023-03-07 05:30 | 468.6643 | 574.8336 | 429.13 | 530.03 | 471.4 | 576.53 | 429.8299 | 519.7106 | 929.65 | 929.65 | 977.84 | 977.84 | 936.62 | 1067.29 | 694.4315 | 727.1354 | 516.1346 | 516.1346 | 526.4221 | 526.4221 | 525.7732 | 525.7732 | 505.127 | 505.127 | 505.0142 | 505.0142
2023-03-07 06:00 | 430.6271 | 527.3225 | 418.86 | 517.02 | 431.96 | 526.97 | 419.8004 | 513.7521 | 929.21 | 929.21 | 977.71 | 977.71 | 939.67 | 1070.67 | 673.4188 | 727.3217 | 515.9265 | 515.9265 | 527.5137 | 527.5137 | 526.4285 | 526.4285 | 505.7948 | 505.7948 | 505.7948 | 505.7948
2023-03-07 06:30 | 438.958 | 537.2003 | 417.61 | 515.26 | 439.76 | 536.12 | 417.5285 | 510.4491 | 931.26 | 931.26 | 980.03 | 980.03 | 933.71 | 1070.73 | 580.7614 | 730.1417 | 517.345 | 517.345 | 529.4686 | 529.4686 | 528.1016 | 528.1016 | 507.5651 | 507.5651 | 507.4106 | 507.4106
2023-03-07 07:00 | 448.0869 | 548.3504 | 414.35 | 511.17 | 449.68 | 548.27 | 414.6034 | 506.5806 | 932.73 | 932.73 | 981.52 | 981.52 | 927.94 | 1071.85 | 602.1962 | 731.1793 | 518.8581 | 518.8581 | 529.4637 | 529.4637 | 528.14 | 528.14 | 507.2079 | 507.2079 | 507.2079 | 507.2079
2023-03-07 07:30 | 468.2064 | 572.6558 | 449.61 | 554.86 | 469.06 | 571.62 | 449.5368 | 520.96 | 927.9 | 927.9 | 975.37 | 975.37 | 918.48 | 1068.86 | 639.395 | 731.0729 | 518.5272 | 518.5272 | 526.7522 | 526.7522 | 525.6344 | 525.6344 | 504.8992 | 504.8992 | 504.8609 | 504.8609
2023-03-07 08:00 | 475.6275 | 580.3813 | 433.37 | 534.54 | 475.78 | 578.81 | 432.8564 | 519.3856 | 924.21 | 924.21 | 971.53 | 971.53 | 912.01 | 1068.99 | 639.9827 | 732.1769 | 519.7471 | 519.7471 | 526.1296 | 526.1296 | 525.4526 | 525.4526 | 504.7913 | 504.7913 | 504.5235 | 504.5235
2023-03-07 08:30 | 459.2523 | 560.1808 | 421.69 | 519.92 | 458.79 | 558.07 | 421.3559 | 512.9078 | 922.42 | 922.42 | 969.42 | 969.42 | 906.27 | 1069.9 | 648.4352 | 733.8132 | 521.6858 | 521.6858 | 525.3812 | 525.3812 | 524.5092 | 524.5092 | 503.5974 | 503.5974 | 503.5212 | 503.5212
2023-03-07 09:00 | 465.9223 | 568.0098 | 448.47 | 552.68 | 466.46 | 567.71 | 447.2683 | 517.7116 | 921.62 | 921.62 | 967.65 | 967.65 | 894.38 | 1063.4 | 651.7165 | 735.569 | 521.8372 | 521.8372 | 524.6917 | 524.6917 | 523.9399 | 523.9399 | 503.1291 | 503.1291 | 503.0874 | 503.0874
2023-03-07 09:30 | 529.0454 | 646.8385 | 508.85 | 627.29 | 530.2 | 647.37 | 507.7278 | 515.3853 | 919.19 | 919.19 | 964.52 | 964.52 | 878.29 | 1051.55 | 640.9102 | 733.5471 | 520.1727 | 520.1727 | 521.9165 | 521.9165 | 521.4429 | 521.4429 | 500.564 | 500.564 | 500.564 | 500.564
2023-03-07 10:00 | 484.615 | 591.1456 | 440.38 | 542.64 | 485.78 | 591.34 | 439.9083 | 509.5017 | 917.51 | 917.51 | 962.75 | 962.75 | 863.69 | 1040.96 | 628.3333 | 733.6535 | 518.7702 | 518.7702 | 519.7029 | 519.7029 | 519.2311 | 519.2311 | 498.5949 | 498.5949 | 498.4817 | 498.4817
2023-03-07 10:30 | 479.3691 | 584.4637 | 481.01 | 591.84 | 479.95 | 584.64 | 480.2005 | 511.3483 | 913.83 | 913.83 | 957.88 | 957.88 | 861.13 | 1042.21 | 624.1136 | 733.2411 | 519.1317 | 519.1317 | 519.6258 | 519.6258 | 518.8396 | 518.8396 | 498.4409 | 498.4409 | 498.3654 | 498.3654
2023-03-07 11:00 | 486.2179 | 595.6246 | 468.59 | 577.23 | 485.62 | 594.63 | 468.0144 | 507.7595 | 909.81 | 909.81 | 953.15 | 953.15 | 843.81 | 1026.65 | 610.2748 | 731.8311 | 514.2253 | 514.2253 | 514.8335 | 514.8335 | 513.508 | 513.508 | 492.851 | 492.851 | 492.7013 | 492.7013
2023-03-07 11:30 | 483.4658 | 591.9698 | 470.86 | 580.27 | 485.12 | 593.4 | 470.2542 | 506.6202 | 902.04 | 902.04 | 944.06 | 944.06 | 839.22 | 1023.88 | 609.0814 | 731.0596 | 514.3324 | 514.3324 | 514.8727 | 514.8727 | 513.7404 | 513.7404 | 493.1066 | 493.1066 | 493.0316 | 493.0316
2023-03-07 12:00 | 528.637 | 648.4918 | 522.99 | 644.82 | 530.47 | 650.42 | 503.2321 | 503.2321 | 901.18 | 901.18 | 942.66 | 942.66 | 834.44 | 1020.33 | 595.5579 | 731.4586 | 507.9899 | 507.9899 | 509.4935 | 509.4935 | 508.4514 | 508.4514 | 487.8276 | 487.8276 | 487.8646 | 487.8646
2023-03-07 12:30 | 480.5328 | 586.9589 | 483.63 | 595.62 | 482.42 | 588.74 | 482.4666 | 502.5733 | 893.77 | 893.77 | 934.53 | 934.53 | 840.71 | 1027.45 | 600.3271 | 732.0306 | 510.7525 | 510.7525 | 510.2348 | 510.2348 | 508.999 | 508.999 | 488.2191 | 488.2191 | 488.1821 | 488.1821
2023-03-07 13:00 | 527.708 | 642.6703 | 529.47 | 651.11 | 528.24 | 642.45 | 497.6504 | 497.6504 | 889.88 | 889.88 | 929.9 | 929.9 | 836.06 | 1020.96 | 594.3427 | 730.022 | 506.71 | 506.71 | 507.9811 | 507.9811 | 506.8242 | 506.8242 | 486.2892 | 486.2892 | 486.1413 | 486.1413
2023-03-07 13:30 | 462.8375 | 564.5516 | 465.54 | 573.47 | 463.99 | 565.09 | 464.3725 | 497.4088 | 891.53 | 891.53 | 931.47 | 931.47 | 835.65 | 1019.88 | 594.9176 | 733.2544 | 506.9587 | 506.9587 | 507.6685 | 507.6685 | 507.0463 | 507.0463 | 486.4778 | 486.4778 | 486.5514 | 486.5514
2023-03-07 14:00 | 484.0837 | 592.5792 | 486.24 | 599.39 | 485.28 | 593.41 | 485.8009 | 495.7292 | 893.3 | 893.3 | 934.32 | 934.32 | 831.82 | 1013.39 | 591.9364 | 733.3342 | 503.5016 | 503.5016 | 504.6812 | 504.6812 | 504.4139 | 504.4139 | 483.4878 | 483.4878 | 483.6343 | 483.6343
2023-03-07 14:30 | 534.9252 | 655.369 | 536.78 | 662.01 | 535.47 | 655.21 | 499.1908 | 499.1908 | 893.22 | 893.22 | 934.32 | 934.32 | 835.32 | 1013.68 | 596.5305 | 733.1481 | 505.0342 | 505.0342 | 505.8813 | 505.8813 | 505.3843 | 505.3843 | 484.543 | 484.543 | 484.433 | 484.433
2023-03-07 15:00 | 534.6199 | 653.6734 | 536.82 | 661.97 | 535.34 | 653.31 | 495.9413 | 495.9413 | 890.55 | 890.55 | 931.04 | 931.04 | 841.71 | 1015.31 | 596.8826 | 732.2036 | 502.6882 | 502.6882 | 503.0524 | 503.0524 | 502.862 | 502.862 | 482.0136 | 482.0136 | 482.2222 | 482.2222
2023-03-07 15:30 | 539.0062 | 659.67 | 542.14 | 668.96 | 540.54 | 660.34 | 497.0739 | 497.0739 | 889.08 | 889.08 | 928.9 | 928.9 | 843.52 | 1012.13 | 598.3817 | 733.1879 | 500.1934 | 500.1934 | 501.1397 | 501.1397 | 500.7846 | 500.7846 | 479.9842 | 479.9842 | 479.9479 | 479.9479
2023-03-07 16:00 | 538.8554 | 654.5537 | 541.52 | 666.79 | 540.03 | 654.37 | 492.558 | 492.558 | 884.4 | 884.4 | 924.4 | 924.4 | 847.83 | 1010.21 | 605.1804 | 731.8843 | 500.0424 | 500.0424 | 500.9521 | 500.9521 | 500.6483 | 500.6483 | 479.8943 | 479.8943 | 480.0034 | 480.0034
2023-03-07 16:30 | 550.299 | 669.7965 | 551.3 | 679.03 | 550.19 | 668.07 | 496.1195 | 496.1195 | 887.25 | 887.25 | 927.91 | 927.91 | 854.77 | 1010.67 | 614.524 | 730.7403 | 501.1705 | 501.1705 | 502.1001 | 502.1001 | 501.6429 | 501.6429 | 480.991 | 480.991 | 480.772 | 480.772
2023-03-07 17:00 | 551.3607 | 665.5139 | 552.96 | 679.36 | 550.79 | 662.74 | 491.4275 | 491.4275 | 882.76 | 882.76 | 924.29 | 924.29 | 865.68 | 1015.43 | 624.4164 | 731.871 | 502.7027 | 502.7027 | 503.3575 | 503.3575 | 503.0903 | 503.0903 | 482.4503 | 482.4503 | 482.4137 | 482.4137
2023-03-07 17:30 | 564.6512 | 684.3686 | 566.53 | 697.21 | 564.15 | 681.14 | 496.4305 | 496.4305 | 888.78 | 888.78 | 930.9 | 930.9 | 875.65 | 1018.86 | 633.3264 | 731.5784 | 503.4193 | 503.4193 | 505.2264 | 505.2264 | 505.3028 | 505.3028 | 484.4233 | 484.4233 | 484.3134 | 484.3134
2023-03-07 18:00 | 572.7199 | 695.9619 | 574.58 | 708.12 | 572.73 | 693.74 | 497.8823 | 497.8823 | 895.26 | 895.26 | 938.37 | 938.37 | 882.05 | 1017.93 | 642.622 | 730.5806 | 504.5273 | 504.5273 | 505.1236 | 505.1236 | 504.932 | 504.932 | 484.1587 | 484.1587 | 484.1219 | 484.1219
2023-03-07 18:30 | 576.4551 | 701.0526 | 578.19 | 713.03 | 577.92 | 700.15 | 500.8522 | 500.8522 | 903.06 | 903.06 | 946.83 | 946.83 | 889.43 | 1018.23 | 649.7231 | 728 | 503.4321 | 503.4321 | 504.6546 | 504.6546 | 504.6546 | 504.6546 | 483.6741 | 483.6741 | 484.1895 | 484.1895
2023-03-07 19:00 | 542.6426 | 659.1903 | 527.48 | 650.35 | 544.37 | 658.42 | 505.0404 | 505.0404 | 909.5 | 909.5 | 953.97 | 953.97 | 896.93 | 1024.59 | 641.3074 | 730.5275 | 506.597 | 506.597 | 507.3037 | 507.3037 | 507.0728 | 507.0728 | 486.452 | 486.452 | 486.3412 | 486.3412
2023-03-07 19:30 | 574.621 | 700.8265 | 542.07 | 668.72 | 575.45 | 699.41 | 506.224 | 506.224 | 912.96 | 912.96 | 957.78 | 957.78 | 899.89 | 1027.82 | 658.8053 | 730.6738 | 507.9181 | 507.9181 | 509.0664 | 509.0664 | 508.9506 | 508.9506 | 488.1905 | 488.1905 | 487.8131 | 487.8131
2023-03-07 20:00 | 526.6274 | 640.6712 | 520.66 | 642.22 | 527.64 | 639.43 | 508.6656 | 508.6656 | 922.09 | 922.09 | 968.99 | 968.99 | 905.25 | 1033.87 | 661.7225 | 732.6558 | 509.6579 | 509.6579 | 510.6235 | 510.6235 | 510.3532 | 510.3532 | 489.634 | 489.634 | 489.4858 | 489.4858
2023-03-07 20:30 | 558.8984 | 682.0086 | 554.07 | 683.68 | 559.45 | 680.52 | 511.0987 | 511.0987 | 924.82 | 924.82 | 972.25 | 972.25 | 906 | 1034.57 | 663.961 | 732.3898 | 509.9252 | 509.9252 | 511.4603 | 511.4603 | 511.1505 | 511.1505 | 490.5631 | 490.5631 | 490.1545 | 490.1545
2023-03-07 21:00 | 578.9493 | 706.2543 | 579.02 | 714.31 | 580.52 | 705.83 | 516.0132 | 516.0132 | 929.35 | 929.35 | 976.96 | 976.96 | 913.84 | 1043.32 | 668.8351 | 734.292 | 513.0062 | 513.0062 | 514.2679 | 514.2679 | 513.7635 | 513.7635 | 492.927 | 492.927 | 493.0387 | 493.0387
2023-03-07 21:30 | 554.7388 | 676.0878 | 557.02 | 687.06 | 555.05 | 674.29 | 517.9257 | 517.9257 | 930.77 | 930.77 | 978.02 | 978.02 | 917.64 | 1047.3 | 637.46 | 732.4696 | 516.0985 | 516.0985 | 514.5959 | 514.5959 | 514.012 | 514.012 | 493.5257 | 493.5257 | 493.451 | 493.451
2023-03-07 22:00 | 469.8096 | 568.7775 | 421.01 | 518.27 | 469.66 | 566.03 | 420.2966 | 506.1332 | 928.75 | 928.75 | 976.21 | 976.21 | 922.5 | 1052.55 | 676.2225 | 731.5251 | 516.4607 | 516.4607 | 514.3262 | 514.3262 | 513.9365 | 513.9365 | 493.3274 | 493.3274 | 492.9909 | 492.9909
2023-03-07 22:30 | 417.4934 | 503.6715 | 418.82 | 515.77 | 417.12 | 500.73 | 417.9077 | 504.2259 | 924.9 | 924.9 | 973 | 973 | 935.53 | 1066.31 | 646.1075 | 729.8224 | 516.5217 | 516.5217 | 514.4435 | 514.4435 | 513.3115 | 513.3115 | 492.7278 | 492.7278 | 492.6154 | 492.6154
2023-03-07 23:00 | 416.5324 | 503.9153 | 417.39 | 514.44 | 416.69 | 501.89 | 416.8112 | 504.2177 | 928.35 | 928.35 | 977.31 | 977.31 | 929.97 | 1060.16 | 658.1683 | 729.3702 | 517.345 | 517.345 | 515.1736 | 515.1736 | 514.155 | 514.155 | 493.6114 | 493.6114 | 493.7242 | 493.7242
2023-03-07 23:30 | 495.8363 | 604.2523 | 469.97 | 579.76 | 497.12 | 604.11 | 468.322 | 515.9155 | 929.3 | 929.3 | 978.18 | 978.18 | 929.78 | 1060.04 | 586.9419 | 728.9046 | 517.0708 | 517.0708 | 523.4069 | 523.4069 | 522.4122 | 522.4122 | 501.6966 | 501.6966 | 501.6584 | 501.6584
2023-03-08 | 557.2873 | 682.0114 | 498.28 | 614.99 | 557.53 | 681.11 | 497.4811 | 520.0422 | 936.07 | 936.07 | 985.09 | 985.09 | 945.58 | 1077.09 | 697.7497 | 729.4234 | 517.0613 | 517.0613 | 531.2039 | 531.2039 | 530.7592 | 530.7592 | 509.6808 | 509.6808 | 509.5642 | 509.5642
2023-03-08 00:30 | 540.2783 | 661.1716 | 522.18 | 644.54 | 540.17 | 659.6 | 520.2967 | 522.5579 | 940.72 | 940.72 | 991.42 | 991.42 | 951.5 | 1083.74 | 655.6589 | 731.1926 | 518.6028 | 518.6028 | 535.4123 | 535.4123 | 534.277 | 534.277 | 513.4691 | 513.4691 | 513.4302 | 513.4302
2023-03-08 01:00 | 563.1205 | 690.1983 | 553 | 682.82 | 564.01 | 690.08 | 529.1102 | 529.1102 | 942.6 | 942.6 | 992.31 | 992.31 | 946.07 | 1077.87 | 701.5137 | 731.432 | 518.6596 | 518.6596 | 531.5503 | 531.5503 | 530.7449 | 530.7449 | 509.7477 | 509.7477 | 509.2835 | 509.2835
2023-03-08 01:30 | 483.7811 | 593.1308 | 452.68 | 559.1 | 484.08 | 592.36 | 451.3234 | 533.739 | 946.43 | 946.43 | 998.39 | 998.39 | 945.47 | 1077.15 | 700.8605 | 729.7692 | 518.0544 | 518.0544 | 530.9561 | 530.9561 | 530.1097 | 530.1097 | 509.3477 | 509.3477 | 509.3477 | 509.3477
2023-03-08 02:00 | 488.0585 | 599.1663 | 440.69 | 544.36 | 488.28 | 598.25 | 440.1114 | 535.0983 | 949.14 | 949.14 | 999.99 | 999.99 | 957.95 | 1090.58 | 714.3187 | 730.6206 | 518.3286 | 518.3286 | 538.1599 | 538.1599 | 537.0981 | 537.0981 | 516.2451 | 516.2451 | 515.8918 | 515.8918
2023-03-08 02:30 | 498.4683 | 614.3751 | 500.47 | 617.76 | 498.3 | 613.47 | 498.8951 | 534.8976 | 948.01 | 948.01 | 999.26 | 999.26 | 957.37 | 1089.93 | 632.0542 | 729.1574 | 517.3262 | 517.3262 | 536.7935 | 536.7935 | 535.8953 | 535.8953 | 515.1201 | 515.1201 | 515.1594 | 515.1594
2023-03-08 03:00 | 438.635 | 541.2568 | 432.95 | 533.74 | 439.69 | 541.89 | 432.3847 | 531.7148 | 946 | 946 | 997.32 | 997.32 | 956.65 | 1089.12 | 637.2155 | 728.3726 | 516.9857 | 516.9857 | 536.6819 | 536.6819 | 535.8248 | 535.8248 | 515.1269 | 515.1269 | 515.0875 | 515.0875
2023-03-08 03:30 | 444.8554 | 549.1891 | 446.83 | 550.52 | 446 | 550.03 | 446.2349 | 533.864 | 950.12 | 950.12 | 1002.26 | 1002.26 | 960.92 | 1093.98 | 622.0594 | 729.8624 | 518.0921 | 518.0921 | 538.1921 | 538.1921 | 537.2534 | 537.2534 | 516.5393 | 516.5393 | 516.3431 | 516.3431
2023-03-08 04:00 | 434.3417 | 536.4667 | 436.03 | 536.54 | 435.42 | 537.31 | 435.5596 | 534.7623 | 950.73 | 950.73 | 1003.51 | 1003.51 | 957.67 | 1090.31 | 614.0865 | 728.5986 | 517.5436 | 517.5436 | 536.9893 | 536.9893 | 535.9582 | 535.9582 | 515.336 | 515.336 | 514.983 | 514.983
2023-03-08 04:30 | 432.8184 | 534.6999 | 434.7 | 534.14 | 434.42 | 536.23 | 434.7193 | 533.4495 | 950.07 | 950.07 | 1002.78 | 1002.78 | 954.9 | 1086.99 | 609.0853 | 726.2974 | 515.2928 | 515.2928 | 536.4636 | 536.4636 | 535.3588 | 535.3588 | 514.6879 | 514.6879 | 514.7665 | 514.7665
2023-03-08 05:00 | 433.5661 | 535.5813 | 435.13 | 534.7 | 434.83 | 536.66 | 435.0092 | 533.5259 | 951.87 | 951.87 | 1004.57 | 1004.57 | 956.89 | 1089.11 | 604.6285 | 726.2708 | 515.8508 | 515.8508 | 503.4753 | 537.9572 | 502.5155 | 536.9317 | 502.5923 | 516.3266 | 502.4388 | 516.1689
2023-03-08 05:30 | 434.2593 | 536.4697 | 436.03 | 534.66 | 435.76 | 537.71 | 436.183 | 534.549 | 951.92 | 951.92 | 1004.67 | 1004.67 | 959.35 | 1091.76 | 553.4236 | 699.561 | 515.6238 | 515.6238 | 513.2422 | 539.2014 | 511.9506 | 537.8445 | 511.9507 | 517.1729 | 512.0681 | 517.2914
2023-03-08 06:00 | 438.5511 | 541.589 | 439.35 | 538.27 | 438.25 | 540.58 | 439.5262 | 538.2311 | 950.73 | 950.73 | 1003.18 | 1003.18 | 960.22 | 1092.61 | 567.5142 | 718.166 | 516.0683 | 516.0683 | 540.7296 | 540.7296 | 539.5349 | 539.5349 | 518.8732 | 518.8732 | 518.8733 | 518.8733
2023-03-08 06:30 | 436.4852 | 538.7297 | 437.05 | 535.82 | 435.8 | 536.88 | 436.8769 | 538.7924 | 951.31 | 951.31 | 1003.98 | 1003.98 | 963.44 | 1102.54 | 543.5591 | 687.3007 | 517.2788 | 517.2788 | 527.3984 | 543.8964 | 527.1982 | 543.6898 | 522.7213 | 522.7213 | 522.8405 | 522.8405
2023-03-08 07:00 | 430.4763 | 531.5213 | 432.03 | 529.67 | 430.84 | 531.3 | 432.0744 | 533.3859 | 950.84 | 950.84 | 1003.5 | 1003.5 | 950.05 | 1094.91 | 574.9936 | 727.468 | 517.1749 | 517.1749 | 541.1547 | 541.1547 | 540.99 | 540.99 | 520.3873 | 520.3873 | 520.1102 | 520.1102
2023-03-08 07:30 | 432.3162 | 533.8041 | 426.69 | 523.92 | 433.2 | 534.38 | 425.7303 | 525.5433 | 949.08 | 949.08 | 1000.97 | 1000.97 | 941.89 | 1093.36 | 550.0697 | 695.6562 | 517.2599 | 517.2599 | 539.8093 | 539.8093 | 539.9733 | 539.9733 | 519.0774 | 519.0774 | 518.4863 | 518.4863
2023-03-08 08:00 | 444.6449 | 548.8701 | 420.51 | 517.47 | 444.85 | 548.6 | 419.8139 | 518.16 | 945.05 | 945.05 | 995.57 | 995.57 | 934.19 | 1091.85 | 581.2363 | 729.8624 | 517.7611 | 517.7611 | 538.7664 | 538.7664 | 538.6028 | 538.6028 | 517.7631 | 517.7631 | 517.7238 | 517.7238
2023-03-08 08:30 | 447.1765 | 551.4574 | 412.18 | 508.57 | 447.19 | 550.9 | 411.208 | 506.9265 | 940.24 | 940.24 | 990.47 | 990.47 | 918.7 | 1081.56 | 642.5148 | 729.45 | 517.0235 | 517.0235 | 534.2401 | 534.2401 | 533.8748 | 533.8748 | 513.3907 | 513.3907 | 513.138 | 513.138
2023-03-08 09:00 | 507.6382 | 625.0688 | 473.39 | 584.72 | 508.15 | 625.15 | 471.3141 | 527.4673 | 936.86 | 936.86 | 986.58 | 986.58 | 911.69 | 1080.35 | 659.3869 | 731.6981 | 518.6691 | 518.6691 | 533.879 | 533.879 | 533.5148 | 533.5148 | 512.8506 | 512.8506 | 512.6562 | 512.6562
2023-03-08 09:30 | 488.5418 | 600.4476 | 460.38 | 568.31 | 488.29 | 599.73 | 458.7459 | 527.6248 | 934.1 | 934.1 | 982.52 | 982.52 | 903.16 | 1076.66 | 658.1252 | 731.1527 | 518.4799 | 518.4799 | 532.0213 | 532.0213 | 530.8115 | 530.8115 | 510.1122 | 510.1122 | 510.1896 | 510.1896
2023-03-08 10:00 | 552.7404 | 679.0656 | 555.31 | 685.19 | 552.42 | 678.42 | 525.4269 | 525.4269 | 931.53 | 931.53 | 980.76 | 980.76 | 895.29 | 1072.83 | 651.7554 | 731.8311 | 518.1962 | 518.1962 | 530.7267 | 530.7267 | 529.3988 | 529.3988 | 508.7898 | 508.7898 | 508.7512 | 508.7512
2023-03-08 10:30 | 489.2484 | 599.1356 | 475.73 | 586.16 | 488.37 | 597.61 | 473.7535 | 521.9257 | 926.28 | 926.28 | 973.83 | 973.83 | 890.33 | 1071.53 | 624.1689 | 731.738 | 519.0474 | 519.0474 | 530.6152 | 530.6152 | 529.1285 | 529.1285 | 508.4231 | 508.4231 | 508.3459 | 508.3459
2023-03-08 11:00 | 479.1911 | 587.0023 | 453.54 | 558.83 | 478.42 | 585.7 | 451.9629 | 518.1109 | 922.84 | 922.84 | 969.84 | 969.84 | 880.48 | 1064.24 | 611.8861 | 730.9531 | 519.4729 | 519.4729 | 527.569 | 527.569 | 526.4885 | 526.4885 | 505.8439 | 505.8439 | 505.9977 | 505.9977
2023-03-08 11:30 | 503.8322 | 617.256 | 505.7 | 623.86 | 503.08 | 615.62 | 503.6272 | 519.3588 | 919.67 | 919.67 | 966.17 | 966.17 | 878.97 | 1065.2 | 634.6578 | 732.3632 | 519.2364 | 519.2364 | 527.5056 | 527.5056 | 526.4274 | 526.4274 | 505.5885 | 505.5885 | 505.7035 | 505.7035
2023-03-08 12:00 | 483.5338 | 593.3823 | 474.16 | 585.34 | 483.27 | 592.35 | 472.8191 | 519.8563 | 924.15 | 924.15 | 970.18 | 970.18 | 866.7 | 1053.95 | 627.4915 | 732.2966 | 519.8795 | 519.8795 | 524.3965 | 524.3965 | 523.629 | 523.629 | 502.7281 | 502.7281 | 502.7281 | 502.7281
2023-03-08 12:30 | 498.0396 | 609.3088 | 480.66 | 592.4 | 497.93 | 608.36 | 479.3313 | 515.7156 | 915.61 | 915.61 | 961.95 | 961.95 | 866.78 | 1053.65 | 626.4233 | 730.9798 | 519.1797 | 519.1797 | 523.7172 | 523.7172 | 522.7241 | 522.7241 | 501.9273 | 501.9273 | 501.851 | 501.851
2023-03-08 13:00 | 491.9578 | 603.5663 | 472.05 | 582.2 | 492.05 | 603.31 | 470.806 | 516.4214 | 921.25 | 921.25 | 967.05 | 967.05 | 865.85 | 1052.36 | 626.871 | 732.4563 | 519.8323 | 519.8323 | 523.9832 | 523.9832 | 522.6743 | 522.6743 | 502.0012 | 502.0012 | 501.8488 | 501.8488
2023-03-08 13:30 | 465.4131 | 570.3858 | 452.98 | 559.01 | 465.35 | 569.55 | 451.2946 | 512.1954 | 913.25 | 913.25 | 957.66 | 957.66 | 867.54 | 1052.34 | 621.8339 | 732.7755 | 518.9445 | 518.9445 | 520.5915 | 520.5915 | 519.4095 | 519.4095 | 498.7695 | 498.7695 | 498.6938 | 498.6938
2023-03-08 14:00 | 519.6686 | 637.2756 | 495.81 | 610.76 | 520.08 | 637.48 | 493.6486 | 511.7955 | 913.78 | 913.78 | 959.4 | 959.4 | 867.34 | 1049.17 | 627.5782 | 731.6848 | 518.773 | 518.773 | 521.6944 | 521.6944 | 520.5872 | 520.5872 | 499.7068 | 499.7068 | 499.5929 | 499.5929
2023-03-08 14:30 | 496.5582 | 609.793 | 492.49 | 607.93 | 496.29 | 608.88 | 490.5173 | 513.6372 | 918.27 | 918.27 | 963.88 | 963.88 | 870.03 | 1048.97 | 623.6753 | 733.3077 | 517.3051 | 517.3051 | 518.4233 | 518.4233 | 517.2471 | 517.2471 | 496.5554 | 496.5554 | 496.4801 | 496.4801
2023-03-08 15:00 | 522.2272 | 639.3347 | 493.47 | 608.66 | 522.54 | 638.72 | 491.6903 | 507.536 | 910.2 | 910.2 | 955.19 | 955.19 | 874.45 | 1049.03 | 628.8341 | 733.0549 | 517.4097 | 517.4097 | 518.7734 | 518.7734 | 517.6357 | 517.6357 | 496.9045 | 496.9045 | 496.7538 | 496.7538
2023-03-08 15:30 | 553.1795 | 675.2484 | 555.09 | 683.42 | 552.55 | 673.56 | 509.5081 | 509.5081 | 913.06 | 913.06 | 959.27 | 959.27 | 870.14 | 1038.76 | 626.8754 | 730.2747 | 513.6951 | 513.6951 | 514.4042 | 514.4042 | 513.428 | 513.428 | 492.6944 | 492.6944 | 492.6274 | 492.6274
2023-03-08 16:00 | 492.4964 | 598.1404 | 494.71 | 609.51 | 491.62 | 595.24 | 493.6523 | 509.7668 | 915.11 | 915.11 | 961.69 | 961.69 | 880.6 | 1044.03 | 646.7592 | 730.421 | 518.9432 | 518.9432 | 521.2889 | 521.2889 | 520.4976 | 520.4976 | 499.5201 | 499.5201 | 499.5201 | 499.5201
2023-03-08 16:30 | 586.3031 | 715.4596 | 588.94 | 725.74 | 586.43 | 714.19 | 517.1868 | 517.1868 | 919.83 | 919.83 | 968.38 | 968.38 | 890.73 | 1048.48 | 647.4564 | 731.9375 | 517.5824 | 517.5824 | 518.9215 | 518.9215 | 517.7426 | 517.7426 | 497.0015 | 497.0015 | 496.9261 | 496.9261
2023-03-08 17:00 | 535.6598 | 653.8014 | 514.24 | 634.33 | 535.77 | 652.51 | 512.8496 | 515.7451 | 921.02 | 921.02 | 968.91 | 968.91 | 905.98 | 1057.51 | 663.5502 | 729.3569 | 517.5342 | 517.5342 | 523.47 | 523.47 | 522.3573 | 522.3573 | 501.5457 | 501.5457 | 501.6221 | 501.6221
2023-03-08 17:30 | 560.9088 | 687.6146 | 565.37 | 698.08 | 560.6 | 685.61 | 516.8406 | 516.8406 | 922.06 | 922.06 | 969.56 | 969.56 | 915.56 | 1060.87 | 673.185 | 729.0908 | 518.0827 | 518.0827 | 524.6805 | 524.6805 | 524.6008 | 524.6008 | 503.9883 | 503.9883 | 504.0266 | 504.0266
2023-03-08 18:00 | 506.1866 | 620.3268 | 477.48 | 589.57 | 507.54 | 620.4 | 477.0218 | 517.3062 | 919.67 | 919.67 | 968.16 | 968.16 | 926.43 | 1065.12 | 686.4672 | 730.7536 | 518.4704 | 518.4704 | 527.9572 | 527.9572 | 528.0772 | 528.0772 | 507.3403 | 507.3403 | 507.1865 | 507.1865
2023-03-08 18:30 | 510.2321 | 626.6049 | 534.41 | 659.54 | 510.88 | 625.89 | 519.7217 | 519.7217 | 923.41 | 923.41 | 971.39 | 971.39 | 938.05 | 1070.62 | 695.8157 | 731.166 | 519.4445 | 519.4445 | 529.2631 | 529.2631 | 529.3033 | 529.3033 | 508.7494 | 508.7494 | 508.5182 | 508.5182
2023-03-08 19:00 | 564.4393 | 695.0417 | 483.54 | 596.21 | 565.08 | 694.48 | 482.9131 | 520.132 | 924.71 | 924.71 | 973.4 | 973.4 | 936.65 | 1067.32 | 660.7023 | 730.1816 | 517.6382 | 517.6382 | 528.9154 | 528.9154 | 528.9555 | 528.9555 | 508.317 | 508.317 | 508.2013 | 508.2013
2023-03-08 19:30 | 487.3975 | 599.1271 | 430.06 | 529.71 | 486.75 | 596.45 | 430.028 | 522.9813 | 928.99 | 928.99 | 978.53 | 978.53 | 937.61 | 1068.38 | 697.9407 | 730.1417 | 517.9503 | 517.9503 | 529.9391 | 529.9391 | 529.3766 | 529.3766 | 509.0045 | 509.0045 | 509.0045 | 509.0045
2023-03-08 20:00 | 424.6858 | 522.017 | 425.92 | 524.24 | 424.26 | 519.79 | 425.2847 | 522.8291 | 930.21 | 930.21 | 979.6 | 979.6 | 943.08 | 1074.44 | 591.9803 | 731.0729 | 518.8959 | 518.8959 | 531.9308 | 531.9308 | 532.0517 | 532.0517 | 511.1708 | 511.1708 | 511.2095 | 511.2095
2023-03-08 20:30 | 423.9871 | 520.845 | 426.03 | 524.76 | 424.36 | 519.59 | 425.0666 | 522.2776 | 935.32 | 935.32 | 985.12 | 985.12 | 944.96 | 1076.41 | 566.8525 | 717.6323 | 518.1962 | 518.1962 | 533.5244 | 533.5244 | 533.4031 | 533.4031 | 512.6403 | 512.6403 | 512.4462 | 512.4462
2023-03-08 21:00 | 428.7884 | 525.4547 | 430.2 | 530.33 | 428.29 | 523.07 | 428.9714 | 525.8063 | 934.31 | 934.31 | 984.65 | 984.65 | 951.97 | 1084.34 | 614.0673 | 733.2545 | 520.4564 | 520.4564 | 535.9986 | 535.9986 | 535.2707 | 535.2707 | 514.1409 | 514.1409 | 514.5295 | 514.5295
2023-03-08 21:30 | 429.3674 | 526.8572 | 431.57 | 532.15 | 429.07 | 524.94 | 429.683 | 527.3323 | 938 | 938 | 987.77 | 987.77 | 950.46 | 1082.68 | 606.4829 | 732.8553 | 520.012 | 520.012 | 534.8173 | 534.8173 | 534.5749 | 534.5749 | 513.7664 | 513.7664 | 513.4557 | 513.4557
2023-03-08 22:00 | 431.9312 | 529.9435 | 433.08 | 534.21 | 431.02 | 527.36 | 431.6983 | 529.6875 | 940.97 | 940.97 | 991.58 | 991.58 | 948.68 | 1080.64 | 613.6514 | 730.6206 | 518.4894 | 518.4894 | 478.6027 | 532.3527 | 478.1668 | 531.8677 | 478.1303 | 511.0484 | 478.7843 | 511.7473
2023-03-08 22:30 | 491.9283 | 605.2589 | 433.03 | 534.28 | 492.41 | 604.6 | 431.9326 | 530.8613 | 942.65 | 942.65 | 993.95 | 993.95 | 948.64 | 1080.57 | 517.7314 | 653.2195 | 517.4005 | 517.5909 | 483.2874 | 532.3677 | 482.9937 | 532.0441 | 482.9937 | 511.2693 | 482.7 | 510.9585
2023-03-08 23:00 | 428.7957 | 528.6488 | 430.85 | 531.2 | 430.1 | 529.32 | 430.8161 | 530.1745 | 939.99 | 939.99 | 989.94 | 989.94 | 949.96 | 1081.92 | 706.0819 | 729.45 | 517.2221 | 517.2221 | 498.6161 | 533.1107 | 498.5781 | 533.0701 | 498.4644 | 512.1882 | 498.5403 | 512.2661
2023-03-08 23:30 | 449.8893 | 555.1189 | 429.93 | 529.69 | 451.1 | 555.85 | 429.6175 | 529.1751 | 939.62 | 939.62 | 990.36 | 990.36 | 953.34 | 1085.61 | 707.6962 | 729.1041 | 517.5531 | 517.5531 | 517.2269 | 534.3642 | 517.109 | 534.2018 | 513.4297 | 513.4297 | 513.5859 | 513.5859
2023-03-09 | 428.8739 | 529.0236 | 430.57 | 530.6 | 429.95 | 529.73 | 430.2569 | 529.8173 | 941.67 | 941.67 | 993.85 | 993.85 | 955.12 | 1087.64 | 647.6851 | 729.849 | 517.3167 | 517.3167 | 535.0257 | 535.0257 | 534.8632 | 534.8632 | 513.9606 | 513.9606 | 514.0386 | 514.0386
2023-03-09 00:30 | 478.9241 | 590.746 | 453.19 | 559.04 | 480.32 | 591.76 | 452.6917 | 530.6752 | 942.47 | 942.47 | 993.11 | 993.11 | 958.14 | 1091.04 | 614.7338 | 730.5541 | 518.1772 | 518.1772 | 536.1346 | 536.1346 | 535.972 | 535.972 | 514.9604 | 514.9604 | 515.0385 | 515.0385
2023-03-09 01:00 | 463.7223 | 571.7552 | 431.22 | 532.12 | 464.61 | 572.02 | 430.7431 | 529.8803 | 941.67 | 941.67 | 992.24 | 992.24 | 953.42 | 1085.65 | 641.5712 | 729.4899 | 517.5342 | 517.5342 | 534.8641 | 534.8641 | 534.742 | 534.742 | 513.8604 | 513.8604 | 513.5477 | 513.5477
2023-03-09 01:30 | 430.4877 | 530.8408 | 432.69 | 533.69 | 431.37 | 531.27 | 431.4301 | 531.5096 | 944.99 | 944.99 | 996.39 | 996.39 | 965.53 | 1099.26 | 684.8206 | 732.2169 | 519 | 519 | 539.6412 | 539.6412 | 539.3555 | 539.3555 | 518.3951 | 518.3951 | 518.4343 | 518.4343
2023-03-09 02:00 | 429.4528 | 530.1053 | 431.18 | 531.35 | 430.26 | 530.54 | 430.3952 | 529.8428 | 944.39 | 944.39 | 996.41 | 996.41 | 959.2 | 1092.06 | 607.6229 | 728.5721 | 517.5815 | 517.5815 | 536.796 | 536.796 | 536.3065 | 536.3065 | 515.7737 | 515.7737 | 516.1658 | 516.1658
2023-03-09 02:30 | 440.972 | 544.4192 | 436.09 | 537.27 | 441.47 | 544.49 | 435.1794 | 534.1545 | 949.36 | 949.36 | 1001.43 | 1001.43 | 958.43 | 1091.2 | 598.5463 | 729.7692 | 517.2031 | 517.2031 | 536.929 | 536.929 | 536.8066 | 536.8066 | 515.8192 | 515.8192 | 515.6623 | 515.6623
2023-03-09 03:00 | 511.8202 | 632.0639 | 497.02 | 612.74 | 512.49 | 632.4 | 496.3369 | 533.6591 | 950.07 | 950.07 | 1002.21 | 1002.21 | 961.53 | 1094.77 | 621.2407 | 729.9422 | 518.2812 | 518.2812 | 537.4087 | 537.4087 | 537.2864 | 537.2864 | 516.4642 | 516.4642 | 516.5034 | 516.5034
2023-03-09 03:30 | 435.6404 | 538.0308 | 436.44 | 537.41 | 435.24 | 536.99 | 435.7861 | 535.0403 | 950.25 | 950.25 | 1002.14 | 1002.14 | 967.32 | 1101.03 | 558.343 | 706.0245 | 518.0449 | 518.0449 | 540.1373 | 540.1373 | 540.5471 | 540.5471 | 519.7867 | 519.7867 | 519.6685 | 519.6685
2023-03-09 04:00 | 462.8697 | 571.7217 | 433.85 | 533.84 | 464.25 | 573.02 | 433.0377 | 532.3745 | 949.56 | 949.56 | 1001.8 | 1001.8 | 966.04 | 1099.52 | 535.8583 | 676.7974 | 517.6004 | 517.6004 | 538.3174 | 540.2542 | 538.44 | 540.3773 | 519.2451 | 519.2451 | 519.3314 | 519.3314
2023-03-09 04:30 | 470.149 | 580.6387 | 433.11 | 533.09 | 472.44 | 582.9 | 432.6435 | 531.3225 | 948.32 | 948.32 | 1000.73 | 1000.73 | 959.04 | 1091.58 | 585.858 | 727.7606 | 516.1061 | 516.1061 | 537.9408 | 537.9408 | 538.3097 | 538.3097 | 517.4859 | 517.4859 | 517.0522 | 517.0522
2023-03-09 05:00 | 504.9478 | 623.8007 | 447.52 | 550.18 | 507.22 | 626.15 | 447.5208 | 529.3503 | 943.61 | 943.61 | 995.22 | 995.22 | 956 | 1088.09 | 549.5952 | 695.0677 | 515.0659 | 515.0659 | 537.0958 | 537.0958 | 537.2188 | 537.2188 | 516.5632 | 516.5632 | 516.6421 | 516.6421
2023-03-09 05:30 | 493.6097 | 609.6992 | 440.18 | 540.7 | 495.24 | 611.08 | 441.0823 | 528.4238 | 943.15 | 943.15 | 994.13 | 994.13 | 957.47 | 1089.61 | 518.6766 | 654.4907 | 514.9744 | 515.7847 | 520.1199 | 538.5311 | 520.0803 | 538.4902 | 517.8383 | 517.8383 | 517.3647 | 517.3647
2023-03-09 06:00 | 454.7187 | 561.7104 | 428.49 | 525.3 | 455.89 | 562.5 | 428.9652 | 528.0823 | 941.65 | 941.65 | 992.56 | 992.56 | 960.67 | 1093.25 | 536.697 | 678.1179 | 516.2669 | 516.2669 | 539.2702 | 539.7214 | 538.121 | 538.5714 | 517.7321 | 517.7321 | 517.8506 | 517.8506
2023-03-09 06:30 | 452.4962 | 559.0074 | 423.32 | 518.02 | 453.95 | 560.15 | 424.5897 | 524.4155 | 938.87 | 938.87 | 989.56 | 989.56 | 953.42 | 1091.1 | 526.8707 | 665.642 | 514.4378 | 516.1439 | 528.1882 | 539.2285 | 528.1078 | 539.1464 | 518.4431 | 518.4431 | 518.4036 | 518.4036
2023-03-09 07:00 | 416.9607 | 514.8958 | 418.27 | 512.97 | 418.57 | 516.02 | 418.6486 | 517.1009 | 936.43 | 936.43 | 986.71 | 986.71 | 945.37 | 1089.67 | 562.9976 | 712.7346 | 516.1251 | 516.1251 | 538.088 | 538.088 | 538.047 | 538.047 | 517.4618 | 517.4618 | 517.777 | 517.777
2023-03-09 07:30 | 455.7502 | 562.3452 | 426.39 | 524.62 | 457.57 | 563.54 | 426.8932 | 524.1956 | 931.57 | 931.57 | 980.26 | 980.26 | 937.72 | 1088.64 | 559.872 | 708.507 | 516.9573 | 516.9573 | 536.5076 | 536.5076 | 536.916 | 536.916 | 516.2974 | 516.2974 | 516.2975 | 516.2975
2023-03-09 08:00 | 447.5854 | 551.6205 | 407.24 | 502.19 | 449.13 | 552.51 | 407.4014 | 501.8849 | 930.55 | 930.55 | 979.59 | 979.59 | 930.12 | 1087.43 | 515.4316 | 650.538 | 514.322 | 517.2316 | 515.5056 | 535.5355 | 515.9363 | 536.0237 | 515.1787 | 515.1787 | 515.1004 | 515.1004
2023-03-09 08:30 | 478.6046 | 589.4731 | 435 | 536.97 | 479.86 | 590.18 | 434.5875 | 521.2562 | 929.66 | 929.66 | 977.66 | 977.66 | 917.5 | 1080.91 | 476.4612 | 599.8502 | 470.6961 | 518.6123 | 476.7014 | 531.7294 | 477.0265 | 532.0517 | 477.0626 | 511.2869 | 477.1349 | 511.3643
2023-03-09 09:00 | 479.7301 | 589.7712 | 481.43 | 594.72 | 480.43 | 589.87 | 481.0067 | 519.3332 | 928.1 | 928.1 | 976.61 | 976.61 | 906.1 | 1074.72 | 545.3863 | 689.7822 | 517.9976 | 517.9976 | 529.2566 | 529.2566 | 530.1393 | 530.1393 | 509.1715 | 509.1715 | 509.0944 | 509.0944
2023-03-09 09:30 | 466.3178 | 573.1336 | 423.99 | 523.73 | 467.91 | 574.05 | 423.6834 | 514.8401 | 917.21 | 917.21 | 963.61 | 963.61 | 894.79 | 1067.67 | 586.3453 | 730.5941 | 517.9786 | 517.9786 | 528.1172 | 528.1172 | 527.5969 | 527.5969 | 506.9941 | 506.9941 | 506.8788 | 506.8788
2023-03-09 10:00 | 504.4479 | 620.7656 | 481.8 | 595.16 | 505.93 | 622.11 | 481.3311 | 512.4225 | 914.33 | 914.33 | 959.66 | 959.66 | 884.32 | 1061.37 | 608.2193 | 731.166 | 518.6406 | 518.6406 | 523.7482 | 523.7482 | 523.4745 | 523.4745 | 502.8432 | 502.8432 | 502.8813 | 502.8813
2023-03-09 10:30 | 486.5843 | 597.9028 | 481.84 | 594.47 | 488.57 | 600.02 | 481.3404 | 510.4128 | 911.45 | 911.45 | 956.46 | 956.46 | 874.69 | 1055.98 | 624.8785 | 732.709 | 520.0024 | 520.0024 | 523.4591 | 523.4591 | 523.3007 | 523.3007 | 502.4484 | 502.4484 | 502.4863 | 502.4863
2023-03-09 11:00 | 467.3308 | 572.7727 | 438.99 | 541.5 | 468.9 | 574.25 | 438.5838 | 506.0061 | 907.15 | 907.15 | 950.67 | 950.67 | 860.6 | 1044.48 | 626.6108 | 733.6668 | 520.0024 | 520.0024 | 521.798 | 521.798 | 521.2062 | 521.2062 | 500.5261 | 500.5261 | 500.4125 | 500.4125
2023-03-09 11:30 | 399.9355 | 487.5759 | 369.08 | 455.27 | 402.05 | 488.98 | 368.7499 | 448.7015 | 902.25 | 902.25 | 945.23 | 945.23 | 854.68 | 1039.41 | 610.9995 | 729.8092 | 514.259 | 514.259 | 515.6116 | 515.6116 | 514.6727 | 514.6727 | 493.9633 | 493.9633 | 494.0457 | 494.0457
2023-03-09 12:00 | 483.9237 | 591.2716 | 479.63 | 591.54 | 484.98 | 591.83 | 478.4096 | 502.1652 | 895.1 | 895.1 | 937.4 | 937.4 | 849.52 | 1035.37 | 606.298 | 731.472 | 513.21 | 513.21 | 513.5468 | 513.5468 | 512.6895 | 512.6895 | 491.944 | 491.944 | 492.1776 | 492.1776
2023-03-09 12:30 | 483.2761 | 592.5229 | 464.23 | 572.66 | 483.82 | 592.65 | 463.2649 | 503.2692 | 898.66 | 898.66 | 940.72 | 940.72 | 845.25 | 1031.35 | 600.7146 | 731.0063 | 510.4168 | 510.4168 | 511.4701 | 511.4701 | 510.2679 | 510.2679 | 489.5593 | 489.5593 | 489.5592 | 489.5592
2023-03-09 13:00 | 461.8903 | 564.3524 | 440.34 | 542.93 | 462.31 | 563.7 | 439.9205 | 500.5056 | 896.11 | 896.11 | 937.7 | 937.7 | 846.5 | 1031.48 | 603.687 | 730.8467 | 510.9416 | 510.9416 | 512.1399 | 512.1399 | 510.8964 | 510.8964 | 490.2793 | 490.2793 | 490.1675 | 490.1675
2023-03-09 13:30 | 445.4823 | 544.2317 | 446.08 | 550.09 | 445.69 | 543.65 | 445.1714 | 499.1139 | 892.5 | 892.5 | 933.67 | 933.67 | 848.29 | 1031.95 | 603.6575 | 731.0862 | 510.4168 | 510.4168 | 511.5089 | 511.5089 | 510.6557 | 510.6557 | 489.9312 | 489.9312 | 489.8941 | 489.8941
2023-03-09 14:00 | 437.0025 | 533.6215 | 438.96 | 540.53 | 437.84 | 534.36 | 437.7542 | 498.7149 | 893.19 | 893.19 | 934.06 | 934.06 | 843.26 | 1024.24 | 567.097 | 719.8759 | 507.1267 | 507.1267 | 508.5672 | 508.5672 | 507.1052 | 507.1052 | 486.3256 | 486.3256 | 486.6208 | 486.6208
2023-03-09 14:30 | 440.672 | 538.0349 | 421.02 | 518.94 | 441.75 | 538.29 | 420.7667 | 495.5721 | 886.45 | 886.45 | 926.13 | 926.13 | 848.13 | 1025.76 | 589.6373 | 731.8843 | 507.4655 | 507.4655 | 507.9967 | 507.9967 | 507.2654 | 507.2654 | 486.539 | 486.539 | 486.5258 | 486.5258
2023-03-09 15:00 | 461.2115 | 564.1313 | 432.98 | 533.74 | 462.09 | 564.33 | 432.1747 | 495.8789 | 887.93 | 887.93 | 928.1 | 928.1 | 844.86 | 1017.87 | 600.7882 | 732.004 | 503.6945 | 503.6945 | 504.8059 | 504.8059 | 503.5303 | 503.5303 | 482.9941 | 482.9941 | 482.8475 | 482.8475
2023-03-09 15:30 | 475.5813 | 581.299 | 450.67 | 555.99 | 476.18 | 580.84 | 450.0114 | 495.7256 | 888.67 | 888.67 | 928.96 | 928.96 | 847.75 | 1015.57 | 604.6175 | 732.2834 | 502.4458 | 502.4458 | 503.4285 | 503.4285 | 502.3604 | 502.3604 | 481.7089 | 481.7089 | 481.6357 | 481.6357
2023-03-09 16:00 | 483.3062 | 590.4901 | 464.17 | 572.73 | 483.99 | 589.97 | 462.9439 | 497.4106 | 891.95 | 891.95 | 933.63 | 933.63 | 857.81 | 1020.17 | 613.3713 | 730.7403 | 503.5736 | 503.5736 | 504.6854 | 504.6854 | 503.8431 | 503.8431 | 482.838 | 482.838 | 482.9114 | 482.9114
2023-03-09 16:30 | 521.207 | 638.8082 | 523.69 | 646.43 | 522.05 | 638.78 | 497.9906 | 497.9906 | 891.32 | 891.32 | 931.28 | 931.28 | 866.28 | 1022.85 | 620.7838 | 731.4586 | 504.8416 | 504.8416 | 505.7191 | 505.7191 | 504.6471 | 504.6471 | 483.9026 | 483.9026 | 483.8292 | 483.8292
2023-03-09 17:00 | 541.2395 | 664.2319 | 517.08 | 638.55 | 541.62 | 663.4 | 496.8469 | 496.8469 | 891.33 | 891.33 | 931.81 | 931.81 | 871.42 | 1020.72 | 625.4084 | 728.9445 | 504.635 | 504.635 | 505.5095 | 505.5095 | 504.2416 | 504.2416 | 483.6977 | 483.6977 | 483.4767 | 483.4767
2023-03-09 17:30 | 510.3818 | 626.4271 | 488.07 | 602.75 | 511.42 | 626.39 | 487.5256 | 498.0002 | 893.49 | 893.49 | 934.82 | 934.82 | 881.67 | 1024.31 | 566.3391 | 717.0483 | 506.2169 | 506.2169 | 507.2507 | 507.2507 | 506.5178 | 506.5178 | 485.6673 | 485.6673 | 485.5193 | 485.5193
2023-03-09 18:00 | 471.4175 | 580.1409 | 446.78 | 550.76 | 471.97 | 579.47 | 446.1325 | 499.8754 | 900.33 | 900.33 | 942.34 | 942.34 | 895.47 | 1031.96 | 575.2089 | 729.3589 | 508.7267 | 508.7267 | 510.2933 | 510.2933 | 509.171 | 509.171 | 488.5385 | 488.5385 | 488.4643 | 488.4643
2023-03-09 18:30 | 476.9236 | 587.7277 | 452.84 | 557.49 | 478.04 | 587.9 | 452.5152 | 502.9734 | 902.8 | 902.8 | 945.98 | 945.98 | 906.27 | 1036.01 | 509.1777 | 643.4875 | 482.9378 | 511.0781 | 509.272 | 512.3754 | 508.1898 | 511.2866 | 490.5558 | 490.5558 | 490.4438 | 490.4438
2023-03-09 19:00 | 475.6494 | 586.9981 | 444.26 | 545.74 | 475.43 | 585.73 | 444.5266 | 505.2439 | 907.38 | 907.38 | 951.4 | 951.4 | 910.2 | 1038.73 | 521.1976 | 659.4625 | 496.7499 | 513.3599 | 514.0077 | 514.0077 | 513.0297 | 513.0297 | 492.4616 | 492.4616 | 492.3832 | 492.3832
2023-03-09 19:30 | 456.5071 | 563.7081 | 438.53 | 537 | 457.66 | 564.33 | 438.3626 | 506.0495 | 909.88 | 909.88 | 954.64 | 954.64 | 914.77 | 1043.6 | 461.1754 | 581.363 | 458.2256 | 515.5395 | 461.2035 | 516.8647 | 460.4311 | 515.9991 | 460.396 | 495.2796 | 460.1151 | 494.9774
2023-03-09 20:00 | 463.2814 | 571.9011 | 428.04 | 524.85 | 464.19 | 572.06 | 427.7666 | 509.0829 | 914.29 | 914.29 | 960.2 | 960.2 | 916.16 | 1045.21 | 461.0525 | 581.363 | 460.2933 | 517.0424 | 461.343 | 518.5318 | 460.6062 | 517.7036 | 460.5009 | 496.885 | 460.2904 | 496.6579
2023-03-09 20:30 | 460.3307 | 568.2359 | 414.46 | 508.16 | 461.14 | 568.54 | 413.8926 | 510.7913 | 920.57 | 920.57 | 968.01 | 968.01 | 921.14 | 1050.82 | 462.2419 | 581.663 | 461.6352 | 518.1205 | 462.9735 | 520.2618 | 462.0959 | 519.2755 | 461.8852 | 498.2893 | 461.8852 | 498.2893
2023-03-09 21:00 | 414.6107 | 511.6267 | 415.66 | 509.98 | 414.4 | 510.55 | 414.6869 | 511.7339 | 924.67 | 924.67 | 971.86 | 971.86 | 926 | 1056.18 | 465.9081 | 586.1058 | 464.3737 | 518.0449 | 466.2825 | 523.0102 | 465.3641 | 521.9801 | 465.1522 | 500.9698 | 465.3288 | 501.1601
2023-03-09 21:30 | 428.1986 | 528.617 | 418.51 | 513.5 | 427.68 | 527.42 | 417.3533 | 515.2002 | 926.57 | 926.57 | 974.22 | 974.22 | 930.59 | 1061.19 | 468.442 | 589.1959 | 467.1372 | 518.0165 | 468.7278 | 524.7994 | 468.1947 | 524.2025 | 468.2657 | 503.4923 | 468.017 | 503.2249
2023-03-09 22:00 | 421.8902 | 521.2543 | 417.31 | 511.43 | 422.92 | 522.17 | 417.0384 | 515.2572 | 925.96 | 925.96 | 974.21 | 974.21 | 925.88 | 1055.87 | 464.5282 | 584.3024 | 463.7149 | 517.6382 | 464.5267 | 521.2424 | 464.0099 | 520.5618 | 463.9622 | 499.8639 | 463.9747 | 499.7893
2023-03-09 22:30 | 418.8627 | 517.4728 | 421.36 | 516.95 | 420.57 | 519.15 | 420.7639 | 519.8217 | 928.63 | 928.63 | 976.79 | 976.79 | 931.38 | 1061.96 | 480.726 | 605.2374 | 466.5626 | 518.5177 | 467.5568 | 523.8364 | 466.8478 | 523.0419 | 466.8123 | 502.2325 | 466.8477 | 502.2706
2023-03-09 23:00 | 419.6625 | 518.5007 | 422.17 | 517.58 | 421.33 | 520.38 | 421.5727 | 520.8561 | 932.35 | 932.35 | 980.86 | 980.86 | 933.35 | 1064.08 | 467.5919 | 587.7776 | 466.969 | 517.5057 | 467.9902 | 523.8745 | 467.1724 | 522.9592 | 467.2079 | 502.2688 | 467.2079 | 502.2688
2023-03-09 23:30 | 419.0744 | 517.7828 | 421.29 | 516.92 | 420.4 | 519.14 | 421.2847 | 520.5049 | 931.43 | 931.43 | 979.68 | 979.68 | 930.63 | 1061.1 | 506.8684 | 638.8901 | 483.8866 | 517.3546 | 507.0934 | 522.5255 | 506.361 | 521.7708 | 500.9737 | 500.9737 | 500.9736 | 500.9736
2023-03-10 | 419.9987 | 518.9019 | 422.19 | 518.21 | 421.38 | 520.4 | 421.4526 | 520.7167 | 928.05 | 928.05 | 975.73 | 975.73 | 934.75 | 1065.7 | 508.2841 | 640.7148 | 499.5754 | 517.7422 | 503.4419 | 523.8843 | 502.6772 | 523.0886 | 502.5371 | 502.5371 | 502.5372 | 502.5372
2023-03-10 00:30 | 419.5334 | 518.3165 | 422.11 | 518.19 | 421.02 | 519.96 | 421.2144 | 520.3773 | 927.52 | 927.52 | 975.33 | 975.33 | 936.43 | 1067.52 | 531.2399 | 670.6159 | 517.7044 | 517.7044 | 525.1587 | 525.1587 | 524.3616 | 524.3616 | 503.5654 | 503.5654 | 503.5654 | 503.5654
2023-03-10 01:00 | 418.6086 | 517.2152 | 420.75 | 516.49 | 419.69 | 518.39 | 419.9821 | 518.908 | 924.8 | 924.8 | 972.39 | 972.39 | 932.27 | 1062.79 | 530.6571 | 669.8809 | 517.0707 | 517.0707 | 524.327 | 524.327 | 523.4106 | 523.4106 | 502.839 | 502.839 | 502.839 | 502.839
2023-03-10 01:30 | 417.4334 | 515.767 | 419.8 | 515.5 | 419.2 | 517.78 | 419.2761 | 518.0356 | 925.62 | 925.62 | 973.01 | 973.01 | 932.3 | 1062.78 | 554.0612 | 700.4915 | 516.8249 | 516.8249 | 524.3908 | 524.3908 | 523.6732 | 523.6732 | 503.0277 | 503.0277 | 503.066 | 503.066
2023-03-10 02:00 | 416.9024 | 515.0379 | 417.73 | 512.91 | 416.55 | 514.36 | 417.0746 | 515.2506 | 921.9 | 921.9 | 968.75 | 968.75 | 932.25 | 1062.71 | 509.938 | 643.0654 | 504.196 | 516.2197 | 509.5781 | 523.8669 | 508.9575 | 523.2288 | 502.4904 | 502.4904 | 502.6053 | 502.6053
2023-03-10 02:30 | 418.1929 | 516.6038 | 419.75 | 515.96 | 418.97 | 517.34 | 418.9275 | 517.5113 | 924.94 | 924.94 | 972.25 | 972.25 | 932.41 | 1062.92 | 512.1668 | 645.9486 | 503.9409 | 517.3829 | 512.0703 | 524.4361 | 511.3307 | 523.6787 | 502.8372 | 502.8372 | 502.9521 | 502.9521
2023-03-10 03:00 | 418.7165 | 517.2695 | 420.2 | 516.37 | 419.54 | 518.08 | 419.9256 | 518.769 | 924.64 | 924.64 | 973.73 | 973.73 | 931.95 | 1062.35 | 496.3367 | 625.1729 | 485.2641 | 516.9479 | 496.6888 | 524.454 | 495.8576 | 523.5763 | 496.0465 | 503.0626 | 496.1598 | 503.1776
2023-03-10 03:30 | 417.7305 | 516.0682 | 419.59 | 515.45 | 418.49 | 516.79 | 418.839 | 517.4431 | 923.67 | 923.67 | 972.08 | 972.08 | 932.75 | 1063.21 | 501.2157 | 631.7029 | 499.9249 | 516.4183 | 501.3866 | 524.7561 | 500.8907 | 524.2371 | 500.8907 | 503.5188 | 500.6237 | 503.2503
2023-03-10 04:00 | 417.3525 | 515.6224 | 419.99 | 515.19 | 418.86 | 517.36 | 418.6408 | 517.1928 | 923.97 | 923.97 | 972.13 | 972.13 | 934.15 | 1064.71 | 498.9955 | 628.7001 | 487.8828 | 516.371 | 498.997 | 525.3071 | 498.4652 | 524.7472 | 498.3891 | 503.9663 | 498.3512 | 503.9279
2023-03-10 04:30 | 416.8484 | 515.0096 | 419.02 | 513.96 | 418.11 | 516.44 | 418.2669 | 516.657 | 922.44 | 922.44 | 970.11 | 970.11 | 933.07 | 1063.47 | 511.4314 | 644.8804 | 502.9911 | 515.4442 | 511.1803 | 524.7007 | 510.7517 | 524.2607 | 503.5417 | 503.5417 | 503.5033 | 503.5033
2023-03-10 05:00 | 422.9268 | 522.5023 | 417.42 | 511.01 | 423.58 | 523.26 | 417.326 | 515.5677 | 922.55 | 922.55 | 970.79 | 970.79 | 932.94 | 1063.3 | 509.9015 | 642.8983 | 474.0955 | 515.832 | 524.6542 | 524.6542 | 524.2941 | 524.2941 | 503.5396 | 503.5396 | 503.7702 | 503.7702
2023-03-10 05:30 | 416.3676 | 514.3729 | 417.8 | 510.1 | 417.06 | 515.36 | 417.33 | 515.5787 | 922.07 | 922.07 | 969.57 | 969.57 | 931.38 | 1061.52 | 497.9719 | 627.5035 | 496.3414 | 515.3213 | 497.9794 | 524.9743 | 497.2584 | 524.134 | 497.2962 | 503.578 | 497.1444 | 503.4243
2023-03-10 06:00 | 418.4236 | 516.8494 | 420.71 | 513.95 | 419.1 | 517.62 | 419.8114 | 518.5567 | 923.82 | 923.82 | 972.09 | 972.09 | 931.39 | 1061.55 | 473.2059 | 595.3223 | 469.4409 | 516.5412 | 473.7045 | 526.0208 | 472.7319 | 524.9408 | 472.8039 | 504.3102 | 472.7319 | 504.2334
2023-03-10 06:30 | 414.865 | 512.585 | 417.36 | 509.32 | 416.05 | 513.82 | 416.2263 | 514.2584 | 924.93 | 924.93 | 973.28 | 973.28 | 920.03 | 1054.65 | 465.334 | 585.2831 | 464.2255 | 514.8673 | 465.5231 | 524.2941 | 464.8751 | 523.5339 | 464.804 | 502.8094 | 464.5284 | 502.5404
2023-03-10 07:00 | 412.3136 | 509.3932 | 414.07 | 504.92 | 412.89 | 509.94 | 413.7869 | 511.2191 | 926.87 | 926.87 | 974.92 | 974.92 | 917.47 | 1059.43 | 475.4616 | 598.638 | 473.6094 | 516.8344 | 475.6174 | 524.926 | 475.1828 | 524.4464 | 475.1105 | 503.6645 | 475.1105 | 503.6645
2023-03-10 07:30 | 406.6282 | 502.2328 | 408.05 | 500.01 | 407.22 | 502.48 | 408.1214 | 504.101 | 923.34 | 923.34 | 970.66 | 970.66 | 907.91 | 1056.19 | 480.8975 | 605.7357 | 480.4416 | 516.7209 | 488.2593 | 523.5479 | 487.6271 | 522.8699 | 487.8131 | 502.3755 | 487.6271 | 502.184
2023-03-10 08:00 | 401.3281 | 495.4938 | 404.11 | 496.09 | 402.59 | 496.36 | 403.0926 | 497.6826 | 922.72 | 922.72 | 970.3 | 970.3 | 903.59 | 1058.81 | 482.435 | 607.6543 | 462.99 | 518.7636 | 470.4334 | 524.7454 | 470.0765 | 524.3474 | 470.2549 | 503.7592 | 470.0051 | 503.4916
2023-03-10 08:30 | 406.7118 | 501.9167 | 398.34 | 490.19 | 406.68 | 501.34 | 397.4687 | 490.451 | 923.03 | 923.03 | 969.5 | 969.5 | 897.52 | 1059.22 | 455.7125 | 572.6647 | 454.786 | 519.993 | 454.5457 | 524.6503 | 453.8238 | 523.8566 | 454.03 | 503.2215 | 453.8238 | 502.9929
2023-03-10 09:00 | 391.8032 | 483.131 | 393.97 | 485.48 | 392.59 | 483.4 | 392.7533 | 484.3697 | 922.34 | 922.34 | 969.01 | 969.01 | 891.63 | 1059.24 | 466.1346 | 586.4594 | 464.4406 | 519.9362 | 454.7737 | 524.3969 | 454.1552 | 523.7165 | 454.0522 | 502.7981 | 453.9834 | 502.722
2023-03-10 09:30 | 387.4455 | 477.6637 | 388.23 | 478.36 | 387.44 | 477.05 | 387.7603 | 478.1876 | 918.07 | 918.07 | 963.37 | 963.37 | 883.42 | 1055.9 | 483.1107 | 608.6315 | 482.6022 | 520.5604 | 482.7514 | 522.8438 | 482.1674 | 522.2113 | 481.9485 | 501.1478 | 482.3499 | 501.5653
2023-03-10 10:00 | 378.1346 | 466.2028 | 380.62 | 469.48 | 379.1 | 466.87 | 379.5519 | 467.9835 | 911.29 | 911.29 | 955.34 | 955.34 | 875.31 | 1052.35 | 452.4281 | 568.2317 | 443.7251 | 519.4046 | 452.5141 | 521.3094 | 451.7715 | 520.5617 | 451.9081 | 499.7504 | 451.6348 | 499.5505
2023-03-10 10:30 | 377.0793 | 464.4616 | 377.45 | 466.23 | 377.53 | 464.82 | 376.2115 | 463.5063 | 910.49 | 910.49 | 954.29 | 954.29 | 870.7 | 1051.66 | 477.9973 | 601.8216 | 462.0144 | 519.3425 | 477.8248 | 520.5338 | 477.0313 | 519.6694 | 477.0314 | 498.8087 | 477.1756 | 498.9595
2023-03-10 11:00 | 376.7329 | 464.5636 | 375.56 | 464 | 377.17 | 465.03 | 374.7845 | 462.2102 | 910.71 | 910.71 | 954.36 | 954.36 | 861.96 | 1045.16 | 444.2832 | 558.0894 | 424.0192 | 517.4256 | 443.383 | 517.5244 | 442.868 | 517.0151 | 442.6109 | 495.83 | 442.9466 | 496.206
2023-03-10 11:30 | 366.7109 | 452.6551 | 368.23 | 454.94 | 366.9 | 452.81 | 367.349 | 453.4427 | 904.13 | 904.13 | 945.91 | 945.91 | 857.68 | 1042.94 | 468.2032 | 589.879 | 467.5404 | 516.8835 | 477.2097 | 517.2139 | 476.2346 | 516.157 | 476.3429 | 495.4768 | 476.379 | 495.5144
2023-03-10 12:00 | 368.5109 | 454.721 | 366.3 | 452.56 | 369.64 | 456.06 | 365.1147 | 450.554 | 902.18 | 902.18 | 943.25 | 943.25 | 855.3 | 1042.12 | 423.3882 | 530.8888 | 422.465 | 514.5657 | 423.025 | 515.8451 | 422.1596 | 514.7932 | 422.2263 | 494.0327 | 422.1276 | 493.9206
2023-03-10 12:30 | 364.6174 | 449.7147 | 360 | 444.67 | 365.41 | 450.76 | 358.6387 | 442.4159 | 895.97 | 895.97 | 935.26 | 935.26 | 846.52 | 1033.61 | 407.0866 | 509.2811 | 406.2014 | 508.1737 | 406.6423 | 505.2806 | 405.9977 | 505.269 | 406.1818 | 489.8711 | 406.0284 | 489.686
2023-03-10 13:00 | 360.7749 | 445.158 | 359.31 | 443.89 | 361.42 | 445.96 | 358.1248 | 441.9028 | 894.98 | 894.98 | 934.68 | 934.68 | 845.11 | 1030.91 | 485.5373 | 611.9259 | 484.0865 | 510.0256 | 487.8484 | 508.6135 | 486.4664 | 507.1157 | 486.4073 | 486.4073 | 486.8123 | 486.8123
2023-03-10 13:30 | 387.9534 | 478.6186 | 378.91 | 468.09 | 388.59 | 479.39 | 377.99 | 466.3683 | 890.39 | 890.39 | 929.51 | 929.51 | 841.66 | 1025.41 | 443.5554 | 557.1235 | 419.3051 | 507.4814 | 443.196 | 508.7448 | 442.2583 | 507.749 | 442.2583 | 486.8749 | 442.5932 | 487.2971
2023-03-10 14:00 | 351.7381 | 433.7575 | 353.87 | 437.15 | 352.83 | 435.04 | 353.2784 | 435.657 | 887.46 | 887.46 | 925.77 | 925.77 | 835.85 | 1016.52 | 426.9049 | 535.525 | 425.1212 | 504.4534 | 426.6856 | 505.0857 | 425.6536 | 503.8639 | 425.7181 | 483.1288 | 425.6213 | 483.019
2023-03-10 14:30 | 356.8035 | 439.7251 | 358.28 | 442.55 | 357.38 | 440.33 | 357.4176 | 440.4637 | 884.59 | 884.59 | 921.95 | 921.95 | 835.13 | 1012.04 | 468.5493 | 590.1667 | 428.8911 | 503.5824 | 468.1376 | 504.5458 | 467.146 | 503.4771 | 467.2168 | 482.7529 | 467.2168 | 482.7529
2023-03-10 15:00 | 353.3747 | 435.4801 | 355.4 | 439.09 | 354.25 | 436.26 | 354.2396 | 436.6003 | 880.95 | 880.95 | 918.97 | 918.97 | 832.44 | 1004.7 | 444.4727 | 558.5345 | 435.082 | 497.6426 | 468.889 | 498.9561 | 468.0014 | 498.0114 | 468.0014 | 477.3133 | 467.8592 | 477.084
2023-03-10 15:30 | 357.3959 | 440.9008 | 375.49 | 463.81 | 358.5 | 441.81 | 374.3481 | 461.7957 | 879.93 | 879.93 | 916.76 | 916.76 | 832.38 | 999.08 | 429.9644 | 539.7783 | 429.0257 | 495.5494 | 450.3767 | 496.5734 | 449.489 | 495.5945 | 449.6597 | 475.0162 | 449.5231 | 474.8719
2023-03-10 16:00 | 361.7926 | 445.913 | 363.91 | 449.44 | 362.8 | 446.76 | 363.4606 | 448.0565 | 879.53 | 879.53 | 916.82 | 916.82 | 836.85 | 998.07 | 472.437 | 595.422 | 450.8823 | 494.0771 | 472.0754 | 495.2102 | 470.7614 | 493.9916 | 471.1454 | 473.4602 | 471.0472 | 473.4962
2023-03-10 16:30 | 395.7032 | 488.0298 | 397.5 | 490.54 | 396.46 | 488.4 | 396.9023 | 489.5392 | 893.97 | 893.97 | 934.55 | 934.55 | 837.05 | 991.41 | 464.3954 | 584.7889 | 463.5019 | 491.7687 | 469.5967 | 492.341 | 468.5313 | 491.2951 | 468.5281 | 470.5497 | 468.5174 | 470.478
2023-03-10 17:00 | 452.9934 | 558.9669 | 455.96 | 562.32 | 454.76 | 560.59 | 455.1914 | 496.9131 | 900.7 | 900.7 | 941.96 | 941.96 | 844.48 | 992.38 | 467.6224 | 588.2907 | 449.1386 | 490.9197 | 482.6579 | 492.2253 | 482.1457 | 491.7194 | 470.6383 | 470.6383 | 469.9597 | 469.9597
2023-03-10 17:30 | 413.3675 | 510.1882 | 414.36 | 509.61 | 414.18 | 510.46 | 415.3671 | 500.5675 | 906.11 | 906.11 | 948 | 948 | 854.74 | 995.82 | 495.2474 | 624.6514 | 492.7285 | 492.7285 | 438.1419 | 493.8864 | 436.8147 | 492.3237 | 436.8479 | 471.6609 | 436.8147 | 471.6252
2023-03-10 18:00 | 449.8114 | 555.7343 | 451.45 | 553.9 | 451.29 | 557.02 | 452.0902 | 502.8953 | 910.53 | 910.53 | 954.39 | 954.39 | 865 | 998.69 | 518.0602 | 654.1266 | 495.1891 | 495.1891 | 494.9304 | 496.2902 | 493.8759 | 495.2646 | 474.3339 | 474.3339 | 474.1894 | 474.1894
2023-03-10 18:30 | 419.847 | 518.7831 | 421.05 | 513.57 | 421 | 519.94 | 421.1331 | 504.5812 | 915.53 | 915.53 | 961.01 | 961.01 | 880.63 | 1007.84 | 479.8096 | 604.6 | 465.7753 | 499.348 | 464.3637 | 500.1636 | 464.0812 | 499.8593 | 464.2932 | 479.3606 | 464.1165 | 479.1783
2023-03-10 19:00 | 456.1721 | 563.6739 | 458.69 | 560.93 | 458.59 | 566.31 | 458.9072 | 508.7204 | 920.13 | 920.13 | 966.12 | 966.12 | 902.98 | 1031 | 547.7996 | 693.0872 | 490.6937 | 509.9572 | 482.4933 | 512.6442 | 481.8717 | 511.9837 | 481.5425 | 490.8704 | 481.4694 | 490.7959
2023-03-10 19:30 | 424.4812 | 524.4841 | 426.24 | 519.44 | 425.77 | 525.85 | 426.0343 | 513.3275 | 921.92 | 921.92 | 968.76 | 968.76 | 913.14 | 1042.14 | 490.8607 | 618.848 | 457.5175 | 515.5205 | 458.1063 | 516.5873 | 457.9327 | 516.3917 | 457.7938 | 495.4406 | 457.9327 | 495.5909
2023-03-10 20:00 | 471.078 | 581.9418 | 471.93 | 578.54 | 472.59 | 583.33 | 471.7532 | 516.1307 | 923.77 | 923.77 | 970.27 | 970.27 | 921.9 | 1051.81 | 482.6143 | 608.1859 | 482.246 | 520.0308 | 462.6307 | 520.4436 | 462.4461 | 520.1681 | 462.4558 | 499.3994 | 462.3159 | 499.2483
2023-03-10 20:30 | 413.2166 | 510.2765 | 414.83 | 508.45 | 414.1 | 510.67 | 414.9347 | 512.389 | 924.08 | 924.08 | 970.3 | 970.3 | 926.75 | 1056.89 | 485.0041 | 611.1177 | 466.6407 | 519.5864 | 523.3208 | 523.3208 | 522.0165 | 522.0165 | 501.0702 | 501.0702 | 501.1082 | 501.1082
2023-03-10 21:00 | 414.2088 | 511.3853 | 416.07 | 510.45 | 415.04 | 511.68 | 415.7847 | 513.3414 | 923.35 | 923.35 | 969.44 | 969.44 | 932.72 | 1063.45 | 483.5855 | 609.2448 | 470.1994 | 520.636 | 496.79 | 523.5184 | 495.7774 | 522.4514 | 495.8899 | 501.7152 | 495.7774 | 501.6015
2023-03-10 21:30 | 414.2379 | 511.2362 | 416.52 | 511.79 | 415.31 | 511.83 | 415.3642 | 512.5488 | 923.54 | 923.54 | 969.38 | 969.38 | 935.24 | 1066.11 | 470.8353 | 592.1328 | 469.6785 | 518.4042 | 482.5443 | 524.6623 | 481.4112 | 523.4303 | 481.4478 | 502.6906 | 481.4113 | 502.6524
2023-03-10 22:00 | 417.4776 | 515.4443 | 413.5 | 508.3 | 419.5 | 517.25 | 413.3294 | 510.3195 | 920.91 | 920.91 | 966.77 | 966.77 | 938.47 | 1069.6 | 473.0979 | 594.8887 | 471.6748 | 518.8865 | 471.1071 | 526.6725 | 470.2143 | 525.6744 | 470.2827 | 505.0152 | 470.2469 | 504.9769
2023-03-10 22:30 | 412.9767 | 510.1527 | 415.18 | 509.69 | 414.61 | 511.72 | 414.8867 | 512.4989 | 923.37 | 923.37 | 969.09 | 969.09 | 941.44 | 1072.94 | 473.7289 | 595.8671 | 473.0235 | 519.9646 | 485.5027 | 526.9521 | 484.3549 | 525.7167 | 484.4285 | 504.9817 | 484.4284 | 504.9051
2023-03-10 23:00 | 410.664 | 507.2111 | 412.54 | 506.72 | 411.65 | 508.12 | 412.3078 | 509.3634 | 916.34 | 916.34 | 961.48 | 961.48 | 936.73 | 1067.51 | 470.9734 | 592.098 | 470.1282 | 515.4821 | 465.6469 | 521.2023 | 465.3268 | 520.8439 | 465.2556 | 500.1271 | 465.4335 | 500.3183
2023-03-10 23:30 | 422.7814 | 522.2096 | 413.78 | 506.65 | 423.76 | 523.49 | 413.2727 | 510.577 | 917.33 | 917.33 | 963.41 | 963.41 | 937.19 | 1067.95 | 470.7406 | 591.5141 | 469.5762 | 514.8768 | 468.3288 | 521.2476 | 467.8997 | 520.8496 | 467.8639 | 500.09 | 467.8997 | 500.1282
2023-03-11 | 412.3869 | 509.4057 | 414.52 | 507.49 | 413.6 | 511.01 | 414.4066 | 511.8796 | 919.24 | 919.24 | 965.07 | 965.07 | 937.68 | 1068.54 | 471.1805 | 592.3582 | 470.4732 | 515.8603 | 500.8007 | 522.9213 | 500.1899 | 522.2835 | 500.4189 | 501.8418 | 500.3426 | 501.7653
2023-03-11 00:30 | 412.7578 | 509.9365 | 415.19 | 509.27 | 414.39 | 511.91 | 414.252 | 511.7824 | 919.84 | 919.84 | 966.21 | 966.21 | 940.15 | 1071.35 | 471.5168 | 592.7064 | 470.5163 | 515.9076 | 468.4535 | 523.9011 | 468.0968 | 523.5023 | 468.0255 | 502.719 | 467.9898 | 502.6808
2023-03-11 01:00 | 414.1155 | 511.5346 | 416.6 | 510.79 | 415.44 | 513.23 | 415.7192 | 513.5355 | 922.53 | 922.53 | 968.25 | 968.25 | 943.34 | 1074.9 | 471.9653 | 593.1617 | 471.1288 | 516.579 | 468.7776 | 524.2146 | 468.3494 | 523.7358 | 468.5992 | 503.2925 | 468.4564 | 503.1393
2023-03-11 01:30 | 414.4587 | 511.8141 | 416.45 | 509.94 | 415.63 | 513.38 | 415.6007 | 513.2333 | 922.49 | 922.49 | 968.62 | 968.62 | 944.87 | 1076.6 | 472.627 | 594.0236 | 472.0398 | 516.929 | 468.9916 | 524.454 | 468.6705 | 524.0949 | 468.5634 | 503.2542 | 468.5991 | 503.2925
2023-03-11 02:00 | 414.0576 | 511.5015 | 416.05 | 510.37 | 415.13 | 512.85 | 415.433 | 513.1813 | 922.42 | 922.42 | 968.06 | 968.06 | 946.06 | 1077.91 | 473.6253 | 595.3084 | 472.6222 | 516.9195 | 470.1154 | 525.4175 | 469.6508 | 524.8981 | 469.472 | 503.9747 | 469.6508 | 504.1666
2023-03-11 02:30 | 418.3967 | 516.8646 | 420.37 | 516.04 | 419.37 | 518.06 | 419.6341 | 518.3676 | 927.66 | 927.66 | 975.11 | 975.11 | 946.65 | 1078.58 | 474.5373 | 596.4847 | 473.481 | 517.2126 | 472.6551 | 527.4315 | 472.4755 | 527.231 | 472.0802 | 506.0567 | 472.4395 | 506.4419
2023-03-11 03:00 | 416.9013 | 514.9352 | 418.82 | 513.88 | 417.28 | 515.41 | 417.5201 | 515.7145 | 923.62 | 923.62 | 970.23 | 970.23 | 942.73 | 1074.39 | 473.024 | 594.4423 | 471.1934 | 516.0873 | 472.2267 | 526.7619 | 471.867 | 526.3606 | 471.795 | 505.5841 | 471.9749 | 505.7769
2023-03-11 03:30 | 415.8515 | 513.653 | 418.12 | 513.6 | 416.71 | 514.67 | 416.8922 | 514.9668 | 924.23 | 924.23 | 971.09 | 971.09 | 942.61 | 1074.14 | 472.2555 | 593.5526 | 471.0726 | 515.9549 | 472.2627 | 526.802 | 471.759 | 526.2402 | 471.8669 | 505.6613 | 471.687 | 505.4685
2023-03-11 04:00 | 417.0788 | 515.0649 | 419.37 | 514.03 | 417.89 | 516.23 | 418.024 | 516.241 | 927.35 | 927.35 | 975.2 | 975.2 | 944.49 | 1076.16 | 473.0938 | 594.781 | 472.2972 | 515.8792 | 473.4156 | 527.6594 | 473.0187 | 527.217 | 473.127 | 506.638 | 472.9826 | 506.4835
2023-03-11 04:30 | 418.2936 | 516.5583 | 419.7 | 514.47 | 418.44 | 516.9 | 419.0269 | 517.4638 | 930.16 | 930.16 | 978.66 | 978.66 | 943.67 | 1075.17 | 473.3874 | 594.8943 | 472.9104 | 515.7657 | 473.5926 | 527.6202 | 473.3035 | 527.2981 | 473.3035 | 506.6211 | 473.2312 | 506.5438
2023-03-11 05:00 | 419.818 | 518.5703 | 422.34 | 517.53 | 421 | 520.17 | 421.1206 | 520.1793 | 934.78 | 934.78 | 983.34 | 983.34 | 945.93 | 1077.64 | 474.4205 | 596.4341 | 474.3336 | 516.0683 | 475.1376 | 528.9647 | 474.5944 | 528.3599 | 474.4495 | 507.5199 | 474.6668 | 507.7523
2023-03-11 05:30 | 419.6765 | 518.2323 | 421.55 | 515.44 | 421.08 | 520.31 | 421.3433 | 520.2905 | 934.86 | 934.86 | 983.43 | 983.43 | 947.37 | 1079.06 | 476.718 | 599.1595 | 475.8003 | 514.8768 | 476.5845 | 529.7834 | 476.2204 | 529.3787 | 476.2204 | 508.7245 | 476.1476 | 508.6467
2023-03-11 06:00 | 420.9624 | 519.8402 | 422.31 | 516.32 | 421.82 | 521.19 | 421.9666 | 521.0234 | 937.77 | 937.77 | 987.12 | 987.12 | 947.93 | 1079.61 | 477.2991 | 599.8604 | 476.4061 | 514.6119 | 477.4448 | 530.5552 | 476.8251 | 529.9476 | 476.898 | 509.2878 | 476.6429 | 509.0154
2023-03-11 06:30 | 420.2284 | 518.8662 | 422.18 | 516.04 | 421.53 | 520.81 | 421.789 | 520.7524 | 938.31 | 938.31 | 987.73 | 987.73 | 947.16 | 1084.26 | 476.1328 | 598.7853 | 475.0937 | 516.4561 | 476.9936 | 533.4169 | 476.921 | 533.3356 | 476.8483 | 512.5247 | 476.8846 | 512.5637
2023-03-11 07:00 | 416.8447 | 514.6287 | 418.64 | 511.9 | 417.82 | 516.19 | 417.7769 | 515.758 | 936.67 | 936.67 | 984.98 | 984.98 | 935.83 | 1079.19 | 470.1045 | 591.9818 | 469.2369 | 516.6074 | 470.0967 | 531.8291 | 469.7747 | 531.4648 | 469.8105 | 510.7763 | 469.6673 | 510.6207
2023-03-11 07:30 | 409.8846 | 506.3569 | 412.91 | 506.99 | 412.11 | 509.17 | 412.02 | 508.9948 | 931.79 | 931.79 | 979.65 | 979.65 | 922.96 | 1072.56 | 460.5111 | 578.5461 | 459.4775 | 516.3237 | 458.7438 | 526.877 | 458.2552 | 526.3158 | 458.4297 | 505.7895 | 457.8363 | 505.1348
2023-03-11 08:00 | 400.7466 | 495.0655 | 402.54 | 495.6 | 401.58 | 495.96 | 401.9928 | 496.5863 | 924.55 | 924.55 | 970.66 | 970.66 | 910.44 | 1066.43 | 452.4304 | 568.0144 | 451.3621 | 519.4067 | 451.3617 | 525.9574 | 450.9095 | 525.4005 | 451.0203 | 504.7148 | 450.7472 | 504.4092
2023-03-11 08:30 | 392.7859 | 485.2249 | 394.59 | 486.34 | 393.6 | 486.13 | 393.4566 | 486.0656 | 919.82 | 919.82 | 964.25 | 964.25 | 898.48 | 1060.35 | 444.0179 | 556.9662 | 442.9949 | 520.0687 | 448.1627 | 522.4567 | 447.7561 | 521.9827 | 447.8044 | 501.2144 | 447.8238 | 501.2184
2023-03-11 09:00 | 382.7691 | 472.6567 | 384.64 | 474.78 | 383.3 | 473.21 | 383.5068 | 473.621 | 908.23 | 908.23 | 951.3 | 951.3 | 886.65 | 1053.97 | 435.6202 | 546.1791 | 434.829 | 519.5259 | 433.7836 | 519.5063 | 433.4317 | 519.1613 | 433.4558 | 498.3495 | 433.1935 | 498.0198
2023-03-11 09:30 | 374.9943 | 463.0704 | 376.59 | 465.1 | 375.3 | 463.37 | 375.0016 | 463.0794 | 900.44 | 900.44 | 942.27 | 942.27 | 870.2 | 1042.09 | 425.1348 | 532.0141 | 423.8766 | 514.1553 | 424.3789 | 515.1851 | 423.8327 | 514.522 | 424.1219 | 494.0625 | 424.0206 | 494.0577
2023-03-11 10:00 | 367.7614 | 453.9045 | 369.47 | 456.51 | 367.48 | 453.47 | 367.6831 | 453.7956 | 891.91 | 891.91 | 932.83 | 932.83 | 854.21 | 1030.08 | 414.6093 | 519.632 | 413.9659 | 509.674 | 414.2804 | 510.5102 | 413.9668 | 510.0489 | 413.9982 | 489.2776 | 413.8452 | 489.1964
2023-03-11 10:30 | 359.0907 | 442.8066 | 361.01 | 445.93 | 358.8 | 442.45 | 359.1758 | 442.9588 | 882.23 | 882.23 | 921.19 | 921.19 | 847.66 | 1027.77 | 411.7721 | 518.996 | 410.8842 | 509.2433 | 410.6244 | 510.7059 | 410.1288 | 510.0894 | 410.2217 | 489.3276 | 410.1597 | 489.2537
2023-03-11 11:00 | 353.8916 | 435.8914 | 355.7 | 438.92 | 353.48 | 435.43 | 353.9734 | 435.9053 | 880.83 | 880.83 | 919.94 | 919.94 | 831.15 | 1013.54 | 406.1307 | 513.4141 | 398.8109 | 503.1492 | 398.7031 | 503.0698 | 398.6729 | 503.0317 | 398.6729 | 482.617 | 398.7633 | 482.8103
2023-03-11 11:30 | 355.8584 | 438.2897 | 358.13 | 442.06 | 355.62 | 437.97 | 356.4791 | 439.1185 | 875.87 | 875.87 | 914.15 | 914.15 | 823.7 | 1008.38 | 393.3932 | 496.8649 | 392.446 | 495.5076 | 392.3356 | 494.5655 | 391.8672 | 494.0227 | 391.7725 | 478.8834 | 391.8376 | 478.9558
2023-03-11 12:00 | 342.0885 | 421.5082 | 352.65 | 435.63 | 341.44 | 420.48 | 350.8623 | 432.4368 | 873.42 | 873.42 | 911.29 | 911.29 | 817.84 | 1003.61 | 452.6077 | 573.7833 | 437.8064 | 497.4337 | 451.7809 | 498.2963 | 451.3373 | 497.8071 | 451.3032 | 476.9145 | 451.1326 | 476.7341
2023-03-11 12:30 | 345.203 | 425.3315 | 347.12 | 428.7 | 345.18 | 425.42 | 345.6552 | 425.9825 | 871.49 | 871.49 | 908.31 | 908.31 | 821.05 | 1007.26 | 444.3857 | 563.5352 | 421.071 | 498.9972 | 483.4444 | 500.1454 | 482.7151 | 499.3911 | 478.6595 | 478.6595 | 478.6956 | 478.6956
2023-03-11 13:00 | 446.9227 | 551.5328 | 434.86 | 537.23 | 446.38 | 550.86 | 431.9025 | 483.446 | 867.34 | 867.34 | 903.59 | 903.59 | 813.09 | 997.96 | 431.4767 | 546.278 | 430.3232 | 493.1455 | 430.1816 | 493.6266 | 429.7897 | 493.177 | 429.6917 | 472.313 | 429.5611 | 472.1695
2023-03-11 13:30 | 362.4352 | 446.1934 | 384.77 | 474.67 | 362.83 | 446.84 | 383.1025 | 471.8755 | 862.05 | 862.05 | 896.9 | 896.9 | 814.37 | 997.08 | 462.2558 | 586.0876 | 461.3884 | 493.2265 | 461.5113 | 493.9631 | 460.9506 | 493.363 | 460.8455 | 472.5121 | 461.1258 | 472.7996
2023-03-11 14:00 | 456.2016 | 562.0937 | 458.33 | 565.66 | 455.89 | 561.81 | 456.7502 | 488.1174 | 865.84 | 865.84 | 901.11 | 901.11 | 817.37 | 997.9 | 459.3344 | 582.6919 | 424.834 | 493.1878 | 458.4918 | 493.3076 | 458.1311 | 492.9514 | 458.2138 | 472.12 | 458.0748 | 472.0483
2023-03-11 14:30 | 387.5034 | 477.608 | 389.08 | 480.68 | 387.01 | 476.72 | 387.2769 | 477.2933 | 875.9 | 875.9 | 913.96 | 913.96 | 813.4 | 989.69 | 492.1193 | 624.6552 | 430.83 | 489.7029 | 469.9526 | 490.1703 | 469.2034 | 489.3888 | 468.7154 | 468.7154 | 468.5489 | 468.5489
2023-03-11 15:00 | 445.4569 | 548.8035 | 447.53 | 552.86 | 445.14 | 548.22 | 445.4405 | 487.1182 | 877.58 | 877.58 | 916.58 | 916.58 | 819.78 | 991.61 | 510.7782 | 649.4011 | 455.4365 | 490.4785 | 486.4267 | 490.99 | 485.9095 | 490.468 | 469.7507 | 469.7507 | 469.7151 | 469.7151
2023-03-11 15:30 | 443.9439 | 546.2363 | 445.62 | 550.43 | 443.4 | 545.18 | 443.4403 | 489.3998 | 883.13 | 883.13 | 923.04 | 923.04 | 823.61 | 990.09 | 474.0488 | 600.9717 | 437.8237 | 489.5515 | 435.6494 | 490.4633 | 435.0539 | 489.7929 | 435.087 | 469.0269 | 435.054 | 469.0471
2023-03-11 16:00 | 494.3053 | 607.6999 | 496.14 | 612.8 | 494 | 606.83 | 491.8589 | 491.8589 | 882.84 | 882.84 | 923.04 | 923.04 | 828 | 988.12 | 554.886 | 703.3452 | 487.5832 | 488.4081 | 469.5289 | 489.136 | 469.0278 | 488.614 | 468.0162 | 468.0162 | 467.9091 | 467.9091
2023-03-11 16:30 | 459.49 | 564.3781 | 461.35 | 569.83 | 458.39 | 564.09 | 460.1091 | 498.5068 | 895.5 | 895.5 | 938.09 | 938.09 | 839.83 | 994.07 | 529.2638 | 668.97 | 492.0031 | 492.0031 | 479.2676 | 493.7012 | 478.5408 | 492.9525 | 472.1129 | 472.1129 | 471.9767 | 471.9767
2023-03-11 17:00 | 463.8304 | 571.9958 | 466.16 | 575.68 | 464.57 | 572.38 | 464.7249 | 502.868 | 898.22 | 898.22 | 941.11 | 941.11 | 859.25 | 1007.07 | 584.0538 | 731.033 | 499.8342 | 499.8342 | 499.9389 | 499.9389 | 499.0309 | 499.0309 | 478.3766 | 478.3766 | 478.4491 | 478.4491
2023-03-11 17:30 | 474.362 | 584.314 | 476.29 | 588.25 | 474.59 | 583.76 | 474.8888 | 506.6221 | 904.54 | 904.54 | 948.48 | 948.48 | 877.68 | 1019.62 | 600.903 | 732.3766 | 505.7853 | 505.7853 | 504.4695 | 504.4695 | 503.8969 | 503.8969 | 483.1554 | 483.1554 | 483.0822 | 483.0822
2023-03-11 18:00 | 438.4836 | 540.4365 | 440.54 | 543.44 | 438.96 | 540 | 439.6508 | 507.8382 | 903.78 | 903.78 | 947.91 | 947.91 | 891.93 | 1027.24 | 613.9165 | 731.4586 | 509.9282 | 509.9282 | 506.7738 | 506.7738 | 506.1592 | 506.1592 | 485.4949 | 485.4949 | 485.9001 | 485.9001
2023-03-11 18:30 | 438.7569 | 541.3967 | 440.24 | 541.35 | 437.89 | 539.67 | 438.4001 | 510.7042 | 907.12 | 907.12 | 952.35 | 952.35 | 904.09 | 1032.7 | 572.1564 | 724.707 | 512.5947 | 512.5947 | 510.6557 | 510.6557 | 510.3455 | 510.3455 | 489.8197 | 489.8197 | 489.7825 | 489.7825
2023-03-11 19:00 | 415.194 | 511.59 | 415.1 | 510.91 | 413.34 | 508.42 | 413.7851 | 509.908 | 909.74 | 909.74 | 955.56 | 955.56 | 914.48 | 1043.31 | 460.6235 | 579.8754 | 459.5251 | 517.1565 | 514.8724 | 514.8724 | 515.0674 | 515.0674 | 493.7861 | 493.7861 | 494.0479 | 494.0479
2023-03-11 19:30 | 448.1911 | 552.6652 | 450.07 | 553.84 | 447.36 | 550.92 | 447.8648 | 511.4746 | 907.88 | 907.88 | 953.23 | 953.23 | 919.06 | 1048.32 | 463.3174 | 583.0234 | 462.4155 | 518.8298 | 517.3266 | 517.3266 | 517.405 | 517.405 | 496.8115 | 496.8115 | 496.7738 | 496.7738
2023-03-11 20:00 | 430.6665 | 530.5172 | 432.17 | 532.06 | 429.31 | 528.01 | 430.0929 | 513.1395 | 910.1 | 910.1 | 955.76 | 955.76 | 925.41 | 1055.33 | 475.6836 | 599.1065 | 466.1841 | 520.2294 | 470.1541 | 520.5272 | 470.1186 | 520.4879 | 470.012 | 499.5038 | 469.9054 | 499.3906
2023-03-11 20:30 | 411.652 | 507.1038 | 413.49 | 508.96 | 410.49 | 504.87 | 411.3061 | 506.7924 | 909.75 | 909.75 | 954.95 | 954.95 | 929.94 | 1060.35 | 473.2084 | 595.8795 | 466.9268 | 520.5226 | 464.0528 | 521.7322 | 464.193 | 521.8898 | 464.2981 | 501.1173 | 464.2631 | 501.0795
2023-03-11 21:00 | 449.5518 | 554.1315 | 451.04 | 555.54 | 447.55 | 550.97 | 448.1144 | 514.0684 | 911.9 | 911.9 | 957.26 | 957.26 | 931.2 | 1061.69 | 470.5263 | 592.0913 | 469.2819 | 520.7212 | 497.1637 | 523.6814 | 497.1638 | 523.6815 | 496.9012 | 502.5079 | 496.5637 | 502.1666
2023-03-11 21:30 | 413.9943 | 510.4275 | 415.34 | 511.04 | 412.3 | 507.75 | 413.24 | 509.4317 | 912.51 | 912.51 | 957.45 | 957.45 | 933.92 | 1064.67 | 495.0491 | 624.0416 | 472.1913 | 519.9362 | 488.7644 | 522.6884 | 488.284 | 522.1746 | 488.6535 | 501.7152 | 488.3948 | 501.4496
2023-03-11 22:00 | 415.7817 | 512.7924 | 416.75 | 512.54 | 412.94 | 508.83 | 413.6236 | 510.1308 | 913.73 | 913.73 | 959.15 | 959.15 | 933.6 | 1064.38 | 470.732 | 591.8132 | 469.2929 | 518.1394 | 492.294 | 524.1664 | 491.8093 | 523.6503 | 491.8838 | 502.9179 | 491.511 | 502.5367
2023-03-11 22:30 | 413.1625 | 509.973 | 413.86 | 509 | 411.65 | 507.73 | 412.1772 | 508.803 | 912.74 | 912.74 | 958.32 | 958.32 | 933.35 | 1064.07 | 496.929 | 626.0425 | 496.4042 | 518.8203 | 513.5181 | 523.8131 | 512.8567 | 523.1384 | 502.3076 | 502.3076 | 502.2695 | 502.2695
2023-03-11 23:00 | 415.8274 | 513.4252 | 413.53 | 508.22 | 415.59 | 512.72 | 411.8825 | 508.5251 | 911.43 | 911.43 | 956.61 | 956.61 | 933.76 | 1064.44 | 496.6067 | 625.4467 | 487.8412 | 518.234 | 495.5847 | 522.7415 | 495.7728 | 522.9399 | 495.4342 | 501.8121 | 495.2836 | 501.6596
2023-03-11 23:30 | 411.369 | 507.9987 | 413.29 | 507.84 | 411.23 | 507.6 | 411.0471 | 507.592 | 910.37 | 910.37 | 956.46 | 956.46 | 932.09 | 1062.54 | 469.61 | 590.2416 | 469.0698 | 517.4112 | 492.7827 | 523.1873 | 492.3709 | 522.75 | 492.5206 | 502.1562 | 492.633 | 502.2708
2023-03-12 | 412.0811 | 508.8406 | 413.83 | 508.14 | 411.57 | 508.08 | 412.1884 | 508.9826 | 911.57 | 911.57 | 956.78 | 956.78 | 932.19 | 1062.68 | 470.1585 | 590.9385 | 469.6097 | 517.8463 | 467.7726 | 523.6805 | 467.4883 | 523.3621 | 467.4528 | 502.575 | 467.3816 | 502.4986
2023-03-12 00:30 | 414.6073 | 511.893 | 416.44 | 511.84 | 413.82 | 510.92 | 414.0831 | 511.2458 | 915.11 | 915.11 | 960.49 | 960.49 | 935.52 | 1066.47 | 471.4103 | 592.6881 | 470.5273 | 519.0189 | 469.6079 | 525.4875 | 469.1807 | 525.0095 | 469.3588 | 504.4084 | 469.252 | 504.2937
2023-03-12 01:00 | 414.9967 | 512.3232 | 416.57 | 512.51 | 414.44 | 511.46 | 414.185 | 511.3521 | 916.26 | 916.26 | 962.01 | 962.01 | 935.11 | 1065.93 | 470.8102 | 591.9337 | 470.2529 | 518.7163 | 469.6235 | 525.3079 | 469.1602 | 524.7896 | 469.3383 | 504.2148 | 469.3383 | 504.2148
2023-03-12 01:30 | 433.7607 | 535.3998 | 428.05 | 526.69 | 432.45 | 533.62 | 426.3734 | 515.9506 | 913.77 | 913.77 | 959.82 | 959.82 | 935.76 | 1066.7 | 471.3928 | 592.8411 | 470.3986 | 519.0379 | 470.4434 | 526.2249 | 469.98 | 525.7066 | 470.0907 | 504.98 | 470.0194 | 504.9035
2023-03-12 02:00 | 414.9801 | 512.1036 | 417.12 | 513.72 | 414.3 | 510.94 | 415.0957 | 512.2334 | 914.22 | 914.22 | 960.24 | 960.24 | 934.97 | 1065.81 | 470.1414 | 590.9169 | 469.7555 | 518.026 | 469.9582 | 525.4859 | 469.637 | 525.1267 | 469.5299 | 504.2495 | 469.3871 | 504.0962
2023-03-12 02:30 | 415.7175 | 513.053 | 417.62 | 514.34 | 414.86 | 511.64 | 415.0634 | 512.2581 | 914 | 914 | 959.73 | 959.73 | 935.95 | 1066.89 | 470.2529 | 591.0497 | 470.0129 | 518.4515 | 470.4254 | 525.9593 | 469.997 | 525.4803 | 470.354 | 505.0918 | 470.0327 | 504.7468
2023-03-12 03:00 | 430.6052 | 531.5429 | 419.73 | 516.43 | 430.35 | 531.02 | 416.7484 | 514.3661 | 918.19 | 918.19 | 964.76 | 964.76 | 937.86 | 1069 | 471.5394 | 592.8868 | 470.2943 | 517.9597 | 470.7531 | 526.2278 | 470.2887 | 525.7087 | 470.3272 | 504.9353 | 470.4702 | 505.0887
2023-03-12 03:30 | 417.1184 | 514.7734 | 418.99 | 516.16 | 416.15 | 513.31 | 416.6143 | 514.1638 | 919.75 | 919.75 | 967.22 | 967.22 | 936.04 | 1066.93 | 470.5959 | 591.6788 | 470.0297 | 518.1489 | 470.1458 | 525.5489 | 469.7529 | 525.1097 | 469.7885 | 504.3994 | 469.9672 | 504.5913
2023-03-12 04:00 | 416.5432 | 514.0864 | 418.5 | 515.36 | 415.7 | 512.82 | 415.4644 | 512.7794 | 925.08 | 925.08 | 973.97 | 973.97 | 936.04 | 1066.94 | 470.3725 | 591.2222 | 470.046 | 517.8463 | 470.9761 | 526.3306 | 470.5112 | 525.8111 | 470.4398 | 504.9711 | 470.7973 | 505.3549
2023-03-12 04:30 | 416.0809 | 513.5397 | 417.91 | 514.59 | 415.13 | 512.04 | 415.4482 | 512.7589 | 928.21 | 928.21 | 977.21 | 977.21 | 935.85 | 1066.7 | 470.5942 | 591.7057 | 469.718 | 517.1654 | 471.0886 | 526.3589 | 470.6235 | 525.8392 | 470.6235 | 505.0835 | 470.5877 | 505.045
2023-03-12 05:00 | 416.3304 | 513.7469 | 417.91 | 514.67 | 415.15 | 511.84 | 415.5279 | 512.7436 | 930.1 | 930.1 | 979.66 | 979.66 | 938.75 | 1069.95 | 471.7878 | 593.2677 | 470.9886 | 518.4042 | 472.0956 | 527.3867 | 471.8807 | 527.1467 | 471.5944 | 506.0407 | 471.9524 | 506.4249
2023-03-12 05:30 | 416.2563 | 513.5904 | 417.95 | 514.82 | 415.65 | 512.54 | 415.6313 | 512.8596 | 931.55 | 931.55 | 981.17 | 981.17 | 938.44 | 1069.56 | 472.1125 | 593.461 | 471.2611 | 518.2245 | 472.1025 | 527.2488 | 471.5292 | 526.6085 | 471.4218 | 505.7286 | 471.2783 | 505.5748
2023-03-12 06:00 | 416.9059 | 514.4463 | 418.21 | 514.83 | 415.34 | 512.15 | 415.8836 | 513.2108 | 929.5 | 929.5 | 979.24 | 979.24 | 939.77 | 1070.97 | 472.8506 | 594.6368 | 472.6091 | 518.2719 | 472.3252 | 527.304 | 471.8947 | 526.8234 | 471.9664 | 506.1444 | 471.9305 | 506.1059
2023-03-12 06:30 | 414.0029 | 510.931 | 415.79 | 511.91 | 413 | 509.41 | 413.1696 | 509.9027 | 928.3 | 928.3 | 977.67 | 977.67 | 936.07 | 1072.39 | 469.9222 | 590.7809 | 469.0833 | 518.2245 | 468.38 | 527.1409 | 467.8835 | 526.4547 | 468.0654 | 505.9624 | 467.7811 | 505.655
2023-03-12 07:00 | 408.7934 | 504.2524 | 410.63 | 505.94 | 407.41 | 502.25 | 408.0663 | 503.4276 | 922.48 | 922.48 | 971.5 | 971.5 | 928.62 | 1071.44 | 464.8332 | 584.318 | 464.2514 | 518.4326 | 464.1501 | 527.723 | 463.473 | 526.9225 | 463.5869 | 506.3036 | 463.7981 | 506.5343
2023-03-12 07:30 | 403.6814 | 497.6411 | 405.78 | 500.28 | 402.74 | 496.02 | 402.7744 | 496.5735 | 918.78 | 918.78 | 965.75 | 965.75 | 917.64 | 1066.75 | 457.7339 | 575.214 | 456.508 | 517.676 | 457.3613 | 526.0168 | 456.8056 | 525.3775 | 456.7361 | 504.5503 | 456.7013 | 504.5119
2023-03-12 08:00 | 399.4893 | 492.1018 | 406.78 | 501.97 | 398.3 | 490 | 404.4101 | 498.2661 | 915.73 | 915.73 | 962.91 | 962.91 | 906.17 | 1061.38 | 482.618 | 607.3578 | 449.4296 | 518.5461 | 450.0998 | 524.3311 | 449.5877 | 523.7346 | 449.6218 | 502.996 | 449.4853 | 502.8432
2023-03-12 08:30 | 455.9544 | 561.9726 | 457.91 | 565.43 | 454.5 | 559.74 | 455.4359 | 512.4822 | 907.64 | 907.64 | 953.14 | 953.14 | 895.53 | 1056.2 | 465.9897 | 585.8284 | 443.4297 | 517.8084 | 444.2328 | 523.1257 | 443.3801 | 522.0932 | 443.6595 | 501.6984 | 443.6595 | 501.6984
2023-03-12 09:00 | 477.1712 | 587.7421 | 484.95 | 599.08 | 476.36 | 586.32 | 481.7226 | 511.2914 | 907.06 | 907.06 | 951.94 | 951.94 | 890.65 | 1057.28 | 517.822 | 653.289 | 488.5909 | 518.6974 | 439.5866 | 523.1541 | 439.0421 | 522.4008 | 439.0421 | 501.6197 | 438.8533 | 501.4293
2023-03-12 09:30 | 438.3025 | 538.5049 | 440.74 | 544.37 | 437.58 | 537.04 | 437.1427 | 507.9217 | 902.11 | 902.11 | 946.81 | 946.81 | 883.59 | 1055.1 | 435.0494 | 545.1185 | 434.336 | 518.215 | 447.7652 | 521.813 | 447.0526 | 520.9826 | 446.8151 | 499.9345 | 447.0526 | 500.2003
2023-03-12 10:00 | 462.6047 | 569.0782 | 464.49 | 573.74 | 460.98 | 566.64 | 461.6396 | 507.7207 | 900.32 | 900.32 | 944.3 | 944.3 | 875.47 | 1051.71 | 457.1281 | 574.1994 | 456.4877 | 519.123 | 432.4123 | 520.5499 | 431.6443 | 519.6829 | 431.823 | 499.0365 | 431.7903 | 498.9987
2023-03-12 10:30 | 450.6678 | 552.9769 | 453.29 | 559.23 | 449.97 | 551.74 | 450.3395 | 505.6825 | 897.84 | 897.84 | 941.92 | 941.92 | 869.3 | 1049.11 | 510.8969 | 647.0239 | 457.1 | 518.1527 | 461.533 | 519.4635 | 461.0436 | 518.9127 | 461.0087 | 498.0719 | 461.0786 | 498.1474
2023-03-12 11:00 | 422.4104 | 518.5143 | 423.58 | 522.96 | 421.13 | 516.41 | 421.4749 | 502.5622 | 893.15 | 893.15 | 935.83 | 935.83 | 863.83 | 1046.96 | 498.3653 | 631.1719 | 465.5764 | 516.4083 | 435.6148 | 518.7011 | 435.0558 | 518.0355 | 434.5954 | 496.5621 | 434.7928 | 496.871
2023-03-12 11:30 | 427.2239 | 524.3585 | 429.31 | 529.76 | 425.86 | 522.55 | 426.1519 | 505.6299 | 897.08 | 897.08 | 939.4 | 939.4 | 864 | 1049.36 | 451.274 | 569.8074 | 450.6431 | 518.5735 | 457.8903 | 516.9814 | 457.3023 | 516.3175 | 457.3714 | 495.5468 | 457.4061 | 495.5844
2023-03-12 12:00 | 475.3099 | 584.1866 | 477.17 | 588.65 | 474.28 | 582.67 | 474.3818 | 504.2401 | 894.61 | 894.61 | 938.17 | 938.17 | 858.65 | 1044.26 | 541.3485 | 686.5795 | 515.0814 | 515.0814 | 433.5243 | 512.3389 | 433.0958 | 511.8325 | 433.2277 | 491.2619 | 432.9641 | 490.9629
2023-03-12 12:30 | 457.4004 | 562.0204 | 459.9 | 567.14 | 456.77 | 561.17 | 457.0005 | 503.5699 | 892.78 | 892.78 | 935.28 | 935.28 | 849.87 | 1035.18 | 569.2232 | 722.6966 | 410.0313 | 510.9385 | 407.256 | 509.8015 | 406.7295 | 509.1424 | 406.8224 | 488.5491 | 406.6676 | 488.337
2023-03-12 13:00 | 473.3965 | 581.5575 | 475.89 | 586.1 | 473.21 | 581.34 | 472.996 | 505.2421 | 901.77 | 901.77 | 945.83 | 945.83 | 851.81 | 1036.53 | 560.6547 | 711.6093 | 499.2906 | 511.6908 | 411.9511 | 510.5813 | 411.3875 | 509.8828 | 411.4501 | 489.2412 | 411.5128 | 489.3157
2023-03-12 13:30 | 480.5325 | 589.7947 | 482.89 | 594.45 | 480.01 | 588.91 | 480.2165 | 502.4264 | 895.32 | 895.32 | 937.87 | 937.87 | 851.16 | 1033.35 | 556.2635 | 705.9373 | 491.0538 | 510.7945 | 420.4825 | 506.6818 | 419.6179 | 505.7114 | 419.842 | 485.3105 | 419.9061 | 485.3846
2023-03-12 14:00 | 449.0092 | 551.2078 | 451.29 | 556.58 | 448.44 | 550.13 | 448.3627 | 504.9771 | 900.25 | 900.25 | 943.82 | 943.82 | 857.68 | 1037.97 | 525.3683 | 665.8583 | 468.1723 | 510.8573 | 442.6708 | 505.9923 | 442.2329 | 505.4972 | 442.3676 | 484.9456 | 442.5698 | 485.1672
2023-03-12 14:30 | 458.3401 | 563.0188 | 461.51 | 568.95 | 458.52 | 563.2 | 458.4432 | 504.4752 | 902.56 | 902.56 | 946.53 | 946.53 | 862.09 | 1039.43 | 611.4073 | 729.5432 | 511.9151 | 511.9151 | 509.0441 | 509.0441 | 508.3484 | 508.3484 | 487.7948 | 487.7948 | 487.6465 | 487.6465
2023-03-12 15:00 | 464.5343 | 568.7498 | 479.9 | 591.01 | 464.72 | 568.92 | 476.6764 | 502.3628 | 896.68 | 896.68 | 940.29 | 940.29 | 861.27 | 1033.32 | 540.6257 | 685.8182 | 509.6548 | 509.6548 | 507.5755 | 507.5755 | 506.8413 | 506.8413 | 486.4233 | 486.4233 | 486.3491 | 486.3491
2023-03-12 15:30 | 518.6769 | 635.731 | 522.17 | 642.95 | 518.97 | 635.91 | 501.9952 | 501.9952 | 890.11 | 890.11 | 933.23 | 933.23 | 866.85 | 1033.88 | 548.1451 | 695.5835 | 510.9974 | 510.9974 | 508.5968 | 508.5968 | 507.7832 | 507.7832 | 487.231 | 487.231 | 487.1567 | 487.1567
2023-03-12 16:00 | 453.4568 | 552.968 | 454.96 | 559.24 | 452.57 | 551.43 | 453.3215 | 502.5358 | 890.22 | 890.22 | 932.47 | 932.47 | 869.78 | 1030.46 | 532.8124 | 673.2964 | 509.8405 | 509.8405 | 506.894 | 506.894 | 506.1572 | 506.1572 | 485.6901 | 485.6901 | 485.5041 | 485.5041
2023-03-12 16:30 | 423.3139 | 515.4224 | 425.65 | 522.92 | 422.73 | 514.34 | 422.5307 | 503.8411 | 894.87 | 894.87 | 938.83 | 938.83 | 880.89 | 1036.85 | 579.3436 | 730.6206 | 513.093 | 513.093 | 509.8534 | 509.8534 | 508.6943 | 508.6943 | 488.0847 | 488.0847 | 487.9734 | 487.9734
2023-03-12 17:00 | 424.0458 | 516.243 | 427.06 | 525.81 | 424.12 | 515.02 | 423.806 | 502.972 | 893.81 | 893.81 | 937.52 | 937.52 | 887.49 | 1036.89 | 555.2023 | 702.2532 | 512.5269 | 512.5269 | 510.6157 | 510.6157 | 509.6076 | 509.6076 | 488.9955 | 488.9955 | 489.0699 | 489.0699
2023-03-12 17:30 | 498.7169 | 610.6762 | 508.92 | 628.24 | 499.12 | 610.35 | 505.183 | 505.183 | 896.39 | 896.39 | 940.96 | 940.96 | 901.45 | 1044.35 | 610.1836 | 728.4789 | 516.0153 | 516.0153 | 513.3521 | 513.3521 | 512.3385 | 512.3385 | 491.5416 | 491.5416 | 491.579 | 491.579
2023-03-12 18:00 | 489.9293 | 601.4657 | 512.3 | 632.75 | 489.64 | 599.98 | 506.8448 | 506.8448 | 901.11 | 901.11 | 945.56 | 945.56 | 909.23 | 1045.63 | 578.534 | 730.594 | 517.697 | 517.697 | 518.0534 | 518.0534 | 516.9133 | 516.9133 | 496.5919 | 496.5919 | 496.2498 | 496.2498
2023-03-12 18:30 | 565.7924 | 696.7852 | 567.19 | 700.48 | 564.37 | 694.23 | 510.6595 | 510.6595 | 905.72 | 905.72 | 951.32 | 951.32 | 921.64 | 1051.58 | 571.4965 | 723.2546 | 518.6501 | 518.6501 | 521.2889 | 521.2889 | 520.2207 | 520.2207 | 499.5201 | 499.5201 | 499.52 | 499.52
2023-03-12 19:00 | 520.3353 | 641.4308 | 546.29 | 674.26 | 518.53 | 638.42 | 511.2561 | 511.2561 | 906.79 | 906.79 | 952.47 | 952.47 | 923.77 | 1053.41 | 570.7641 | 722.4539 | 518.338 | 518.338 | 522.0914 | 522.0914 | 520.8627 | 520.8627 | 500.3242 | 500.3242 | 500.172 | 500.172
2023-03-12 19:30 | 451.4801 | 555.814 | 453.14 | 558.92 | 450.72 | 553.8 | 451.6133 | 510.7919 | 906.24 | 906.24 | 951.77 | 951.77 | 924.02 | 1053.6 | 497.8954 | 628.0215 | 497.3867 | 517.8558 | 498.1377 | 522.4991 | 497.0401 | 521.3478 | 497.1158 | 500.7069 | 497.0022 | 500.5926
2023-03-12 20:00 | 457.6094 | 563.4597 | 449.28 | 554.22 | 457.28 | 562.07 | 447.0385 | 510.9033 | 907.11 | 907.11 | 952.59 | 952.59 | 927.14 | 1057.07 | 501.2355 | 632.1831 | 482.2386 | 517.6193 | 467.6835 | 523.779 | 466.6184 | 522.5862 | 466.6539 | 501.8888 | 466.7605 | 502.0034
2023-03-12 20:30 | 439.6175 | 541.0046 | 448.84 | 553.92 | 440.15 | 540.92 | 446.9754 | 511.6829 | 908.4 | 908.4 | 954.84 | 954.84 | 928.87 | 1058.89 | 468.9819 | 590.1117 | 467.8619 | 517.5247 | 481.7959 | 524.8001 | 480.5153 | 523.4052 | 480.6617 | 502.8382 | 480.7349 | 502.9147
2023-03-12 21:00 | 412.7511 | 507.6875 | 415.07 | 512.17 | 412.74 | 506.7 | 412.7268 | 507.7045 | 912.41 | 912.41 | 959.17 | 959.17 | 933.89 | 1064.39 | 475.1787 | 598.1711 | 470.1027 | 517.2694 | 471.8474 | 527.0609 | 470.9163 | 526.0208 | 470.9521 | 505.3092 | 471.0596 | 505.4245
2023-03-12 21:30 | 415.1949 | 510.2048 | 417.5 | 515.35 | 414.48 | 508.27 | 414.9931 | 510.0597 | 916.93 | 916.93 | 963.84 | 963.84 | 941.2 | 1072.65 | 475.417 | 598.2468 | 474.0964 | 519.4256 | 475.4974 | 530.5067 | 474.3828 | 529.2631 | 474.4188 | 508.4797 | 474.5985 | 508.6723
2023-03-12 22:00 | 416.1426 | 511.73 | 417.47 | 515.25 | 414.71 | 509 | 415.1268 | 510.553 | 919.58 | 919.58 | 967.08 | 967.08 | 942.13 | 1073.44 | 477.9642 | 601.8074 | 476.7201 | 518.1961 | 475.4321 | 530.1935 | 475.0361 | 529.7518 | 475.1081 | 509.0091 | 474.4599 | 508.3146
2023-03-12 22:30 | 416.1509 | 511.4228 | 417.92 | 516.06 | 415.03 | 509.11 | 415.7284 | 511.0056 | 918.7 | 918.7 | 966.8 | 966.8 | 945.34 | 1076.93 | 478.648 | 602.3297 | 480.194 | 519.3215 | 475.7922 | 530.5951 | 475.3602 | 530.1132 | 475.3602 | 509.2791 | 475.2161 | 509.1249
2023-03-12 23:00 | 416.4072 | 512.19 | 418 | 515.97 | 415.14 | 509.82 | 415.6371 | 511.3383 | 915.53 | 915.53 | 962.88 | 962.88 | 944.43 | 1075.88 | 476.8372 | 599.5106 | 479.8687 | 517.4302 | 474.606 | 528.9862 | 474.101 | 528.4232 | 474.2452 | 507.8355 | 474.2813 | 507.8742
2023-03-12 23:30 | 416.2629 | 512.3787 | 417.6 | 515.28 | 414.55 | 509.6 | 415.5232 | 511.468 | 913.48 | 913.48 | 960.79 | 960.79 | 944.37 | 1075.72 | 477.55 | 600.6122 | 481.8186 | 517.5057 | 475.4702 | 529.6173 | 474.8918 | 528.9731 | 474.9641 | 508.3162 | 474.6749 | 508.0067
2023-03-13 | 416.9342 | 512.9178 | 418.7 | 516.82 | 415.46 | 510.36 | 415.9381 | 511.7613 | 911.78 | 911.78 | 958.73 | 958.73 | 946.36 | 1078 | 477.2899 | 599.9703 | 480.0768 | 517.0424 | 476.5875 | 530.6258 | 475.8283 | 529.8275 | 475.9369 | 509.1929 | 475.9357 | 509.1506
2023-03-13 00:30 | 414.9546 | 510.3172 | 416.23 | 513.88 | 413.14 | 507.21 | 413.8871 | 509.0044 | 908.92 | 908.92 | 955.21 | 955.21 | 946.64 | 1078.28 | 477.672 | 600.7656 | 481.4314 | 517.5436 | 478.1647 | 531.8187 | 477.5833 | 531.1721 | 477.547 | 510.3842 | 477.7287 | 510.5784
2023-03-13 01:00 | 415.9163 | 511.7369 | 417.45 | 515.36 | 414.2 | 508.91 | 414.7914 | 510.3982 | 910.51 | 910.51 | 956.48 | 956.48 | 949.64 | 1081.53 | 479.0889 | 602.4606 | 481.6161 | 517.695 | 479.169 | 532.6564 | 478.4774 | 531.8876 | 478.7322 | 511.4077 | 478.623 | 511.291
2023-03-13 01:30 | 430.4998 | 529.8298 | 415.42 | 512.92 | 428.8 | 527.04 | 412.0016 | 506.9158 | 908.36 | 908.36 | 953.58 | 953.58 | 953.83 | 1086.14 | 481.4343 | 605.684 | 483.9059 | 518.5933 | 481.606 | 534.7176 | 480.9115 | 533.9465 | 481.1307 | 513.4061 | 481.4232 | 513.7181
2023-03-13 02:00 | 413.7094 | 509.1767 | 415 | 512.33 | 412.06 | 506.5 | 412.7733 | 508.0294 | 908.68 | 908.68 | 954.07 | 954.07 | 956.66 | 1089.16 | 485.0598 | 610.4271 | 485.2915 | 518.1772 | 481.7813 | 534.8205 | 480.9767 | 533.9272 | 481.4156 | 513.63 | 481.1595 | 513.3569
2023-03-13 02:30 | 413.0615 | 508.5494 | 414.73 | 511.89 | 411.34 | 505.85 | 411.685 | 506.8472 | 906.22 | 906.22 | 951.37 | 951.37 | 958.24 | 1090.82 | 487.274 | 613.3029 | 486.2943 | 517.3829 | 484.344 | 536.8892 | 483.6456 | 536.1151 | 483.8294 | 515.5299 | 483.7191 | 515.4124
2023-03-13 03:00 | 413.6985 | 509.1009 | 414.85 | 512.19 | 411.59 | 505.92 | 411.9323 | 507.0371 | 906.14 | 906.14 | 951.55 | 951.55 | 960.75 | 1093.48 | 487.2965 | 613.5384 | 486.7981 | 517.2883 | 482.2916 | 534.976 | 481.8515 | 534.4879 | 481.8882 | 513.7766 | 481.9615 | 513.8547
2023-03-13 03:30 | 412.6264 | 507.7412 | 414.94 | 512.35 | 411.68 | 506.04 | 412.2832 | 507.4624 | 906.32 | 906.32 | 951.7 | 951.7 | 958.3 | 1090.75 | 485.6175 | 611.1736 | 486.2706 | 517.0519 | 482.6644 | 535.1176 | 482.0399 | 534.4252 | 482.297 | 513.9756 | 482.297 | 513.9756
2023-03-13 04:00 | 412.5153 | 507.5547 | 415.24 | 512.63 | 411.69 | 505.95 | 412.0658 | 507.2231 | 906.6 | 906.6 | 951.59 | 951.59 | 959.99 | 1092.59 | 486.5567 | 612.5544 | 487.4192 | 515.9171 | 482.9321 | 535.5048 | 482.3814 | 534.8942 | 482.6383 | 514.4182 | 482.0509 | 513.7921
2023-03-13 04:30 | 413.424 | 508.893 | 415.05 | 512.33 | 411.76 | 506.13 | 412.1837 | 507.4091 | 906.56 | 906.56 | 952.4 | 952.4 | 964.62 | 1097.71 | 487.0429 | 613.4193 | 488 | 517.0046 | 482.7683 | 535.5048 | 482.2183 | 534.8947 | 482.3283 | 514.2458 | 482.1449 | 514.0502
2023-03-13 05:00 | 413.2875 | 508.6416 | 414.79 | 512.08 | 411.55 | 505.88 | 411.8984 | 506.954 | 906.97 | 906.97 | 952.48 | 952.48 | 962.99 | 1095.82 | 489.2519 | 616.0248 | 488.3481 | 517.3924 | 483.2666 | 535.6047 | 482.6413 | 534.9117 | 482.7149 | 514.264 | 482.7517 | 514.3031
2023-03-13 05:30 | 414.8582 | 510.9594 | 416.63 | 514.1 | 413.79 | 509.11 | 414.0621 | 510.0769 | 911.3 | 911.3 | 956.7 | 956.7 | 963.24 | 1096.21 | 487.1782 | 613.3368 | 489.0395 | 517.8936 | 483.8068 | 536.1133 | 483.3652 | 535.624 | 483.3652 | 514.8783 | 483.2916 | 514.7999
2023-03-13 06:00 | 415.103 | 511.4807 | 417.28 | 514.87 | 414.26 | 509.81 | 414.3089 | 510.5391 | 912.7 | 912.7 | 960.48 | 960.48 | 956.85 | 1089.17 | 486.937 | 612.8632 | 485.6492 | 517.118 | 485.1203 | 537.2095 | 484.4563 | 536.4742 | 484.4194 | 515.6887 | 484.4563 | 515.728
2023-03-13 06:30 | 412.1361 | 508.0011 | 413.53 | 510.17 | 411.38 | 506.45 | 411.6765 | 507.4692 | 913.89 | 913.89 | 960.14 | 960.14 | 952.63 | 1089.57 | 483.2908 | 608.605 | 482.3928 | 518.1205 | 483.1916 | 538.5211 | 482.9716 | 538.2758 | 482.8248 | 517.3162 | 482.7514 | 517.2375
2023-03-13 07:00 | 408.1587 | 502.8206 | 409.41 | 505.32 | 406.66 | 500.37 | 407.2181 | 501.6887 | 915.32 | 915.32 | 961.86 | 961.86 | 942.43 | 1085.64 | 477.9709 | 601.7943 | 475.9844 | 518.6501 | 476.6504 | 537.2559 | 476.0358 | 536.5632 | 475.9997 | 515.7258 | 475.9635 | 515.6866
2023-03-13 07:30 | 403.6805 | 496.4871 | 404.9 | 500.01 | 402.16 | 494.18 | 402.2326 | 494.8727 | 909.04 | 909.04 | 954.74 | 954.74 | 933.22 | 1083.03 | 469.2279 | 589.889 | 468.26 | 519.5295 | 466.0355 | 533.0469 | 465.5416 | 532.4821 | 465.4711 | 511.5749 | 465.1354 | 511.1483
2023-03-13 08:00 | 397.4082 | 489.1196 | 399.72 | 493.72 | 396.77 | 487.97 | 397.0781 | 488.7995 | 909.14 | 909.14 | 953.55 | 953.55 | 918.17 | 1073.9 | 458.1652 | 575.5261 | 457.0582 | 519.227 | 458.3359 | 530.8762 | 457.6426 | 530.1935 | 457.7119 | 509.3177 | 457.6079 | 509.3177
2023-03-13 08:30 | 390.1546 | 480.0295 | 391.7 | 483.78 | 388.95 | 478.02 | 389.6393 | 479.4637 | 904.46 | 904.46 | 947.95 | 947.95 | 905.91 | 1067.28 | 470.3635 | 591.4831 | 469.8164 | 519.7471 | 506.4622 | 528.0434 | 505.8873 | 527.4439 | 505.734 | 506.5042 | 505.6189 | 506.3517
2023-03-13 09:00 | 415.728 | 511.7119 | 417.2 | 515.35 | 414.66 | 509.94 | 415.1845 | 507.9022 | 903.01 | 903.01 | 946.71 | 946.71 | 895.35 | 1062.18 | 472.2676 | 593.949 | 448.0431 | 519.6053 | 470.4709 | 522.2537 | 469.6875 | 521.3842 | 469.83 | 500.7287 | 469.5807 | 500.463
2023-03-13 09:30 | 385.4644 | 474.3263 | 388.1 | 479.55 | 385.63 | 474.23 | 385.7157 | 474.7682 | 898.27 | 898.27 | 940.79 | 940.79 | 883.95 | 1055.82 | 440.6887 | 554.6754 | 433.2139 | 520.1159 | 454.8738 | 518.6577 | 454.0613 | 517.7557 | 454.014 | 496.86 | 454.1516 | 497.0105
2023-03-13 10:00 | 430.2954 | 529.9842 | 428.04 | 528.77 | 429.22 | 528.56 | 424.8749 | 505.1404 | 896.82 | 896.82 | 939.1 | 939.1 | 872.75 | 1048.86 | 426.8573 | 538.3468 | 426.4933 | 518.7634 | 422.8275 | 516.5519 | 422.0711 | 515.7318 | 422.3907 | 495.3594 | 422.2309 | 495.0925
2023-03-13 10:30 | 464.625 | 573.2166 | 466.2 | 575.82 | 463.39 | 571.71 | 463.6469 | 504.5437 | 900.29 | 900.29 | 944.21 | 944.21 | 864.31 | 1044.16 | 421.2627 | 531.8522 | 420.2253 | 516.3613 | 431.0454 | 514.5552 | 430.5593 | 514.0883 | 430.7849 | 493.44 | 430.7874 | 493.4287
2023-03-13 11:00 | 411.2747 | 507.3441 | 425.89 | 525.99 | 410.35 | 506.2 | 423.0171 | 499.5648 | 892.53 | 892.53 | 934.74 | 934.74 | 852.95 | 1035.26 | 413.0283 | 521.348 | 412.0333 | 511.4025 | 410.4998 | 511.1447 | 410.158 | 510.7191 | 410.1579 | 489.912 | 410.1269 | 489.8749
2023-03-13 11:30 | 412.8002 | 509.1931 | 414.32 | 511.41 | 411.44 | 507.62 | 411.8192 | 497.5233 | 889.96 | 889.96 | 931.12 | 931.12 | 838.27 | 1021.86 | 404.1785 | 509.6748 | 403.3251 | 506.171 | 403.4023 | 506.8647 | 402.9127 | 506.2495 | 403.0656 | 485.6747 | 403.0656 | 485.6747
2023-03-13 12:00 | 425.2137 | 524.5187 | 426.88 | 526.81 | 424.47 | 523.76 | 424.6164 | 498.9289 | 885.4 | 885.4 | 926.67 | 926.67 | 834.42 | 1019.38 | 400.5685 | 505.4703 | 399.9927 | 504.4117 | 398.307 | 501.0013 | 398.3372 | 501.2658 | 398.005 | 482.9762 | 397.9159 | 482.9114
2023-03-13 12:30 | 403.0778 | 497.4842 | 362.54 | 447.7 | 402.57 | 496.9 | 360.2023 | 444.4434 | 887.11 | 887.11 | 927.46 | 927.46 | 827.57 | 1012.4 | 396.9888 | 500.6458 | 395.5504 | 498.6354 | 395.5934 | 497.424 | 395.4733 | 497.654 | 395.4432 | 481.0943 | 395.2332 | 480.8815
2023-03-13 13:00 | 401.5772 | 495.3468 | 379.79 | 468.65 | 400.4 | 494.03 | 377.7103 | 465.8328 | 882.34 | 882.34 | 922.45 | 922.45 | 823.03 | 1006.78 | 393.4341 | 495.6872 | 392.9324 | 495.2265 | 400.9928 | 498.2907 | 400.5974 | 497.7993 | 400.5365 | 476.9634 | 400.3539 | 476.746
2023-03-13 13:30 | 378.9572 | 467.4763 | 358.62 | 442.72 | 378.65 | 467.17 | 356.1188 | 439.2338 | 879.86 | 879.86 | 919.17 | 919.17 | 816.03 | 998.2 | 434.7887 | 550.1524 | 386.8882 | 487.6068 | 387.3216 | 486.8822 | 386.9395 | 486.4754 | 386.9983 | 473.8746 | 387.0277 | 473.9106
2023-03-13 14:00 | 403.9438 | 498.2328 | 356.74 | 440.3 | 402.81 | 496.95 | 355.0304 | 437.6809 | 879.49 | 879.49 | 919.6 | 919.6 | 807.55 | 986.6 | 382.1945 | 481.3783 | 381.6861 | 480.7366 | 381.8756 | 479.3717 | 381.3827 | 478.8282 | 381.6727 | 468.6522 | 381.4987 | 468.4386
2023-03-13 14:30 | 407.8584 | 503.0672 | 370.76 | 457.73 | 407.01 | 502.01 | 368.9986 | 454.9504 | 880.92 | 880.92 | 920.33 | 920.33 | 814.59 | 989.75 | 388.2787 | 489.492 | 387.6345 | 488.3385 | 416.0189 | 491.2951 | 416.019 | 491.2951 | 415.7975 | 470.2992 | 415.9557 | 470.4781
2023-03-13 15:00 | 433.9937 | 534.854 | 435.98 | 538.31 | 433.8 | 534.72 | 434.2749 | 489.8149 | 880.31 | 880.31 | 920.38 | 920.38 | 831 | 1001.83 | 464.4634 | 588.4228 | 399.6283 | 496.709 | 389.2564 | 489.3862 | 389.1362 | 489.2757 | 388.901 | 468.7104 | 388.9602 | 468.7818
2023-03-13 15:30 | 435.3804 | 536.9628 | 438.11 | 541.26 | 435.37 | 536.9 | 435.3852 | 492.5336 | 887.63 | 887.63 | 928.67 | 928.67 | 840.5 | 1006.59 | 394.2039 | 494.1326 | 405.7124 | 498.3769 | 447.7633 | 491.2448 | 447.0492 | 490.4614 | 447.0493 | 469.7247 | 447.0493 | 469.7247
2023-03-13 16:00 | 440.4261 | 542.2418 | 442 | 545.87 | 438.67 | 539.83 | 438.968 | 499.3386 | 896.24 | 896.24 | 937.93 | 937.93 | 853.95 | 1015.3 | 550.463 | 697.4452 | 432.2051 | 503.0456 | 400.4619 | 493.3718 | 399.797 | 492.6642 | 399.8009 | 471.6916 | 399.8536 | 471.8343
2023-03-13 16:30 | 475.2947 | 585.4307 | 476.77 | 588.89 | 472.87 | 582.05 | 473.4375 | 503.2823 | 898.25 | 898.25 | 940.98 | 940.98 | 856.65 | 1011.66 | 542.0754 | 686.5857 | 500.8321 | 500.8321 | 463.5877 | 494.8987 | 462.7964 | 494.0042 | 462.8664 | 473.1712 | 462.9364 | 473.2583
2023-03-13 17:00 | 466.7647 | 575.4683 | 468.96 | 578.93 | 465.62 | 573.67 | 466.4106 | 504.3143 | 896.55 | 896.55 | 939.35 | 939.35 | 859.45 | 1007.13 | 525.2988 | 664.152 | 497.7569 | 497.7569 | 494.2449 | 494.2449 | 493.6826 | 493.6826 | 472.8796 | 472.8796 | 472.9514 | 472.9514
2023-03-13 17:30 | 507.6938 | 626.1895 | 509.84 | 629.13 | 506.54 | 624.21 | 504.5228 | 504.5228 | 897.9 | 897.9 | 941.2 | 941.2 | 868.65 | 1009.45 | 539.1274 | 682.1397 | 500.6107 | 500.6107 | 501.3339 | 501.3339 | 500.8789 | 500.8789 | 480.0155 | 480.0155 | 479.9791 | 479.9791
2023-03-13 18:00 | 454.3324 | 560.202 | 457.35 | 563.24 | 454.23 | 559.47 | 454.8491 | 506.2451 | 899.71 | 899.71 | 943.54 | 943.54 | 876.74 | 1010.49 | 514.1726 | 649.4431 | 501.191 | 501.191 | 502.4338 | 502.4338 | 502.4019 | 502.4019 | 481.8657 | 481.8657 | 481.8182 | 481.8182
2023-03-13 18:30 | 408.3714 | 503.3788 | 409.68 | 503.88 | 407.19 | 501.12 | 407.8548 | 502.7593 | 905.21 | 905.21 | 950.36 | 950.36 | 890.45 | 1017.78 | 450.0501 | 565.8102 | 444.6431 | 504.7501 | 449.6299 | 505.5137 | 450.0383 | 505.9729 | 450.145 | 485.1588 | 450.0042 | 485.0855
2023-03-13 19:00 | 453.8105 | 559.7824 | 414.62 | 509.41 | 452.7 | 557.75 | 412.3853 | 508.5422 | 913.15 | 913.15 | 959.17 | 959.17 | 904.04 | 1032.44 | 489.2265 | 616.9052 | 478.168 | 511.3484 | 483.2705 | 512.2932 | 483.4893 | 512.5251 | 483.5258 | 491.6576 | 483.4529 | 491.5834
2023-03-13 19:30 | 445.0252 | 548.9095 | 420.28 | 516.54 | 443.19 | 545.97 | 418.6067 | 514.7378 | 914.45 | 914.45 | 961.74 | 961.74 | 911.43 | 1040.32 | 492.8878 | 621.6944 | 491.9141 | 515.4517 | 491.6676 | 515.5709 | 491.8532 | 515.7655 | 491.779 | 494.8067 | 491.7418 | 494.7693
2023-03-13 20:00 | 418.704 | 516.4819 | 418.6 | 513.98 | 417.83 | 514.8 | 416.3844 | 513.6411 | 918.16 | 918.16 | 964.87 | 964.87 | 920.54 | 1050.42 | 461.7252 | 581.1564 | 460.6154 | 519.1694 | 494.3081 | 520.5804 | 494.4197 | 520.6979 | 494.4569 | 499.7768 | 494.4941 | 499.8144
2023-03-13 20:30 | 417.1587 | 514.5852 | 418.26 | 513.76 | 415.69 | 512.24 | 416.5165 | 513.8365 | 917.23 | 917.23 | 963.97 | 963.97 | 920.48 | 1050.15 | 462.0406 | 581.1214 | 461.2776 | 519.1288 | 462.6262 | 520.6466 | 462.2768 | 520.2534 | 462.2768 | 499.3875 | 462.1021 | 499.1988
2023-03-13 21:00 | 421.0201 | 519.5637 | 422.59 | 518.13 | 419.36 | 517.26 | 420.198 | 518.5492 | 922.32 | 922.32 | 970.17 | 970.17 | 927.4 | 1057.85 | 464.5784 | 584.1282 | 463.9972 | 520.9387 | 465.387 | 523.0255 | 464.8956 | 522.4732 | 465.036 | 501.7334 | 464.6851 | 501.3548
2023-03-13 21:30 | 422.9409 | 521.8978 | 423.65 | 520.04 | 420.76 | 519 | 421.4509 | 520.0591 | 925.7 | 925.7 | 974.26 | 974.26 | 933.14 | 1064.2 | 467.8265 | 588.2466 | 466.9632 | 521.7614 | 466.3531 | 524.0079 | 465.8965 | 523.4949 | 466.1424 | 502.8371 | 466.1424 | 502.837
2023-03-13 22:00 | 420.9731 | 519.5583 | 423.23 | 519.32 | 419.98 | 518.1 | 420.3731 | 518.8055 | 926.87 | 926.87 | 974.6 | 974.6 | 930.16 | 1060.73 | 468.8017 | 589.5612 | 467.3063 | 520.1632 | 464.9654 | 522.3458 | 464.6842 | 522.03 | 464.7545 | 501.2503 | 464.6842 | 501.1745
2023-03-13 22:30 | 422.4405 | 521.3978 | 423.32 | 519.28 | 420.41 | 518.84 | 421.3848 | 520.1069 | 927.76 | 927.76 | 976.4 | 976.4 | 929.73 | 1060.19 | 470.0479 | 591.0775 | 469.4243 | 519.5769 | 464.4895 | 521.709 | 464.7005 | 521.9459 | 464.2785 | 500.6477 | 464.2081 | 500.5718
2023-03-13 23:00 | 421.8889 | 520.6279 | 423.6 | 518.97 | 420.37 | 518.85 | 421.0045 | 519.5494 | 930.31 | 930.31 | 979.62 | 979.62 | 929.07 | 1059.48 | 469.239 | 590.4899 | 468.1643 | 519.0662 | 464.6301 | 521.8669 | 464.4622 | 521.6271 | 464.3136 | 500.6856 | 464.2081 | 500.5718
2023-03-13 23:30 | 421.3241 | 519.9049 | 422.72 | 518.01 | 419.41 | 517.72 | 420.4438 | 518.7921 | 926.63 | 926.63 | 975.26 | 975.26 | 931.86 | 1062.43 | 467.9214 | 588.4858 | 466.9175 | 519.0189 | 464.3839 | 521.5904 | 463.8917 | 521.0374 | 463.8566 | 500.1927 | 463.9268 | 500.2685
2023-03-14 | 421.8508 | 520.5019 | 424.54 | 520.1 | 421.18 | 519.85 | 421.4326 | 520.1039 | 929.64 | 929.64 | 978.04 | 978.04 | 935.5 | 1066.51 | 468.3213 | 588.8063 | 467.4705 | 519.6337 | 465.2088 | 522.4146 | 465.0329 | 522.217 | 464.9626 | 501.2961 | 464.9625 | 501.2961
2023-03-14 00:30 | 423.5578 | 522.6105 | 425.27 | 521.36 | 421.91 | 520.75 | 422.358 | 521.1182 | 931.91 | 931.91 | 980.88 | 980.88 | 935.89 | 1066.94 | 468.0985 | 588.6027 | 467.1639 | 519.9646 | 467.4618 | 524.2318 | 467.1083 | 523.8354 | 467.179 | 503.0645 | 467.0729 | 502.9503
2023-03-14 01:00 | 422.7047 | 521.6476 | 424.62 | 520.95 | 421.16 | 519.82 | 421.4536 | 520.0647 | 928.98 | 928.98 | 977.44 | 977.44 | 939.6 | 1071.01 | 468.158 | 588.6466 | 466.9854 | 519.7661 | 469.3709 | 525.8187 | 469.1936 | 525.62 | 469.229 | 504.789 | 469.2999 | 504.8652
2023-03-14 01:30 | 416.268 | 513.939 | 418.7 | 513.45 | 416.48 | 514.34 | 416.8338 | 514.4942 | 923.74 | 923.74 | 972.16 | 972.16 | 933.95 | 1064.8 | 468.7782 | 589.7151 | 467.2318 | 520.0403 | 469.3466 | 525.6161 | 468.8498 | 525.135 | 468.9917 | 504.4465 | 468.6723 | 504.103
2023-03-14 02:00 | 415.8421 | 513.3481 | 417.21 | 511.58 | 414.87 | 512.31 | 415.0371 | 512.3207 | 920.68 | 920.68 | 967.7 | 967.7 | 934.17 | 1064.99 | 492.9075 | 620.9091 | 470.799 | 520.1254 | 471.1434 | 527.1561 | 470.4667 | 526.399 | 470.4667 | 505.556 | 470.3599 | 505.4412
2023-03-14 02:30 | 415.6443 | 513.1049 | 417.95 | 512.53 | 415.55 | 513.15 | 416.1892 | 513.7092 | 918.56 | 918.56 | 965.48 | 965.48 | 933.6 | 1064.37 | 468.7867 | 589.2794 | 467.1141 | 517.6666 | 468.808 | 524.79 | 467.9902 | 523.8745 | 468.2391 | 503.3773 | 468.0613 | 503.1862
2023-03-14 03:00 | 417.0558 | 514.8714 | 418.4 | 512.96 | 416.16 | 513.86 | 416.9408 | 514.674 | 916.96 | 916.96 | 963.38 | 963.38 | 932.4 | 1063.09 | 467.3029 | 587.1927 | 466.4663 | 517.9692 | 467.9981 | 524.181 | 467.5012 | 523.6245 | 467.5721 | 502.9196 | 467.5011 | 502.8433
2023-03-14 03:30 | 417.1529 | 515.0249 | 418.66 | 513.42 | 416.83 | 514.78 | 417.3639 | 515.2855 | 917.19 | 917.19 | 964.04 | 964.04 | 931.18 | 1061.73 | 466.4095 | 586.2243 | 465.8819 | 517.8085 | 466.7414 | 522.9227 | 466.5641 | 522.7241 | 466.2096 | 501.584 | 466.0323 | 501.3933
2023-03-14 04:00 | 417.8176 | 515.8658 | 419.02 | 513.57 | 416.64 | 514.54 | 417.139 | 515.0073 | 918.18 | 918.18 | 965.01 | 965.01 | 930.4 | 1060.82 | 466.7861 | 586.8121 | 465.7135 | 517.3734 | 466.8528 | 522.9977 | 466.3207 | 522.4017 | 466.5335 | 501.8892 | 466.569 | 501.9273
2023-03-14 04:30 | 415.4933 | 513.1171 | 417.69 | 512.05 | 415.55 | 513.03 | 415.9268 | 513.5212 | 916.6 | 916.6 | 963.33 | 963.33 | 929.78 | 1060.07 | 467.2365 | 587.6652 | 465.8217 | 516.8817 | 467.4396 | 523.4562 | 466.9779 | 522.9393 | 467.049 | 502.2704 | 467.0135 | 502.2322
2023-03-14 05:00 | 416.0024 | 513.8489 | 417.53 | 512.55 | 415.7 | 513.25 | 416.0555 | 514.021 | 917.99 | 917.99 | 964.03 | 964.03 | 926.33 | 1056.15 | 465.7778 | 585.4601 | 465.0876 | 516.2291 | 466.2989 | 522.2283 | 465.9084 | 521.7911 | 466.1924 | 501.3924 | 465.6955 | 500.8579
2023-03-14 05:30 | 414.7328 | 512.2288 | 416.58 | 511.21 | 415.19 | 512.33 | 415.6901 | 513.3951 | 916.96 | 916.96 | 963.97 | 963.97 | 923.54 | 1052.96 | 464.816 | 584.2585 | 464.0233 | 514.8862 | 465.2023 | 520.9509 | 464.7052 | 520.3941 | 464.7762 | 499.8262 | 464.8117 | 499.8645
2023-03-14 06:00 | 416.1156 | 513.4646 | 416.92 | 512.56 | 415.59 | 511.98 | 416.465 | 513.8958 | 917.68 | 917.68 | 965.33 | 965.33 | 927.87 | 1057.78 | 466.7328 | 586.8013 | 467.4249 | 517.364 | 468.2551 | 523.9737 | 467.8991 | 523.5753 | 467.9347 | 502.8781 | 467.7567 | 502.6867
2023-03-14 06:30 | 411.6099 | 507.1998 | 413.55 | 508.93 | 412.01 | 506.59 | 412.6566 | 508.4083 | 915.66 | 915.66 | 962.91 | 962.91 | 925.44 | 1059.72 | 466.7403 | 587.1972 | 465.6935 | 517.1749 | 467.4505 | 526.1135 | 466.2089 | 524.7162 | 466.067 | 503.8255 | 466.5991 | 504.4007
2023-03-14 07:00 | 427.9302 | 527.6736 | 409.75 | 504.16 | 427.6 | 526.25 | 409.4403 | 504.7535 | 915.95 | 915.95 | 963.3 | 963.3 | 918.08 | 1059.07 | 463.6859 | 583.4758 | 462.2692 | 519.0379 | 463.5462 | 527.3165 | 462.5287 | 526.1589 | 462.5208 | 505.3219 | 462.4234 | 505.3219
2023-03-14 07:30 | 403.1871 | 496.2567 | 405.13 | 499.38 | 403.44 | 495.54 | 403.6514 | 496.8929 | 913.69 | 913.69 | 960.4 | 960.4 | 906.1 | 1053.64 | 453.9714 | 570.379 | 452.9212 | 519.993 | 454.1551 | 524.2447 | 453.023 | 522.9379 | 452.7829 | 501.8427 | 452.8514 | 501.9187
2023-03-14 08:00 | 393.9233 | 484.4232 | 395.14 | 487.86 | 394.02 | 483.56 | 394.7054 | 485.3849 | 909.3 | 909.3 | 955.21 | 955.21 | 874.1 | 1026.19 | 434.0901 | 544.6579 | 433.5378 | 511.5304 | 433.5266 | 511.7818 | 432.4155 | 510.5017 | 432.3765 | 489.6766 | 432.4422 | 489.7511
2023-03-14 08:30 | 374.6742 | 461.4251 | 377.22 | 465.56 | 375.92 | 462.22 | 376.0451 | 463.1534 | 905.29 | 905.29 | 950.09 | 950.09 | 853.71 | 1011.78 | 432.5207 | 542.733 | 431.8757 | 502.8954 | 445.5899 | 504.0825 | 444.3971 | 502.8614 | 444.437 | 482.0479 | 444.4432 | 482.0845
2023-03-14 09:00 | 362.3545 | 445.7451 | 363.36 | 448.32 | 361.69 | 444.4 | 361.9706 | 445.4328 | 898.36 | 898.36 | 941.54 | 941.54 | 841.69 | 1005.28 | 409.9718 | 512.95 | 409.1371 | 500.2049 | 409.2908 | 500.8002 | 408.2978 | 499.5852 | 408.4529 | 479.0208 | 408.515 | 479.0937
2023-03-14 09:30 | 355.5371 | 437.4983 | 356.99 | 440.54 | 354.9 | 436.32 | 355.2137 | 437.1452 | 898.1 | 898.1 | 940.62 | 940.62 | 830.8 | 1000.07 | 400.884 | 501.1526 | 400.3315 | 497.483 | 400.4385 | 496.5421 | 399.1975 | 494.3622 | 399.2884 | 475.8459 | 399.3597 | 475.918
2023-03-14 10:00 | 351.2423 | 431.1049 | 352.03 | 434.49 | 350.18 | 429.52 | 350.5512 | 430.3983 | 888.43 | 888.43 | 927.72 | 927.72 | 813.17 | 986.95 | 390.8521 | 489.5874 | 389.9103 | 488.2065 | 390.3368 | 485.6936 | 389.0989 | 483.0957 | 389.0989 | 471.4443 | 388.9516 | 471.2658
2023-03-14 10:30 | 341.0338 | 418.6229 | 342.13 | 422.2 | 340.36 | 417.6 | 340.99 | 418.6537 | 875.1 | 875.1 | 911.84 | 911.84 | 796.81 | 974.05 | 385.1949 | 483.1913 | 376.5366 | 471.4702 | 376.4519 | 468.0927 | 375.1707 | 465.4334 | 375.3699 | 463.8305 | 375.1992 | 463.6765
2023-03-14 11:00 | 332.8584 | 407.9123 | 334.49 | 412.74 | 332.59 | 407.47 | 333.6361 | 409.0399 | 863.14 | 863.14 | 898.48 | 898.48 | 785.86 | 965.88 | 396.3476 | 498.1896 | 367.8759 | 460.9987 | 368.5545 | 459.2122 | 367.553 | 456.4102 | 367.8004 | 455.1645 | 367.8324 | 460.2432
2023-03-14 11:30 | 326.7558 | 401.5103 | 328.45 | 405.38 | 327.14 | 401.71 | 327.5827 | 402.604 | 855.42 | 855.42 | 888.32 | 888.32 | 775.08 | 957.47 | 399.6635 | 502.8899 | 360.1531 | 451.0168 | 368.9138 | 459.6721 | 368.1596 | 457.3431 | 368.2154 | 455.7791 | 368.2155 | 456.1678
2023-03-14 12:00 | 331.3081 | 406.3405 | 336.05 | 414.72 | 331.19 | 405.43 | 335.1319 | 411.0998 | 848.51 | 848.51 | 880.1 | 880.1 | 766.8 | 949.95 | 426.063 | 537.8218 | 425.0031 | 477.4805 | 360.2823 | 449.5215 | 359.0288 | 446.3324 | 359.0288 | 444.8068 | 358.9471 | 456.2007
2023-03-14 12:30 | 337.6376 | 413.7321 | 347.94 | 429.41 | 337.36 | 412.5 | 347.4268 | 425.9569 | 853.24 | 853.24 | 886.38 | 886.38 | 763.04 | 945.65 | 402.678 | 507.2307 | 401.8931 | 474.2703 | 355.9496 | 444.3434 | 355.1959 | 440.9418 | 355.3597 | 439.2306 | 355.3056 | 453.5097
2023-03-14 13:00 | 328.5544 | 402.5921 | 333.17 | 410.73 | 327.86 | 400.94 | 332.3685 | 407.4729 | 860.59 | 860.59 | 895.62 | 895.62 | 760.56 | 942.95 | 355.521 | 446.0882 | 354.5775 | 444.5166 | 373.7668 | 467.5752 | 372.9741 | 464.5999 | 372.9458 | 452.6862 | 372.9175 | 452.6519
2023-03-14 13:30 | 354.9257 | 432.7281 | 360.45 | 444.39 | 354.81 | 431.41 | 359.8141 | 438.9601 | 846.44 | 846.44 | 878.51 | 878.51 | 759.96 | 940.24 | 395.2642 | 497.7236 | 366.24 | 459.6051 | 408.8084 | 470.9779 | 407.9099 | 469.9428 | 407.8459 | 449.1609 | 407.9099 | 449.1866
2023-03-14 14:00 | 335.9099 | 409.5222 | 336.51 | 414.8 | 335.73 | 408.3 | 336.3404 | 410.1671 | 851.74 | 851.74 | 885.24 | 885.24 | 750.14 | 926.84 | 394.2567 | 496.2495 | 355.7356 | 446.0659 | 355.505 | 443.1989 | 354.7756 | 440.2941 | 354.9107 | 438.8124 | 354.9107 | 450.051
2023-03-14 14:30 | 365.9662 | 448.4132 | 367.32 | 452.78 | 365.47 | 447.13 | 366.1231 | 448.7638 | 850.38 | 850.38 | 882.56 | 882.56 | 774.77 | 950.53 | 388.6279 | 485.5098 | 358.7593 | 445.9422 | 358.8259 | 441.0527 | 358.1739 | 437.5546 | 358.2554 | 435.3534 | 358.364 | 451.2018
2023-03-14 15:00 | 338.5941 | 413.3455 | 339.57 | 417.91 | 337.83 | 410.93 | 338.5049 | 413.3886 | 848 | 848 | 879.97 | 879.97 | 777.25 | 947.96 | 367.6644 | 457.1242 | 366.9137 | 456.964 | 359.3988 | 442.4734 | 358.8814 | 438.9762 | 358.8542 | 436.6718 | 358.9631 | 448.8682
2023-03-14 15:30 | 356.2495 | 435.7854 | 363.23 | 446.66 | 356 | 433.19 | 363.6885 | 445.1563 | 847.97 | 847.97 | 880.16 | 880.16 | 771.91 | 936.41 | 396.1381 | 495.6739 | 357.2815 | 444.5207 | 355.4673 | 437.6748 | 355.2507 | 433.4822 | 355.4133 | 431.4022 | 355.4969 | 443.2178
2023-03-14 16:00 | 362.8862 | 445.6508 | 351.88 | 431.21 | 362.7 | 443.56 | 351.9196 | 432.1894 | 850.81 | 850.81 | 883.27 | 883.27 | 790.45 | 950.17 | 387.2285 | 483.8447 | 386.4272 | 468.1357 | 401.7386 | 469.5733 | 401.5262 | 469.3249 | 401.6476 | 448.5364 | 401.769 | 448.672
2023-03-14 16:30 | 386.3423 | 475.6091 | 370.29 | 452.52 | 386.86 | 474.62 | 370.3387 | 455.7621 | 857.15 | 857.15 | 891.24 | 891.24 | 797.3 | 949.96 | 411.1519 | 514.8867 | 379.0573 | 469.1482 | 373.3908 | 461.2695 | 373.5322 | 458.0303 | 373.5887 | 449.3815 | 373.5321 | 449.3134
2023-03-14 17:00 | 388.2182 | 478.7713 | 389.66 | 474.64 | 388.33 | 477.82 | 389.1338 | 468.1407 | 872.59 | 872.59 | 910.2 | 910.2 | 810 | 955.92 | 381.3687 | 475.8149 | 380.9621 | 471.1392 | 381.8275 | 472.4413 | 381.8564 | 469.2941 | 381.943 | 451.6511 | 381.741 | 451.4123
2023-03-14 17:30 | 382.338 | 471.8561 | 384.11 | 466.77 | 382.75 | 471.43 | 383.585 | 469.3881 | 880.06 | 880.06 | 918.87 | 918.87 | 821.96 | 960.94 | 388.9509 | 485.6606 | 388.5207 | 472.8584 | 428.7017 | 473.7682 | 429.09 | 474.1973 | 429.0253 | 453.1674 | 429.0253 | 453.1674
2023-03-14 18:00 | 358.0497 | 442.037 | 359.28 | 432.89 | 357.69 | 441 | 359.0342 | 443.2416 | 889.79 | 889.79 | 931.15 | 931.15 | 833.72 | 965.44 | 397.3282 | 497.0302 | 396.8899 | 475.1963 | 411.097 | 476.1397 | 411.2853 | 476.319 | 411.2544 | 455.2842 | 411.2234 | 455.25
2023-03-14 18:30 | 366.2502 | 452.2494 | 366.98 | 440.52 | 365.32 | 450.98 | 366.4366 | 452.489 | 895.69 | 895.69 | 937.52 | 937.52 | 842.16 | 966.28 | 407.2921 | 509.9605 | 403.9893 | 475.7044 | 407.5024 | 476.944 | 407.7485 | 477.3399 | 407.933 | 456.488 | 408.0253 | 456.5913
2023-03-14 19:00 | 370.9291 | 458.082 | 370.7 | 444.89 | 369.74 | 456.68 | 370.8947 | 458.0395 | 897.34 | 897.34 | 940.75 | 940.75 | 844.9 | 968.15 | 415.2233 | 520.7695 | 414.4885 | 482.4585 | 469.1435 | 483.4769 | 468.9652 | 483.2931 | 462.7056 | 462.7056 | 462.6705 | 462.6705
2023-03-14 19:30 | 380.429 | 469.8616 | 381.36 | 459.08 | 380.24 | 469.45 | 381.2361 | 470.8583 | 898.63 | 898.63 | 942.28 | 942.28 | 859.06 | 983.64 | 423.2482 | 530.7955 | 422.6705 | 489.0969 | 465.7904 | 490.3032 | 465.5787 | 490.0804 | 465.614 | 469.2988 | 465.7552 | 469.4766
2023-03-14 20:00 | 398.2665 | 491.7444 | 406.21 | 490.76 | 397.75 | 491.17 | 405.6219 | 493.4474 | 902 | 902 | 945.03 | 945.03 | 872.07 | 998.03 | 469.6896 | 591.908 | 463.0022 | 493.7527 | 495.2491 | 495.2491 | 495.1744 | 495.1744 | 474.2811 | 474.2811 | 474.3885 | 474.3885
2023-03-14 20:30 | 391.8737 | 484.1007 | 392.74 | 476.47 | 391.74 | 483.6 | 392.6296 | 485.0221 | 901.94 | 901.94 | 944.85 | 944.85 | 870.62 | 996.04 | 436.5611 | 548.6377 | 429.5057 | 493.8046 | 449.4365 | 494.8131 | 449.573 | 494.9634 | 449.6071 | 474.2256 | 449.6754 | 474.2976
2023-03-14 21:00 | 412.8986 | 509.9492 | 397.15 | 484.01 | 412.85 | 509.36 | 396.4288 | 489.5841 | 903.31 | 903.31 | 946.81 | 946.81 | 881.64 | 1008.15 | 436.4469 | 548.0534 | 435.5108 | 498.9364 | 436.6096 | 500.1952 | 436.6757 | 500.3088 | 436.7748 | 479.5491 | 436.4442 | 479.1862
2023-03-14 21:30 | 400.3897 | 494.4197 | 402.06 | 490.81 | 400.3 | 493.82 | 401.1084 | 495.3165 | 903.4 | 903.4 | 946.55 | 946.55 | 884.15 | 1010.95 | 437.1501 | 548.7805 | 436.5065 | 499.8364 | 437.5062 | 500.9811 | 437.6055 | 501.0948 | 437.8704 | 480.5409 | 437.6055 | 480.2503
2023-03-14 22:00 | 443.7944 | 548.038 | 405.35 | 496.08 | 443.41 | 547.17 | 404.781 | 499.7909 | 905.4 | 905.4 | 948.52 | 948.52 | 887.29 | 1014.34 | 439.4068 | 552.0096 | 438.4066 | 501.2353 | 439.3885 | 502.3578 | 439.588 | 502.5859 | 439.5548 | 481.7089 | 439.588 | 481.7453
2023-03-14 22:30 | 426.1854 | 526.2795 | 406.59 | 497.51 | 425.22 | 524.79 | 405.9912 | 501.2959 | 908.75 | 908.75 | 952.52 | 952.52 | 896.66 | 1024.48 | 445.5223 | 559.3405 | 444.8589 | 506.3831 | 446.0616 | 507.752 | 446.0279 | 507.7137 | 446.2638 | 487.1081 | 446.1627 | 486.9977
2023-03-14 23:00 | 407.9436 | 503.7303 | 408.81 | 499.57 | 406.71 | 502.17 | 407.8954 | 503.6803 | 909.98 | 909.98 | 954.06 | 954.06 | 900.49 | 1028.7 | 447.6964 | 562.1616 | 447.0711 | 508.2729 | 448.0713 | 509.41 | 448.3081 | 509.6792 | 448.4773 | 488.9738 | 448.3419 | 488.8261
2023-03-14 23:30 | 430.5408 | 531.5477 | 410.77 | 501.14 | 429.48 | 530.42 | 408.7806 | 504.6554 | 911.33 | 911.33 | 956.48 | 956.48 | 904.72 | 1033.13 | 486.2167 | 612.6855 | 465.692 | 510.8231 | 451.9591 | 512.308 | 451.7542 | 512.0757 | 451.9591 | 491.441 | 452.0957 | 491.5896
2023-03-15 | 411.2494 | 507.6531 | 412.86 | 504.09 | 410.64 | 507.12 | 411.8106 | 508.3112 | 913.04 | 913.04 | 958.81 | 958.81 | 910.17 | 1039.02 | 450.2079 | 565.3465 | 454.4189 | 513.7784 | 455.3828 | 514.8683 | 455.6581 | 515.1796 | 455.3139 | 493.9365 | 455.5549 | 494.1979
2023-03-15 00:30 | 423.7065 | 523.035 | 416.62 | 509.3 | 422.63 | 521.91 | 414.6839 | 511.8737 | 916.98 | 916.98 | 963.06 | 963.06 | 913.65 | 1043 | 453.5282 | 569.9406 | 455.3574 | 514.8939 | 456.1599 | 515.8014 | 456.4352 | 516.1126 | 456.4696 | 495.2377 | 456.5385 | 495.3123
2023-03-15 01:00 | 416.1256 | 513.5942 | 417.58 | 510.56 | 414.7 | 512.05 | 415.011 | 512.1813 | 919.93 | 919.93 | 966.86 | 966.86 | 916.28 | 1046 | 456.5841 | 573.7201 | 455.4895 | 515.0432 | 457.1579 | 516.9298 | 457.33 | 517.1244 | 457.1235 | 495.9471 | 457.2611 | 496.0965
2023-03-15 01:30 | 417.1171 | 514.7707 | 418.38 | 511.36 | 415.99 | 513.64 | 416.4559 | 513.942 | 922.6 | 922.6 | 969.88 | 969.88 | 917.12 | 1046.87 | 457.6594 | 575.3116 | 456.6 | 515.9736 | 457.9007 | 517.4435 | 458.0042 | 517.5604 | 457.9352 | 496.543 | 458.6938 | 497.3656
2023-03-15 02:00 | 417.7975 | 515.3768 | 418.56 | 511.05 | 415.81 | 513.37 | 416.9337 | 514.2664 | 924.15 | 924.15 | 970.84 | 970.84 | 915.76 | 1045.36 | 457.5248 | 574.9337 | 456.078 | 515.5459 | 457.3057 | 516.9337 | 457.0646 | 516.6612 | 457.099 | 495.7782 | 457.0301 | 495.7034
2023-03-15 02:30 | 418.5334 | 516.4476 | 420.3 | 513.76 | 417.63 | 515.67 | 418.7834 | 516.8083 | 926.64 | 926.64 | 973.77 | 973.77 | 914.9 | 1044.47 | 457.2423 | 574.5942 | 455.8442 | 515.1735 | 457.0244 | 516.5074 | 457.0244 | 516.5074 | 456.8521 | 495.4157 | 456.6108 | 495.1541
2023-03-15 03:00 | 421.5558 | 520.1978 | 422.96 | 517.38 | 420.31 | 518.98 | 420.8564 | 519.4615 | 928.93 | 928.93 | 976.79 | 976.79 | 916.06 | 1045.69 | 488.6074 | 615.3743 | 464.7548 | 516.1029 | 457.3548 | 516.9349 | 457.1623 | 516.7791 | 457.2514 | 495.8961 | 457.2313 | 495.827
2023-03-15 03:30 | 422.4761 | 521.2695 | 423.95 | 517.99 | 421.32 | 520.23 | 421.843 | 520.4882 | 930.82 | 930.82 | 979.17 | 979.17 | 919.49 | 1049.41 | 508.4496 | 641.5456 | 488.2395 | 517.3926 | 459.5173 | 518.6227 | 459.2403 | 518.3101 | 459.1365 | 497.2809 | 459.1711 | 497.3184
2023-03-15 04:00 | 425.4935 | 524.9373 | 427.05 | 521.44 | 424.46 | 524.04 | 425.188 | 524.6024 | 933.09 | 933.09 | 981.92 | 981.92 | 917.82 | 1047.47 | 459.3452 | 577.5378 | 458.2809 | 517.0504 | 459.3701 | 518.3496 | 459.1277 | 518.076 | 458.7812 | 496.8029 | 458.8852 | 496.9154
2023-03-15 04:30 | 424.7538 | 524.1327 | 426.35 | 520.29 | 423.89 | 523.5 | 424.3805 | 523.6182 | 934.73 | 934.73 | 984 | 984 | 916.9 | 1046.4 | 458.8242 | 576.5284 | 457.8675 | 516.5477 | 458.9796 | 517.8023 | 458.8063 | 517.6068 | 458.8062 | 496.7369 | 458.7716 | 496.6994
2023-03-15 05:00 | 433.3413 | 534.5007 | 426.4 | 518.71 | 432.16 | 533.73 | 425.1026 | 524.2869 | 931.85 | 931.85 | 980.6 | 980.6 | 911.91 | 1040.64 | 457.8035 | 575.4614 | 457.287 | 515.681 | 457.7438 | 516.1962 | 457.6744 | 516.1179 | 457.6396 | 495.289 | 457.6743 | 495.3266
2023-03-15 05:30 | 423.8965 | 523.1613 | 425.47 | 516.99 | 423.82 | 523.57 | 424.4668 | 523.8528 | 929.88 | 929.88 | 979.14 | 979.14 | 909.6 | 1038 | 457.4619 | 575.032 | 456.5454 | 514.7921 | 457.6162 | 515.9996 | 457.3037 | 515.6472 | 457.2925 | 494.917 | 457.3384 | 494.917
2023-03-15 06:00 | 420.5513 | 519.0289 | 422.64 | 512.95 | 421.1 | 520.26 | 421.8566 | 520.6149 | 925.81 | 925.81 | 974.43 | 974.43 | 908.63 | 1036.85 | 458.0039 | 575.9263 | 457.3198 | 515.5074 | 487.7809 | 516.2706 | 487.4848 | 515.9572 | 487.4848 | 495.1907 | 487.4108 | 495.1156
2023-03-15 06:30 | 421.6577 | 520.5043 | 422.58 | 513.41 | 420.24 | 519.1 | 421.1664 | 519.8748 | 928.43 | 928.43 | 977.08 | 977.08 | 921.97 | 1056.79 | 460.3012 | 578.3068 | 459.1703 | 520.9139 | 460.3291 | 522.2654 | 458.7745 | 520.5015 | 458.7399 | 499.5238 | 458.6299 | 499.4862
2023-03-15 07:00 | 415.3607 | 512.9059 | 416.71 | 507.59 | 414.92 | 512.5 | 415.6253 | 513.2138 | 926.38 | 926.38 | 974.7 | 974.7 | 909.34 | 1050.36 | 452.8626 | 568.8539 | 452.5171 | 519.2318 | 461.4057 | 520.3456 | 459.6346 | 518.3483 | 459.7041 | 497.5516 | 459.5305 | 497.3636
2023-03-15 07:30 | 412.6729 | 509.5896 | 413.54 | 505.64 | 411.69 | 508.05 | 412.8294 | 509.783 | 928.47 | 928.47 | 976.73 | 976.73 | 906.41 | 1054.65 | 450.0397 | 565.1194 | 448.9049 | 520.2761 | 465.2592 | 521.9117 | 463.4117 | 519.8711 | 463.58 | 499.13 | 463.4117 | 498.9794
2023-03-15 08:00 | 407.4821 | 502.8865 | 408.72 | 500.53 | 406.7 | 501.29 | 407.6221 | 503.0842 | 926.08 | 926.08 | 974.32 | 974.32 | 896.23 | 1050.97 | 442.1703 | 555.0107 | 441.3958 | 518.4149 | 442.4754 | 519.9122 | 440.7795 | 517.9194 | 440.713 | 496.9435 | 440.7129 | 496.9434
2023-03-15 08:30 | 401.8669 | 495.6307 | 403.18 | 494.6 | 401.23 | 494.03 | 402.0143 | 495.8434 | 923.74 | 923.74 | 971.26 | 971.26 | 888.1 | 1048.81 | 496.9834 | 626.2762 | 436.878 | 518.6629 | 439.5918 | 519.2083 | 437.872 | 517.1769 | 437.872 | 496.4137 | 437.7727 | 496.1888
2023-03-15 09:00 | 421.0645 | 519.2423 | 399.32 | 490.21 | 420.62 | 517.98 | 398.0388 | 490.7412 | 923.34 | 923.34 | 970.49 | 970.49 | 884.85 | 1051.7 | 483.6602 | 608.8499 | 439.3058 | 518.636 | 434.4695 | 520.8912 | 432.5127 | 518.5453 | 432.6105 | 497.7455 | 432.4149 | 497.5204
2023-03-15 09:30 | 416.4396 | 513.6587 | 394.01 | 484.35 | 416.38 | 513.01 | 392.9799 | 484.6713 | 921.06 | 921.06 | 967.56 | 967.56 | 875.4 | 1046.88 | 495.1382 | 624.1812 | 494.1717 | 514.5667 | 495.5499 | 516.4346 | 495.4 | 516.2785 | 495.4374 | 495.4673 | 495.3624 | 495.3922
2023-03-15 10:00 | 388.0895 | 478.629 | 389.59 | 479.46 | 387.87 | 477.86 | 388.512 | 479.1807 | 919.54 | 919.54 | 965.42 | 965.42 | 865.81 | 1042.06 | 464.1074 | 583.6034 | 457.8248 | 512.4985 | 463.8742 | 513.9927 | 463.8742 | 513.9927 | 463.9442 | 493.1747 | 463.4891 | 492.6908
2023-03-15 10:30 | 383.2491 | 472.8129 | 384.87 | 474.35 | 382.96 | 472.2 | 383.4084 | 473.0237 | 916.61 | 916.61 | 961.45 | 961.45 | 849.88 | 1029.9 | 417.8393 | 523.2037 | 406.7521 | 506.652 | 417.6718 | 507.5284 | 417.5457 | 507.3752 | 417.5772 | 486.4642 | 417.4826 | 486.5009
2023-03-15 11:00 | 369.6414 | 456.2426 | 373.64 | 461.49 | 370.63 | 457.31 | 372.5596 | 459.8622 | 911.82 | 911.82 | 956.3 | 956.3 | 842.12 | 1025.15 | 420.5712 | 527.9514 | 416.4461 | 503.8438 | 418.8417 | 504.4623 | 418.8101 | 504.4243 | 418.9048 | 483.6269 | 418.8733 | 483.5904
2023-03-15 11:30 | 357.9478 | 441.2653 | 360.3 | 445.11 | 359.57 | 443.14 | 359.4973 | 443.2426 | 904.28 | 904.28 | 947.01 | 947.01 | 828.69 | 1013.75 | 394.2992 | 495.9832 | 393.436 | 494.5315 | 393.7977 | 492.9344 | 393.8867 | 492.0734 | 393.9758 | 479.4451 | 393.9461 | 479.3915
2023-03-15 12:00 | 349.872 | 431.1556 | 351.48 | 434.16 | 350.91 | 432.23 | 351.1123 | 432.684 | 898.28 | 898.28 | 939.96 | 939.96 | 813.74 | 999.35 | 398.7221 | 501.6203 | 390.0035 | 490.4521 | 382.5402 | 478.5422 | 382.6846 | 477.2395 | 382.6846 | 472.9402 | 382.598 | 472.9044
2023-03-15 12:30 | 342.4907 | 421.7261 | 344.23 | 425.12 | 343.95 | 423.2 | 344.1819 | 423.8495 | 887.98 | 887.98 | 927.7 | 927.7 | 804.99 | 990.18 | 377.0629 | 473.5446 | 376.395 | 472.5073 | 384.4415 | 480.89 | 384.5287 | 479.5171 | 384.4997 | 468.9681 | 384.4997 | 469.022
2023-03-15 13:00 | 347.8645 | 427.984 | 349.12 | 431.23 | 349.71 | 429.9 | 349.4843 | 430.1166 | 887.9 | 887.9 | 927.62 | 927.62 | 788.14 | 971.71 | 374.1231 | 469.7125 | 366.1692 | 459.5266 | 366.2199 | 457.2245 | 366.47 | 455.4001 | 366.4422 | 453.7385 | 366.47 | 460.9771
2023-03-15 13:30 | 339.1952 | 416.872 | 347.8 | 429.58 | 341.82 | 419.34 | 346.8453 | 426.4506 | 884.6 | 884.6 | 924.47 | 924.47 | 792.18 | 974.72 | 415.3089 | 523.2897 | 368.9035 | 462.5893 | 385.192 | 481.8342 | 383.7413 | 478.7054 | 383.7993 | 461.5508 | 383.7703 | 461.5158
2023-03-15 14:00 | 359.1511 | 441.8525 | 361.97 | 447.15 | 361.02 | 443.63 | 362.3286 | 445.8419 | 874.68 | 874.68 | 912.25 | 912.25 | 791.9 | 970.46 | 413.4183 | 519.7359 | 411.5776 | 482.5446 | 405.7972 | 482.8384 | 404.3539 | 481.1212 | 404.3539 | 460.3333 | 404.3232 | 460.2984
2023-03-15 14:30 | 359.0324 | 441.3937 | 360.82 | 445.66 | 360.47 | 442.75 | 360.8248 | 443.7442 | 876.11 | 876.11 | 912.92 | 912.92 | 809.62 | 985.62 | 475.4644 | 598.2286 | 442.618 | 488.3234 | 479.817 | 484.6447 | 477.6461 | 482.4519 | 461.6473 | 461.6473 | 461.6123 | 461.6123
2023-03-15 15:00 | 350.7055 | 430.9041 | 352.32 | 434.12 | 351.91 | 430.9 | 352.4169 | 433.1617 | 876.11 | 876.11 | 913.9 | 913.9 | 815.79 | 987.41 | 471.9447 | 593.7692 | 460.7309 | 486.8773 | 467.2247 | 485.0875 | 465.0082 | 482.7862 | 461.9208 | 461.9208 | 461.6412 | 461.6412
2023-03-15 15:30 | 356.4962 | 437.4179 | 358.09 | 440.66 | 358.15 | 437.51 | 358.8128 | 440.3183 | 881.32 | 881.32 | 921.02 | 921.02 | 815.49 | 980.88 | 468.5041 | 590.0665 | 427.6252 | 483.0438 | 449.954 | 481.2212 | 447.3052 | 478.3883 | 447.3053 | 457.5873 | 447.2034 | 457.4831
2023-03-15 16:00 | 363.5452 | 446.1816 | 364.85 | 449.75 | 364.45 | 445.7 | 364.8885 | 448.0737 | 879.93 | 879.93 | 918.61 | 918.61 | 832.55 | 993.13 | 492.7437 | 621.2945 | 482.4497 | 489.4415 | 463.9047 | 485.4691 | 461.8797 | 483.3499 | 461.7749 | 462.3609 | 461.8448 | 462.4308
2023-03-15 16:30 | 371.2805 | 455.7449 | 372.29 | 458.56 | 371.91 | 454.85 | 372.4747 | 457.3251 | 886.15 | 886.15 | 926.79 | 926.79 | 849.53 | 1004.35 | 501.0463 | 632.2421 | 469.8748 | 489.4787 | 470.2852 | 486.8253 | 468.4465 | 484.8699 | 463.9892 | 463.9892 | 464.0798 | 464.0798
2023-03-15 17:00 | 379.6894 | 467.3028 | 381.57 | 468.89 | 381.27 | 467.53 | 381.5469 | 469.6326 | 890.62 | 890.62 | 931.88 | 931.88 | 857.99 | 1005.73 | 470.9443 | 593.305 | 466.9626 | 487.8156 | 399.5266 | 484.6247 | 399.6475 | 484.7714 | 399.6475 | 463.9053 | 399.587 | 463.8
2023-03-15 17:30 | 387.1934 | 476.8552 | 388.55 | 476.96 | 388.28 | 476.56 | 388.5975 | 478.6044 | 894.59 | 894.59 | 936.43 | 936.43 | 871.94 | 1013.21 | 475.0056 | 598.2275 | 459.4244 | 492.9557 | 407.8873 | 487.0759 | 407.9797 | 487.1862 | 407.9181 | 466.2133 | 407.9797 | 466.2837
2023-03-15 18:00 | 404.7715 | 499.624 | 406.14 | 496.59 | 405.38 | 499.3 | 406.3112 | 501.5362 | 904.72 | 904.72 | 947.8 | 947.8 | 897.95 | 1033.59 | 536.1827 | 678.0237 | 461.8931 | 501.3598 | 438.909 | 495.8684 | 439.1077 | 496.0929 | 439.0414 | 475.0998 | 438.909 | 474.9565
2023-03-15 18:30 | 399.4689 | 493.5608 | 400.77 | 487.54 | 400.23 | 493.99 | 401.601 | 496.1908 | 908.59 | 908.59 | 953.4 | 953.4 | 906.15 | 1035.02 | 513.244 | 648.0553 | 499.2779 | 503.9588 | 503.5618 | 503.5618 | 503.2573 | 503.2573 | 482.555 | 482.555 | 482.2631 | 482.2631
2023-03-15 19:00 | 402.8423 | 497.6405 | 403.99 | 489.03 | 403.34 | 498.28 | 403.6374 | 498.6164 | 909.16 | 909.16 | 953.83 | 953.83 | 906.88 | 1035.86 | 455.913 | 573.2849 | 446.6257 | 507.6886 | 507.3416 | 507.3416 | 507.15 | 507.15 | 486.3908 | 486.3908 | 486.2438 | 486.2438
2023-03-15 19:30 | 404.7687 | 500.1146 | 405.92 | 492.87 | 405.86 | 501.08 | 406.6459 | 502.442 | 912.17 | 912.17 | 958.33 | 958.33 | 909.96 | 1039.32 | 451.9936 | 568.3264 | 451.3545 | 511.6787 | 460.6336 | 511.0176 | 460.4599 | 510.825 | 460.5641 | 490.0379 | 460.4599 | 489.9271
2023-03-15 20:00 | 405.8382 | 501.3729 | 407.62 | 494.7 | 406.83 | 502.52 | 407.3953 | 503.3021 | 915.06 | 915.06 | 960.83 | 960.83 | 917.3 | 1047.44 | 475.0689 | 598.3933 | 455.0661 | 514.9457 | 455.8867 | 516.0941 | 455.6123 | 515.7835 | 455.7495 | 494.9815 | 455.5781 | 494.7953
2023-03-15 20:30 | 403.7487 | 498.87 | 405.19 | 493 | 405.26 | 500.51 | 406.1425 | 501.8203 | 911.66 | 911.66 | 956.5 | 956.5 | 898.61 | 1026.03 | 451.6941 | 568.1099 | 450.6118 | 510.1226 | 451.8408 | 511.5138 | 451.1207 | 510.6987 | 451.1207 | 489.9542 | 450.9493 | 489.768
2023-03-15 21:00 | 404.5468 | 499.8665 | 406.09 | 495.23 | 405.91 | 501.25 | 406.5073 | 502.2821 | 912.9 | 912.9 | 958.31 | 958.31 | 899.94 | 1027.62 | 451.4309 | 567.6949 | 450.8308 | 510.5342 | 451.3158 | 511.0835 | 451.4186 | 511.1999 | 451.3501 | 490.3464 | 451.7611 | 490.793
2023-03-15 21:30 | 410.384 | 507.019 | 408.55 | 497.83 | 411.9 | 508.88 | 408.6289 | 504.8537 | 914.22 | 914.22 | 959.79 | 959.79 | 906.26 | 1034.6 | 453.8315 | 570.8038 | 453.196 | 512.558 | 454.5482 | 514.0873 | 454.5482 | 514.0873 | 454.6858 | 493.3971 | 454.5482 | 493.2478
2023-03-15 22:00 | 408.821 | 505.123 | 410.16 | 501.08 | 409.65 | 506.04 | 410.1289 | 506.7305 | 913.97 | 913.97 | 959.68 | 959.68 | 907.4 | 1035.9 | 453.5395 | 570.0637 | 453.2836 | 512.7114 | 454.1556 | 513.6976 | 454.3618 | 513.9308 | 454.5337 | 493.2794 | 454.2587 | 492.981
2023-03-15 22:30 | 406.8848 | 502.7261 | 409.59 | 500.77 | 408.75 | 504.9 | 408.7181 | 504.9871 | 913.81 | 913.81 | 959.2 | 959.2 | 908.16 | 1036.77 | 454.4636 | 571.2252 | 453.1846 | 512.5994 | 454.3618 | 513.9308 | 454.8431 | 514.4753 | 454.9806 | 493.7644 | 454.8087 | 493.5779
2023-03-15 23:00 | 405.7602 | 501.006 | 407.87 | 501.14 | 406.99 | 501.8 | 407.1443 | 502.6216 | 910.82 | 910.82 | 955.31 | 955.31 | 909.1 | 1037.9 | 454.1142 | 570.5773 | 453.3064 | 512.9001 | 454.2488 | 513.9664 | 454.6266 | 514.3939 | 454.6953 | 493.5976 | 454.6609 | 493.5603
2023-03-15 23:30 | 403.7034 | 497.8161 | 405.1 | 499.01 | 404.28 | 497.51 | 404.7769 | 499.1559 | 901.83 | 901.83 | 944.41 | 944.41 | 911.07 | 1040.03 | 455.4383 | 572.489 | 454.5457 | 513.8678 | 455.3281 | 514.7523 | 455.8447 | 515.3364 | 455.7413 | 494.3528 | 455.7069 | 494.3155
2023-03-16 | 403.1451 | 495.4328 | 405.43 | 500.56 | 404.41 | 495.62 | 404.7322 | 497.5339 | 906.09 | 906.09 | 949.88 | 949.88 | 911.28 | 1040.38 | 455.0951 | 571.9958 | 454.2296 | 513.9446 | 454.7983 | 514.5882 | 455.4509 | 515.3265 | 455.3135 | 494.2686 | 454.6952 | 493.5975
2023-03-16 00:30 | 403.6268 | 494.3743 | 405.67 | 501.11 | 405.03 | 494.65 | 405.3744 | 496.5894 | 905.54 | 905.54 | 948.55 | 948.55 | 903.36 | 1031.54 | 451.9361 | 567.8132 | 450.9352 | 510.9818 | 452.453 | 512.7017 | 452.829 | 513.1277 | 452.6239 | 492.0189 | 452.3162 | 491.6844
2023-03-16 01:00 | 406.6944 | 497.622 | 408.2 | 504.16 | 406.99 | 496.43 | 407.4523 | 498.4664 | 912.42 | 912.42 | 957.76 | 957.76 | 906.25 | 1034.87 | 452.3187 | 568.006 | 451.343 | 511.5544 | 452.6248 | 513.0071 | 452.8297 | 513.2394 | 452.7614 | 492.265 | 452.6248 | 492.1165
2023-03-16 01:30 | 406.8248 | 497.0637 | 408.83 | 504.9 | 408.02 | 497.01 | 408.084 | 498.565 | 915.19 | 915.19 | 961.51 | 961.51 | 904.2 | 1032.59 | 451.2077 | 567.0486 | 450.7411 | 511.149 | 451.8229 | 512.3758 | 451.7888 | 512.337 | 452.198 | 491.895 | 452.0616 | 491.7466
2023-03-16 02:00 | 406.3311 | 496.6929 | 408.01 | 503.92 | 406.96 | 495.89 | 407.2686 | 497.8751 | 917.77 | 917.77 | 964.97 | 964.97 | 904.94 | 1033.4 | 451.7744 | 567.3062 | 450.1931 | 510.3614 | 451.7716 | 512.1509 | 452.113 | 512.5379 | 451.9082 | 491.4341 | 452.0106 | 491.5455
2023-03-16 02:30 | 405.1657 | 495.7859 | 407.02 | 502.78 | 406.14 | 495.67 | 406.5689 | 497.5717 | 910.39 | 910.39 | 955.28 | 955.28 | 903.45 | 1031.7 | 451.1353 | 566.8787 | 450.5782 | 510.798 | 451.123 | 511.4156 | 451.6692 | 512.0348 | 451.5668 | 491.0629 | 451.3279 | 490.8029
2023-03-16 03:00 | 406.8235 | 498.9628 | 408.89 | 505.14 | 407.96 | 498.99 | 408.1788 | 500.5947 | 906.05 | 906.05 | 949.73 | 949.73 | 905.1 | 1033.57 | 451.7802 | 567.6129 | 450.9032 | 511.1111 | 452.1299 | 512.5015 | 452.2665 | 512.6564 | 452.3347 | 491.8495 | 452.3006 | 491.8124
2023-03-16 03:30 | 398.9909 | 489.3869 | 400.49 | 494.73 | 399.88 | 489.36 | 400.4142 | 491.2996 | 907.04 | 907.04 | 951.07 | 951.07 | 903.38 | 1031.63 | 440.3895 | 552.5922 | 450.6382 | 510.9213 | 451.004 | 511.3361 | 451.6183 | 512.0325 | 452.1982 | 491.701 | 451.6523 | 491.2043
2023-03-16 04:00 | 423.6145 | 520.3387 | 401.73 | 496.22 | 425.17 | 521.12 | 400.9799 | 492.2752 | 913.68 | 913.68 | 960.78 | 960.78 | 892.34 | 1019.85 | 441.8431 | 555.2153 | 441.3164 | 503.501 | 442.7771 | 505.1674 | 443.3795 | 505.8547 | 443.5134 | 485.1156 | 443.48 | 485.079
2023-03-16 04:30 | 472.1602 | 581.6324 | 412.2 | 508.83 | 474.33 | 583.42 | 411.7118 | 504.1778 | 919.7 | 919.7 | 966.13 | 966.13 | 900.77 | 1028.89 | 515.5539 | 651.284 | 507.7804 | 507.7804 | 506.6165 | 506.6165 | 507.999 | 507.999 | 487.291 | 487.291 | 487.1806 | 487.1806
2023-03-16 05:00 | 415.2567 | 511.7613 | 403 | 496.73 | 416.36 | 512.17 | 403.2388 | 496.9111 | 921.01 | 921.01 | 967.64 | 967.64 | 907.28 | 1035.8 | 541.9163 | 685.8796 | 511.7955 | 511.7955 | 485.6093 | 510.4487 | 486.6116 | 511.6098 | 486.6769 | 490.7682 | 486.6033 | 490.6939
2023-03-16 05:30 | 463.276 | 570.6907 | 415.66 | 512.53 | 465.15 | 571.81 | 415.749 | 505.0715 | 920.37 | 920.37 | 967.1 | 967.1 | 909.78 | 1038.32 | 506.2401 | 639.1705 | 504.4618 | 513.4259 | 511.7518 | 514.1313 | 512.0621 | 514.4432 | 493.703 | 493.703 | 493.703 | 493.703
2023-03-16 06:00 | 478.687 | 589.9982 | 444.24 | 547.5 | 480.18 | 590.64 | 445.3034 | 507.6731 | 919.54 | 919.54 | 966.16 | 966.16 | 913.36 | 1042.09 | 499.6738 | 630.7911 | 462.3677 | 516.8223 | 498.4376 | 516.855 | 498.5888 | 517.0118 | 496.2919 | 496.2919 | 496.2544 | 496.2544
2023-03-16 06:30 | 449.2537 | 553.5538 | 411.97 | 506.57 | 449.66 | 552.92 | 411.5884 | 506.914 | 922.12 | 922.12 | 969.22 | 969.22 | 916.86 | 1050.03 | 528.1152 | 667.9419 | 511.3557 | 518.6123 | 518.0603 | 518.0603 | 517.9818 | 517.9818 | 497.3727 | 497.3727 | 497.335 | 497.335
2023-03-16 07:00 | 457.0211 | 562.6921 | 408.4 | 502.48 | 456.79 | 561.26 | 407.7932 | 501.7433 | 921.73 | 921.73 | 969.11 | 969.11 | 922.05 | 1063.82 | 587.5573 | 732.9618 | 520.1726 | 520.1726 | 519.8586 | 519.8586 | 520.6451 | 520.6451 | 499.9191 | 499.9191 | 499.8437 | 499.8437
2023-03-16 07:30 | 442.9962 | 544.2651 | 404.11 | 498.02 | 443.25 | 543.15 | 402.718 | 494.2462 | 916.65 | 916.65 | 963.43 | 963.43 | 916.96 | 1065.69 | 666.7137 | 733.188 | 519.8795 | 519.8795 | 520.6845 | 520.6845 | 521.1565 | 521.1565 | 500.3344 | 500.3344 | 500.1834 | 500.1834
2023-03-16 08:00 | 417.7945 | 512.1586 | 394.9 | 486.85 | 416.44 | 509.21 | 394.1072 | 482.6507 | 911.08 | 911.08 | 955.62 | 955.62 | 905.94 | 1061.02 | 556.8033 | 705.1295 | 520.5237 | 520.5237 | 519.6337 | 519.6337 | 520.2225 | 520.2225 | 499.439 | 499.439 | 499.3636 | 499.3636
2023-03-16 08:30 | 436.2899 | 534.155 | 437.68 | 540.16 | 435.66 | 532.15 | 436.4756 | 507.9049 | 906.23 | 906.23 | 950.51 | 950.51 | 895.48 | 1056.51 | 526.4817 | 665.9265 | 519.2043 | 519.2043 | 519.8681 | 519.8681 | 520.1823 | 520.1823 | 499.2918 | 499.2918 | 499.2542 | 499.2542
2023-03-16 09:00 | 447.5174 | 547.7483 | 437.44 | 540.01 | 447.66 | 546.72 | 437.5854 | 503.6405 | 900.45 | 900.45 | 942.03 | 942.03 | 863.1 | 1026.44 | 586.5142 | 731.5518 | 513.2369 | 513.2369 | 513.8583 | 513.8583 | 513.5461 | 513.5461 | 493.0605 | 493.0605 | 492.7985 | 492.7985
2023-03-16 09:30 | 466.6126 | 571.557 | 454.02 | 560.35 | 468.07 | 572.34 | 453.5096 | 500.1116 | 894.54 | 894.54 | 935.49 | 935.49 | 849.9 | 1018.27 | 595.0201 | 731.3788 | 507.1978 | 507.1978 | 508.5897 | 508.5897 | 508.2043 | 508.2043 | 487.5246 | 487.5246 | 487.3027 | 487.3027
2023-03-16 10:00 | 493.1538 | 605.0508 | 484.81 | 598.05 | 493.86 | 605.6 | 483.5234 | 497.0908 | 891.53 | 891.53 | 932.5 | 932.5 | 837 | 1010.02 | 556.0062 | 706.5226 | 508.5313 | 508.5313 | 509.1262 | 509.1262 | 508.6638 | 508.6638 | 488.1821 | 488.1821 | 488.005 | 488.005
2023-03-16 10:30 | 458.6521 | 561.3555 | 448.3 | 552 | 460.1 | 562.88 | 447.5715 | 494.5856 | 886.93 | 886.93 | 926.08 | 926.08 | 830.7 | 1009.05 | 535.6169 | 680.3146 | 498.0506 | 498.0506 | 500.1358 | 500.1358 | 501.1982 | 501.1982 | 480.3697 | 480.3697 | 480.406 | 480.406
2023-03-16 11:00 | 440.8071 | 537.64 | 432.85 | 531.77 | 441.52 | 538.4 | 431.891 | 489.221 | 889.1 | 889.1 | 929.19 | 929.19 | 819.68 | 1001.37 | 510.6288 | 648.0632 | 468.618 | 494.9009 | 495.2385 | 495.2385 | 496.1762 | 496.1762 | 475.6382 | 475.6382 | 475.6526 | 475.6526
2023-03-16 11:30 | 402.8788 | 490.5003 | 395.41 | 485.25 | 403.5 | 491.17 | 394.8314 | 480.5406 | 883.98 | 883.98 | 923.55 | 923.55 | 812.11 | 995.51 | 546.0933 | 693.8578 | 494.7002 | 494.7002 | 496.0794 | 496.0794 | 496.9066 | 496.9066 | 476.2471 | 476.2471 | 476.175 | 476.175
2023-03-16 12:00 | 474.7957 | 580.7088 | 460.18 | 566.02 | 475.71 | 581.4 | 459.6339 | 479.5349 | 879.07 | 879.07 | 917.81 | 917.81 | 807.85 | 991.82 | 559.6552 | 711.4201 | 489.8612 | 489.8612 | 490.468 | 490.468 | 491.1763 | 491.1763 | 470.6433 | 470.6433 | 470.5719 | 470.5719
2023-03-16 12:30 | 438.9394 | 533.88 | 441.15 | 541.63 | 440.07 | 534.6 | 440.6707 | 475.7546 | 871.15 | 871.15 | 908.25 | 908.25 | 813.08 | 997.4 | 564.5511 | 717.7484 | 492.3719 | 492.3719 | 493.4581 | 493.4581 | 494.6567 | 494.6567 | 473.5406 | 473.5406 | 473.433 | 473.433
2023-03-16 13:00 | 424.8286 | 515.3105 | 422.57 | 518.75 | 426.81 | 516.93 | 421.5415 | 473.6201 | 869.82 | 869.82 | 906.39 | 906.39 | 812.94 | 997.16 | 550.1295 | 698.9099 | 495.243 | 495.243 | 495.9742 | 495.9742 | 496.5361 | 496.5361 | 475.775 | 475.775 | 475.6315 | 475.6315
2023-03-16 13:30 | 458.332 | 556.1434 | 441.37 | 541.32 | 460.5 | 557.89 | 441.2007 | 467.1334 | 857.39 | 857.39 | 893.43 | 893.43 | 798.13 | 977.34 | 563.1268 | 715.7456 | 490.3765 | 490.3765 | 490.3775 | 490.3775 | 489.4119 | 489.4119 | 469.0854 | 469.0854 | 468.7654 | 468.7654
2023-03-16 14:00 | 440.7777 | 532.9791 | 443.06 | 544.02 | 443.01 | 534.26 | 443.5178 | 472.0225 | 868.11 | 868.11 | 903.62 | 903.62 | 792.19 | 972.44 | 551.6068 | 700.8681 | 487.7585 | 487.7585 | 489.0473 | 489.0473 | 488.265 | 488.265 | 467.2851 | 467.2851 | 467.2147 | 467.2147
2023-03-16 14:30 | 445.12 | 539.4455 | 429.1 | 528.25 | 447.01 | 539.92 | 430.1102 | 468.9332 | 869.12 | 869.12 | 905.96 | 905.96 | 783.95 | 958.37 | 527.1518 | 666.5458 | 486.5625 | 486.5625 | 486.6506 | 486.6506 | 485.4539 | 485.4539 | 464.335 | 464.335 | 464.2648 | 464.2648
2023-03-16 15:00 | 494.3796 | 596.0193 | 495.66 | 609.11 | 494.22 | 592.61 | 472.7477 | 472.7477 | 867.87 | 867.87 | 904.68 | 904.68 | 793.61 | 962.92 | 569.7866 | 721.29 | 488.5103 | 488.5103 | 490.0092 | 490.0092 | 488.7996 | 488.7996 | 468.0309 | 468.0309 | 467.96 | 467.96
2023-03-16 15:30 | 482.9658 | 580.8303 | 448.85 | 549.8 | 482.23 | 577.55 | 448.1778 | 476.2018 | 867.08 | 867.08 | 905.89 | 905.89 | 800.19 | 964.05 | 574.1707 | 727.502 | 487.1876 | 487.1876 | 488.5826 | 488.5826 | 487.1064 | 487.1064 | 466.4207 | 466.4207 | 466.1735 | 466.1735
2023-03-16 16:00 | 475.2829 | 570.3303 | 466.42 | 571.54 | 474.06 | 566.21 | 465.5063 | 477.5634 | 866.39 | 866.39 | 902.33 | 902.33 | 811.24 | 969.61 | 553.8348 | 700.8268 | 487.8684 | 487.8684 | 489.0923 | 489.0923 | 488.0576 | 488.0576 | 467.4826 | 467.4826 | 467.359 | 467.359
2023-03-16 16:30 | 489.1935 | 594.1248 | 488.62 | 601.54 | 488.1 | 590.33 | 482.1146 | 482.1146 | 875.66 | 875.66 | 912.7 | 912.7 | 816.74 | 968.49 | 583.5019 | 733.414 | 486.9842 | 486.9842 | 488.5786 | 488.5786 | 487.2511 | 487.2511 | 466.5073 | 466.5073 | 466.4014 | 466.4014
2023-03-16 17:00 | 531.9543 | 644.6351 | 516.85 | 635.59 | 530.81 | 640.86 | 481.7221 | 481.7221 | 869.81 | 869.81 | 906.29 | 906.29 | 830.96 | 976.02 | 601.7269 | 732.3632 | 490.2191 | 490.2191 | 491.1411 | 491.1411 | 490.7321 | 490.7321 | 469.9856 | 469.9856 | 469.9144 | 469.9144
2023-03-16 17:30 | 471.2446 | 571.4152 | 451.75 | 555.6 | 469.14 | 566.35 | 449.9415 | 485.5352 | 876.67 | 876.67 | 913.75 | 913.75 | 847.61 | 986.76 | 590.8818 | 734.7974 | 490.1964 | 490.1964 | 491.2695 | 491.2695 | 490.6766 | 490.6766 | 469.9446 | 469.9446 | 469.7672 | 469.7672
2023-03-16 18:00 | 486.053 | 589.7202 | 486.52 | 598.58 | 483.65 | 583.51 | 485.6308 | 486.4456 | 876.62 | 876.62 | 914.15 | 914.15 | 853.38 | 984.94 | 613.9841 | 732.2567 | 488.5601 | 488.5601 | 490.0468 | 490.0468 | 489.6391 | 489.6391 | 468.6854 | 468.6854 | 468.9338 | 468.9338
2023-03-16 18:30 | 440.6594 | 534.4969 | 434.83 | 534.68 | 438.79 | 529.25 | 433.4467 | 489.554 | 882.71 | 882.71 | 922.18 | 922.18 | 870.06 | 996.03 | 627.4198 | 734.6246 | 491.8463 | 491.8463 | 493.445 | 493.445 | 492.924 | 492.924 | 472.2789 | 472.2789 | 472.3145 | 472.3145
2023-03-16 19:00 | 437.7575 | 531.5715 | 414.61 | 509.56 | 436.28 | 526.8 | 413.1468 | 493.6124 | 888.86 | 888.86 | 928.28 | 928.28 | 874.9 | 1001.33 | 609.3046 | 735.1034 | 494.518 | 494.518 | 495.7026 | 495.7026 | 495.3291 | 495.3291 | 474.4491 | 474.4491 | 474.3776 | 474.3776
2023-03-16 19:30 | 433.8 | 527.9913 | 404.24 | 498.03 | 435.25 | 526.54 | 404.9378 | 488.1895 | 890.54 | 890.54 | 932.37 | 932.37 | 873.3 | 999.33 | 609.5344 | 733.6003 | 494.0388 | 494.0388 | 495.5081 | 495.5081 | 494.4222 | 494.4222 | 473.6695 | 473.6695 | 473.6336 | 473.6336
2023-03-16 20:00 | 419.4985 | 512.5105 | 421.15 | 518.95 | 420.74 | 511.61 | 421.266 | 489.6589 | 895.86 | 895.86 | 938.13 | 938.13 | 874.71 | 1000.83 | 590.1707 | 732.3233 | 494.7478 | 494.7478 | 495.8011 | 495.8011 | 494.9758 | 494.9758 | 474.165 | 474.165 | 474.0212 | 474.0212
2023-03-16 20:30 | 519.1817 | 637.5105 | 521.03 | 642.82 | 521 | 637.71 | 491.576 | 491.576 | 896.99 | 896.99 | 939.82 | 939.82 | 875.74 | 1001.78 | 630.6774 | 731.5916 | 495.9559 | 495.9559 | 497.1758 | 497.1758 | 495.9334 | 495.9334 | 475.5212 | 475.5212 | 475.3048 | 475.3048
2023-03-16 21:00 | 477.9169 | 586.0931 | 435.97 | 537.8 | 480.01 | 586.86 | 436.166 | 497.3329 | 898.99 | 898.99 | 942.04 | 942.04 | 889.57 | 1016.69 | 654.9236 | 732.2435 | 507.1018 | 507.1018 | 504.3895 | 504.3895 | 503.4355 | 503.4355 | 482.3804 | 482.3804 | 482.4902 | 482.4902
2023-03-16 21:30 | 437.0226 | 534.4781 | 395.95 | 488.59 | 438.11 | 533.69 | 396.0963 | 483.3791 | 898.5 | 898.5 | 941.32 | 941.32 | 889.65 | 1016.64 | 657.5613 | 732.5627 | 506.5558 | 506.5558 | 507.7559 | 507.7559 | 506.9481 | 506.9481 | 486.1332 | 486.1332 | 485.6167 | 485.6167
2023-03-16 22:00 | 442.7372 | 542.1069 | 427.55 | 527.72 | 444.13 | 541.6 | 427.1336 | 500.3976 | 904.58 | 904.58 | 948.22 | 948.22 | 895.47 | 1023.01 | 656.4735 | 730.594 | 506.9019 | 506.9019 | 508.2661 | 508.2661 | 507.1883 | 507.1883 | 486.4519 | 486.4519 | 486.5627 | 486.5627
2023-03-16 22:30 | 451.7769 | 554.752 | 399.85 | 493.34 | 453.21 | 555.07 | 399.1237 | 489.3119 | 916.01 | 916.01 | 961.67 | 961.67 | 899.23 | 1027.17 | 659.3967 | 731.8311 | 508.0078 | 508.0078 | 509.5623 | 509.5623 | 508.7524 | 508.7524 | 487.9538 | 487.9538 | 487.9908 | 487.9908
2023-03-16 23:00 | 448.8569 | 551.2573 | 401.66 | 495.73 | 449.77 | 551.06 | 400.851 | 491.5623 | 920.96 | 920.96 | 967.3 | 967.3 | 905.88 | 1034.65 | 545.231 | 689.0578 | 509.6108 | 509.6108 | 511.616 | 511.616 | 510.6126 | 510.6126 | 489.8264 | 489.8264 | 489.7894 | 489.7894
2023-03-16 23:30 | 437.3518 | 537.8005 | 439.25 | 542.05 | 437.95 | 537.24 | 438.6529 | 505.835 | 922.94 | 922.94 | 969.72 | 969.72 | 911.12 | 1040.28 | 687.0168 | 732.4563 | 519.6431 | 519.6431 | 511.8966 | 511.8966 | 511.315 | 511.315 | 490.4893 | 490.4893 | 490.7498 | 490.7498
2023-03-17 | 487.0438 | 599.8819 | 492.63 | 607.77 | 486.51 | 598.41 | 490.5178 | 516.9705 | 919.95 | 919.95 | 966.06 | 966.06 | 931.93 | 1062.82 | 626.7783 | 732.1902 | 520.2105 | 520.2105 | 525.1512 | 525.1512 | 524.3965 | 524.3965 | 503.414 | 503.414 | 503.5671 | 503.5671
2023-03-17 00:30 | 440.6975 | 543.4477 | 418.17 | 515.08 | 440.96 | 543.08 | 416.5529 | 513.6421 | 922.6 | 922.6 | 969.2 | 969.2 | 936.29 | 1067.54 | 494.8932 | 623.3997 | 478.2014 | 517.903 | 494.955 | 523.2316 | 494.6918 | 522.9534 | 494.6542 | 502.1563 | 494.8422 | 502.3471
2023-03-17 01:00 | 447.8683 | 551.9086 | 417.72 | 515.12 | 446.23 | 549.2 | 416.3533 | 512.9524 | 920.74 | 920.74 | 967.24 | 967.24 | 937.81 | 1069.13 | 529.0413 | 667.9438 | 517.6287 | 517.6287 | 512.3588 | 524.0983 | 512.3647 | 524.1381 | 503.6055 | 503.6055 | 502.9936 | 502.9936
2023-03-17 01:30 | 449.6826 | 554.1434 | 418.97 | 516.58 | 449.15 | 552.82 | 417.6749 | 514.5101 | 922.51 | 922.51 | 969.5 | 969.5 | 942.69 | 1074.49 | 568.7993 | 719.4652 | 518.0355 | 518.0355 | 526.0225 | 526.0225 | 526.5017 | 526.5017 | 505.7793 | 505.7793 | 505.9711 | 505.9711
2023-03-17 02:00 | 428.4698 | 528.2094 | 420.3 | 517.85 | 427.69 | 526.61 | 418.0882 | 515.4036 | 925.42 | 925.42 | 971.93 | 971.93 | 944.02 | 1076.09 | 471.2899 | 592.5294 | 470.2786 | 518.9055 | 471.3214 | 526.912 | 471.3928 | 526.9918 | 471.3571 | 506.1263 | 471.3214 | 506.0879
2023-03-17 02:30 | 428.4404 | 528.941 | 416.2 | 512.5 | 429.22 | 529.41 | 415.0175 | 512.2908 | 922 | 922 | 968.42 | 968.42 | 941.99 | 1073.74 | 474.978 | 597.381 | 469.4557 | 517.8368 | 474.8757 | 526.1879 | 475.0919 | 526.4275 | 475.128 | 505.6652 | 474.8756 | 505.4733
2023-03-17 03:00 | 427.5887 | 527.5865 | 416.53 | 513.37 | 429.1 | 528.85 | 415.518 | 512.737 | 922.34 | 922.34 | 969.83 | 969.83 | 940.78 | 1072.48 | 469.2469 | 589.7184 | 468.2381 | 517.8936 | 470.471 | 526.3544 | 470.0435 | 525.8762 | 470.3285 | 505.3644 | 469.9723 | 504.9817
2023-03-17 03:30 | 443.798 | 547.9449 | 417.38 | 513.89 | 444.31 | 548.01 | 416.582 | 514.2358 | 923.57 | 923.57 | 970.11 | 970.11 | 940.89 | 1072.58 | 469.548 | 590.1116 | 468.4957 | 517.903 | 469.8374 | 525.5471 | 469.8731 | 525.587 | 470.0156 | 504.9424 | 469.7661 | 504.6743
2023-03-17 04:00 | 430.601 | 531.6663 | 426.11 | 524.68 | 431.86 | 532.67 | 425.2928 | 517.9874 | 924.4 | 924.4 | 972.1 | 972.1 | 937.69 | 1069.01 | 468.2602 | 588.4483 | 467.2014 | 517.4396 | 468.4964 | 524.3423 | 468.3897 | 524.2229 | 468.3541 | 503.4148 | 468.4608 | 503.5294
2023-03-17 04:30 | 457.7179 | 565.5338 | 418.3 | 513.27 | 459 | 566.91 | 417.4432 | 515.7615 | 926.89 | 926.89 | 974.51 | 974.51 | 932.9 | 1063.48 | 479.5956 | 603.3088 | 467.2638 | 516.702 | 523.6787 | 523.6787 | 523.5192 | 523.5192 | 502.9138 | 502.9138 | 503.0287 | 503.0287
2023-03-17 05:00 | 415.1115 | 512.9164 | 416.87 | 511.01 | 416.5 | 514.35 | 417.1081 | 515.3799 | 923.18 | 923.18 | 971.26 | 971.26 | 926.37 | 1056.03 | 517.0627 | 652.298 | 514.6876 | 514.6876 | 517.194 | 521.3666 | 517.0754 | 521.2869 | 500.7316 | 500.7316 | 500.4252 | 500.4252
2023-03-17 05:30 | 415.4234 | 513.2338 | 416.64 | 508.52 | 416.73 | 514.84 | 416.8762 | 515.0486 | 924.19 | 924.19 | 971.62 | 971.62 | 930.28 | 1060.29 | 543.2858 | 686.3587 | 520.1633 | 520.1633 | 529.2664 | 529.2664 | 526.6669 | 526.6669 | 506.1176 | 506.1176 | 505.9255 | 505.9255
2023-03-17 06:00 | 454.9381 | 562.0782 | 417.52 | 508.87 | 456.65 | 564.2 | 417.9016 | 516.3011 | 925 | 925 | 973.48 | 973.48 | 929.76 | 1059.59 | 478.2588 | 601.7955 | 477.9634 | 520.1916 | 478.3457 | 529.3007 | 476.101 | 526.8168 | 476.1734 | 506.1424 | 476.1734 | 506.1424
2023-03-17 06:30 | 417.7664 | 516.1177 | 425.57 | 519.45 | 417.93 | 516.09 | 425.5029 | 520.9406 | 930.38 | 930.38 | 980.07 | 980.07 | 927.88 | 1061.36 | 473.2902 | 595.4578 | 472.6707 | 520.4658 | 472.996 | 530.4941 | 470.8848 | 528.1263 | 470.7059 | 507.1648 | 470.4467 | 506.9721
2023-03-17 07:00 | 414.7063 | 512.3059 | 416.13 | 507.53 | 414.9 | 512.34 | 415.0918 | 512.8056 | 931.14 | 931.14 | 980.56 | 980.56 | 922.9 | 1063.31 | 468.3169 | 588.9649 | 467.0875 | 519.8417 | 468.5459 | 531.0621 | 466.5301 | 528.8152 | 466.4574 | 507.8995 | 466.5608 | 507.9359
2023-03-17 07:30 | 411.3883 | 508.0204 | 412.69 | 506.38 | 411.15 | 507.32 | 411.8851 | 508.6428 | 929.44 | 929.44 | 978.18 | 978.18 | 917.42 | 1064.84 | 462.2111 | 581.1201 | 461.4241 | 521.1467 | 462.3501 | 530.261 | 460.5446 | 528.2209 | 460.5446 | 507.3841 | 460.5446 | 507.3841
2023-03-17 08:00 | 404.2588 | 498.8508 | 405.97 | 499.65 | 404.92 | 499.25 | 405.4449 | 500.4532 | 923.77 | 923.77 | 971.6 | 971.6 | 903.52 | 1056.27 | 454.3996 | 571.7313 | 452.639 | 517.8557 | 452.5887 | 524.9499 | 452.6231 | 524.9897 | 452.6577 | 504.2844 | 452.8986 | 504.5529
2023-03-17 08:30 | 423.7737 | 522.9355 | 437.33 | 539.36 | 423.81 | 522.48 | 436.3781 | 514.4317 | 916.36 | 916.36 | 962.86 | 962.86 | 897.05 | 1056.01 | 470.9417 | 594.5378 | 461.9488 | 517.7896 | 525.1986 | 525.1986 | 525.2385 | 525.2385 | 504.4458 | 504.4458 | 504.4458 | 504.4458
2023-03-17 09:00 | 474.3528 | 585.5589 | 447.73 | 552.43 | 474.84 | 585.81 | 447.1202 | 515.2021 | 917.01 | 917.01 | 962.73 | 962.73 | 887.9 | 1052.81 | 492.1563 | 621.944 | 490.545 | 518.3759 | 522.1132 | 522.1132 | 522.2716 | 522.2716 | 501.6502 | 501.6502 | 501.5362 | 501.5362
2023-03-17 09:30 | 440.7556 | 543.8492 | 410.79 | 507.15 | 441.16 | 544.03 | 409.0227 | 504.5722 | 916.69 | 916.69 | 961.3 | 961.3 | 882.04 | 1052.37 | 483.8158 | 611.0692 | 483.1743 | 519.9646 | 521.7167 | 521.7167 | 521.8351 | 521.8351 | 501.0208 | 501.0208 | 500.945 | 500.945
2023-03-17 10:00 | 471.6992 | 581.8768 | 445.01 | 549.75 | 471.06 | 580.82 | 443.9967 | 514.4577 | 915.96 | 915.96 | 960.21 | 960.21 | 876.79 | 1051.67 | 535.313 | 677.5411 | 519.9753 | 519.9753 | 521.1783 | 521.1783 | 521.2571 | 521.2571 | 500.401 | 500.401 | 500.3254 | 500.3254
2023-03-17 10:30 | 432.3939 | 533.6293 | 414.69 | 512.43 | 434.4 | 535.96 | 414.0602 | 511.0017 | 911.99 | 911.99 | 956.13 | 956.13 | 864.16 | 1042.67 | 542.114 | 686.3779 | 516.0355 | 516.0355 | 517.8804 | 517.8804 | 517.6065 | 517.6065 | 497.1919 | 497.1919 | 497.0461 | 497.0461
2023-03-17 11:00 | 412.4906 | 509.0627 | 374.12 | 462.28 | 414.47 | 511.43 | 373.5969 | 460.9661 | 909.08 | 909.08 | 952.73 | 952.73 | 851.69 | 1032.97 | 550.5809 | 697.4809 | 516.8242 | 516.8242 | 517.2159 | 517.2159 | 517.2549 | 517.2549 | 496.4323 | 496.4323 | 496.4323 | 496.4323
2023-03-17 11:30 | 389.331 | 480.106 | 368.79 | 455.65 | 391.69 | 482.93 | 368.8149 | 454.718 | 904.93 | 904.93 | 946.89 | 946.89 | 854.72 | 1037.38 | 556.6251 | 705.3522 | 514.744 | 514.744 | 515.8489 | 515.8489 | 515.8098 | 515.8098 | 495.0641 | 495.0641 | 494.9891 | 494.9891
2023-03-17 12:00 | 390.8437 | 482.0977 | 367.27 | 453.64 | 392.95 | 484.66 | 367.0793 | 452.6956 | 903.64 | 903.64 | 945.8 | 945.8 | 853.04 | 1036.98 | 562.6898 | 713.065 | 514.698 | 514.698 | 515.4966 | 515.4966 | 515.4966 | 515.4966 | 494.689 | 494.689 | 494.6516 | 494.6516
2023-03-17 12:30 | 401.9325 | 495.7538 | 361.8 | 446.87 | 404.27 | 498.6 | 361.8387 | 446.1268 | 899.96 | 899.96 | 941.66 | 941.66 | 840.71 | 1024.55 | 484.5121 | 611.6505 | 479.1313 | 510.1513 | 483.9288 | 511.6133 | 483.9288 | 511.6133 | 483.9288 | 490.7794 | 483.9288 | 490.7794
2023-03-17 13:00 | 397.1037 | 489.4446 | 362.61 | 447.74 | 398.64 | 491.29 | 362.7562 | 446.8875 | 894.98 | 894.98 | 935.15 | 935.15 | 828.57 | 1011.65 | 512.4416 | 647.8191 | 489.9214 | 508.1919 | 508.0565 | 508.0565 | 507.8259 | 507.8259 | 487.1128 | 487.1128 | 487.1865 | 487.1865
2023-03-17 13:30 | 381.7665 | 470.3867 | 369.77 | 456.62 | 383.82 | 472.83 | 369.5842 | 455.2918 | 881.09 | 881.09 | 919.29 | 919.29 | 819.54 | 999.99 | 446.2314 | 561.5969 | 443.8855 | 501.8956 | 444.8845 | 503.592 | 444.7832 | 503.4773 | 444.648 | 482.5729 | 444.6819 | 482.6096
2023-03-17 14:00 | 385.3454 | 475.0349 | 363.63 | 449.19 | 386.93 | 476.9 | 363.3423 | 447.801 | 877.61 | 877.61 | 915.59 | 915.59 | 817.2 | 994.49 | 421.0256 | 528.7004 | 419.7893 | 497.7865 | 420.2559 | 498.8838 | 420.2238 | 498.8458 | 420.2878 | 478.1878 | 420.1599 | 478.0423
2023-03-17 14:30 | 389.5874 | 479.7565 | 351.58 | 434.21 | 391.14 | 481.56 | 351.5156 | 432.6222 | 876.72 | 876.72 | 914.42 | 914.42 | 820.16 | 993.7 | 452.8306 | 570.4141 | 435.3511 | 494.1694 | 452.3368 | 494.5246 | 452.5089 | 494.7127 | 452.3579 | 473.8364 | 452.3579 | 473.7282
2023-03-17 15:00 | 346.7695 | 426.8195 | 348.69 | 430.82 | 348.63 | 428.45 | 348.4156 | 428.7843 | 868.06 | 868.06 | 903.98 | 903.98 | 819.53 | 988.22 | 444.9757 | 559.1622 | 407.2444 | 491.5919 | 475.2921 | 492.8841 | 474.8574 | 492.4714 | 471.8069 | 471.8069 | 471.6991 | 471.6991
2023-03-17 15:30 | 398.2593 | 490.438 | 402.76 | 497.25 | 398.23 | 489.89 | 401.5462 | 483.6493 | 868.44 | 868.44 | 904.37 | 904.37 | 819.86 | 983.41 | 433.159 | 543.4895 | 431.21 | 489.1144 | 432.573 | 490.1552 | 432.2765 | 489.8192 | 432.2765 | 469.1255 | 432.1447 | 468.9825
2023-03-17 16:00 | 354.1123 | 436.7007 | 366.8 | 451.75 | 354.56 | 436.71 | 365.9284 | 451.3701 | 865.4 | 865.4 | 900.83 | 900.83 | 821.18 | 979.04 | 414.3356 | 518.9744 | 413.8092 | 486.5359 | 444.9829 | 486.9108 | 444.7121 | 486.6144 | 444.8137 | 465.9915 | 444.7459 | 465.9206
2023-03-17 16:30 | 356.0052 | 437.7757 | 357.9 | 440.9 | 356.08 | 436.89 | 356.45 | 438.4186 | 862.31 | 862.31 | 897.42 | 897.42 | 837.66 | 989.84 | 457.653 | 575.1323 | 456.7766 | 490.5944 | 481.236 | 492.0795 | 481.0168 | 491.8554 | 471.0505 | 471.0505 | 471.0147 | 471.0147
2023-03-17 17:00 | 370.4083 | 456.5085 | 371.91 | 456.84 | 370.43 | 455.73 | 371.0659 | 457.3546 | 865.08 | 865.08 | 900.7 | 900.7 | 847.74 | 993.86 | 421.9972 | 528.8352 | 421.6478 | 490.1107 | 490.8445 | 490.8445 | 490.4614 | 490.4614 | 469.7961 | 469.7961 | 469.546 | 469.546
2023-03-17 17:30 | 432.003 | 533.5391 | 433.16 | 530.27 | 431.86 | 532.77 | 432.529 | 490.1986 | 865.46 | 865.46 | 900.59 | 900.59 | 859.42 | 998.73 | 500.7068 | 631.6425 | 482.8501 | 493.0467 | 431.6178 | 495.0697 | 431.7159 | 495.1821 | 431.5851 | 474.2803 | 431.4871 | 474.1006
2023-03-17 18:00 | 475.2807 | 587.0601 | 439.97 | 534.62 | 474.48 | 586.21 | 439.5964 | 494.291 | 896.89 | 896.89 | 939.77 | 939.77 | 870.65 | 1003.12 | 497.6605 | 627.4885 | 472.1789 | 496.2217 | 427.7068 | 496.7323 | 427.7717 | 496.8077 | 427.7094 | 475.9672 | 427.6446 | 475.7507
2023-03-17 18:30 | 421.3925 | 519.8407 | 422.93 | 510.06 | 421.18 | 520.32 | 422.1499 | 498.9008 | 901.43 | 901.43 | 945.72 | 945.72 | 883.24 | 1009.96 | 436.1447 | 547.4928 | 435.2162 | 498.5387 | 436.437 | 499.9371 | 436.5692 | 500.0886 | 436.5692 | 479.2707 | 436.5031 | 479.1981
2023-03-17 19:00 | 395.9364 | 488.6812 | 397.6 | 479.29 | 395.88 | 489.11 | 396.9467 | 489.9281 | 907.19 | 907.19 | 952.1 | 952.1 | 895.83 | 1023.54 | 445.0877 | 559.373 | 443.9544 | 505.2393 | 445.3602 | 506.8392 | 445.2928 | 506.7624 | 445.259 | 485.9114 | 445.2253 | 485.8746
2023-03-17 19:30 | 398.7669 | 492.1565 | 399.57 | 482.25 | 397.83 | 491.53 | 399.2447 | 492.708 | 910.33 | 910.33 | 956.46 | 956.46 | 898.97 | 1026.96 | 465.5665 | 585.7686 | 445.8531 | 506.8882 | 447.0224 | 508.2175 | 446.9694 | 508.214 | 446.9694 | 487.3792 | 447.0032 | 487.4161
2023-03-17 20:00 | 401.9768 | 496.1964 | 403.28 | 487.74 | 401.69 | 496.26 | 402.3666 | 496.6544 | 914.15 | 914.15 | 960.09 | 960.09 | 907.48 | 1036.22 | 508.5398 | 641.7713 | 456.6648 | 515.4565 | 469.9885 | 516.5128 | 469.8463 | 516.3565 | 469.7041 | 495.364 | 469.8755 | 495.5515
2023-03-17 20:30 | 409.609 | 505.5657 | 411.65 | 498.73 | 409.49 | 505.82 | 409.9586 | 505.9605 | 916.8 | 916.8 | 963.75 | 963.75 | 918.5 | 1048.35 | 462.8394 | 582.1039 | 461.6248 | 519.676 | 506.5568 | 521.2791 | 506.4041 | 521.1613 | 500.1698 | 500.1698 | 500.0189 | 500.0189
2023-03-17 21:00 | 411.2172 | 507.7505 | 412.33 | 501.29 | 410.55 | 507.09 | 411.3876 | 507.9511 | 917.89 | 917.89 | 964.89 | 964.89 | 916.08 | 1045.37 | 464.4126 | 584.1685 | 463.2652 | 519.2838 | 504.9347 | 521.4746 | 504.6671 | 521.1982 | 500.4562 | 500.4562 | 500.2667 | 500.2667
2023-03-17 21:30 | 413.9005 | 511.152 | 415.54 | 507.33 | 413.38 | 510.41 | 414.3903 | 511.7482 | 919.3 | 919.3 | 965.7 | 965.7 | 921.57 | 1051.4 | 466.5731 | 586.608 | 465.9795 | 519.6715 | 485.1482 | 523.6407 | 485.0013 | 523.4822 | 485.1848 | 502.835 | 485.3166 | 502.9492
2023-03-17 22:00 | 416.0186 | 513.7167 | 418.24 | 511.5 | 416 | 513.61 | 416.7821 | 514.6407 | 925.48 | 925.48 | 973.23 | 973.23 | 926.14 | 1056.36 | 472.5426 | 594.6624 | 471.0591 | 519.2838 | 472.6534 | 528.1793 | 472.6534 | 528.254 | 472.5461 | 507.2747 | 472.6177 | 507.3515
2023-03-17 22:30 | 420.3468 | 518.9991 | 422.1 | 517.39 | 419.76 | 517.97 | 420.3829 | 519.0537 | 928.23 | 928.23 | 976.78 | 976.78 | 932.67 | 1063.45 | 472.1881 | 594.3127 | 471.0403 | 520.0687 | 472.2066 | 527.9999 | 472.2066 | 527.9999 | 472.1352 | 507.0475 | 472.0638 | 506.9708
2023-03-17 23:00 | 421.5515 | 520.2917 | 423.41 | 520.86 | 421.68 | 519.91 | 422.1056 | 521.0922 | 932.17 | 932.17 | 981.05 | 981.05 | 936.78 | 1068.13 | 482.9032 | 607.8387 | 477.4279 | 521.4967 | 482.7518 | 530.9144 | 482.679 | 530.8343 | 482.6789 | 509.916 | 482.8246 | 510.0699
2023-03-17 23:30 | 420.8581 | 518.578 | 423.16 | 522.01 | 421.91 | 518.83 | 422.5603 | 520.6755 | 928.26 | 928.26 | 977.9 | 977.9 | 930.31 | 1060.5 | 477.1296 | 601.0593 | 476.6695 | 519.2364 | 476.8432 | 531.052 | 476.8793 | 531.0923 | 477.0601 | 510.4769 | 476.9155 | 510.3221
2023-03-18 | 420.7137 | 517.2293 | 423.17 | 522.63 | 421.61 | 517.14 | 422.37 | 519.3151 | 928.85 | 928.85 | 978.25 | 978.25 | 935.87 | 1066.72 | 477.7578 | 601.6699 | 476.7944 | 519.5295 | 477.8561 | 532.2276 | 477.8923 | 532.2678 | 478.4709 | 512.028 | 478.5794 | 512.144
2023-03-18 00:30 | 424.3462 | 520.406 | 426.85 | 527.28 | 425.29 | 520.29 | 425.4796 | 521.842 | 926.01 | 926.01 | 974.08 | 974.08 | 935.32 | 1066.11 | 540.6328 | 683.2361 | 519.4823 | 519.4823 | 518.9196 | 534.1213 | 518.8019 | 534.0002 | 512.9644 | 512.9644 | 513.0809 | 513.0809
2023-03-18 01:00 | 421.0045 | 513.9951 | 423.32 | 522.65 | 421.72 | 513.55 | 422.4859 | 515.8419 | 922.74 | 922.74 | 970.39 | 970.39 | 934.94 | 1065.63 | 478.6396 | 602.6312 | 477.1277 | 519.2648 | 478.5426 | 532.8026 | 478.253 | 532.4801 | 478.5426 | 511.9394 | 478.434 | 511.8232
2023-03-18 01:30 | 424.2326 | 518.1925 | 426.4 | 526.46 | 424.88 | 517.76 | 425.2287 | 519.5582 | 924.28 | 924.28 | 972.95 | 972.95 | 939.48 | 1070.62 | 477.0633 | 600.4431 | 475.6205 | 519.7471 | 504.0688 | 531.6534 | 503.764 | 531.3318 | 504.0308 | 510.7759 | 503.8022 | 510.5056
2023-03-18 02:00 | 423.9666 | 516.5749 | 426.45 | 526.12 | 424.59 | 515.67 | 424.6433 | 517.2819 | 924.28 | 924.28 | 972.09 | 972.09 | 944.85 | 1076.58 | 478.5726 | 602.2941 | 477.2388 | 521.1183 | 483.0929 | 533.6038 | 482.7288 | 533.2017 | 482.8016 | 512.3534 | 482.6559 | 512.1989
2023-03-18 02:30 | 422.2134 | 512.3523 | 423.69 | 522.17 | 421.91 | 510.52 | 422.5031 | 512.937 | 920.08 | 920.08 | 968 | 968 | 941.25 | 1072.55 | 476.7242 | 599.9195 | 476.0155 | 520.8914 | 477.1966 | 532.1612 | 476.7646 | 531.6794 | 477.1967 | 511.2467 | 476.9445 | 510.9766
2023-03-18 03:00 | 425.5269 | 518.3948 | 427.55 | 527.5 | 425.69 | 517.06 | 426.1308 | 519.0888 | 923.32 | 923.32 | 971.78 | 971.78 | 948.22 | 1080.27 | 480.6643 | 607.6742 | 479.7519 | 522.1208 | 480.4615 | 534.9391 | 480.4977 | 534.9795 | 480.4978 | 514.0311 | 480.4615 | 513.9923
2023-03-18 03:30 | 422.5954 | 513.1978 | 424.14 | 522.72 | 422.48 | 511.42 | 423.159 | 513.7899 | 926.67 | 926.67 | 976.31 | 976.31 | 939.66 | 1070.97 | 475.2337 | 601.0839 | 474.1335 | 521.7047 | 475.2495 | 530.861 | 475.2137 | 530.821 | 475.1779 | 509.8432 | 475.2169 | 509.8425
2023-03-18 04:00 | 412.6004 | 501.0956 | 414.4 | 510.91 | 412.49 | 499.31 | 413.1288 | 501.6451 | 926.81 | 926.81 | 976.53 | 976.53 | 938.84 | 1070.12 | 474.2848 | 599.6993 | 472.8693 | 521.2792 | 474.4048 | 530.2115 | 474.4048 | 530.2115 | 474.0831 | 508.9247 | 473.6542 | 508.4642
2023-03-18 04:30 | 404.2499 | 488.1037 | 406.7 | 500.46 | 404.71 | 487.22 | 405.2053 | 489.2573 | 923.34 | 923.34 | 971.87 | 971.87 | 918.31 | 1047.83 | 461.2263 | 582.9018 | 460.6831 | 519.0348 | 461.1483 | 519.5589 | 461.2875 | 519.7158 | 461.4616 | 499.0093 | 461.3572 | 498.8964
2023-03-18 05:00 | 401.4435 | 482.9243 | 402.66 | 495.02 | 401 | 480.53 | 401.0978 | 482.5085 | 917.77 | 917.77 | 965.62 | 965.62 | 900.72 | 1028.91 | 448.9813 | 566.7972 | 447.6563 | 508.7681 | 449.0774 | 510.3832 | 449.0097 | 510.3063 | 449.3145 | 489.7375 | 449.0097 | 489.4052
2023-03-18 05:30 | 392.5049 | 471.4444 | 394.18 | 484.56 | 392.71 | 469.79 | 393.2339 | 472.5442 | 903.19 | 903.19 | 948.68 | 948.68 | 890.83 | 1017.87 | 444.8223 | 561.2781 | 444.5556 | 506.2098 | 450.9152 | 506.3585 | 451.0517 | 506.5119 | 451.0176 | 485.6466 | 450.8127 | 485.426
2023-03-18 06:00 | 390.7292 | 467.0852 | 392 | 480.96 | 389.08 | 462.7 | 389.7342 | 466.0596 | 895.89 | 895.89 | 939.53 | 939.53 | 899.94 | 1028.07 | 448.0021 | 565.3767 | 447.3228 | 508.5591 | 448.2743 | 509.6408 | 448.2404 | 509.6023 | 448.2743 | 488.7524 | 448.1051 | 488.568
2023-03-18 06:30 | 382.6967 | 456.2883 | 390.27 | 478.54 | 381.21 | 451.72 | 387.9354 | 463.0364 | 879.7 | 879.7 | 920.66 | 920.66 | 890.65 | 1021.58 | 442.9565 | 559.1747 | 442.3933 | 506.3824 | 507.3725 | 507.3725 | 507.3341 | 507.3341 | 486.4635 | 486.4635 | 486.05 | 486.05
2023-03-18 07:00 | 379.2466 | 453.3987 | 380.7 | 467.48 | 377.96 | 450.22 | 378.3755 | 452.6107 | 877.05 | 877.05 | 916.35 | 916.35 | 880.16 | 1018.01 | 467.8951 | 591.5917 | 469.8224 | 504.0214 | 466.3134 | 505.3417 | 466.1021 | 505.1128 | 465.8556 | 483.9764 | 465.8907 | 484.0234
2023-03-18 07:30 | 370.5096 | 441.4838 | 371.52 | 455.46 | 368.85 | 436.56 | 369.9828 | 441.0556 | 870.27 | 870.27 | 908.29 | 908.29 | 863.37 | 1007.27 | 432.0588 | 545.1716 | 431.632 | 499.6566 | 465.7528 | 500.3436 | 465.4352 | 500.0023 | 465.5058 | 479.281 | 465.4352 | 479.2083
2023-03-18 08:00 | 365.7331 | 438.6035 | 375.24 | 461.18 | 363.85 | 433.95 | 373.6213 | 448.8977 | 856.56 | 856.56 | 891.64 | 891.64 | 856.23 | 1007.29 | 519.0382 | 657.9876 | 498.9083 | 498.9083 | 498.6194 | 499.1514 | 498.6948 | 499.2269 | 478.4455 | 478.4455 | 478.554 | 478.554
2023-03-18 08:30 | 432.7284 | 519.7918 | 433.85 | 532.34 | 430.33 | 514.41 | 431.4093 | 470.7616 | 841.75 | 841.75 | 873.51 | 873.51 | 841.29 | 998.4 | 598.8366 | 734.0126 | 489.5148 | 495.002 | 481.3748 | 496.1274 | 481.1203 | 495.8651 | 475.0622 | 475.0622 | 474.9546 | 474.9546
2023-03-18 09:00 | 461.3777 | 557.9041 | 474.1 | 582.84 | 459.86 | 554.69 | 468.3414 | 468.3414 | 838.19 | 838.19 | 868.74 | 868.74 | 827.17 | 990.26 | 571.5315 | 727.821 | 406.2116 | 490.6064 | 396.3344 | 492.0244 | 396.0353 | 491.6532 | 395.9756 | 470.6873 | 395.9755 | 470.6873
2023-03-18 09:30 | 480.4404 | 582.7551 | 482.54 | 593.29 | 478.97 | 579.54 | 463.0775 | 463.0775 | 835.38 | 835.38 | 864.36 | 864.36 | 810.94 | 979.46 | 564.413 | 718.6368 | 458.1159 | 484.902 | 424.5705 | 486.0699 | 424.4424 | 485.9232 | 424.3784 | 464.943 | 424.5065 | 465.0834
2023-03-18 10:00 | 467.1101 | 566.492 | 469.42 | 576.59 | 466.06 | 564.51 | 458.4325 | 458.4325 | 828.35 | 828.35 | 856.22 | 856.22 | 803.84 | 976.93 | 505.5098 | 642.6595 | 484.3693 | 484.3693 | 436.0607 | 480.4805 | 435.7315 | 480.1178 | 435.8303 | 459.3166 | 435.7645 | 459.2472
2023-03-18 10:30 | 454.6944 | 551.0734 | 456.5 | 560.04 | 453.21 | 548.82 | 454.0007 | 454.0007 | 817.35 | 817.35 | 843.3 | 843.3 | 790.41 | 967.23 | 449.3269 | 569.6909 | 448.7071 | 479.957 | 411.6869 | 477.6465 | 411.469 | 477.3937 | 411.5002 | 456.5441 | 411.5001 | 456.5786
2023-03-18 11:00 | 442.4955 | 535.053 | 445.01 | 545.51 | 441.97 | 533.64 | 441.9694 | 449.1187 | 814.45 | 814.45 | 839.38 | 839.38 | 774.15 | 953.97 | 424.9979 | 538.2822 | 423.7786 | 472.9432 | 409.9731 | 474.2122 | 409.6631 | 474.0847 | 409.663 | 453.0542 | 409.508 | 453.0292
2023-03-18 11:30 | 436.8554 | 528.3107 | 439.27 | 538.57 | 436.51 | 527 | 436.7045 | 447.6205 | 809.03 | 809.03 | 833.27 | 833.27 | 767.67 | 949.64 | 367.6765 | 463.9307 | 366.9814 | 463.0537 | 360.2549 | 453.1833 | 360.0367 | 450.864 | 359.9549 | 449.4715 | 359.9277 | 450.9542
2023-03-18 12:00 | 417.7172 | 503.5977 | 419.03 | 514.73 | 416.82 | 501.08 | 417.6936 | 438.4199 | 798.76 | 798.76 | 821.13 | 821.13 | 759.99 | 942.36 | 349.3864 | 440.1049 | 348.7601 | 438.9615 | 354.1269 | 444.9074 | 354.0193 | 442.6033 | 353.9387 | 441.0971 | 354.0462 | 448.4517
2023-03-18 12:30 | 420.4563 | 507.5381 | 421.64 | 518.18 | 419.41 | 504.24 | 420.2711 | 440.8096 | 802.27 | 802.27 | 824.37 | 824.37 | 761.78 | 945.78 | 481.3816 | 611.3421 | 468.5038 | 468.5038 | 466.8079 | 466.8079 | 466.7726 | 466.7726 | 445.8897 | 445.8897 | 445.8222 | 445.8222
2023-03-18 13:00 | 423.7391 | 508.5938 | 426.05 | 523.21 | 423.71 | 505.96 | 424.6254 | 441.6574 | 800.42 | 800.42 | 822.65 | 822.65 | 764.43 | 948.05 | 509.1342 | 647.5953 | 467.9741 | 467.9741 | 465.1065 | 465.1065 | 464.931 | 464.931 | 443.9903 | 443.9903 | 444.0573 | 444.0573
2023-03-18 13:30 | 418.2714 | 500.2217 | 419.01 | 514 | 417.07 | 495.68 | 418.7012 | 437.1361 | 796.01 | 796.01 | 817.96 | 817.96 | 759.09 | 940.19 | 510.5628 | 649.2062 | 467.356 | 467.356 | 467.7848 | 467.7848 | 467.7848 | 467.7848 | 446.9345 | 446.9345 | 446.8332 | 446.8332
2023-03-18 14:00 | 412.3015 | 491.5744 | 404.65 | 495.94 | 411.54 | 488.5 | 403.4472 | 432.0158 | 785.41 | 785.41 | 804.83 | 804.83 | 753.67 | 931.78 | 503.4837 | 640.0605 | 462.8193 | 462.8193 | 432.1442 | 462.9201 | 432.3731 | 463.1654 | 432.4713 | 442.3325 | 432.6021 | 442.4662
2023-03-18 14:30 | 411.0952 | 492.2091 | 413.56 | 506.73 | 412.12 | 491.06 | 412.9367 | 432.046 | 787.74 | 787.74 | 806.39 | 806.39 | 750.97 | 925.56 | 389.8741 | 492.7982 | 389.1736 | 458.5789 | 420.0761 | 459.8212 | 420.0126 | 459.7517 | 419.8857 | 438.644 | 420.0761 | 438.843
2023-03-18 15:00 | 393.3734 | 468.2079 | 391.91 | 477.42 | 393.13 | 466.45 | 391.3805 | 432.4225 | 788.71 | 788.71 | 808.33 | 808.33 | 748.49 | 917.63 | 497.1014 | 631.8075 | 454.7986 | 454.7986 | 455.7242 | 455.7242 | 455.862 | 455.862 | 434.5943 | 434.5943 | 434.7917 | 434.7917
2023-03-18 15:30 | 395.4834 | 475.5527 | 397.29 | 487.3 | 396.01 | 474.49 | 396.9301 | 429.6767 | 837.9 | 837.9 | 868.43 | 868.43 | 747.49 | 911.12 | 471.5349 | 596.8508 | 453.4219 | 453.4219 | 453.3687 | 453.3687 | 452.0361 | 452.0361 | 431.1253 | 431.1253 | 430.7344 | 430.7344
2023-03-18 16:00 | 421.3607 | 507.6265 | 422.46 | 519.53 | 422.05 | 505.68 | 423.0304 | 428.1534 | 846.1 | 846.1 | 878.34 | 878.34 | 733.19 | 889.34 | 445.2168 | 562.2633 | 443.7866 | 448.3637 | 449.4443 | 449.4443 | 447.81 | 447.81 | 426.7958 | 426.7958 | 426.9903 | 426.9903
2023-03-18 16:30 | 429.0846 | 519.9467 | 430.71 | 531.03 | 431.26 | 520 | 430.671 | 430.671 | 862.42 | 862.42 | 896.85 | 896.85 | 824.63 | 976.56 | 534.8455 | 677.5054 | 461.7312 | 461.7312 | 457.9209 | 457.9209 | 456.3966 | 456.3966 | 435.9733 | 435.9733 | 435.6758 | 435.6758
2023-03-18 17:00 | 527.1149 | 644.8125 | 529.46 | 653.1 | 529.75 | 645.51 | 480.0479 | 480.0479 | 868.93 | 868.93 | 904.78 | 904.78 | 855.64 | 1002.27 | 547.3807 | 691.8126 | 464.3124 | 464.3124 | 460.7871 | 460.7871 | 458.8833 | 458.8833 | 437.9478 | 437.9478 | 438.0473 | 438.0473
2023-03-18 17:30 | 485.1165 | 594.8427 | 474.56 | 584.89 | 486.66 | 594.42 | 475.5038 | 484.049 | 881.03 | 881.03 | 917.92 | 917.92 | 864.09 | 1003.75 | 607.4263 | 731.5119 | 494.5409 | 494.5409 | 478.6498 | 478.6498 | 478.541 | 478.541 | 457.5944 | 457.5944 | 457.7332 | 457.7332
2023-03-18 18:00 | 499.0353 | 614.7621 | 500.67 | 616.18 | 500.83 | 615.3 | 491.8315 | 491.8315 | 887.9 | 887.9 | 927.78 | 927.78 | 893.67 | 1027.98 | 529.8794 | 669.2227 | 490.5519 | 505.5764 | 506.7763 | 506.7763 | 506.016 | 506.016 | 485.2418 | 485.2418 | 485.2785 | 485.2785
2023-03-18 18:30 | 472.5165 | 583.0227 | 462.89 | 568.26 | 473.59 | 583.16 | 463.5445 | 497.4525 | 893.83 | 893.83 | 933.81 | 933.81 | 900.26 | 1028.41 | 480.1722 | 604.5208 | 465.9704 | 506.3494 | 507.7241 | 507.7241 | 507.0699 | 507.0699 | 486.3704 | 486.3704 | 486.2596 | 486.2596
2023-03-18 19:00 | 481.8887 | 594.8896 | 446.7 | 548 | 483.45 | 595.74 | 447.3654 | 499.3372 | 896.75 | 896.75 | 937.55 | 937.55 | 901.46 | 1029.65 | 469.7914 | 590.9728 | 469.1837 | 507.4412 | 508.3281 | 508.3281 | 507.6725 | 507.6725 | 486.955 | 486.955 | 486.918 | 486.918
2023-03-18 19:30 | 475.8015 | 587.4559 | 473.38 | 581.1 | 476.85 | 587.74 | 474.1102 | 502.3429 | 901.42 | 901.42 | 942.56 | 942.56 | 901.78 | 1029.99 | 459.637 | 578.0461 | 457.6746 | 506.9853 | 450.7224 | 508.0993 | 450.5514 | 507.9065 | 450.7567 | 487.3692 | 450.4145 | 486.9992
2023-03-18 20:00 | 435.6211 | 537.928 | 400.28 | 489.8 | 436.85 | 538.61 | 399.6837 | 493.4723 | 906.75 | 906.75 | 949.97 | 949.97 | 905.85 | 1034.45 | 476.7657 | 600.2831 | 458.7809 | 508.5442 | 510.1366 | 510.1366 | 509.4402 | 509.4402 | 488.8661 | 488.8661 | 488.6435 | 488.6435
2023-03-18 20:30 | 409.9047 | 505.887 | 402.64 | 493.97 | 410.01 | 504.99 | 403.1757 | 497.5707 | 910.13 | 910.13 | 954.21 | 954.21 | 916.14 | 1045.63 | 456.3464 | 573.7297 | 455.6574 | 514.426 | 515.5756 | 515.5756 | 515.1072 | 515.1072 | 494.2682 | 494.2682 | 494.3056 | 494.3056
2023-03-18 21:00 | 412.5296 | 509.1332 | 425.64 | 522.74 | 413.05 | 508.94 | 425.3387 | 510.6827 | 914.76 | 914.76 | 958.66 | 958.66 | 922.05 | 1052.01 | 491.4709 | 619.0961 | 490.2628 | 515.5581 | 515.0269 | 515.0269 | 514.3624 | 514.3624 | 493.7267 | 493.7267 | 493.6892 | 493.6892
2023-03-18 21:30 | 452.9361 | 559.0077 | 475.15 | 584.99 | 454.43 | 560.13 | 474.7084 | 513.964 | 920.31 | 920.31 | 965.3 | 965.3 | 920.95 | 1050.68 | 498.5248 | 627.9974 | 497.6062 | 516.26 | 516.3062 | 516.3062 | 515.6396 | 515.6396 | 495.0502 | 495.0502 | 495.0125 | 495.0125
2023-03-18 22:00 | 453.745 | 560.0671 | 472.48 | 581.58 | 453.65 | 559.41 | 470.5871 | 514.3389 | 917.19 | 917.19 | 962.6 | 962.6 | 923.75 | 1053.79 | 488.6671 | 615.0931 | 484.0823 | 517.5105 | 517.5558 | 517.5558 | 516.4963 | 516.4963 | 495.7779 | 495.7779 | 495.7025 | 495.7025
2023-03-18 22:30 | 430.5867 | 531.6881 | 432.68 | 532.36 | 431.96 | 532.8 | 431.9851 | 511.803 | 914.57 | 914.57 | 959.47 | 959.47 | 922.75 | 1052.63 | 513.0655 | 647.0006 | 495.7056 | 517.2311 | 512.355 | 518.0514 | 511.4995 | 517.1863 | 496.2925 | 496.2925 | 496.368 | 496.368
2023-03-18 23:00 | 408.2287 | 503.9197 | 410.2 | 504.98 | 409.77 | 505.24 | 409.563 | 505.6006 | 914.87 | 914.87 | 959.3 | 959.3 | 924.9 | 1055.07 | 528.3544 | 666.6962 | 517.9517 | 517.9517 | 519.3307 | 519.3307 | 518.6215 | 518.6215 | 497.8239 | 497.8239 | 497.786 | 497.786
2023-03-18 23:30 | 410.3776 | 506.8377 | 412.22 | 506.63 | 411 | 507.26 | 411.1804 | 507.8292 | 916.41 | 916.41 | 961.14 | 961.14 | 927.01 | 1057.46 | 478.5844 | 602.1061 | 465.0541 | 517.9503 | 498.7727 | 519.407 | 498.5834 | 519.21 | 498.5069 | 498.5069 | 498.5069 | 498.5069
2023-03-19 | 446.1495 | 550.8358 | 448.49 | 552.4 | 446.59 | 550.98 | 446.9223 | 511.5597 | 912.46 | 912.46 | 957.66 | 957.66 | 925.64 | 1055.87 | 491.9666 | 619.3887 | 485.7422 | 517.8085 | 499.7027 | 519.0078 | 499.4749 | 518.8894 | 498.2082 | 498.2082 | 497.9055 | 497.9055
2023-03-19 00:30 | 429.0047 | 529.7958 | 431.35 | 530.74 | 429.73 | 530.27 | 429.449 | 512.4427 | 913.31 | 913.31 | 958.26 | 958.26 | 926.2 | 1056.5 | 467.0616 | 587.2616 | 466.0475 | 517.1843 | 467.215 | 518.8867 | 467.286 | 518.9656 | 467.3215 | 498.2479 | 467.286 | 498.2101
2023-03-19 01:00 | 458.1226 | 565.8058 | 460.58 | 567.06 | 458.73 | 566.24 | 458.4643 | 513.9217 | 914.86 | 914.86 | 960.35 | 960.35 | 929.54 | 1060.16 | 475.5477 | 598.3336 | 474.5853 | 517.6571 | 479.0671 | 521.0254 | 478.8126 | 520.7486 | 478.7399 | 499.8953 | 478.7036 | 499.8573
2023-03-19 01:30 | 430.7246 | 531.8173 | 418.11 | 514.87 | 430.31 | 530.97 | 417.1102 | 514.386 | 917.1 | 917.1 | 962.65 | 962.65 | 928.7 | 1059.23 | 463.4987 | 582.1988 | 462.7978 | 518.2624 | 463.555 | 520.5574 | 462.9217 | 519.8461 | 463.0977 | 499.2855 | 462.9144 | 499.1323
2023-03-19 02:00 | 439.4768 | 542.7186 | 445.61 | 548.04 | 438.9 | 541.88 | 443.4917 | 512.9869 | 912.16 | 912.16 | 957.72 | 957.72 | 927.7 | 1058.09 | 463.3513 | 582.2306 | 462.1053 | 517.4869 | 463.588 | 519.9252 | 463.5528 | 519.8856 | 463.6937 | 499.2855 | 463.4118 | 498.982
2023-03-19 02:30 | 415.7977 | 513.437 | 421.2 | 517.66 | 415.34 | 512.74 | 419.3719 | 515.0276 | 914.68 | 914.68 | 960.07 | 960.07 | 928.72 | 1059.24 | 463.0596 | 581.6472 | 462.7303 | 518.1867 | 463.1679 | 520.1227 | 463.0273 | 519.9647 | 463.3791 | 499.5889 | 463.4143 | 499.6269
2023-03-19 03:00 | 414.0444 | 511.2585 | 416.16 | 511.2 | 413.82 | 510.91 | 413.6919 | 510.8232 | 914.79 | 914.79 | 960.8 | 960.8 | 931.86 | 1062.7 | 492.1892 | 619.8635 | 491.0328 | 518.007 | 486.0286 | 521.991 | 485.8442 | 521.793 | 486.1023 | 501.2713 | 486.1391 | 501.3092
2023-03-19 03:30 | 413.9878 | 511.1584 | 416.14 | 511.34 | 413.62 | 510.55 | 413.7106 | 510.8163 | 915.16 | 915.16 | 960.83 | 960.83 | 933.64 | 1064.73 | 488.0892 | 614.4533 | 464.4012 | 518.4043 | 488.9808 | 522.4626 | 488.9438 | 522.423 | 488.8697 | 501.4624 | 488.7585 | 501.4244
2023-03-19 04:00 | 413.0634 | 510.0552 | 414.76 | 509.87 | 412.45 | 509.17 | 412.9233 | 509.8727 | 914.85 | 914.85 | 960.99 | 960.99 | 933.23 | 1064.14 | 469.8556 | 590.5226 | 465.2987 | 518.1394 | 466.1071 | 522.5117 | 465.7885 | 522.1546 | 466.107 | 501.735 | 466.0717 | 501.697
2023-03-19 04:30 | 461.0938 | 569.4371 | 441.84 | 543.14 | 459.83 | 567.82 | 439.917 | 515.7817 | 917.32 | 917.32 | 963.17 | 963.17 | 934.85 | 1065.98 | 505.2386 | 636.8659 | 498.8684 | 518.4988 | 504.9536 | 523.063 | 504.877 | 522.9838 | 502.65 | 502.65 | 502.1165 | 502.1165
2023-03-19 05:00 | 414.8169 | 512.2032 | 416.55 | 511.66 | 414.17 | 511.29 | 414.5752 | 511.895 | 915.79 | 915.79 | 961.35 | 961.35 | 935.74 | 1066.92 | 483.4012 | 608.2137 | 466.5136 | 518.3002 | 501.4759 | 523.832 | 501.552 | 523.9115 | 501.514 | 503.072 | 501.2477 | 502.881
2023-03-19 05:30 | 413.7621 | 510.9292 | 415.65 | 511.03 | 413.53 | 510.39 | 413.9319 | 511.1389 | 914.68 | 914.68 | 961.18 | 961.18 | 934.36 | 1065.31 | 467.4969 | 587.7967 | 466.3726 | 517.8179 | 467.1462 | 523.227 | 467.3947 | 523.5052 | 467.2883 | 502.6143 | 467.1818 | 502.4998
2023-03-19 06:00 | 413.8515 | 511.0115 | 414.71 | 509.92 | 412.91 | 509.69 | 413.9144 | 511.1178 | 914.25 | 914.25 | 961.04 | 961.04 | 931.57 | 1062.18 | 466.3945 | 586.0286 | 465.3543 | 517.2221 | 467.5214 | 523.7966 | 467.025 | 523.2405 | 467.2732 | 502.7284 | 467.3441 | 502.8047
2023-03-19 06:30 | 422.7531 | 522.0673 | 424.79 | 521.6 | 422.53 | 521.69 | 423.0032 | 514.1576 | 913.99 | 913.99 | 959.76 | 959.76 | 929.28 | 1062.99 | 464.2776 | 583.47 | 463.6213 | 516.8911 | 464.3276 | 522.462 | 464.363 | 522.5018 | 464.469 | 501.8885 | 464.3276 | 501.7357
2023-03-19 07:00 | 407.3839 | 503.0247 | 408.87 | 502.66 | 406.96 | 502.21 | 407.5589 | 503.2409 | 912.9 | 912.9 | 959.12 | 959.12 | 922.77 | 1063.25 | 485.1961 | 610.9684 | 459.3 | 516.8817 | 460.0249 | 523.004 | 459.8499 | 522.805 | 459.9121 | 502.2311 | 459.8499 | 502.0782
2023-03-19 07:30 | 404.8574 | 499.3951 | 406.53 | 500.59 | 404.18 | 498.08 | 404.0787 | 498.5052 | 914.95 | 914.95 | 961.59 | 961.59 | 917.4 | 1064.69 | 456.4132 | 573.132 | 455.7155 | 517.8273 | 456.9673 | 524.8998 | 456.682 | 524.5414 | 456.8208 | 503.9119 | 456.4394 | 503.4912
2023-03-19 08:00 | 416.7194 | 513.4572 | 418.26 | 516.08 | 416.16 | 512.04 | 416.4014 | 512.9811 | 912.03 | 912.03 | 957.55 | 957.55 | 907.94 | 1061.16 | 451.4781 | 566.6854 | 450.7368 | 517.4869 | 459.658 | 523.7849 | 459.5881 | 523.7053 | 459.5881 | 502.9558 | 459.3784 | 502.7264
2023-03-19 08:30 | 454.2924 | 559.8488 | 455.2 | 561.92 | 453.26 | 557.85 | 453.5325 | 512.9443 | 911.95 | 911.95 | 957.83 | 957.83 | 902.06 | 1061.54 | 467.9018 | 588.6526 | 466.9399 | 518.8014 | 464.1497 | 525.1618 | 464.1321 | 525.0425 | 464.0266 | 504.0655 | 463.7983 | 503.9508
2023-03-19 09:00 | 444.8853 | 548.5462 | 451.46 | 557.01 | 445.3 | 548.49 | 449.0507 | 512.7322 | 913.36 | 913.36 | 959.21 | 959.21 | 896.92 | 1062.04 | 452.7497 | 568.7253 | 451.7284 | 518.6501 | 442.7086 | 524.4636 | 442.5854 | 524.3046 | 442.4737 | 503.3775 | 442.317 | 503.1867
2023-03-19 09:30 | 402.2126 | 495.7374 | 409.77 | 505.71 | 401.85 | 494.71 | 408.0485 | 502.985 | 910.1 | 910.1 | 955.38 | 955.38 | 890.47 | 1060.38 | 526.5836 | 665.1763 | 518.3569 | 518.3569 | 499.8678 | 523.4788 | 499.4125 | 523.0022 | 499.5263 | 502.347 | 499.3746 | 502.1943
2023-03-19 10:00 | 418.2266 | 515.2683 | 381.22 | 470.57 | 418.04 | 514.48 | 379.6951 | 467.6182 | 907.18 | 907.18 | 951.89 | 951.89 | 881.08 | 1055.46 | 454.8208 | 571.9152 | 436.6062 | 519.4351 | 432.766 | 521.889 | 432.3724 | 521.4144 | 432.1756 | 500.3914 | 432.1429 | 500.4294
2023-03-19 10:30 | 430.0932 | 530.2722 | 380.67 | 469.95 | 430.3 | 530.08 | 379.0964 | 467.1626 | 910.43 | 910.43 | 955.64 | 955.64 | 876.65 | 1054.73 | 430.5674 | 539.5876 | 429.2647 | 518.3002 | 446.127 | 521.7061 | 445.7893 | 521.3112 | 445.8568 | 500.5736 | 445.5334 | 500.1943
2023-03-19 11:00 | 427.4276 | 526.749 | 388.63 | 479.77 | 428.11 | 526.97 | 387.4167 | 477.1707 | 911.04 | 911.04 | 956.38 | 956.38 | 865.05 | 1045.47 | 422.3791 | 528.8759 | 421.5076 | 516.8467 | 422.0174 | 518.0177 | 421.4732 | 517.3497 | 421.6974 | 496.8506 | 421.4092 | 496.5111
2023-03-19 11:30 | 410.7936 | 506.3369 | 391.2 | 482.71 | 411.24 | 506.26 | 389.5158 | 480.007 | 907.26 | 907.26 | 952.56 | 952.56 | 865.05 | 1047.43 | 422.3994 | 529.0095 | 421.2527 | 517.4864 | 419.8855 | 517.1099 | 419.6621 | 516.8347 | 419.6301 | 496.0636 | 419.6302 | 496.0636
2023-03-19 12:00 | 394.1493 | 485.1127 | 396.13 | 489.14 | 394.08 | 484.27 | 394.658 | 485.8471 | 905.76 | 905.76 | 950.08 | 950.08 | 857.29 | 1040.55 | 440.6124 | 553.0154 | 435.592 | 514.5887 | 438.0346 | 515.4933 | 437.5691 | 514.8673 | 437.6023 | 494.0797 | 437.5691 | 494.0797
2023-03-19 12:30 | 399.3193 | 490.6963 | 400.87 | 495.22 | 399.45 | 490.14 | 399.7661 | 491.3735 | 903.16 | 903.16 | 947.29 | 947.29 | 857.51 | 1040.78 | 503.4557 | 635.0599 | 494.9146 | 515.3198 | 501.5408 | 515.9924 | 501.2004 | 515.5612 | 494.8523 | 494.8523 | 494.7491 | 494.7491
2023-03-19 13:00 | 386.1723 | 474.7001 | 387.57 | 478.62 | 385.6 | 473.17 | 385.5804 | 474.0475 | 901.8 | 901.8 | 945.04 | 945.04 | 864.09 | 1047.35 | 496.7254 | 626.2469 | 462.1049 | 518.0256 | 467.3712 | 515.8098 | 466.9111 | 515.3018 | 467.0527 | 494.6518 | 466.7695 | 494.3519
2023-03-19 13:30 | 427.9037 | 526.125 | 429.95 | 531.25 | 427.77 | 525.1 | 427.8987 | 504.3535 | 899.13 | 899.13 | 941.64 | 941.64 | 867.69 | 1049.18 | 516.3503 | 651.6959 | 495.1854 | 518.524 | 459.2116 | 516.5883 | 458.4462 | 515.7273 | 458.655 | 495.1725 | 458.5506 | 495.0598
2023-03-19 14:00 | 384.0523 | 470.1867 | 385.53 | 476.18 | 383.58 | 468.6 | 384.0959 | 470.406 | 896.74 | 896.74 | 939.57 | 939.57 | 865.63 | 1043.89 | 491.8893 | 620.1591 | 478.5294 | 516.5406 | 491.0128 | 517.5816 | 490.8636 | 517.387 | 490.5652 | 496.3655 | 490.5279 | 496.3278
2023-03-19 14:30 | 415.9074 | 509.7924 | 417.49 | 515.61 | 415.11 | 507.94 | 415.6035 | 506.451 | 900.75 | 900.75 | 944.17 | 944.17 | 877.01 | 1053.04 | 514.3488 | 648.8643 | 513.013 | 519.2732 | 510.297 | 520.1776 | 509.256 | 519.1164 | 498.2869 | 498.2869 | 498.2115 | 498.2115
2023-03-19 15:00 | 405.0075 | 496.2194 | 407.27 | 503.01 | 405.23 | 495.45 | 405.7838 | 497.1706 | 899.07 | 899.07 | 942.65 | 942.65 | 877.33 | 1048.56 | 528.4247 | 667.2441 | 500.6655 | 518.1389 | 485.9051 | 519.2256 | 485.3528 | 518.6354 | 485.4265 | 497.9235 | 485.3744 | 497.848
2023-03-19 15:30 | 405.7061 | 498.2368 | 407.85 | 503.7 | 405.77 | 497.12 | 405.8494 | 498.4362 | 900.67 | 900.67 | 944.52 | 944.52 | 880.57 | 1046.63 | 531.6857 | 671.8364 | 517.848 | 517.848 | 518.5626 | 518.5626 | 517.9335 | 517.9335 | 497.1606 | 497.1606 | 497.1228 | 497.1228
2023-03-19 16:00 | 449.0432 | 551.7692 | 452.17 | 558.51 | 450.14 | 551.96 | 449.7454 | 504.6127 | 900.11 | 900.11 | 943.89 | 943.89 | 884.45 | 1044.26 | 486.3629 | 612.8382 | 485.004 | 516.4183 | 506.8917 | 518.1432 | 506.3518 | 517.5913 | 497.1467 | 497.1467 | 497.0331 | 497.0331
2023-03-19 16:30 | 421.3748 | 517.1725 | 422.36 | 521.67 | 420.68 | 514.96 | 421.7405 | 504.8648 | 897.58 | 897.58 | 941.52 | 941.52 | 886.21 | 1039.45 | 555.0873 | 702.3247 | 516.9762 | 516.9762 | 451.2107 | 516.5026 | 450.7634 | 516.0635 | 450.7634 | 495.4017 | 450.7978 | 495.4395
2023-03-19 17:00 | 420.4438 | 514.6392 | 421.66 | 520.37 | 418.38 | 510.6 | 419.5298 | 510.0235 | 903.8 | 903.8 | 948.62 | 948.62 | 902.91 | 1051.33 | 515.3888 | 650.568 | 506.358 | 518.9338 | 515.0126 | 520.9272 | 514.3102 | 520.2169 | 499.5809 | 499.5809 | 499.8081 | 499.8081
2023-03-19 17:30 | 431.8325 | 528.9463 | 433.19 | 534.49 | 429.41 | 524.69 | 430.131 | 514.3596 | 910.68 | 910.68 | 956.04 | 956.04 | 918.95 | 1062.05 | 526.0972 | 664.099 | 508.9666 | 521.2224 | 524.1088 | 524.1088 | 523.8717 | 523.8717 | 502.9316 | 502.9316 | 502.8936 | 502.8936
2023-03-19 18:00 | 475.9887 | 583.2497 | 477.05 | 588.71 | 473.1 | 578.24 | 474.6312 | 515.0169 | 910.99 | 910.99 | 956.65 | 956.65 | 924.43 | 1060.37 | 574.8845 | 727.5952 | 520.0024 | 520.0024 | 523.6902 | 523.6902 | 523.1755 | 523.1755 | 502.375 | 502.375 | 502.375 | 502.375
2023-03-19 18:30 | 548.6059 | 673.8066 | 550.64 | 679.77 | 546.48 | 669.94 | 515.0939 | 515.0939 | 912.31 | 912.31 | 957.93 | 957.93 | 928.94 | 1059.31 | 514.9515 | 649.9918 | 514.1656 | 519.6715 | 514.803 | 523.3598 | 514.507 | 523.0031 | 501.9989 | 501.9989 | 502.1511 | 502.1511
2023-03-19 19:00 | 565.514 | 695.0808 | 567.59 | 700.72 | 563.9 | 691.68 | 512.4518 | 512.4518 | 908.28 | 908.28 | 954.66 | 954.66 | 920.56 | 1049.7 | 534.8828 | 675.9043 | 516.3615 | 516.3615 | 521.3612 | 521.3612 | 520.5677 | 520.5677 | 500.2874 | 500.2874 | 499.9446 | 499.9446
2023-03-19 19:30 | 510.1905 | 625.7641 | 511.69 | 631.64 | 508.7 | 622.42 | 509.7207 | 513.0181 | 909.23 | 909.23 | 955.54 | 955.54 | 922.66 | 1051.92 | 547.2034 | 692.0952 | 516.5695 | 516.5695 | 522.4122 | 522.4122 | 521.895 | 521.895 | 501.1235 | 501.1235 | 501.2382 | 501.2382
2023-03-19 20:00 | 528.6866 | 648.1957 | 535.07 | 660.57 | 526.77 | 644.32 | 512.5691 | 512.5691 | 908.87 | 908.87 | 954.98 | 954.98 | 926.37 | 1056.07 | 565.1753 | 715.6843 | 516.2764 | 516.2764 | 523.8489 | 523.8489 | 524.1278 | 524.1278 | 503.3748 | 503.3748 | 502.9921 | 502.9921
2023-03-19 20:30 | 546.145 | 670.5801 | 546.11 | 674.2 | 543.35 | 665.93 | 514.1934 | 514.1934 | 910.3 | 910.3 | 957 | 957 | 929.98 | 1060.1 | 558.7484 | 707.3188 | 518.0544 | 518.0544 | 494.0484 | 525.4514 | 493.7108 | 525.0923 | 493.7483 | 504.3654 | 493.6733 | 504.2888
2023-03-19 21:00 | 472.5139 | 578.8826 | 490.86 | 605.84 | 469.73 | 574.23 | 488.2312 | 516.1395 | 914.14 | 914.14 | 960.33 | 960.33 | 934.24 | 1064.89 | 505.5647 | 637.8014 | 502.0698 | 519.0756 | 505.7042 | 526.7812 | 505.5893 | 526.6615 | 505.6276 | 505.8944 | 505.6659 | 505.9327
2023-03-19 21:30 | 440.822 | 539.5121 | 452.9 | 558.95 | 440.21 | 537.64 | 449.4225 | 516.386 | 914.96 | 914.96 | 961.06 | 961.06 | 935.31 | 1066.06 | 540.0903 | 682.8734 | 518.7068 | 518.7068 | 527.5403 | 527.5403 | 527.3804 | 527.3804 | 506.3931 | 506.3931 | 506.3931 | 506.3931
2023-03-19 22:00 | 417.466 | 510.8344 | 421.92 | 520.52 | 416.19 | 507.96 | 418.8138 | 512.7042 | 916.7 | 916.7 | 964.02 | 964.02 | 934.84 | 1065.5 | 561.8908 | 711.0698 | 518.1962 | 518.1962 | 527.2783 | 527.2783 | 527.1184 | 527.1184 | 506.2354 | 506.2354 | 506.2737 | 506.2737
2023-03-19 22:30 | 424.4812 | 520.2155 | 429.14 | 529.98 | 423.81 | 518.01 | 427.7247 | 513.7908 | 912.71 | 912.71 | 958.68 | 958.68 | 930.89 | 1061.01 | 555.6575 | 702.6504 | 515.5293 | 515.5293 | 524.1138 | 524.1138 | 523.7939 | 523.7939 | 503.1616 | 503.1616 | 503.2384 | 503.2384
2023-03-19 23:00 | 422.7007 | 517.6633 | 424.9 | 524.71 | 422.53 | 516.73 | 422.4012 | 514.5687 | 913.76 | 913.76 | 959.98 | 959.98 | 933.41 | 1063.89 | 506.2845 | 638.4868 | 492.1075 | 515.9738 | 495.2424 | 525.5194 | 494.7527 | 524.9998 | 494.828 | 504.3539 | 494.6774 | 504.2004
2023-03-19 23:30 | 414.3159 | 508.1755 | 419.86 | 518.5 | 413.96 | 506.4 | 418.6643 | 513.6713 | 911.65 | 911.65 | 958.35 | 958.35 | 931 | 1061.09 | 517.9246 | 653.559 | 500.0395 | 514.9146 | 493.341 | 523.814 | 493.1526 | 523.614 | 493.0395 | 502.8479 | 493.3033 | 503.1169
2023-03-20 | 436.6001 | 534.8514 | 438.05 | 540.98 | 435.12 | 531.78 | 435.7972 | 514.3461 | 913.52 | 913.52 | 960.21 | 960.21 | 934.49 | 1065.04 | 502.8823 | 633.8871 | 480.6339 | 516.2197 | 496.5076 | 527.5714 | 495.8657 | 526.8894 | 495.7146 | 506.0108 | 495.7901 | 506.0879
2023-03-20 00:30 | 415.9859 | 508.9593 | 427.77 | 528.23 | 414.35 | 505.63 | 425.8495 | 515.2184 | 916.92 | 916.92 | 964.54 | 964.54 | 935.9 | 1066.6 | 490.2964 | 617.4858 | 489.2204 | 515.9549 | 491.0915 | 526.5765 | 490.6805 | 526.1357 | 490.4936 | 505.2188 | 490.6805 | 505.4113
2023-03-20 01:00 | 435.7602 | 534.0514 | 437.96 | 540.85 | 435.58 | 532.7 | 435.9167 | 514.3406 | 919.12 | 919.12 | 967.21 | 967.21 | 933.78 | 1064.17 | 471.1625 | 592.5068 | 469.6649 | 515.3591 | 471.4327 | 526.1153 | 471.0375 | 525.6743 | 471.0734 | 505.0193 | 470.9657 | 504.9037
2023-03-20 01:30 | 415.7172 | 508.4313 | 416.95 | 514.83 | 414.41 | 505.68 | 414.7096 | 507.3425 | 921.96 | 921.96 | 970.66 | 970.66 | 936.8 | 1067.51 | 491.7954 | 619.4417 | 471.0351 | 515.7562 | 472.6588 | 527.1962 | 472.263 | 526.7547 | 472.4069 | 506.1984 | 472.227 | 506.0056
2023-03-20 02:00 | 420.3568 | 513.9781 | 425.31 | 525.12 | 419.31 | 511.44 | 423.4523 | 516.2313 | 923.71 | 923.71 | 972.58 | 972.58 | 940.22 | 1071.21 | 474.8336 | 597.2226 | 473.3137 | 515.4252 | 473.6677 | 527.8929 | 473.5234 | 527.7321 | 473.343 | 506.828 | 473.2346 | 506.7121
2023-03-20 02:30 | 454.4323 | 556.9581 | 419.69 | 518.24 | 452.79 | 553.96 | 417.9696 | 511.6141 | 919.03 | 919.03 | 967.5 | 967.5 | 939.08 | 1069.8 | 476.6926 | 599.5573 | 476.2739 | 516.3142 | 475.7017 | 529.2188 | 475.4476 | 528.936 | 475.4476 | 508.2618 | 475.3387 | 508.1454
2023-03-20 03:00 | 417.5425 | 509.4003 | 418.13 | 516.01 | 415.3 | 505.22 | 416.2086 | 507.8971 | 923.06 | 923.06 | 972.05 | 972.05 | 942.08 | 1073.24 | 477.2946 | 600.4938 | 476.2303 | 516.1818 | 475.6447 | 529.5292 | 475.0652 | 528.884 | 475.2463 | 508.3723 | 475.0652 | 508.1785
2023-03-20 03:30 | 415.6978 | 507.2694 | 417.23 | 514.92 | 414.7 | 504.68 | 415.0077 | 506.5047 | 921.92 | 921.92 | 970.74 | 970.74 | 939.73 | 1070.64 | 475.797 | 598.6709 | 474.7871 | 515.7846 | 475.6447 | 529.5292 | 475.2825 | 529.126 | 475.029 | 508.1397 | 474.9565 | 508.0623
2023-03-20 04:00 | 449.5152 | 548.7149 | 451.45 | 557.13 | 448.71 | 546.36 | 449.7868 | 513.5371 | 912.17 | 912.17 | 959.21 | 959.21 | 935.55 | 1065.91 | 534.9788 | 675.5983 | 494.8887 | 515.0848 | 512.0615 | 528.5904 | 511.7899 | 528.3885 | 507.8438 | 507.8438 | 507.9213 | 507.9213
2023-03-20 04:30 | 478.2165 | 583.3543 | 479.8 | 591.94 | 477.21 | 580.67 | 477.5459 | 513.4728 | 912.87 | 912.87 | 960.79 | 960.79 | 941.95 | 1072.89 | 485.2487 | 610.9498 | 479.6086 | 515.3213 | 480.2745 | 532.7386 | 480.0546 | 532.4945 | 480.1646 | 511.9388 | 480.0912 | 511.8607
2023-03-20 05:00 | 473.1378 | 574.6628 | 474.27 | 584.48 | 471.69 | 571.17 | 472.7979 | 512.3378 | 910.26 | 910.26 | 957.76 | 957.76 | 939.28 | 1069.81 | 518.1216 | 653.8812 | 477.0387 | 513.7703 | 477.8626 | 530.425 | 477.6797 | 530.2219 | 478.2651 | 510.2291 | 477.9724 | 509.9169
2023-03-20 05:30 | 470.0402 | 569.3989 | 476.1 | 586.47 | 469.21 | 566.32 | 474.2994 | 512.293 | 911.47 | 911.47 | 961.21 | 961.21 | 941.6 | 1072.43 | 510.0872 | 643.502 | 476.9345 | 514.8768 | 478.1186 | 531.0742 | 477.3156 | 530.1823 | 477.4981 | 509.7285 | 477.6806 | 509.9234
2023-03-20 06:00 | 465.704 | 563.3311 | 467.59 | 575.54 | 464.32 | 559.06 | 465.4172 | 516.7665 | 918.6 | 918.6 | 966.95 | 966.95 | 944.65 | 1075.93 | 546.8453 | 691.4296 | 477.9642 | 516.91 | 479.4886 | 532.8727 | 479.0879 | 532.4272 | 478.9786 | 511.5498 | 478.9057 | 511.472
2023-03-20 06:30 | 505.7513 | 615.4132 | 507.34 | 625.1 | 503.73 | 610.37 | 504.7978 | 517.9325 | 918.31 | 918.31 | 966.37 | 966.37 | 953.22 | 1088.72 | 533.4885 | 674.4709 | 478.6676 | 518.2151 | 481.1941 | 536.5123 | 480.1751 | 535.3762 | 480.539 | 514.932 | 480.0659 | 514.425
2023-03-20 07:00 | 485.2929 | 590.4119 | 486.51 | 599.46 | 482.97 | 585.38 | 484.432 | 518.2504 | 916.26 | 916.26 | 964.19 | 964.19 | 949.04 | 1091.43 | 566.7642 | 717.7952 | 518.9495 | 519.5864 | 477.9183 | 537.6202 | 477.6652 | 537.3354 | 477.5567 | 516.3571 | 477.7737 | 516.5917
2023-03-20 07:30 | 418.4966 | 503.9124 | 419.52 | 515.6 | 416.2 | 498.76 | 417.4599 | 502.8878 | 912.15 | 912.15 | 958.32 | 958.32 | 941.64 | 1090.52 | 538.3073 | 680.6908 | 470.49 | 519.0189 | 469.9708 | 534.9436 | 470.0776 | 535.0651 | 470.2817 | 514.5298 | 470.1844 | 514.335
2023-03-20 08:00 | 436.0253 | 526.9268 | 437.33 | 537.79 | 434.1 | 522.45 | 435.0064 | 515.9733 | 916.06 | 916.06 | 962.89 | 962.89 | 937.68 | 1093.68 | 554.2029 | 701.1054 | 465.5499 | 521.9128 | 465.6189 | 536.0295 | 465.5487 | 535.9487 | 465.303 | 514.737 | 465.4785 | 514.9312
2023-03-20 08:30 | 433.1873 | 521.3348 | 433.68 | 532.68 | 431.09 | 516.31 | 432.3342 | 512.411 | 907.53 | 907.53 | 953.72 | 953.72 | 908.21 | 1066.91 | 540.1127 | 683.0499 | 517.1614 | 518.4609 | 498.2934 | 530.9755 | 497.3494 | 530.0427 | 497.3872 | 509.2925 | 497.3871 | 509.2925
2023-03-20 09:00 | 420.506 | 508.371 | 421.76 | 518.13 | 418.56 | 504.25 | 419.2935 | 507.1611 | 909.71 | 909.71 | 956.13 | 956.13 | 901.3 | 1066.11 | 605.3672 | 732.2967 | 499.4816 | 520.2484 | 515.8765 | 529.3354 | 514.5118 | 527.9351 | 507.1523 | 507.1523 | 507.5366 | 507.5366
2023-03-20 09:30 | 541.5834 | 663.3354 | 543.47 | 669.85 | 541.15 | 662.08 | 512.585 | 512.585 | 908.06 | 908.06 | 953.22 | 953.22 | 897.63 | 1067.67 | 537.7079 | 681.7692 | 503.4198 | 520.9293 | 493.501 | 530.1191 | 492.9293 | 529.4498 | 493.0039 | 508.5732 | 492.9666 | 508.5349
2023-03-20 10:00 | 529.6968 | 649.7109 | 532.15 | 655.98 | 530.25 | 649.95 | 510.7252 | 510.7252 | 909.9 | 909.9 | 954.42 | 954.42 | 883.61 | 1057.09 | 486.52 | 616.5245 | 485.5399 | 520.0593 | 526.1342 | 526.1342 | 525.6962 | 525.6962 | 504.9062 | 504.9062 | 504.9444 | 504.9444
2023-03-20 10:30 | 456.3994 | 559.0966 | 457.91 | 563.9 | 456.54 | 559.01 | 457.0338 | 511.9378 | 910.47 | 910.47 | 955.02 | 955.02 | 878.58 | 1055.85 | 503.4266 | 638.5745 | 502.6411 | 520.4847 | 524.5421 | 524.5421 | 523.9472 | 523.9472 | 503.295 | 503.295 | 503.295 | 503.295
2023-03-20 11:00 | 461.1424 | 566.0844 | 463.43 | 570.9 | 462.14 | 567.16 | 462.3564 | 512.9292 | 913.61 | 913.61 | 959.12 | 959.12 | 867.45 | 1047.52 | 548.7676 | 697.1556 | 520.636 | 520.5509 | 516.3719 | 518.8889 | 516.0204 | 518.5358 | 497.6645 | 497.6645 | 498.0412 | 498.0412
2023-03-20 11:30 | 451.9156 | 555.4715 | 454.32 | 559.86 | 452.87 | 556.7 | 453.0518 | 511.259 | 911.61 | 911.61 | 955.99 | 955.99 | 865.17 | 1047.2 | 490.0087 | 620.9089 | 489.4129 | 520.4008 | 519.9838 | 519.9838 | 519.8945 | 519.8945 | 499.0188 | 499.0188 | 498.9433 | 498.9433
2023-03-20 12:00 | 460.8822 | 565.7542 | 462.88 | 569.75 | 461.96 | 567.23 | 462.1957 | 508.6856 | 908.17 | 908.17 | 951.78 | 951.78 | 858.52 | 1040.97 | 533.0782 | 676.8572 | 518.1228 | 518.1228 | 518.5661 | 518.5661 | 518.291 | 518.291 | 497.457 | 497.457 | 497.4947 | 497.4947
2023-03-20 12:30 | 486.5152 | 597.9575 | 488.71 | 601.84 | 487.84 | 599.64 | 488.2178 | 511.4064 | 910.82 | 910.82 | 954.74 | 954.74 | 858.32 | 1041.57 | 553.45 | 703.4557 | 499.1662 | 517.1812 | 515.2593 | 515.2593 | 514.6362 | 514.6362 | 494.1342 | 494.1342 | 493.7232 | 493.7232
2023-03-20 13:00 | 426.7788 | 524.0469 | 429.23 | 528.32 | 427.82 | 525.43 | 428.1979 | 508.7522 | 907.86 | 907.86 | 951.43 | 951.43 | 850.23 | 1032.43 | 545.1313 | 692.4317 | 512.525 | 512.525 | 514.1191 | 514.1191 | 513.653 | 513.653 | 492.8773 | 492.8773 | 492.8028 | 492.8028
2023-03-20 13:30 | 479.6953 | 589.5791 | 481.57 | 593.11 | 480.32 | 590.43 | 480.6071 | 509.4067 | 908.96 | 908.96 | 952.89 | 952.89 | 853.12 | 1033.58 | 596.5175 | 733.0682 | 513.8385 | 513.8385 | 514.202 | 514.202 | 513.6188 | 513.6188 | 493.1618 | 493.1618 | 492.9007 | 492.9007
2023-03-20 14:00 | 436.7188 | 535.9165 | 439.08 | 540.43 | 437.85 | 537.38 | 438.3195 | 508.4521 | 908.27 | 908.27 | 952.32 | 952.32 | 843.68 | 1021.14 | 603.0043 | 732.8287 | 507.9657 | 507.9657 | 508.4552 | 508.4552 | 508.3783 | 508.3783 | 487.699 | 487.699 | 487.5514 | 487.5514
2023-03-20 14:30 | 432.6327 | 529.2513 | 433.99 | 533.19 | 432.9 | 529.67 | 433.3556 | 507.7267 | 905.77 | 905.77 | 951.22 | 951.22 | 845.61 | 1019.45 | 553.7295 | 703.7101 | 497.8171 | 507.2345 | 508.2413 | 508.2413 | 507.7802 | 507.7802 | 487.0021 | 487.0021 | 486.744 | 486.744
2023-03-20 15:00 | 466.0403 | 569.6827 | 468.24 | 575.79 | 466.87 | 570.55 | 466.5115 | 505.2001 | 904.15 | 904.15 | 949.34 | 949.34 | 846.04 | 1015.68 | 605.1661 | 733.0283 | 504.3827 | 504.3827 | 505.5373 | 505.5373 | 505.0403 | 505.0403 | 484.4794 | 484.4794 | 484.1398 | 484.1398
2023-03-20 15:30 | 471.6528 | 572.8311 | 473.61 | 581.77 | 472.4 | 573.31 | 472.7357 | 505.262 | 901.06 | 901.06 | 945.76 | 945.76 | 848.79 | 1012.7 | 611.4551 | 732.3898 | 503.868 | 503.868 | 505.1786 | 505.1786 | 504.8341 | 504.8341 | 484.0035 | 484.0035 | 484.0035 | 484.0035
2023-03-20 16:00 | 458.003 | 555.11 | 458.82 | 564.46 | 457.72 | 553.19 | 458.1118 | 504.9858 | 900.88 | 900.88 | 945.46 | 945.46 | 850.69 | 1008.58 | 576.5367 | 730.4477 | 502.5753 | 502.5753 | 503.5254 | 503.5254 | 503.1436 | 503.1436 | 482.3699 | 482.3699 | 482.3333 | 482.3333
2023-03-20 16:30 | 489.8389 | 595.3128 | 492.45 | 606.45 | 488.86 | 592.5 | 489.1665 | 511.5894 | 907.86 | 907.86 | 953.48 | 953.48 | 873.52 | 1028.08 | 598.8379 | 731.6981 | 504.2632 | 504.2632 | 505.838 | 505.838 | 505.996 | 505.996 | 484.973 | 484.973 | 485.2295 | 485.2295
2023-03-20 17:00 | 515.5377 | 628.7149 | 517.12 | 637.57 | 514.41 | 625.56 | 511.303 | 511.303 | 908.32 | 908.32 | 954.85 | 954.85 | 881.73 | 1029.35 | 633.9499 | 731.1128 | 505.956 | 505.956 | 506.6933 | 506.6933 | 506.7317 | 506.7317 | 485.7812 | 485.7812 | 486.1126 | 486.1126
2023-03-20 17:30 | 489.2732 | 594.4407 | 490.82 | 604.9 | 487.93 | 590.69 | 488.8588 | 510.7343 | 909.1 | 909.1 | 954.83 | 954.83 | 891.67 | 1032.58 | 634.6011 | 730.1816 | 506.8225 | 506.8225 | 507.9674 | 507.9674 | 508.2371 | 508.2371 | 487.5092 | 487.5092 | 487.4353 | 487.4353
2023-03-20 18:00 | 490.7618 | 597.1476 | 491.97 | 606.52 | 489.05 | 592.84 | 490.3339 | 511.4127 | 908.2 | 908.2 | 955.33 | 955.33 | 905.74 | 1040 | 660.0665 | 730.288 | 510.8813 | 510.8813 | 511.9464 | 511.9464 | 512.3351 | 512.3351 | 491.4406 | 491.4406 | 491.4406 | 491.4406
2023-03-20 18:30 | 472.8669 | 575.2586 | 474.19 | 584.52 | 471.59 | 571 | 472.6655 | 513.2006 | 911.56 | 911.56 | 958.53 | 958.53 | 919.96 | 1049.89 | 645.4327 | 731.166 | 514.9989 | 514.9989 | 515.8077 | 515.8077 | 516.1206 | 516.1206 | 495.6861 | 495.6861 | 495.5734 | 495.5734
2023-03-20 19:00 | 467.212 | 569.6418 | 469.04 | 578.01 | 466.23 | 566.06 | 467.1105 | 514.4687 | 914.69 | 914.69 | 962.07 | 962.07 | 927.46 | 1058.16 | 677.4164 | 731.7779 | 517.4568 | 517.4568 | 519.3551 | 519.3551 | 519.6301 | 519.6301 | 498.8841 | 498.8841 | 498.6578 | 498.6578
2023-03-20 19:30 | 495.4234 | 605.9911 | 463.06 | 570.7 | 493.66 | 601.72 | 461.4113 | 512.8005 | 916.95 | 916.95 | 963.76 | 963.76 | 934 | 1065.31 | 682.8814 | 732.2302 | 519.9362 | 519.9362 | 522.1855 | 522.1855 | 522.6198 | 522.6198 | 501.8589 | 501.8589 | 501.7073 | 501.7073
2023-03-20 20:00 | 437.0789 | 533.0359 | 438.29 | 540 | 435.36 | 528.52 | 436.8347 | 513.3655 | 916.13 | 916.13 | 961.99 | 961.99 | 939.07 | 1070.83 | 685.7933 | 734.3585 | 520.1916 | 520.1916 | 526.2234 | 526.2234 | 526.2631 | 526.2631 | 505.5884 | 505.5884 | 505.1689 | 505.1689
2023-03-20 20:30 | 423.8478 | 517.8007 | 425.75 | 524.39 | 422.76 | 514.6 | 423.4086 | 516.7389 | 916.9 | 916.9 | 962.92 | 962.92 | 947.35 | 1079.97 | 690.0629 | 732.9485 | 520.0592 | 520.0592 | 527.3951 | 527.3951 | 527.5146 | 527.5146 | 506.4745 | 506.4745 | 506.551 | 506.551
2023-03-20 21:00 | 420.594 | 514.9446 | 422.26 | 520.47 | 419.64 | 511.92 | 420.5202 | 515.087 | 917.52 | 917.52 | 963.9 | 963.9 | 937.27 | 1068.33 | 692.9321 | 730.7137 | 518.7068 | 518.7068 | 526.8956 | 526.8956 | 526.6959 | 526.6959 | 505.548 | 505.548 | 505.4329 | 505.4329
2023-03-20 21:30 | 463.0035 | 568.5494 | 425.97 | 525.08 | 461.51 | 565.41 | 423.7485 | 518.3373 | 919.05 | 919.05 | 964.84 | 964.84 | 941.04 | 1072.47 | 696.1473 | 731.3921 | 519.0662 | 519.0662 | 528.7459 | 528.7459 | 528.2252 | 528.2252 | 507.4141 | 507.4141 | 507.4141 | 507.4141
2023-03-20 22:00 | 437.4799 | 537.4547 | 419.4 | 517.1 | 436.55 | 535.08 | 417.3145 | 512.4709 | 920.37 | 920.37 | 966.56 | 966.56 | 941.92 | 1073.33 | 698.6237 | 731.5251 | 519.1041 | 519.1041 | 529.9191 | 529.9191 | 529.4373 | 529.4373 | 508.587 | 508.587 | 508.5484 | 508.5484
2023-03-20 22:30 | 417.9421 | 512.86 | 419.24 | 517.19 | 416.83 | 510.2 | 417.8155 | 512.7345 | 919.54 | 919.54 | 966.44 | 966.44 | 939.42 | 1070.41 | 689.4781 | 729.5565 | 517.9597 | 517.9597 | 529.3625 | 529.3625 | 528.9203 | 528.9203 | 508.266 | 508.266 | 507.8413 | 507.8413
2023-03-20 23:00 | 418.2433 | 513.0894 | 419.92 | 518.18 | 417.18 | 510.48 | 417.9291 | 512.8221 | 920.16 | 920.16 | 966.35 | 966.35 | 940.97 | 1072.27 | 600.2383 | 729.7161 | 517.5247 | 517.5247 | 530.6348 | 530.6348 | 529.1591 | 529.1591 | 509.0717 | 509.0717 | 509.4581 | 509.4581
2023-03-20 23:30 | 415.5799 | 511.3661 | 417.06 | 514.51 | 415.45 | 510.17 | 415.5224 | 511.3404 | 917.12 | 917.12 | 964.02 | 964.02 | 941.4 | 1072.63 | 663.6661 | 729.7825 | 518.0638 | 518.0638 | 530.0646 | 530.0646 | 529.7027 | 529.7027 | 508.9532 | 508.9532 | 508.9531 | 508.9531
2023-03-21 | 415.1184 | 509.8243 | 416.67 | 514.46 | 415.14 | 508.63 | 415.8019 | 510.6636 | 917.25 | 917.25 | 963.51 | 963.51 | 942.14 | 1073.48 | 553.8665 | 700.0413 | 517.7044 | 517.7044 | 530.365 | 530.365 | 529.7219 | 529.7219 | 509.1533 | 509.1533 | 509.076 | 509.076
2023-03-21 00:30 | 412.3776 | 505.7051 | 414.13 | 511.49 | 412.44 | 504.45 | 413.3145 | 507.0045 | 915.46 | 915.46 | 961.88 | 961.88 | 939.62 | 1070.61 | 534.1567 | 674.722 | 517.8463 | 517.8463 | 528.5411 | 528.5411 | 527.9393 | 527.9393 | 507.2851 | 507.2851 | 507.1694 | 507.1694
2023-03-21 01:00 | 411.5429 | 503.9729 | 413.62 | 510.94 | 412.32 | 503.25 | 412.5381 | 505.0573 | 914.32 | 914.32 | 960.18 | 960.18 | 935.31 | 1065.68 | 515.3642 | 650.625 | 499.6905 | 516.4561 | 514.1163 | 526.3761 | 513.7252 | 526.0556 | 505.6036 | 505.6036 | 505.1418 | 505.1418
2023-03-21 01:30 | 414.596 | 508.1005 | 417.17 | 515.23 | 415.23 | 507.54 | 415.3855 | 509.1627 | 915.82 | 915.82 | 961.69 | 961.69 | 945.94 | 1077.75 | 512.305 | 647.1855 | 511.0908 | 519.9174 | 511.4813 | 529.3887 | 511.1718 | 529.0684 | 508.1455 | 508.1455 | 508.2225 | 508.2225
2023-03-21 02:00 | 418.1133 | 510.6467 | 417.22 | 515.19 | 418.57 | 509.8 | 415.9397 | 508.057 | 915.79 | 915.79 | 961.97 | 961.97 | 946.1 | 1077.88 | 530.4916 | 672.6934 | 520.0024 | 520.0024 | 529.609 | 529.609 | 529.4087 | 529.4087 | 508.6457 | 508.6457 | 508.8381 | 508.8381
2023-03-21 02:30 | 416.4739 | 511.9648 | 418.67 | 517.05 | 416.58 | 510.98 | 417.052 | 512.65 | 920.41 | 920.41 | 967.03 | 967.03 | 950.02 | 1082.29 | 535.5338 | 678.5201 | 520.0024 | 520.0024 | 531.7542 | 531.7542 | 531.4734 | 531.4734 | 510.5615 | 510.5615 | 510.2148 | 510.2148
2023-03-21 03:00 | 414.2513 | 509.6333 | 416.57 | 514.36 | 415.21 | 509.83 | 415.4306 | 511.1303 | 919.9 | 919.9 | 965.54 | 965.54 | 947.37 | 1079.21 | 530.9674 | 672.0679 | 519.435 | 519.435 | 530.441 | 530.441 | 530.2403 | 530.2403 | 509.4741 | 509.4741 | 509.3969 | 509.3969
2023-03-21 03:30 | 414.7134 | 510.8661 | 416.8 | 514.37 | 415.33 | 510.75 | 415.4631 | 511.749 | 919.88 | 919.88 | 965.39 | 965.39 | 954.41 | 1086.81 | 492.2704 | 621.6002 | 485.0425 | 518.9432 | 493.148 | 530.7759 | 492.8867 | 530.4947 | 493.2227 | 510.0059 | 493.1106 | 509.89
2023-03-21 04:00 | 416.1705 | 513.4642 | 417.67 | 514.62 | 416.57 | 513.33 | 416.6686 | 514.1465 | 922.28 | 922.28 | 968.29 | 968.29 | 963.1 | 1096.36 | 480.22 | 604.1902 | 481.4803 | 519 | 481.0496 | 530.6688 | 480.5763 | 530.1467 | 480.5399 | 509.277 | 480.7583 | 509.5085
2023-03-21 04:30 | 415.5835 | 512.8461 | 416.71 | 512.9 | 415.04 | 511.61 | 415.2712 | 512.6147 | 919.28 | 919.28 | 965.43 | 965.43 | 961.26 | 1094.22 | 486.7646 | 612.769 | 485.4923 | 518.442 | 486.7779 | 529.2054 | 486.6671 | 529.085 | 486.6671 | 508.2815 | 486.704 | 508.32
2023-03-21 05:00 | 412.849 | 509.5464 | 415.46 | 511.05 | 414.19 | 510.57 | 414.9782 | 512.1864 | 917.49 | 917.49 | 964.03 | 964.03 | 960.46 | 1093.15 | 474.3799 | 596.6171 | 484.3291 | 518.3474 | 474.8704 | 529.3601 | 474.5819 | 529.0385 | 474.5458 | 508.2264 | 474.6901 | 508.381
2023-03-21 05:30 | 417.4981 | 514.9828 | 416.3 | 511.45 | 417.29 | 513.85 | 414.8652 | 511.7661 | 917.39 | 917.39 | 963.37 | 963.37 | 961.82 | 1094.5 | 473.304 | 595.2877 | 480.5619 | 516.1724 | 472.2958 | 527.0305 | 472.1521 | 526.8702 | 472.2239 | 506.2108 | 472.188 | 506.1723
2023-03-21 06:00 | 417.075 | 514.2778 | 418.73 | 513.92 | 416.21 | 512.29 | 416.5597 | 513.6906 | 920.4 | 920.4 | 966.98 | 966.98 | 979.17 | 1114.15 | 488.8849 | 616.1231 | 483.0424 | 519.4634 | 485.9944 | 530.2103 | 486.2149 | 530.4507 | 486.1781 | 509.5264 | 486.2883 | 509.6418
2023-03-21 06:30 | 412.9361 | 509.6037 | 414.28 | 506.43 | 412.65 | 508.44 | 413.6071 | 510.4319 | 917.04 | 917.04 | 963.66 | 963.66 | 966.83 | 1102.93 | 476.8132 | 600.1817 | 479.9283 | 517.4491 | 470.4651 | 527.264 | 470.1077 | 526.8633 | 469.9117 | 505.8365 | 470.0005 | 505.9904
2023-03-21 07:00 | 411.8354 | 508.3918 | 412.3 | 502.52 | 410.24 | 506.02 | 411.3204 | 507.8002 | 918.63 | 918.63 | 965.45 | 965.45 | 963.64 | 1106.91 | 471.4625 | 593.6661 | 476.3077 | 518.5839 | 467.1252 | 528.8476 | 466.9128 | 528.6071 | 467.0543 | 507.9478 | 466.8773 | 507.7553
2023-03-21 07:30 | 406.5489 | 501.8217 | 408.16 | 498.63 | 406.59 | 501.24 | 407.0259 | 502.4105 | 918.71 | 918.71 | 965.48 | 965.48 | 953.29 | 1102.77 | 462.8794 | 582.4529 | 470.9608 | 519.0284 | 461.286 | 528.1809 | 461.2161 | 528.1009 | 461.2161 | 507.2688 | 461.1812 | 507.2304
2023-03-21 08:00 | 401.1335 | 495.0107 | 402.83 | 493.13 | 400.87 | 493.88 | 401.6214 | 495.6126 | 916.12 | 916.12 | 963.65 | 963.65 | 940.73 | 1095.94 | 470.8052 | 592.6097 | 470.9237 | 518.2435 | 464.0376 | 523.0823 | 463.7563 | 522.7652 | 463.8266 | 502.0369 | 463.6157 | 501.8086
2023-03-21 08:30 | 396.1537 | 488.6312 | 398.21 | 489.36 | 395.9 | 487.81 | 396.7665 | 489.4169 | 915.88 | 915.88 | 961.03 | 961.03 | 935.4 | 1097.17 | 451.3611 | 567.1578 | 453.3252 | 520.5793 | 448.1295 | 525.4571 | 447.9262 | 525.2186 | 447.8923 | 504.3316 | 447.8246 | 504.2553
2023-03-21 09:00 | 388.6992 | 479.2534 | 390.66 | 479.71 | 389.2 | 478.95 | 389.6533 | 480.4613 | 910.48 | 910.48 | 955.03 | 955.03 | 911.42 | 1076.23 | 447.0909 | 561.4516 | 443.0714 | 517.8085 | 445.1277 | 523.2372 | 444.3632 | 522.3253 | 444.0484 | 501.2003 | 444.1833 | 501.3525
2023-03-21 09:30 | 385.861 | 475.6555 | 388.08 | 476.39 | 386.3 | 475.29 | 386.6381 | 476.5793 | 910.51 | 910.51 | 955.69 | 955.69 | 898.44 | 1067.88 | 449.071 | 563.8639 | 436.8846 | 517.8558 | 449.0409 | 521.6879 | 448.0633 | 520.6199 | 448.1661 | 500.1268 | 448.1314 | 499.9369
2023-03-21 10:00 | 383.1862 | 471.4104 | 384.58 | 472.93 | 382.95 | 469.95 | 383.7472 | 472.1468 | 910.06 | 910.06 | 955.32 | 955.32 | 886.57 | 1059.76 | 427.0517 | 535.0599 | 426.1011 | 515.8754 | 431.4073 | 520.5012 | 431.0139 | 520.0266 | 431.0794 | 499.3672 | 431.0139 | 499.2913
2023-03-21 10:30 | 426.6011 | 524.6768 | 388.59 | 478.38 | 426.81 | 523.49 | 388.3875 | 477.1472 | 907.56 | 907.56 | 953.32 | 953.32 | 870.88 | 1047.21 | 422.017 | 528.8719 | 420.9073 | 513.8559 | 425.5779 | 518.1057 | 424.7685 | 517.1204 | 424.7686 | 496.4267 | 424.5419 | 496.1619
2023-03-21 11:00 | 405.9034 | 499.108 | 378.08 | 465.54 | 406.52 | 498.65 | 377.2073 | 463.5226 | 906.62 | 906.62 | 951.49 | 951.49 | 862.86 | 1041.76 | 418.2477 | 523.5683 | 417.7378 | 513.1047 | 422.06 | 516.8176 | 421.8029 | 516.5026 | 421.8028 | 495.8141 | 421.7385 | 495.7386
2023-03-21 11:30 | 393.2597 | 483.0721 | 373.9 | 461.18 | 394.25 | 482.86 | 373.7226 | 458.7703 | 908.49 | 908.49 | 952.36 | 952.36 | 853.43 | 1034.4 | 453.3976 | 569.6059 | 452.4025 | 511.937 | 453.1335 | 513.3102 | 452.6508 | 512.7634 | 452.7199 | 492.1363 | 452.6853 | 492.0988
2023-03-21 12:00 | 397.3694 | 489.2554 | 405.9 | 500.22 | 398.92 | 490.25 | 405.4305 | 499.2951 | 906.62 | 906.62 | 950.19 | 950.19 | 850.12 | 1032.01 | 427.5348 | 535.9166 | 412.403 | 510.8557 | 426.9034 | 512.2988 | 426.5134 | 511.8308 | 426.5134 | 491.1385 | 426.6109 | 491.2508
2023-03-21 12:30 | 402.7198 | 495.7483 | 404.26 | 498.14 | 402.61 | 494.68 | 403.236 | 496.4482 | 911.18 | 911.18 | 954.83 | 954.83 | 859.09 | 1044.34 | 446.8442 | 561.0932 | 446.1377 | 511.1926 | 446.4937 | 512.1666 | 446.5275 | 512.2053 | 446.4937 | 491.3387 | 446.529 | 491.3759
2023-03-21 13:00 | 400.2119 | 492.5248 | 371.98 | 457.9 | 399.46 | 490.68 | 370.418 | 455.5716 | 901.6 | 901.6 | 943.67 | 943.67 | 860 | 1043.85 | 441.4869 | 554.3086 | 439.9599 | 510.9101 | 437.9949 | 510.647 | 438.0946 | 510.7277 | 438.3937 | 490.2787 | 438.0946 | 489.9442
2023-03-21 13:30 | 371.3572 | 456.6284 | 372.64 | 457.56 | 371.24 | 454.84 | 372.3518 | 457.9722 | 898.72 | 898.72 | 941.17 | 941.17 | 858.78 | 1040.38 | 434.3053 | 544.5494 | 433.6403 | 510.7051 | 427.3026 | 507.4162 | 427.1081 | 507.1853 | 426.8813 | 486.1489 | 426.9784 | 486.2808
2023-03-21 14:00 | 417.4525 | 514.6639 | 385.66 | 472.67 | 416.46 | 512.29 | 384.8849 | 474.3363 | 897.77 | 897.77 | 940.78 | 940.78 | 862.06 | 1040.74 | 458.6691 | 576.6357 | 457.7242 | 509.1169 | 458.2328 | 510.1092 | 458.0936 | 510.0316 | 458.2328 | 489.4671 | 458.1981 | 489.3184
2023-03-21 14:30 | 439.2158 | 541.6609 | 403.52 | 494.57 | 438.35 | 539.67 | 402.7431 | 496.5581 | 899.29 | 899.29 | 941.81 | 941.81 | 862.57 | 1037.96 | 418.6114 | 524.3377 | 416.2346 | 510.0609 | 417.9126 | 510.7633 | 417.8492 | 510.6857 | 418.0393 | 490.1174 | 417.9125 | 489.9688
2023-03-21 15:00 | 380.5325 | 469.2453 | 381.48 | 466.86 | 379.85 | 467.42 | 380.9014 | 469.7785 | 902.17 | 902.17 | 944.68 | 944.68 | 866.91 | 1038.07 | 431.0978 | 540.8999 | 428.954 | 509.8072 | 429.4387 | 509.8192 | 429.341 | 509.6686 | 429.2758 | 488.9138 | 429.3409 | 488.8901
2023-03-21 15:30 | 383.4373 | 473.0072 | 385.34 | 472.88 | 383.48 | 472.42 | 383.97 | 473.7903 | 904.53 | 904.53 | 948.3 | 948.3 | 873.57 | 1039.99 | 423.7309 | 530.8396 | 422.7052 | 509.7607 | 423.7354 | 511.2701 | 423.639 | 511.1539 | 423.6711 | 490.3902 | 423.6391 | 490.3531
2023-03-21 16:00 | 387.7503 | 478.411 | 388.9 | 475.73 | 386.68 | 476.48 | 387.3822 | 477.9306 | 905.77 | 905.77 | 948.74 | 948.74 | 893.93 | 1055.12 | 469.7257 | 591.0533 | 439.6842 | 512.6176 | 468.479 | 512.3722 | 468.1594 | 512.0226 | 468.3369 | 491.4296 | 468.1949 | 491.3177
2023-03-21 16:30 | 389.3665 | 480.5211 | 390.46 | 476.54 | 388.72 | 479 | 389.5901 | 480.8475 | 903.56 | 903.56 | 947.09 | 947.09 | 907.92 | 1063.54 | 504.1131 | 635.9023 | 491.3138 | 514.7747 | 498.4008 | 512.6857 | 498.4008 | 512.7635 | 491.9308 | 491.9308 | 491.8936 | 491.8936
2023-03-21 17:00 | 391.8462 | 483.7849 | 393.07 | 477.9 | 390.85 | 481.82 | 391.8993 | 483.8505 | 901.36 | 901.36 | 945.07 | 945.07 | 914.19 | 1063.42 | 489.2088 | 616.6674 | 488.5762 | 516.4583 | 497.2972 | 523.1219 | 496.845 | 522.6463 | 497.3349 | 502.3414 | 497.1088 | 502.113
2023-03-21 17:30 | 434.3005 | 536.3499 | 396.04 | 480.12 | 432.79 | 534.27 | 395.1179 | 487.8693 | 900.01 | 900.01 | 942.63 | 942.63 | 921.79 | 1064.55 | 485.9323 | 612.2136 | 485.1006 | 518.4799 | 509.8548 | 525.9459 | 509.9707 | 526.0655 | 505.287 | 505.287 | 505.2104 | 505.2104
2023-03-21 18:00 | 445.7651 | 550.543 | 403.01 | 489.08 | 445.12 | 549.58 | 402.1774 | 496.5231 | 903.45 | 903.45 | 946.73 | 946.73 | 931.54 | 1067.8 | 466.0645 | 586.2511 | 465.2167 | 518.9432 | 466.177 | 525.6517 | 466.4242 | 525.9305 | 466.3536 | 505.0208 | 466.283 | 504.9443
2023-03-21 18:30 | 405.0623 | 500.0908 | 406.62 | 490.93 | 404.32 | 499.42 | 405.5594 | 500.6834 | 904.24 | 904.24 | 948.68 | 948.68 | 935.46 | 1066.55 | 469.6592 | 590.9779 | 469.0432 | 518.5083 | 515.9033 | 525.587 | 516.0598 | 525.7465 | 505.0573 | 505.0573 | 505.2487 | 505.2487
2023-03-21 19:00 | 407.1778 | 502.7075 | 408.37 | 493.45 | 406.29 | 501.86 | 407.4149 | 502.9898 | 906.59 | 906.59 | 951.3 | 951.3 | 934.67 | 1065.63 | 469.0931 | 590.4296 | 468.2381 | 517.9881 | 469.0461 | 524.7602 | 469.2242 | 524.9595 | 469.2242 | 504.1779 | 469.2954 | 504.3303
2023-03-21 19:30 | 409.7079 | 505.8351 | 410.96 | 497.54 | 409.09 | 505.25 | 409.9823 | 506.1738 | 910.75 | 910.75 | 956.14 | 956.14 | 938.01 | 1069.47 | 469.9027 | 591.1487 | 468.7919 | 518.8771 | 470.676 | 526.6827 | 470.7115 | 526.7224 | 470.3199 | 505.4414 | 470.7827 | 505.9388
2023-03-21 20:00 | 411.0574 | 507.4252 | 413.14 | 500.95 | 410.77 | 507.23 | 411.5133 | 507.9127 | 915.8 | 915.8 | 961.58 | 961.58 | 941.03 | 1072.94 | 470.0411 | 591.2947 | 469.3669 | 520.1633 | 470.4791 | 526.6607 | 470.5147 | 526.7005 | 470.6569 | 505.9766 | 470.5146 | 505.8236
2023-03-21 20:30 | 413.7159 | 510.828 | 414.88 | 504.33 | 412.63 | 509.53 | 413.492 | 510.5314 | 917.23 | 917.23 | 962.63 | 962.63 | 934 | 1064.81 | 469.9917 | 591.3162 | 469.1638 | 519.681 | 470.3418 | 526.4573 | 469.915 | 525.9796 | 470.0525 | 505.3268 | 469.9861 | 505.2121
2023-03-21 21:00 | 414.3972 | 511.7282 | 415.82 | 506.75 | 413.69 | 510.79 | 414.5479 | 511.9051 | 919.54 | 919.54 | 965.77 | 965.77 | 930.25 | 1060.51 | 469.2887 | 590.2272 | 468.8689 | 518.773 | 469.5367 | 525.4078 | 469.2204 | 525.0045 | 469.2204 | 504.2167 | 469.1135 | 504.1018
2023-03-21 21:30 | 415.88 | 513.5125 | 417.75 | 510.59 | 415.19 | 512.37 | 415.9659 | 513.6185 | 922.67 | 922.67 | 969.4 | 969.4 | 933.04 | 1063.74 | 469.1773 | 589.9462 | 468.8276 | 519.7282 | 469.9053 | 526.0681 | 469.3721 | 525.4711 | 469.3721 | 504.6386 | 469.2655 | 504.524
2023-03-21 22:00 | 415.1073 | 512.5588 | 417.63 | 511.66 | 415.49 | 512.68 | 416.2003 | 513.8887 | 920.62 | 920.62 | 966.7 | 966.7 | 930.36 | 1060.71 | 468.9366 | 589.6362 | 467.9218 | 518.8865 | 469.083 | 525.1971 | 468.5145 | 524.5606 | 468.5856 | 503.8362 | 468.6211 | 503.8744
2023-03-21 22:30 | 415.6633 | 513.194 | 417.46 | 510.44 | 414.84 | 512.17 | 415.7134 | 513.2454 | 918.92 | 918.92 | 964.92 | 964.92 | 932.75 | 1063.38 | 470.2716 | 591.2368 | 469.3144 | 519.2932 | 470.7872 | 526.7576 | 470.1818 | 526.0802 | 470.1106 | 505.1733 | 470.1819 | 505.2499
2023-03-21 23:00 | 415.6633 | 513.0839 | 417.18 | 509.46 | 414.57 | 511.93 | 415.2584 | 512.5955 | 918.38 | 918.38 | 964.14 | 964.14 | 931.47 | 1061.9 | 470.5247 | 591.959 | 469.2521 | 519.5485 | 470.102 | 526.0898 | 469.4257 | 525.333 | 469.4969 | 504.6 | 469.5681 | 504.6765
2023-03-21 23:30 | 418.1887 | 516.2762 | 419.88 | 513.45 | 417.37 | 515.39 | 417.7448 | 515.799 | 921.2 | 921.2 | 967.62 | 967.62 | 932.87 | 1063.37 | 471.1088 | 592.6505 | 470.2608 | 519.2081 | 471.3144 | 527.0023 | 470.8861 | 526.5234 | 470.8861 | 505.706 | 470.6363 | 505.4377
2023-03-22 | 420.2037 | 518.6268 | 421.46 | 514.68 | 418.72 | 517.07 | 419.3909 | 517.5865 | 923.55 | 923.55 | 970.38 | 970.38 | 935.09 | 1065.87 | 471.7876 | 593.1625 | 471.1274 | 519.681 | 471.6819 | 527.266 | 471.1817 | 526.7069 | 471.1817 | 505.8952 | 471.1103 | 505.8186
2023-03-22 00:30 | 420.5821 | 519.157 | 422.71 | 516.86 | 419.66 | 518.13 | 420.2426 | 518.6107 | 925.65 | 925.65 | 972.59 | 972.59 | 939 | 1070.29 | 473.479 | 595.311 | 472.3891 | 520.6928 | 473.7293 | 529.4075 | 473.1214 | 528.7281 | 473.1572 | 507.888 | 473.1929 | 507.9264
2023-03-22 01:00 | 417.2553 | 515.2657 | 419.19 | 512.94 | 417.6 | 515.88 | 417.6166 | 515.6841 | 922.48 | 922.48 | 968.95 | 968.95 | 934.59 | 1065.28 | 472.6126 | 594.2289 | 471.1877 | 519.1041 | 472.481 | 527.9634 | 472.016 | 527.4439 | 472.1591 | 506.774 | 472.2663 | 506.8892
2023-03-22 01:30 | 419.0444 | 517.4673 | 420.47 | 514.86 | 418.74 | 517.24 | 419.2014 | 517.6612 | 926.63 | 926.63 | 974.33 | 974.33 | 934.79 | 1065.56 | 471.6741 | 592.9977 | 470.9033 | 519.9174 | 471.8497 | 527.6009 | 471.4928 | 527.2018 | 471.5285 | 506.3959 | 471.4572 | 506.3193
2023-03-22 02:00 | 421.1358 | 519.9752 | 423.13 | 517.85 | 421.15 | 520.2 | 421.6936 | 520.6638 | 929.57 | 929.57 | 977.67 | 977.67 | 936.71 | 1067.78 | 471.9032 | 593.0866 | 471.4409 | 520.8347 | 472.0559 | 527.9299 | 471.5922 | 527.4113 | 471.6991 | 506.665 | 471.5565 | 506.5118
2023-03-22 02:30 | 422.7749 | 522.1886 | 424.4 | 520.19 | 422.52 | 521.92 | 423.1093 | 522.5939 | 930.15 | 930.15 | 978.47 | 978.47 | 935.62 | 1066.53 | 470.9702 | 591.8359 | 470.7647 | 520.0876 | 471.8062 | 527.6507 | 471.4496 | 527.2518 | 471.7706 | 506.7417 | 471.6636 | 506.6268
2023-03-22 03:00 | 426.9226 | 527.2432 | 428.6 | 525.23 | 426.95 | 527.37 | 427.2831 | 527.6229 | 929.81 | 929.81 | 977.87 | 977.87 | 935.98 | 1066.94 | 472.1613 | 593.7859 | 470.8511 | 520.0214 | 472.1313 | 527.965 | 471.6318 | 527.4064 | 471.7032 | 506.6263 | 471.5605 | 506.4731
2023-03-22 03:30 | 426.7402 | 527.0915 | 428.74 | 525.71 | 427.29 | 527.79 | 427.6796 | 527.8144 | 934.24 | 934.24 | 983.45 | 983.45 | 936.29 | 1067.26 | 471.8891 | 593.2755 | 470.9039 | 519.7566 | 472.2818 | 528.0349 | 471.7821 | 527.4761 | 471.8891 | 506.7403 | 471.7463 | 506.587
2023-03-22 04:00 | 427.4768 | 527.938 | 428.96 | 525.43 | 427.43 | 527.99 | 428.0702 | 528.1481 | 936.08 | 936.08 | 985.64 | 985.64 | 935.91 | 1066.75 | 472.5439 | 594.3249 | 472.0289 | 520.0308 | 472.3736 | 527.8435 | 471.9445 | 527.364 | 471.9087 | 506.5053 | 472.1233 | 506.7356
2023-03-22 04:30 | 425.7019 | 525.7839 | 425.87 | 520.9 | 424.58 | 524.49 | 425.7066 | 525.7573 | 932.29 | 932.29 | 981.28 | 981.28 | 935.76 | 1066.45 | 473.3398 | 595.0331 | 472.7112 | 519.1797 | 473.1144 | 528.1851 | 472.8633 | 527.9048 | 472.7557 | 506.9908 | 472.7198 | 506.9524
2023-03-22 05:00 | 423.6305 | 523.211 | 424.67 | 518.8 | 423.76 | 523.54 | 424.552 | 524.1762 | 928.55 | 928.55 | 977.06 | 977.06 | 930.78 | 1060.78 | 471.5229 | 593.1119 | 470.5844 | 516.8439 | 471.5 | 526.3828 | 471.3565 | 526.2225 | 471.2848 | 505.4133 | 471.3205 | 505.4518
2023-03-22 05:30 | 425.1043 | 524.9438 | 426.56 | 520.12 | 424.7 | 524.48 | 425.1845 | 525.1347 | 930.71 | 930.71 | 980.05 | 980.05 | 929.6 | 1059.45 | 470.3898 | 591.8514 | 469.6238 | 516.1061 | 470.6722 | 525.555 | 470.5647 | 525.4349 | 470.5288 | 504.6866 | 470.744 | 504.9174
2023-03-22 06:00 | 427.2877 | 527.6066 | 428.84 | 522.29 | 426.64 | 526.95 | 427.8345 | 527.4608 | 930.43 | 930.43 | 979.82 | 979.82 | 930.1 | 1060.05 | 471.1924 | 592.8474 | 470.0572 | 516.9006 | 471.3501 | 526.4084 | 470.4901 | 525.448 | 470.4901 | 504.7291 | 470.3826 | 504.6138
2023-03-22 06:30 | 425.4479 | 525.3405 | 426.27 | 518.06 | 423.97 | 523.74 | 424.9455 | 524.6738 | 930.97 | 930.97 | 980.59 | 980.59 | 929.96 | 1062.46 | 470.5842 | 592.171 | 469.3067 | 518.2529 | 470.7229 | 527.6209 | 470.0804 | 526.9008 | 470.1161 | 506.1545 | 470.1161 | 506.1545
2023-03-22 07:00 | 421.3894 | 520.2544 | 422.04 | 513.14 | 419.8 | 518.53 | 420.7941 | 519.424 | 929.87 | 929.87 | 979.79 | 979.79 | 922.75 | 1061.92 | 466.8683 | 587.5913 | 465.954 | 520.4659 | 466.9287 | 529.0825 | 466.329 | 528.4031 | 466.2938 | 507.5034 | 466.3291 | 507.5418
2023-03-22 07:30 | 415.6864 | 513.2645 | 416.11 | 508.69 | 413.69 | 510.75 | 415.2312 | 512.6722 | 928.31 | 928.31 | 977.07 | 977.07 | 918.3 | 1064.49 | 462.4319 | 581.9172 | 461.0519 | 521.317 | 462.2041 | 529.507 | 461.4723 | 528.6686 | 461.5768 | 507.8901 | 461.5072 | 507.8134
2023-03-22 08:00 | 409.9951 | 506.0811 | 410.72 | 502.93 | 408.1 | 503.47 | 409.202 | 505.1138 | 928.55 | 928.55 | 975.64 | 975.64 | 908.47 | 1061.14 | 454.6696 | 571.5598 | 453.528 | 522.2816 | 454.4657 | 527.5771 | 453.9444 | 526.9419 | 453.9444 | 505.9662 | 453.6448 | 505.7018
2023-03-22 08:30 | 396.6808 | 489.8017 | 396.94 | 487.75 | 395.21 | 487.72 | 396.1643 | 489.164 | 914.95 | 914.95 | 960.28 | 960.28 | 884.51 | 1041.24 | 470.7248 | 592.549 | 440.1889 | 518.3161 | 440.4366 | 518.9022 | 440.8042 | 519.3353 | 440.7374 | 498.4623 | 440.6637 | 498.3843
2023-03-22 09:00 | 385.6932 | 475.9358 | 387.01 | 476.66 | 385 | 474.81 | 385.8281 | 476.1411 | 907.64 | 907.64 | 951.36 | 951.36 | 867.45 | 1029.46 | 428.2293 | 536.9551 | 427.5414 | 511.9849 | 427.7083 | 512.5718 | 428.0331 | 512.9611 | 427.9682 | 492.1066 | 428.1305 | 492.2932
2023-03-22 09:30 | 375.9452 | 463.9251 | 378.15 | 466.12 | 376.2 | 463.99 | 376.4064 | 464.5072 | 904.06 | 904.06 | 947.17 | 947.17 | 856.43 | 1023.78 | 418.994 | 524.5248 | 418.0941 | 507.9758 | 418.6513 | 509.0739 | 418.7894 | 509.2669 | 418.9095 | 488.6194 | 418.8321 | 488.5453
2023-03-22 10:00 | 371.6922 | 458.4359 | 373.68 | 461.01 | 371.45 | 458.05 | 371.8499 | 458.6756 | 899.34 | 899.34 | 941.32 | 941.32 | 848.58 | 1020.42 | 413.3815 | 517.244 | 412.3962 | 506.5139 | 412.7906 | 507.3777 | 413.0097 | 507.6471 | 412.9785 | 486.8133 | 413.0724 | 486.924
2023-03-22 10:30 | 382.0516 | 471.3181 | 383.26 | 472.76 | 381.37 | 470.16 | 382.0424 | 471.2924 | 896.83 | 896.83 | 938.07 | 938.07 | 847.28 | 1022.87 | 443.2771 | 556.6477 | 442.2686 | 507.8485 | 442.7703 | 508.917 | 442.9046 | 509.0714 | 443.039 | 488.4271 | 442.9718 | 488.353
2023-03-22 11:00 | 387.9157 | 478.2671 | 411.89 | 508.2 | 388.11 | 478.15 | 410.3928 | 503.3167 | 898.38 | 898.38 | 940.14 | 940.14 | 837.92 | 1016.89 | 474.7146 | 598.5426 | 473.7754 | 504.8878 | 405.6989 | 506.0391 | 405.6683 | 504.8906 | 405.607 | 485.3423 | 405.607 | 485.3423
2023-03-22 11:30 | 388.8195 | 479.0537 | 396.9 | 489.86 | 389.16 | 479.16 | 395.3457 | 487.1931 | 892 | 892 | 932.28 | 932.28 | 837.64 | 1018.7 | 504.1677 | 637.5016 | 477.7033 | 506.3941 | 404.5378 | 505.3292 | 404.4767 | 503.9114 | 404.7213 | 486.4829 | 404.4461 | 486.1522
2023-03-22 12:00 | 383.2386 | 472.5165 | 384.5 | 474.58 | 382.8 | 471.67 | 383.1369 | 472.5302 | 889.34 | 889.34 | 929.7 | 929.7 | 832.32 | 1013.91 | 435.1503 | 547.4579 | 434.2884 | 504.557 | 474.1761 | 505.4083 | 474.2838 | 505.5231 | 474.4276 | 484.8477 | 474.2838 | 484.7008
2023-03-22 12:30 | 398.9761 | 492.0555 | 400.08 | 493.72 | 398.38 | 490.98 | 399.3369 | 492.5311 | 881.9 | 881.9 | 920.71 | 920.71 | 828.85 | 1010.38 | 452.7306 | 570.4474 | 440.7489 | 502.4378 | 451.9325 | 503.1053 | 452.4127 | 503.6399 | 452.2755 | 482.6994 | 452.2412 | 482.6628
2023-03-22 13:00 | 406.172 | 500.6639 | 400.42 | 494.48 | 406.7 | 501.02 | 399.0791 | 491.9408 | 883.01 | 883.01 | 922.51 | 922.51 | 824.73 | 1005.33 | 432.635 | 543.1271 | 418.6409 | 499.9931 | 438.642 | 501.1351 | 438.7751 | 501.2871 | 438.8416 | 480.5682 | 438.7418 | 480.4589
2023-03-22 13:30 | 442.8276 | 546.2639 | 423.53 | 523.13 | 443.57 | 546.88 | 422.1592 | 492.1507 | 881.43 | 881.43 | 920.51 | 920.51 | 822.46 | 1000.94 | 447.7961 | 563.324 | 434.241 | 498.0915 | 447.4008 | 499.3957 | 447.5027 | 499.5095 | 447.6047 | 478.845 | 447.5367 | 478.7722
2023-03-22 14:00 | 421.6786 | 519.7991 | 423.57 | 523.16 | 421.74 | 519.66 | 422.0872 | 493.9514 | 890.03 | 890.03 | 930.54 | 930.54 | 823.24 | 999.42 | 420.005 | 526.3494 | 419.2864 | 497.0359 | 466.8965 | 498.1626 | 467.0734 | 498.4649 | 467.1442 | 477.6985 | 467.1088 | 477.6622
2023-03-22 14:30 | 443.1972 | 546.6134 | 445.08 | 549.49 | 443.16 | 546.29 | 443.7984 | 494.3702 | 888.85 | 888.85 | 929.49 | 929.49 | 824.27 | 996.66 | 475.5336 | 599.3379 | 474.4858 | 495.572 | 475.2201 | 496.8322 | 475.5445 | 497.2385 | 475.6526 | 476.4265 | 475.5806 | 476.4034
2023-03-22 15:00 | 427.234 | 526.8842 | 429.32 | 530.1 | 427.75 | 527.12 | 428.132 | 494.1261 | 890.72 | 890.72 | 931.47 | 931.47 | 830.68 | 998.33 | 515.4156 | 650.6502 | 497.4578 | 497.4578 | 498.9246 | 498.9246 | 498.7354 | 498.7354 | 477.9897 | 477.9897 | 477.9171 | 477.9171
2023-03-22 15:30 | 464.4657 | 573.2037 | 466.84 | 575.56 | 465.14 | 573.52 | 465.5268 | 497.6671 | 893.15 | 893.15 | 934.29 | 934.29 | 836.05 | 998.77 | 536.2807 | 678.0981 | 491.5457 | 497.4781 | 498.3211 | 498.3211 | 498.3211 | 498.3211 | 477.6395 | 477.6395 | 477.7 | 477.7
2023-03-22 16:00 | 452.0802 | 557.7306 | 454.31 | 559.95 | 452.73 | 557.89 | 453.3562 | 497.2832 | 891.5 | 891.5 | 932.8 | 932.8 | 839.5 | 996.32 | 509.7782 | 643.7811 | 479.3398 | 496.055 | 487.0047 | 497.0524 | 487.2264 | 497.2787 | 476.4547 | 476.4547 | 476.6244 | 476.6244
2023-03-22 16:30 | 393.6128 | 485.1772 | 395.31 | 486.58 | 393.73 | 484.54 | 394.3125 | 486.0912 | 894.41 | 894.41 | 936.38 | 936.38 | 852.49 | 1003.4 | 530.3347 | 670.5331 | 455.7835 | 499.8186 | 454.6815 | 500.8629 | 454.7505 | 500.9709 | 454.8885 | 480.3279 | 454.647 | 480.0474
2023-03-22 17:00 | 387.8304 | 478.3253 | 389.48 | 477.64 | 388.11 | 477.78 | 388.6828 | 479.4219 | 895 | 895 | 937.19 | 937.19 | 860.43 | 1004.9 | 513.9372 | 649.3634 | 435.0393 | 499.7488 | 461.9458 | 501.4832 | 462.0158 | 501.6033 | 461.8757 | 480.6519 | 461.9458 | 480.7355
2023-03-22 17:30 | 425.5532 | 525.4587 | 427.62 | 523.65 | 426.37 | 525.82 | 426.907 | 498.1081 | 896.69 | 896.69 | 939.66 | 939.66 | 866.11 | 1003.66 | 476.1365 | 599.9487 | 453.409 | 499.0671 | 445.17 | 500.9585 | 445.1024 | 500.8825 | 445.0012 | 479.9781 | 445.0012 | 479.9781
2023-03-22 18:00 | 434.7048 | 536.7749 | 415.29 | 507.42 | 435.1 | 536.63 | 414.3281 | 501.781 | 901.47 | 901.47 | 945.16 | 945.16 | 881.21 | 1012.43 | 479.2924 | 604.2332 | 438.2134 | 503.3544 | 439.3573 | 504.8251 | 439.1519 | 504.5618 | 439.1519 | 483.7742 | 439.0243 | 483.6549
2023-03-22 18:30 | 401.8002 | 496.1584 | 403.52 | 491.77 | 401.99 | 495.7 | 402.6352 | 497.1801 | 907.05 | 907.05 | 952.19 | 952.19 | 893.97 | 1021.15 | 486.6082 | 613.7538 | 446.507 | 507.2368 | 461.8098 | 507.8547 | 461.8098 | 507.9317 | 461.9149 | 487.2583 | 461.95 | 487.2952
2023-03-22 19:00 | 437.677 | 540.3109 | 403.65 | 492.69 | 438.1 | 540.04 | 403.4738 | 498.0302 | 906.63 | 906.63 | 951.62 | 951.62 | 899.44 | 1026.96 | 451.5132 | 567.9941 | 450.7317 | 510.3128 | 487.5857 | 511.6279 | 487.6596 | 511.7055 | 487.5234 | 490.7676 | 487.4865 | 490.7304
2023-03-22 19:30 | 403.9517 | 498.5013 | 405.69 | 495.66 | 404.28 | 497.93 | 405.0135 | 499.8243 | 908.71 | 908.71 | 954.62 | 954.62 | 903.28 | 1031.3 | 457.7344 | 576.597 | 456.6444 | 515.1678 | 484.3656 | 516.5508 | 484.4756 | 516.629 | 484.4756 | 495.8362 | 484.3655 | 495.7236
2023-03-22 20:00 | 407.1118 | 502.2457 | 410.85 | 502.6 | 407.5 | 501.81 | 409.4052 | 505.0666 | 911.35 | 911.35 | 956.96 | 956.96 | 911.15 | 1040.02 | 521.1309 | 658.7881 | 500.2688 | 519.6462 | 491.9076 | 521.3849 | 491.8333 | 521.3062 | 491.8705 | 500.4631 | 491.9819 | 500.5009
2023-03-22 20:30 | 409.4803 | 504.4084 | 410.53 | 503.77 | 408.49 | 502.02 | 409.5406 | 504.541 | 912.95 | 912.95 | 958.23 | 958.23 | 919.6 | 1049.31 | 508.4901 | 641.9825 | 488.8759 | 520.8914 | 508.9087 | 525.0132 | 508.9087 | 525.0132 | 503.9228 | 503.9228 | 504.0367 | 504.0367
2023-03-22 21:00 | 411.0005 | 506.3893 | 412.54 | 506.29 | 410.22 | 504.28 | 410.9689 | 506.3692 | 913.4 | 913.4 | 958.42 | 958.42 | 928.07 | 1058.55 | 539.9101 | 682.7217 | 521.2224 | 521.2224 | 526.1218 | 526.1218 | 526.5186 | 526.5186 | 505.6206 | 505.6206 | 505.6587 | 505.6587
2023-03-22 21:30 | 412.9465 | 508.8542 | 413.36 | 508.02 | 411.21 | 505.64 | 412.1217 | 507.9109 | 913.2 | 913.2 | 958.55 | 958.55 | 923.5 | 1053.18 | 491.4868 | 619.5422 | 470.19 | 520.7496 | 491.5388 | 527.1384 | 491.2048 | 526.7801 | 491.2048 | 505.9001 | 491.2048 | 505.9383
2023-03-22 22:00 | 412.4844 | 508.5504 | 414.01 | 508.41 | 411.73 | 506.84 | 412.7431 | 508.9025 | 913.71 | 913.71 | 959.07 | 959.07 | 928.15 | 1058.26 | 472.9029 | 595.2939 | 472.3455 | 520.8631 | 481.6013 | 528.7036 | 481.3107 | 528.424 | 481.456 | 507.5061 | 481.6254 | 507.7747
2023-03-22 22:30 | 414.1497 | 510.9042 | 415.48 | 509.95 | 412.96 | 508.86 | 413.6187 | 510.2491 | 915.49 | 915.49 | 961.14 | 961.14 | 931.91 | 1062.41 | 476.1449 | 599.7829 | 475.179 | 521.09 | 500.7017 | 530.3462 | 500.4752 | 530.1063 | 500.5507 | 509.2676 | 500.5507 | 509.2676
2023-03-22 23:00 | 416.2478 | 513.5122 | 417.15 | 512.35 | 414.62 | 510.92 | 415.0952 | 512.1185 | 918.62 | 918.62 | 964.91 | 964.91 | 934.33 | 1065.05 | 477.6093 | 601.2111 | 476.46 | 521.4021 | 530.5757 | 530.5757 | 530.2956 | 530.2956 | 509.4966 | 509.4966 | 509.5735 | 509.5735
2023-03-22 23:30 | 416.6058 | 514.2078 | 418.41 | 512.97 | 415.62 | 512.78 | 416.5378 | 514.1119 | 919.74 | 919.74 | 966.44 | 966.44 | 935.47 | 1066.16 | 476.9872 | 600.4279 | 476.3131 | 521.2414 | 488.1413 | 530.6396 | 487.9939 | 530.4794 | 487.9571 | 509.5324 | 487.8466 | 509.417
2023-03-23 | 417.7811 | 515.6835 | 419.57 | 514.85 | 416.9 | 514.23 | 417.3535 | 515.1199 | 921.78 | 921.78 | 968.89 | 968.89 | 937.28 | 1068.21 | 477.618 | 601.2219 | 476.5637 | 521.5156 | 491.1627 | 529.9218 | 491.0145 | 529.762 | 490.9775 | 508.8087 | 490.8293 | 508.6551
2023-03-23 00:30 | 417.725 | 515.6247 | 420.07 | 515.2 | 417.14 | 514.72 | 417.823 | 515.78 | 924.31 | 924.31 | 970.94 | 970.94 | 940.41 | 1071.71 | 479.2191 | 603.2935 | 478.2227 | 522.0262 | 475.2389 | 530.9961 | 475.0241 | 530.7562 | 475.1672 | 509.9599 | 475.06 | 509.8448
2023-03-23 01:00 | 418.8392 | 516.9778 | 421.51 | 516.61 | 418.45 | 516.28 | 418.9069 | 516.9363 | 925.2 | 925.2 | 972.68 | 972.68 | 940.97 | 1072.41 | 479.8601 | 603.9218 | 478.7772 | 522.6315 | 476.4776 | 532.086 | 476.1908 | 531.7658 | 476.3342 | 510.956 | 476.1551 | 510.7638
2023-03-23 01:30 | 415.7893 | 513.522 | 417.48 | 512.81 | 415.2 | 512.52 | 415.6811 | 513.3884 | 920.67 | 920.67 | 967.9 | 967.9 | 941.2 | 1072.49 | 478.0235 | 601.6104 | 476.9146 | 520.5982 | 476.7849 | 531.8144 | 476.461 | 531.4531 | 476.6409 | 510.7492 | 476.6409 | 510.7492
2023-03-23 02:00 | 416.8391 | 514.7941 | 418.74 | 514.2 | 416.8 | 514.55 | 417.2661 | 515.3215 | 923.6 | 923.6 | 970.62 | 970.62 | 940.76 | 1072.12 | 480.0069 | 604.0131 | 479.5113 | 521.4683 | 477.8992 | 532.7364 | 477.4665 | 532.2541 | 477.7189 | 511.6247 | 477.4305 | 511.3158
2023-03-23 02:30 | 417.2036 | 515.21 | 418.86 | 514.71 | 417.23 | 514.96 | 417.5326 | 515.6164 | 921.42 | 921.42 | 967.79 | 967.79 | 940.75 | 1072.11 | 481.9731 | 606.4295 | 480.5349 | 521.4021 | 477.8992 | 532.7364 | 477.7189 | 532.5355 | 477.3943 | 511.2771 | 477.3943 | 511.2771
2023-03-23 03:00 | 416.5985 | 514.4434 | 417.89 | 513.73 | 415.84 | 513.19 | 416.8473 | 514.7596 | 919.87 | 919.87 | 966.57 | 966.57 | 941.78 | 1073.21 | 481.0219 | 605.1484 | 480.2379 | 521.3926 | 477.4862 | 532.4361 | 477.3782 | 532.3157 | 477.1261 | 511.1292 | 477.018 | 511.0134
2023-03-23 03:30 | 416.1357 | 513.8528 | 417.91 | 513.27 | 415.9 | 513.38 | 416.4327 | 514.2382 | 919.47 | 919.47 | 965.66 | 965.66 | 941.36 | 1072.78 | 481.1961 | 605.9035 | 479.8634 | 520.986 | 476.6227 | 531.7943 | 476.2991 | 531.4333 | 476.4069 | 510.6386 | 476.5508 | 510.7928
2023-03-23 04:00 | 415.5835 | 513.1606 | 416.68 | 512.28 | 415.21 | 512.28 | 415.4362 | 512.9882 | 918.93 | 918.93 | 965.28 | 965.28 | 939.61 | 1070.74 | 481.0196 | 605.1661 | 480.2349 | 520.9292 | 475.3819 | 530.571 | 475.1305 | 530.2904 | 475.2023 | 509.4878 | 475.2023 | 509.4878
2023-03-23 04:30 | 414.8557 | 512.3181 | 417.41 | 512.52 | 415.69 | 513.01 | 415.6859 | 513.3522 | 918.44 | 918.44 | 964.7 | 964.7 | 943.11 | 1074.59 | 480.2787 | 604.4532 | 478.7027 | 519.9268 | 475.5591 | 530.8173 | 475.3079 | 530.5368 | 475.3438 | 509.6817 | 475.3079 | 509.6432
2023-03-23 05:00 | 412.6263 | 509.6759 | 413.88 | 507.9 | 412.91 | 509.62 | 413.7603 | 511.0545 | 914.3 | 914.3 | 960.44 | 960.44 | 934.01 | 1064.34 | 477.9557 | 601.7204 | 476.5295 | 518.2056 | 473.6206 | 528.6535 | 473.2975 | 528.2928 | 472.9026 | 507.0642 | 473.3693 | 507.5646
2023-03-23 05:30 | 410.1517 | 506.5418 | 411.42 | 504.56 | 410.49 | 506.38 | 411.216 | 507.8885 | 912.54 | 912.54 | 958.86 | 958.86 | 926.06 | 1055.42 | 475.8447 | 599.1022 | 474.7764 | 516.9384 | 471.7908 | 526.563 | 471.5036 | 526.2425 | 471.5395 | 505.5607 | 471.3599 | 505.3682
2023-03-23 06:00 | 412.5211 | 509.5923 | 412.91 | 504.71 | 411.67 | 508.16 | 412.7391 | 509.868 | 914.63 | 914.63 | 961.23 | 961.23 | 932.39 | 1062.61 | 476.418 | 599.1642 | 475.5408 | 517.7706 | 472.9054 | 527.7589 | 472.8695 | 527.7187 | 472.9414 | 507.0218 | 472.9414 | 507.0218
2023-03-23 06:30 | 411.9214 | 507.4044 | 413.09 | 507.17 | 411.33 | 505.56 | 412.3925 | 507.9976 | 918.92 | 918.92 | 967.23 | 967.23 | 930.19 | 1062.33 | 475.1725 | 597.4736 | 474.6805 | 518.2245 | 472.8181 | 528.9153 | 472.531 | 528.5942 | 472.5669 | 507.8542 | 472.6028 | 507.8927
2023-03-23 07:00 | 411.8347 | 507.9603 | 412.88 | 505.43 | 410.59 | 505.65 | 411.8098 | 507.972 | 920.67 | 920.67 | 968.49 | 968.49 | 926.67 | 1065.94 | 471.1283 | 592.2099 | 469.8499 | 520.9482 | 470.2896 | 531.6579 | 469.0471 | 530.2534 | 469.1181 | 509.478 | 469.1181 | 509.5551
2023-03-23 07:30 | 449.9762 | 554.8563 | 451.94 | 554.17 | 449.88 | 553.68 | 450.9353 | 516.2853 | 917.66 | 917.66 | 964.78 | 964.78 | 918.56 | 1064.11 | 463.2006 | 581.9086 | 462.0748 | 519.6242 | 462.8511 | 529.4099 | 461.8365 | 528.2493 | 461.8715 | 507.4585 | 461.8365 | 507.42
2023-03-23 08:00 | 444.0033 | 547.1824 | 404.73 | 495.88 | 444.29 | 546.5 | 403.1896 | 496.5165 | 917.26 | 917.26 | 964.04 | 964.04 | 910.89 | 1062.37 | 456.7433 | 573.4099 | 455.339 | 518.7447 | 527.3963 | 527.3963 | 525.6001 | 525.6001 | 505.3986 | 505.3986 | 505.2836 | 505.2836
2023-03-23 08:30 | 399.0213 | 491.0921 | 400.01 | 491.41 | 397.17 | 487.44 | 398.4674 | 490.4082 | 914.41 | 914.41 | 960.74 | 960.74 | 904.14 | 1061.47 | 481.2742 | 606.563 | 470.5738 | 520.8914 | 480.802 | 528.3687 | 478.0435 | 525.377 | 478.0072 | 504.558 | 478.2614 | 504.8262
2023-03-23 09:00 | 420.4867 | 516.7391 | 397.1 | 488.65 | 419.42 | 514.25 | 395.4538 | 485.8137 | 912.79 | 912.79 | 958.39 | 958.39 | 899.03 | 1062.18 | 527.5334 | 666.4664 | 507.8888 | 520.8536 | 524.4171 | 524.9686 | 521.5195 | 522.1594 | 501.1537 | 501.1537 | 500.9281 | 500.9281
2023-03-23 09:30 | 392.0611 | 482.4092 | 394.12 | 486.21 | 391.27 | 480.98 | 391.676 | 482.0744 | 914.65 | 914.65 | 960.13 | 960.13 | 896.32 | 1065.14 | 463.4406 | 583.0526 | 462.3092 | 521.648 | 458.5731 | 524.86 | 456.5008 | 522.4514 | 456.4316 | 501.5635 | 456.4662 | 501.5255
2023-03-23 10:00 | 387.9435 | 477.6797 | 389.43 | 480.66 | 386.62 | 475.9 | 387.6069 | 477.5055 | 913.39 | 913.39 | 959.19 | 959.19 | 883.18 | 1055.7 | 452.9248 | 569.6469 | 452.4052 | 518.7352 | 447.8135 | 519.5571 | 447.6776 | 519.3231 | 447.6776 | 498.5886 | 447.7115 | 498.5866
2023-03-23 10:30 | 384.5302 | 473.1033 | 385.5 | 472.59 | 383.25 | 470.39 | 384.9124 | 473.732 | 912.63 | 912.63 | 958.18 | 958.18 | 871.75 | 1047.62 | 434.2422 | 545.0886 | 428.723 | 518.2812 | 436.3359 | 519.099 | 436.2839 | 519.0203 | 435.9386 | 497.8574 | 435.9387 | 497.8575
2023-03-23 11:00 | 377.7828 | 463.1167 | 378.74 | 465.11 | 376.98 | 460.32 | 377.6776 | 463.0805 | 906.66 | 906.66 | 950.76 | 950.76 | 857.51 | 1035.4 | 430.1447 | 538.8994 | 420.3353 | 515.1722 | 450.697 | 516.0302 | 450.0463 | 515.2852 | 450.149 | 494.677 | 450.012 | 494.5264
2023-03-23 11:30 | 378.0254 | 464.3821 | 380.07 | 469.04 | 377.39 | 463.2 | 377.7992 | 464.131 | 909.96 | 909.96 | 954.28 | 954.28 | 863.53 | 1045.17 | 419.2432 | 525.4779 | 420.4987 | 517.3898 | 419.5974 | 517.1379 | 420.1048 | 517.7632 | 420.1366 | 496.9139 | 420.0732 | 496.8389
2023-03-23 12:00 | 363.9644 | 447.388 | 365.12 | 450.66 | 364.74 | 447.39 | 365.3031 | 448.9933 | 894.82 | 894.82 | 936.29 | 936.29 | 852.87 | 1034.55 | 419.1656 | 525.6768 | 418.8086 | 512.4333 | 462.3609 | 510.3818 | 463.4846 | 511.6222 | 463.4846 | 490.8117 | 463.7655 | 491.1093
2023-03-23 12:30 | 360.8963 | 444.5755 | 362.75 | 448.18 | 361.86 | 445.42 | 362.075 | 446.1013 | 891.04 | 891.04 | 932.33 | 932.33 | 844.61 | 1026.14 | 410.4118 | 513.8521 | 409.8743 | 508.697 | 414.0354 | 509.3352 | 415.1064 | 510.7293 | 415.0434 | 489.876 | 415.2009 | 490.1053
2023-03-23 13:00 | 361.1365 | 445.2088 | 362.71 | 448.11 | 361.79 | 445.74 | 362.0335 | 446.2977 | 891.73 | 891.73 | 932.61 | 932.61 | 843.01 | 1024.15 | 430.246 | 539.585 | 407.49 | 508.015 | 453.571 | 508.3667 | 454.7409 | 509.6779 | 454.6721 | 488.7675 | 454.6377 | 488.7305
2023-03-23 13:30 | 360.0001 | 443.8221 | 362.31 | 447.58 | 361.67 | 445.5 | 361.7695 | 446.0762 | 886.26 | 886.26 | 926.91 | 926.91 | 835.47 | 1013.75 | 431.048 | 540.887 | 421.9355 | 504.1018 | 441.0632 | 505.5446 | 441.3983 | 505.9287 | 441.3648 | 485.1265 | 441.4319 | 485.2002
2023-03-23 14:00 | 366.272 | 451.9467 | 366.97 | 453.3 | 366.08 | 451.48 | 366.4002 | 452.1439 | 882.95 | 882.95 | 923.31 | 923.31 | 827.12 | 1002.64 | 399.8179 | 499.8895 | 399.0961 | 499.179 | 398.9956 | 495.9083 | 399.2685 | 495.0851 | 399.2988 | 479.3958 | 399.413 | 479.312
2023-03-23 14:30 | 382.945 | 472.281 | 385.11 | 475.78 | 384.35 | 473.71 | 384.3965 | 474.071 | 877.07 | 877.07 | 916.34 | 916.34 | 822.57 | 994.25 | 409.4702 | 512.5573 | 395.4595 | 493.6153 | 398.37 | 493.2606 | 398.4911 | 492.9463 | 398.3095 | 474.9953 | 398.3095 | 474.8994
2023-03-23 15:00 | 427.6913 | 526.8759 | 429.73 | 530.75 | 427.38 | 526.18 | 428.1641 | 493.6653 | 883.53 | 883.53 | 923.46 | 923.46 | 828.69 | 996.52 | 409.8877 | 512.8461 | 399.4892 | 495.6 | 399.9745 | 496.1106 | 400.0352 | 495.3785 | 399.9139 | 475.8687 | 399.6714 | 475.5212
2023-03-23 15:30 | 442.5681 | 545.3013 | 403.78 | 498.63 | 442.74 | 545.14 | 401.9442 | 493.5588 | 883.51 | 883.51 | 923.83 | 923.83 | 829.94 | 992.09 | 423.0524 | 530.2038 | 401.1647 | 493.4837 | 401.669 | 494.4835 | 401.7912 | 494.6339 | 401.9132 | 474.023 | 401.9743 | 474.1804
2023-03-23 16:00 | 428.9692 | 527.8614 | 402.68 | 497.11 | 428.8 | 527.05 | 400.8515 | 493.0289 | 887.35 | 887.35 | 928.24 | 928.24 | 828.42 | 984.73 | 424.3885 | 531.9296 | 399.7426 | 489.4861 | 405.8962 | 490.3622 | 406.3278 | 490.8836 | 406.3279 | 470.097 | 406.2045 | 470.0007
2023-03-23 16:30 | 433.9706 | 533.6624 | 404.36 | 499 | 432.83 | 531.41 | 403.3149 | 494.6409 | 893.6 | 893.6 | 936.69 | 936.69 | 847.51 | 998.05 | 509.7693 | 643.4747 | 413.7543 | 496.2538 | 414.6125 | 497.5282 | 414.8011 | 497.8225 | 414.6754 | 476.8669 | 414.7383 | 476.8669
2023-03-23 17:00 | 464.8306 | 571.6627 | 434.27 | 535.5 | 464.96 | 570.69 | 432.4139 | 495.3046 | 896.22 | 896.22 | 939.35 | 939.35 | 856.65 | 1000.77 | 534.7056 | 676.0705 | 419.7132 | 496.9336 | 420.809 | 498.3736 | 420.9367 | 498.5248 | 420.9048 | 477.7 | 421.0006 | 477.8087
2023-03-23 17:30 | 484.9341 | 597.2998 | 469.63 | 578.2 | 483.62 | 594.65 | 468.1776 | 501.6056 | 900.52 | 900.52 | 945.14 | 945.14 | 871.72 | 1009.6 | 526.7596 | 665.7038 | 492.2125 | 500.7752 | 485.0139 | 502.3116 | 485.3448 | 502.6542 | 482.0185 | 482.0185 | 481.9348 | 481.9348
2023-03-23 18:00 | 455.5668 | 561.9274 | 457.07 | 560.55 | 454.68 | 559.94 | 455.87 | 503.2186 | 901.41 | 901.41 | 945.22 | 945.22 | 886.13 | 1017.44 | 536.1496 | 678.0848 | 503.6472 | 505.6794 | 501.866 | 504.9412 | 502.3233 | 505.4397 | 484.657 | 484.657 | 484.6569 | 484.6569
2023-03-23 18:30 | 455.1535 | 561.6394 | 456.85 | 559.24 | 454.56 | 560.08 | 455.4276 | 507.0424 | 903.53 | 903.53 | 947.81 | 947.81 | 901.69 | 1029.56 | 509.668 | 643.6355 | 501.4648 | 510.4633 | 504.7759 | 507.9684 | 505.2735 | 508.4692 | 487.6595 | 487.6595 | 487.6965 | 487.6965
2023-03-23 19:00 | 444.5817 | 548.5818 | 446.25 | 545.69 | 443.8 | 546.74 | 444.6443 | 508.2202 | 906.37 | 906.37 | 950.7 | 950.7 | 909.19 | 1037.71 | 470.19 | 592.1923 | 455.1666 | 513.9252 | 466.8556 | 512.2133 | 467.351 | 512.7568 | 467.3156 | 491.8946 | 467.1742 | 491.7457
2023-03-23 19:30 | 411.6783 | 507.3709 | 413.33 | 505.74 | 411 | 505.39 | 411.7457 | 507.4897 | 907.93 | 907.93 | 952.45 | 952.45 | 916.99 | 1046.3 | 460.4239 | 579.1956 | 459.7971 | 517.9841 | 459.2172 | 517.8401 | 459.5643 | 518.2316 | 459.4601 | 497.2439 | 459.4949 | 497.2816
2023-03-23 20:00 | 404.7401 | 498.9374 | 406.72 | 498.78 | 405.55 | 498.59 | 406.0481 | 500.484 | 905.64 | 905.64 | 951.05 | 951.05 | 917.54 | 1046.63 | 470.0114 | 592.1262 | 468.8735 | 518.2812 | 518.9021 | 518.9021 | 519.3353 | 519.3353 | 498.4246 | 498.4246 | 498.3867 | 498.3867
2023-03-23 20:30 | 405.5367 | 500.2354 | 406.87 | 498.62 | 405.74 | 499.33 | 406.8503 | 501.8703 | 907.26 | 907.26 | 952.03 | 952.03 | 921.05 | 1050.43 | 463.0121 | 582.7169 | 462.2509 | 516.8249 | 519.259 | 519.259 | 519.1801 | 519.1801 | 498.9418 | 498.9418 | 498.7143 | 498.7143
2023-03-23 21:00 | 406.7634 | 501.4368 | 408.56 | 501.91 | 407.18 | 500.79 | 407.7904 | 502.7198 | 908.77 | 908.77 | 954.64 | 954.64 | 925.88 | 1055.77 | 466.4793 | 586.9935 | 465.4601 | 518.2719 | 489.6399 | 521.3715 | 489.3056 | 521.0154 | 489.4171 | 500.3547 | 489.3056 | 500.2408
2023-03-23 21:30 | 407.9283 | 502.878 | 409.88 | 503.68 | 408.42 | 502.55 | 409.0231 | 504.3111 | 911.81 | 911.81 | 957.7 | 957.7 | 930.56 | 1060.93 | 468.0497 | 588.7025 | 466.6937 | 517.5247 | 521.559 | 521.559 | 521.4402 | 521.4402 | 500.662 | 500.662 | 500.8521 | 500.8521
2023-03-23 22:00 | 410.1378 | 505.8651 | 411.82 | 506.24 | 410.33 | 505.24 | 411.0743 | 507.0501 | 913.31 | 913.31 | 959.02 | 959.02 | 931.31 | 1061.69 | 485.4484 | 611.5763 | 468.8614 | 518.792 | 481.7086 | 522.4952 | 481.5626 | 522.3367 | 481.6355 | 501.6926 | 481.7451 | 501.8067
2023-03-23 22:30 | 411.1105 | 507.3339 | 412.79 | 507.36 | 411.54 | 507.2 | 412.0761 | 508.5878 | 913.09 | 913.09 | 958.77 | 958.77 | 933.27 | 1063.79 | 483.1057 | 608.3418 | 478.0303 | 518.6691 | 478.6458 | 523.0749 | 478.1741 | 522.5594 | 478.1741 | 501.772 | 478.2467 | 501.8481
2023-03-23 23:00 | 411.1786 | 507.6787 | 412.8 | 506.79 | 411.16 | 507.21 | 411.9975 | 508.6998 | 914.89 | 914.89 | 960.16 | 960.16 | 933.69 | 1064.32 | 471.1088 | 592.6505 | 470.0381 | 518.9622 | 489.1389 | 523.5431 | 489.1389 | 523.5431 | 488.9906 | 502.5731 | 488.9166 | 502.4201
2023-03-23 23:30 | 412.7145 | 509.6712 | 413.53 | 507.61 | 412.02 | 508.41 | 412.4413 | 509.3426 | 914.25 | 914.25 | 960.44 | 960.44 | 930.38 | 1060.72 | 468.4847 | 589.0679 | 467.8194 | 518.773 | 486.4969 | 523.6503 | 486.2756 | 523.4121 | 486.4231 | 502.7654 | 486.3124 | 502.651
2023-03-24 | 414.1186 | 511.1139 | 416 | 511.57 | 414.02 | 510.35 | 414.8091 | 511.9902 | 916.7 | 916.7 | 962.79 | 962.79 | 936.1 | 1067.1 | 471.0291 | 592.3476 | 469.9851 | 519.3878 | 468.656 | 525.0678 | 468.3724 | 524.7501 | 468.8333 | 504.4069 | 468.7979 | 504.3687
2023-03-24 00:30 | 413.7 | 510.5067 | 415.82 | 511.79 | 413.68 | 509.85 | 413.9768 | 510.8087 | 916.69 | 916.69 | 962.13 | 962.13 | 932.88 | 1063.54 | 470.3417 | 591.425 | 468.7199 | 519.2838 | 480.9587 | 526.6607 | 480.4861 | 526.1432 | 480.6315 | 505.4414 | 480.5588 | 505.3649
2023-03-24 01:00 | 413.5759 | 510.1891 | 415.02 | 511.19 | 413.56 | 509.61 | 413.6665 | 510.3436 | 919.97 | 919.97 | 967.19 | 967.19 | 932.45 | 1063.07 | 467.9489 | 588.0883 | 466.6352 | 517.2977 | 505.0437 | 524.1198 | 504.4685 | 523.5229 | 503.0337 | 503.0337 | 502.8808 | 502.8808
2023-03-24 01:30 | 414.7483 | 511.7622 | 416.47 | 512.59 | 414.28 | 510.68 | 414.6044 | 511.6111 | 917.65 | 917.65 | 964.1 | 964.1 | 933.1 | 1063.88 | 467.2925 | 587.172 | 466.7729 | 518.2623 | 472.8433 | 523.6245 | 472.6638 | 523.4257 | 472.8792 | 502.8815 | 472.6638 | 502.6525
2023-03-24 02:00 | 415.4244 | 512.676 | 417.54 | 513.85 | 415.45 | 512.29 | 415.3695 | 512.6332 | 917.73 | 917.73 | 964.05 | 964.05 | 933.21 | 1064.01 | 467.6992 | 587.6754 | 466.5156 | 518.1394 | 467.851 | 524.0662 | 467.3543 | 523.5098 | 467.6027 | 502.9959 | 467.6736 | 503.0722
2023-03-24 02:30 | 415.2647 | 512.248 | 416.95 | 513.72 | 415.12 | 511.45 | 415.6846 | 512.7806 | 917.25 | 917.25 | 963.43 | 963.43 | 933.2 | 1064.02 | 467.4414 | 587.5289 | 466.4286 | 518.2056 | 467.1364 | 523.3156 | 467.2783 | 523.4745 | 467.3492 | 502.7668 | 467.2428 | 502.6523
2023-03-24 03:00 | 414.9698 | 512.0534 | 416.89 | 513.06 | 414.61 | 511.04 | 415.6028 | 512.8606 | 915.79 | 915.79 | 962.18 | 962.18 | 930.38 | 1060.86 | 466.9382 | 586.7595 | 465.782 | 518.1394 | 466.2298 | 522.4991 | 466.0526 | 522.3005 | 465.9818 | 501.4693 | 465.9464 | 501.4312
2023-03-24 03:30 | 415.1453 | 512.0463 | 417.48 | 514.16 | 415.16 | 511.42 | 415.3818 | 512.4116 | 916.47 | 916.47 | 963.11 | 963.11 | 931.31 | 1061.88 | 466.9286 | 586.692 | 465.933 | 517.7516 | 466.8832 | 523.0816 | 467.0605 | 523.2803 | 467.0605 | 502.4995 | 467.025 | 502.4614
2023-03-24 04:00 | 414.584 | 511.1488 | 416.49 | 513.18 | 414.3 | 510.05 | 414.9805 | 511.6705 | 914.59 | 914.59 | 961.65 | 961.65 | 929.03 | 1059.3 | 465.9373 | 585.4313 | 464.7637 | 516.8439 | 466.0578 | 522.2565 | 465.916 | 522.0977 | 465.9515 | 501.3932 | 466.0224 | 501.4695
2023-03-24 04:30 | 414.0086 | 510.6611 | 416.09 | 512.41 | 413.64 | 509.45 | 414.6373 | 511.5092 | 914.98 | 914.98 | 961.69 | 961.69 | 928.58 | 1058.73 | 466.3044 | 586.1147 | 465.4783 | 516.8249 | 465.7267 | 521.6371 | 465.9396 | 521.8755 | 465.9396 | 501.1637 | 465.6202 | 500.8202
2023-03-24 05:00 | 413.4613 | 509.9987 | 415.15 | 510.63 | 413.18 | 508.98 | 413.5936 | 510.1323 | 918.35 | 918.35 | 965.56 | 965.56 | 927.75 | 1057.74 | 466.1894 | 585.8085 | 465.0811 | 515.8981 | 466.3074 | 522.1389 | 466.0942 | 521.9002 | 466.2364 | 501.3533 | 465.9877 | 501.086
2023-03-24 05:30 | 411.3406 | 507.2929 | 412.75 | 507.42 | 411.38 | 506.46 | 411.556 | 507.6041 | 916.73 | 916.73 | 964.41 | 964.41 | 922.96 | 1052.28 | 464.2542 | 583.4303 | 463.5294 | 514.1769 | 464.8154 | 520.4683 | 464.8154 | 520.4683 | 464.7444 | 499.749 | 464.7799 | 499.7872
2023-03-24 06:00 | 412.6771 | 508.5136 | 413.56 | 508.03 | 411.56 | 506.12 | 412.1631 | 507.9167 | 915.21 | 915.21 | 962.18 | 962.18 | 922.69 | 1051.94 | 466.218 | 586.4128 | 467.0714 | 517.6193 | 467.9546 | 523.8347 | 468.0612 | 523.9541 | 468.0969 | 503.2244 | 468.0612 | 503.1861
2023-03-24 06:30 | 409.1188 | 504.0719 | 410.6 | 503.73 | 408.51 | 502.24 | 409.4739 | 504.4839 | 908.87 | 908.87 | 955.07 | 955.07 | 920.37 | 1051.22 | 466.3843 | 587.1105 | 465.605 | 517.0991 | 466.953 | 524.0239 | 467.3788 | 524.5016 | 467.4143 | 503.7589 | 467.0786 | 503.3383
2023-03-24 07:00 | 410.1928 | 505.4288 | 411.3 | 504.92 | 409.89 | 503.82 | 410.3722 | 505.7228 | 909.91 | 909.91 | 956.2 | 956.2 | 911.65 | 1048.81 | 461.9063 | 581.2657 | 461.2444 | 517.0046 | 462.0824 | 523.8489 | 462.2229 | 524.0083 | 462.0983 | 503.1834 | 462.1175 | 503.1452
2023-03-24 07:30 | 427.8976 | 525.7983 | 428.49 | 527.54 | 427.3 | 523.49 | 427.8384 | 509.9978 | 907.77 | 907.77 | 953.04 | 953.04 | 903.29 | 1046.84 | 456.1968 | 574.1661 | 454.597 | 515.9643 | 456.6695 | 523.6009 | 456.6348 | 523.5611 | 456.6695 | 502.8425 | 456.6962 | 502.8425
2023-03-24 08:00 | 395.2139 | 483.7161 | 396.36 | 488.11 | 394.94 | 481 | 396.2142 | 485.0745 | 905.65 | 905.65 | 950.82 | 950.82 | 895.27 | 1045.09 | 450.3863 | 566.2025 | 449.3503 | 516.8533 | 449.9961 | 521.9739 | 449.6965 | 521.4974 | 450.527 | 501.7365 | 449.9105 | 501.05
2023-03-24 08:30 | 400.2732 | 488.6187 | 401.83 | 494.76 | 399.65 | 485.59 | 400.8238 | 489.4432 | 905.81 | 905.81 | 951.2 | 951.2 | 889.89 | 1045.95 | 445.4507 | 560.9175 | 444.7098 | 517.2316 | 445.1881 | 521.7536 | 445.1881 | 521.7536 | 445.2897 | 501.1259 | 445.1543 | 500.9735
2023-03-24 09:00 | 390.5434 | 473.4471 | 391.57 | 482.26 | 389.66 | 469.6 | 390.7634 | 473.9524 | 903.44 | 903.44 | 948.64 | 948.64 | 884 | 1045.59 | 503.376 | 636.295 | 466.0571 | 517.2126 | 441.0164 | 521.7537 | 440.9158 | 521.6346 | 440.9493 | 500.9353 | 441.117 | 501.1259
2023-03-24 09:30 | 382.7549 | 464.4914 | 383.99 | 472.83 | 381.76 | 460.86 | 382.8016 | 464.8268 | 899.61 | 899.61 | 943.24 | 943.24 | 881.04 | 1048.13 | 532.4222 | 675.1275 | 461.2997 | 518.1489 | 468.423 | 522.6783 | 468.2809 | 522.5197 | 468.3875 | 501.8481 | 468.2809 | 501.7339
2023-03-24 10:00 | 403.236 | 489.8064 | 398.94 | 491.48 | 401.63 | 485.96 | 397.9382 | 483.5221 | 896.68 | 896.68 | 939.16 | 939.16 | 877.79 | 1049.45 | 454.881 | 574.7021 | 435.0458 | 519.2837 | 451.8556 | 523.3958 | 451.5818 | 523.1183 | 451.7872 | 502.4946 | 451.6502 | 502.3423
2023-03-24 10:30 | 404.8525 | 491.5761 | 405.26 | 499.22 | 404.18 | 488.9 | 403.3801 | 489.9211 | 893.33 | 893.33 | 936.35 | 936.35 | 869.58 | 1044.88 | 460.4935 | 582.9067 | 428.6623 | 519.0284 | 429.7492 | 521.7931 | 429.5867 | 521.5958 | 429.5867 | 500.7576 | 429.4241 | 500.5681
2023-03-24 11:00 | 413.695 | 503.6617 | 415.59 | 512.12 | 412.57 | 501.31 | 413.6264 | 501.7781 | 892.89 | 892.89 | 934.23 | 934.23 | 863.8 | 1042.09 | 430.5749 | 543.554 | 423.6007 | 517.8103 | 424.0446 | 518.8754 | 424.366 | 519.2687 | 424.4832 | 498.56 | 424.3982 | 498.4845
2023-03-24 11:30 | 413.2989 | 504.2594 | 414.99 | 511.72 | 412.54 | 502.36 | 413.2877 | 501.8478 | 892.4 | 892.4 | 933.84 | 933.84 | 856.76 | 1036.9 | 477.0201 | 603.4892 | 415.9391 | 513.4786 | 418.9601 | 516.1953 | 419.2144 | 516.5086 | 419.2461 | 495.7437 | 419.1508 | 495.6309
2023-03-24 12:00 | 427.6668 | 523.5834 | 429.67 | 530.2 | 427.05 | 521.63 | 427.2939 | 502.8233 | 897.18 | 897.18 | 938.9 | 938.9 | 852.78 | 1034.61 | 481.928 | 609.082 | 414.3031 | 513.1993 | 414.3179 | 514.1252 | 414.4746 | 514.3198 | 414.4432 | 493.4287 | 414.5372 | 493.621
2023-03-24 12:30 | 414.6295 | 505.8835 | 416.14 | 513.32 | 414.41 | 503.84 | 415.0752 | 502.3096 | 895.58 | 895.58 | 937.52 | 937.52 | 843.14 | 1024.76 | 528.9107 | 669.8292 | 408.5787 | 509.3935 | 408.4424 | 509.6941 | 408.6772 | 508.9873 | 408.7081 | 489.286 | 408.8009 | 489.4785
2023-03-24 13:00 | 434.5481 | 530.3499 | 435.77 | 537.51 | 433.73 | 527.49 | 434.6347 | 499.2372 | 891.08 | 891.08 | 932.69 | 932.69 | 839.9 | 1020.04 | 521.4055 | 660.4145 | 407.4264 | 507.5685 | 407.8427 | 508.6393 | 407.7305 | 507.0585 | 408.0284 | 488.0721 | 407.7869 | 487.7688
2023-03-24 13:30 | 424.004 | 517.1902 | 425.11 | 524.44 | 423.6 | 514.8 | 424.7165 | 499.4121 | 890.55 | 890.55 | 932.23 | 932.23 | 837.47 | 1015.45 | 504.7554 | 638.9709 | 450.0089 | 505.9412 | 432.4811 | 506.1847 | 432.5798 | 506.3001 | 432.4153 | 485.3738 | 432.6784 | 485.6691
2023-03-24 14:00 | 462.4507 | 564.6226 | 464.02 | 572.51 | 462.03 | 562.38 | 462.7621 | 500.2706 | 890.42 | 890.42 | 932.93 | 932.93 | 840.49 | 1016.07 | 498.4807 | 630.8143 | 431.0447 | 505.6359 | 409.3314 | 506.6725 | 409.3935 | 506.7108 | 409.3623 | 485.9698 | 409.4556 | 486.0804
2023-03-24 14:30 | 407.2879 | 496.3168 | 409.17 | 504.69 | 406.92 | 494.38 | 407.5418 | 496.7085 | 896.08 | 896.08 | 938.18 | 938.18 | 850.5 | 1023.83 | 505.4998 | 639.5452 | 426.6426 | 507.5079 | 432.1807 | 508.7139 | 432.3767 | 508.9446 | 432.3114 | 488.0062 | 432.344 | 488.0431
2023-03-24 15:00 | 436.6524 | 533.4741 | 438.26 | 540.69 | 435.59 | 531.13 | 436.1357 | 504.2114 | 897.5 | 897.5 | 939.71 | 939.71 | 865.67 | 1035.49 | 559.1102 | 708.8112 | 432.8582 | 511.9843 | 441.3005 | 513.0418 | 441.4336 | 513.1966 | 441.4669 | 492.3274 | 441.4003 | 492.2531
2023-03-24 15:30 | 419.0722 | 512.7508 | 420.73 | 519.44 | 419.58 | 512.33 | 419.4061 | 501.5768 | 894.67 | 894.67 | 937.18 | 937.18 | 867.82 | 1031.86 | 559.9886 | 710.1365 | 511.0873 | 511.0873 | 503.6255 | 510.7469 | 503.9685 | 511.0948 | 490.2857 | 490.2857 | 490.2115 | 490.2115
2023-03-24 16:00 | 462.8989 | 568.0775 | 464.98 | 574.24 | 463.21 | 567.79 | 463.9024 | 504.1377 | 899.2 | 899.2 | 941.93 | 941.93 | 875.28 | 1033.9 | 548.2632 | 694.9182 | 512.596 | 512.596 | 462.7422 | 509.7491 | 462.9521 | 509.9803 | 463.0301 | 489.2327 | 463.057 | 489.2327
2023-03-24 16:30 | 413.0965 | 505.159 | 415.05 | 512.49 | 413.45 | 504.11 | 413.8627 | 503.9834 | 899.38 | 899.38 | 942.33 | 942.33 | 884.14 | 1036.8 | 550.2201 | 697.1906 | 513.8177 | 513.8177 | 513.6141 | 513.6141 | 514.0414 | 514.0414 | 493.2126 | 493.2126 | 493.1382 | 493.1382
2023-03-24 17:00 | 498.5815 | 610.8062 | 500.05 | 617.5 | 498.61 | 609.21 | 499.6492 | 504.0418 | 898.75 | 898.75 | 943.03 | 943.03 | 888.61 | 1034.23 | 574.1327 | 728.5086 | 514.0085 | 514.0085 | 514.1705 | 514.1705 | 514.717 | 514.717 | 493.9595 | 493.9595 | 494.0719 | 494.0719
2023-03-24 17:30 | 504.6129 | 618.7365 | 507.56 | 626.77 | 505.98 | 618.75 | 505.8693 | 505.7706 | 900.84 | 900.84 | 945.49 | 945.49 | 903.05 | 1042.7 | 551.4987 | 697.9997 | 516.8411 | 516.8411 | 517.6749 | 517.6749 | 518.0267 | 518.0267 | 497.4727 | 497.4727 | 497.2091 | 497.2091
2023-03-24 18:00 | 484.6039 | 594.5237 | 486.96 | 601.14 | 486.24 | 594.8 | 486.7176 | 506.3054 | 902.71 | 902.71 | 947.16 | 947.16 | 913 | 1046 | 593.0987 | 729.7294 | 517.799 | 517.799 | 518.7422 | 518.7422 | 519.2148 | 519.2148 | 498.6916 | 498.6916 | 498.5781 | 498.5781
2023-03-24 18:30 | 449.5614 | 552.0408 | 451.8 | 557.08 | 450.53 | 551.22 | 450.7498 | 507.9871 | 905.36 | 905.36 | 951.17 | 951.17 | 922.18 | 1051.61 | 535.9974 | 677.5933 | 517.7233 | 517.7233 | 522.1132 | 522.1132 | 522.3112 | 522.3112 | 501.6122 | 501.6122 | 501.6122 | 501.6122
2023-03-24 19:00 | 421.5738 | 517.8273 | 423.09 | 521.06 | 422.1 | 516.74 | 422.8335 | 509.8879 | 907.6 | 907.6 | 953.94 | 953.94 | 927.55 | 1057.48 | 556.9462 | 704.9703 | 518.1205 | 518.1205 | 524.7502 | 524.7502 | 525.5064 | 525.5064 | 504.524 | 504.524 | 504.7533 | 504.7533
2023-03-24 19:30 | 410.872 | 504.334 | 412.23 | 507.55 | 410.79 | 502.44 | 411.5234 | 505.295 | 909.68 | 909.68 | 956.38 | 956.38 | 934.73 | 1065.4 | 513.149 | 647.7958 | 510.1535 | 518.9528 | 512.7288 | 527.9343 | 513.1205 | 528.4937 | 507.5817 | 507.5817 | 507.4665 | 507.4665
2023-03-24 20:00 | 412.2138 | 505.4374 | 413.22 | 509.24 | 411.46 | 502.76 | 412.4743 | 506.1141 | 911.11 | 911.11 | 956.8 | 956.8 | 941.04 | 1072.29 | 481.5231 | 606.5739 | 481.0685 | 520.3146 | 478.7908 | 528.8719 | 479.334 | 529.5516 | 479.2254 | 508.5385 | 479.0444 | 508.3465
2023-03-24 20:30 | 413.9309 | 508.1166 | 415.06 | 511.43 | 413.19 | 505.6 | 414.2552 | 508.6267 | 913.61 | 913.61 | 960.86 | 960.86 | 943.52 | 1074.97 | 488.322 | 614.988 | 487.0859 | 517.9786 | 488.4784 | 527.8031 | 488.7378 | 528.0833 | 488.7378 | 507.2649 | 488.7008 | 507.2264
2023-03-24 21:00 | 415.5246 | 510.88 | 417.71 | 514.46 | 415.57 | 509.63 | 415.9311 | 511.5017 | 915.77 | 915.77 | 962.69 | 962.69 | 948.86 | 1080.93 | 480.1429 | 604.6039 | 479.1313 | 519.5674 | 474.4822 | 529.6152 | 474.913 | 530.096 | 475.0207 | 509.3352 | 474.8412 | 509.1428
2023-03-24 21:30 | 417.1229 | 512.7972 | 418.44 | 515.7 | 416.91 | 511.32 | 417.688 | 513.6391 | 917.61 | 917.61 | 965.37 | 965.37 | 949.04 | 1081.06 | 481.5774 | 606.3339 | 480.9292 | 519.1891 | 475.9003 | 530.7156 | 475.9003 | 530.7156 | 475.7922 | 509.7421 | 475.8283 | 509.7807
2023-03-24 22:00 | 418.9651 | 514.8785 | 420.25 | 518.28 | 418.79 | 513.12 | 419.8263 | 516.058 | 920.8 | 920.8 | 968.27 | 968.27 | 949.95 | 1082 | 484.0921 | 609.4099 | 483.3886 | 519.8417 | 477.4224 | 531.8868 | 477.4224 | 531.8868 | 477.5307 | 511.1459 | 477.0249 | 510.6045
2023-03-24 22:30 | 418.8321 | 514.8753 | 420.69 | 519.03 | 418.91 | 513.8 | 419.4408 | 515.7714 | 920.05 | 920.05 | 968.36 | 968.36 | 948.1 | 1079.82 | 484.6712 | 610.1072 | 483.674 | 518.3192 | 478.2413 | 531.9973 | 478.1324 | 531.8762 | 478.2776 | 511.2464 | 478.3139 | 511.2852
2023-03-24 23:00 | 423.4691 | 521.2143 | 425.19 | 524.32 | 423.08 | 519.79 | 424.0014 | 521.8475 | 931.58 | 931.58 | 980.91 | 980.91 | 956.22 | 1088.94 | 485.8141 | 611.796 | 486.2099 | 520.428 | 482.8216 | 536.2056 | 483.1503 | 536.5707 | 483.479 | 516.0325 | 482.8216 | 515.3308
2023-03-24 23:30 | 421.8153 | 519.0458 | 423.79 | 522.92 | 421.83 | 517.86 | 422.1461 | 519.4528 | 929.15 | 929.15 | 979 | 979 | 953.4 | 1085.59 | 496.8099 | 626.0643 | 486.5106 | 519.2365 | 484.2172 | 536.9297 | 484.0336 | 536.7263 | 483.9969 | 515.8663 | 484.2539 | 516.1401
2023-03-25 | 421.9192 | 519.14 | 423.75 | 522.87 | 421.64 | 517.86 | 422.123 | 519.3416 | 931.06 | 931.06 | 980.67 | 980.67 | 956.85 | 1089.39 | 485.3514 | 610.9047 | 485.3264 | 519.4823 | 486.3041 | 538.8354 | 486.0832 | 538.5907 | 486.1936 | 517.8518 | 486.12 | 517.7734
2023-03-25 00:30 | 420.2797 | 516.6378 | 422.05 | 521.08 | 420.64 | 516.08 | 420.5006 | 517.104 | 929.45 | 929.45 | 979 | 979 | 954.99 | 1087.24 | 486.8361 | 613.1699 | 486.6957 | 518.0827 | 488.7715 | 540.7156 | 488.5125 | 540.429 | 488.3643 | 519.4207 | 488.5125 | 519.5782
2023-03-25 01:00 | 419.9895 | 516.3258 | 423.05 | 522.34 | 420.63 | 516.07 | 421.0473 | 517.725 | 927.3 | 927.3 | 976.77 | 976.77 | 955.56 | 1087.99 | 487.9667 | 614.4618 | 488.6019 | 519.662 | 489.7133 | 541.624 | 489.5281 | 541.4191 | 489.8616 | 520.8969 | 489.7133 | 520.7392
2023-03-25 01:30 | 418.9651 | 515.2513 | 421.53 | 520.45 | 419.28 | 514.67 | 419.4739 | 515.9249 | 920.58 | 920.58 | 968.24 | 968.24 | 952.48 | 1084.56 | 488.8899 | 615.5356 | 488.4862 | 518.792 | 489.528 | 541.1976 | 489.4168 | 541.0746 | 489.4909 | 520.3098 | 489.2312 | 520.0338
2023-03-25 02:00 | 420.6147 | 517.0273 | 422.04 | 521.25 | 420.1 | 515.43 | 420.695 | 517.2258 | 925.97 | 925.97 | 974.91 | 974.91 | 949.61 | 1081.33 | 487.8759 | 614.0582 | 487.2716 | 518.5461 | 500.1915 | 539.5984 | 500.0397 | 539.4346 | 500.2311 | 518.7444 | 500.1536 | 518.7444
2023-03-25 02:30 | 420.6147 | 517.002 | 422.31 | 521.58 | 420.41 | 515.8 | 420.6817 | 517.1597 | 930.05 | 930.05 | 980.05 | 980.05 | 951.64 | 1083.53 | 488.2032 | 614.829 | 486.8699 | 517.9692 | 487.9425 | 539.7098 | 487.8684 | 539.6277 | 487.9425 | 518.8947 | 487.8314 | 518.7766
2023-03-25 03:00 | 419.7997 | 515.9919 | 421.72 | 520.92 | 420.32 | 515.83 | 420.3012 | 516.7585 | 933.65 | 933.65 | 982.45 | 982.45 | 954.17 | 1086.3 | 488.5485 | 615.2703 | 487.8461 | 518.8582 | 488.1573 | 539.903 | 488.5648 | 540.3537 | 488.5648 | 519.5179 | 488.0832 | 519.0058
2023-03-25 03:30 | 422.3815 | 519.3564 | 424.22 | 523.82 | 421.87 | 517.75 | 422.2096 | 519.218 | 937.15 | 937.15 | 987.18 | 987.18 | 959.12 | 1091.81 | 490.5315 | 617.6459 | 490.4737 | 519.7094 | 489.5651 | 541.2386 | 489.5652 | 541.2386 | 489.8619 | 520.7042 | 489.7877 | 520.6254
2023-03-25 04:00 | 421.9426 | 518.7318 | 424.08 | 523.53 | 421.12 | 516.8 | 421.4576 | 518.2129 | 927.79 | 927.79 | 977.35 | 977.35 | 960.27 | 1093.03 | 490.4849 | 617.7859 | 489.4232 | 518.7447 | 490.772 | 542.264 | 490.5117 | 541.9764 | 490.7719 | 521.4026 | 490.6604 | 521.2842
2023-03-25 04:30 | 421.5136 | 517.7651 | 423.54 | 522.94 | 420.94 | 516.05 | 421.1465 | 517.5783 | 923.04 | 923.04 | 971.93 | 971.93 | 960.25 | 1092.81 | 491.5593 | 618.509 | 489.8192 | 518.4704 | 491.3249 | 542.6555 | 491.1759 | 542.491 | 491.1759 | 521.6407 | 491.2876 | 521.7593
2023-03-25 05:00 | 422.9394 | 519.6786 | 424.73 | 524.31 | 422.17 | 517.59 | 422.8573 | 519.681 | 923.39 | 923.39 | 972.57 | 972.57 | 963.73 | 1096.59 | 520.4578 | 656.5645 | 491.4269 | 518.2056 | 491.1959 | 542.3093 | 491.0468 | 542.1447 | 491.196 | 521.4846 | 491.1586 | 521.4449
2023-03-25 05:30 | 423.377 | 520.2537 | 424.71 | 524.2 | 422.34 | 517.96 | 422.7359 | 519.5682 | 922.08 | 922.08 | 971.17 | 971.17 | 966.36 | 1099.38 | 490.3906 | 617.3795 | 494.2238 | 518.5177 | 491.4378 | 542.4315 | 491.2885 | 542.2668 | 491.6991 | 521.8925 | 491.5124 | 521.6943
2023-03-25 06:00 | 423.1718 | 520.3343 | 424.56 | 523.79 | 421.77 | 517.55 | 422.7552 | 519.912 | 921.49 | 921.49 | 970.4 | 970.4 | 959.61 | 1092.08 | 491.4637 | 618.9487 | 493.5197 | 518.1772 | 492.2181 | 543.004 | 491.9938 | 542.7565 | 492.4798 | 522.4695 | 492.2556 | 522.2316
2023-03-25 06:30 | 420.0768 | 515.9026 | 421.51 | 520.13 | 419.22 | 513.64 | 419.8679 | 515.6738 | 918.25 | 918.25 | 966.92 | 966.92 | 955.27 | 1088.89 | 494.0326 | 622.7827 | 493.6369 | 517.4963 | 491.0044 | 542.6975 | 491.3791 | 543.0967 | 491.5285 | 522.4489 | 490.7444 | 521.6156
2023-03-25 07:00 | 413.0577 | 507.189 | 414.19 | 510.95 | 411.6 | 504.14 | 412.6374 | 506.6736 | 913.4 | 913.4 | 960.77 | 960.77 | 946.33 | 1086.25 | 486.0832 | 612.0891 | 487.3474 | 517.9881 | 482.4331 | 539.733 | 482.3965 | 539.6919 | 482.3171 | 518.8263 | 482.3231 | 518.8187
2023-03-25 07:30 | 406.8612 | 498.0553 | 408.36 | 504.1 | 405.87 | 495.31 | 406.6909 | 498.0768 | 909.86 | 909.86 | 957.44 | 957.44 | 930.47 | 1075.88 | 475.9417 | 599.085 | 478.3471 | 517.5342 | 477.2507 | 539.3293 | 476.9607 | 539.0015 | 477.0694 | 518.3361 | 476.9969 | 518.2573
2023-03-25 08:00 | 404.1273 | 494.687 | 406.03 | 501.1 | 403.46 | 492.61 | 403.7487 | 494.3335 | 914.81 | 914.81 | 962.9 | 962.9 | 921.34 | 1073.15 | 467.4917 | 587.9191 | 466.9222 | 519.6147 | 467.3337 | 535.7413 | 467.086 | 535.4573 | 466.8334 | 514.2642 | 466.8688 | 514.3032
2023-03-25 08:30 | 438.4857 | 537.1449 | 406.13 | 501.33 | 437.32 | 534.57 | 403.6786 | 493.9841 | 911.11 | 911.11 | 957.68 | 957.68 | 912.46 | 1070.44 | 518.5051 | 654.9141 | 456.313 | 519.6903 | 457.7051 | 532.243 | 457.0373 | 531.4389 | 457.1411 | 510.6942 | 457.6014 | 511.235
2023-03-25 09:00 | 441.0491 | 539.6766 | 442.79 | 546.49 | 439.73 | 536.87 | 440.5426 | 508.114 | 901.64 | 901.64 | 947.2 | 947.2 | 896.09 | 1058.67 | 512.4935 | 647.8934 | 447.0808 | 519.7661 | 447.7135 | 527.556 | 447.4763 | 527.2766 | 447.2171 | 506.1653 | 447.1833 | 506.127
2023-03-25 09:30 | 414.0448 | 504.002 | 415.61 | 512.51 | 412.7 | 500.89 | 413.2606 | 503.2582 | 899.82 | 899.82 | 944.79 | 944.79 | 886.62 | 1054.7 | 499.7963 | 633.8405 | 486.9581 | 521.0143 | 439.4679 | 524.8813 | 439.1364 | 524.4854 | 439.2358 | 503.7042 | 439.1364 | 503.5901
2023-03-25 10:00 | 503.833 | 615.8356 | 505.46 | 623.09 | 501.72 | 612.4 | 502.2077 | 507.943 | 904.16 | 904.16 | 950.52 | 950.52 | 882.13 | 1054.49 | 516.7731 | 657.3331 | 436.2443 | 521.3359 | 436.5762 | 525.1069 | 436.3126 | 524.7899 | 436.3784 | 503.9766 | 436.5762 | 504.2457
2023-03-25 10:30 | 484.9145 | 592.8436 | 474.36 | 584.41 | 483.75 | 591 | 471.8587 | 506.7891 | 899.47 | 899.47 | 944.09 | 944.09 | 878.18 | 1054.74 | 450.9183 | 572.5106 | 450.3719 | 522.2722 | 432.5955 | 524.7481 | 432.4326 | 524.5505 | 432.3023 | 503.4561 | 432.2512 | 503.3803
2023-03-25 11:00 | 450.0855 | 549.5919 | 451.43 | 555.27 | 448.25 | 547.15 | 449.0074 | 505.2287 | 896.3 | 896.3 | 939.68 | 939.68 | 874.16 | 1053.55 | 499.9815 | 636.1931 | 429.2576 | 522.1019 | 429.4716 | 523.8417 | 429.4716 | 523.8022 | 429.3745 | 502.8895 | 429.3745 | 502.8849
2023-03-25 11:30 | 394.7994 | 482.4054 | 396.48 | 488.11 | 393.71 | 480.77 | 394.517 | 482.1698 | 900.7 | 900.7 | 945.19 | 945.19 | 866.43 | 1047.31 | 507.1596 | 645.4712 | 424.4001 | 520.3148 | 424.5018 | 520.9584 | 424.3094 | 520.7224 | 424.2773 | 499.809 | 424.1491 | 499.6579
2023-03-25 12:00 | 479.1967 | 587.0546 | 486.21 | 598.37 | 478.17 | 585.71 | 483.6712 | 505.947 | 901.02 | 901.02 | 945.09 | 945.09 | 859.54 | 1041.25 | 467.5245 | 594.1397 | 422.705 | 517.0473 | 437.439 | 517.644 | 437.2074 | 517.3699 | 437.5382 | 496.9086 | 437.075 | 496.3825
2023-03-25 12:30 | 422.8036 | 517.3622 | 425.86 | 524.28 | 421.79 | 516 | 422.9552 | 507.6975 | 900.39 | 900.39 | 944.84 | 944.84 | 849.34 | 1031.83 | 446.8124 | 566.9344 | 422.2437 | 511.8273 | 410.7899 | 512.2517 | 410.4492 | 511.821 | 410.2943 | 490.7455 | 410.7551 | 491.131
2023-03-25 13:00 | 386.3933 | 472.0301 | 388.5 | 478.79 | 385.91 | 470.98 | 386.3061 | 471.8864 | 899.83 | 899.83 | 944.16 | 944.16 | 856.95 | 1038.46 | 456.8597 | 580.1019 | 415.8113 | 514.1201 | 416.0139 | 514.9081 | 415.5734 | 514.363 | 415.6049 | 493.5684 | 415.7971 | 493.7231
2023-03-25 13:30 | 475.4023 | 583.2229 | 477.26 | 588.98 | 473.61 | 580.44 | 474.5 | 508.5087 | 903 | 903 | 946.87 | 946.87 | 856.4 | 1036.5 | 414.0002 | 524.4614 | 413.3074 | 510.9008 | 414.0974 | 511.5476 | 413.4067 | 510.6945 | 413.5009 | 490.0429 | 413.6578 | 490.2289
2023-03-25 14:00 | 473.007 | 580.5071 | 474.98 | 586.28 | 471.97 | 578.54 | 472.2316 | 509.4204 | 904.86 | 904.86 | 949.15 | 949.15 | 855.85 | 1033.15 | 414.6412 | 525.1296 | 413.7 | 509.9649 | 429.351 | 510.9062 | 428.896 | 510.3647 | 428.7661 | 489.4095 | 428.961 | 489.6321
2023-03-25 14:30 | 449.1981 | 551.0872 | 451.71 | 557.07 | 448.14 | 549.43 | 448.5765 | 508.4596 | 902.87 | 902.87 | 947.52 | 947.52 | 868.21 | 1042.71 | 433.5612 | 549.7985 | 421.2694 | 513.9303 | 424.3972 | 514.3208 | 423.6918 | 513.3873 | 423.8937 | 492.9119 | 423.637 | 492.6134
2023-03-25 15:00 | 407.4214 | 499.2145 | 409.52 | 504.97 | 407.37 | 498.7 | 407.3406 | 499.3036 | 894.99 | 894.99 | 938.31 | 938.31 | 872.02 | 1041.16 | 456.2575 | 577.1808 | 425.7234 | 513.4725 | 422.9418 | 512.2216 | 422.4919 | 511.6767 | 422.3633 | 490.7994 | 422.4276 | 490.8741
2023-03-25 15:30 | 510.1314 | 627.7585 | 513.46 | 633.79 | 510.5 | 627.95 | 505.2519 | 505.2519 | 895.58 | 895.58 | 938.86 | 938.86 | 877.75 | 1041.77 | 453.219 | 573.2294 | 452.4994 | 514.426 | 426.6532 | 512.1439 | 426.1563 | 511.521 | 426.0694 | 490.7295 | 425.9721 | 490.6174
2023-03-25 16:00 | 485.2864 | 597.1727 | 490.91 | 606.43 | 484.42 | 595.79 | 488.7353 | 507.138 | 900.24 | 900.24 | 944.41 | 944.41 | 884.55 | 1043.43 | 469.9908 | 592.5644 | 469.4446 | 516.8406 | 432.2014 | 513.7396 | 431.6449 | 513.1946 | 431.6037 | 492.3306 | 431.5382 | 492.2559
2023-03-25 16:30 | 483.0686 | 594.1519 | 484.79 | 598.76 | 482.29 | 592.17 | 483.359 | 506.0739 | 899.96 | 899.96 | 944.24 | 944.24 | 885.68 | 1037.73 | 439.3499 | 551.7414 | 438.7089 | 514.2965 | 514.0429 | 515.1012 | 513.3399 | 514.3967 | 493.7452 | 493.7452 | 493.7828 | 493.7828
2023-03-25 17:00 | 448.1138 | 550.7628 | 450.07 | 555.59 | 447.75 | 549.19 | 448.3018 | 507.9053 | 902.63 | 902.63 | 947.31 | 947.31 | 900.66 | 1047.01 | 524.5414 | 662.6885 | 517.5626 | 517.5073 | 518.7075 | 518.7075 | 517.9988 | 517.9988 | 497.2126 | 497.2126 | 497.1371 | 497.1371
2023-03-25 17:30 | 472.5321 | 581.6226 | 474.56 | 585.79 | 472.88 | 580.96 | 473.6087 | 512.1351 | 910.41 | 910.41 | 956.63 | 956.63 | 912.39 | 1052.51 | 532.6254 | 672.7313 | 516.9586 | 517.9125 | 520.3629 | 520.3629 | 519.6914 | 519.6914 | 498.9427 | 498.9427 | 499.0186 | 499.0186
2023-03-25 18:00 | 432.0733 | 532.062 | 433.42 | 534.42 | 432.04 | 530.96 | 433.0288 | 512.8181 | 911.13 | 911.13 | 957.32 | 957.32 | 926.63 | 1060.66 | 584.0416 | 733.1214 | 485.2572 | 519.785 | 477.0235 | 525.1947 | 476.4103 | 524.5198 | 476.4104 | 503.6429 | 476.4103 | 503.6428
2023-03-25 18:30 | 444.8084 | 547.954 | 446.38 | 550.25 | 444.86 | 546.99 | 445.3687 | 513.446 | 912.83 | 912.83 | 959.39 | 959.39 | 935.49 | 1066.14 | 545.4127 | 689.7576 | 519.7944 | 519.7944 | 505.3362 | 527.1515 | 504.6867 | 526.3943 | 504.8777 | 505.8237 | 504.4575 | 505.4027
2023-03-25 19:00 | 428.0306 | 526.8549 | 429.6 | 529.47 | 428.31 | 525.96 | 429.0301 | 512.8633 | 911.48 | 911.48 | 958.17 | 958.17 | 934.75 | 1065.15 | 512.0666 | 646.2495 | 511.0424 | 519.0568 | 508.2963 | 527.2261 | 507.4493 | 526.3475 | 505.7035 | 505.7035 | 505.9336 | 505.9336
2023-03-25 19:30 | 425.6599 | 523.0861 | 427.46 | 527.22 | 426.04 | 522.13 | 426.5288 | 513.1294 | 912.5 | 912.5 | 958.86 | 958.86 | 939.32 | 1070.25 | 476.9332 | 600.5916 | 475.7312 | 519.2459 | 489.7012 | 529.5528 | 489.0717 | 528.872 | 488.9606 | 507.9157 | 489.294 | 508.262
2023-03-25 20:00 | 421.7843 | 517.7598 | 427.73 | 527.79 | 421.6 | 515.97 | 426.2699 | 512.5577 | 911.91 | 911.91 | 958.22 | 958.22 | 938.5 | 1069.25 | 476.9019 | 600.4097 | 476.3552 | 519.2081 | 498.38 | 529.2884 | 497.8894 | 528.7673 | 497.8517 | 507.9093 | 497.7007 | 507.7553
2023-03-25 20:30 | 414.2275 | 508.068 | 415.66 | 513.08 | 414.29 | 506.5 | 414.8392 | 508.8183 | 913.32 | 913.32 | 959.91 | 959.91 | 939.8 | 1070.74 | 477.1968 | 600.7811 | 475.5136 | 518.2908 | 503.8272 | 529.8311 | 503.5603 | 529.5503 | 503.484 | 508.6357 | 503.3696 | 508.5201
2023-03-25 21:00 | 416.0316 | 510.6898 | 418.49 | 516.57 | 416.94 | 510.27 | 417.4463 | 512.4825 | 917.26 | 917.26 | 965.04 | 965.04 | 943.36 | 1074.68 | 504.0382 | 635.6237 | 477.9991 | 519.5864 | 477.0215 | 531.774 | 476.8412 | 531.573 | 476.8412 | 510.6986 | 476.3725 | 510.1967
2023-03-25 21:30 | 417.3483 | 513.1368 | 419.54 | 517.78 | 417.67 | 512.45 | 417.9646 | 514.0159 | 918.99 | 918.99 | 966.45 | 966.45 | 945.23 | 1076.84 | 478.911 | 602.8092 | 477.3199 | 519.1608 | 477.9285 | 532.3082 | 477.3138 | 531.6235 | 477.3499 | 510.8282 | 477.1691 | 510.6348
2023-03-25 22:00 | 415.4253 | 511.2138 | 417.12 | 514.7 | 415.27 | 510.1 | 415.9524 | 511.9069 | 915.49 | 915.49 | 961.98 | 961.98 | 944.83 | 1076.33 | 479.9419 | 604.0104 | 478.7674 | 518.7068 | 488.6553 | 532.1021 | 488.0998 | 531.497 | 488.0627 | 510.6547 | 488.0627 | 510.6547
2023-03-25 22:30 | 419.8541 | 517.1812 | 448.02 | 552.75 | 419.75 | 516.04 | 446.2581 | 516.2546 | 916.41 | 916.41 | 962.74 | 962.74 | 949.16 | 1081.09 | 481.7466 | 606.3566 | 480.2495 | 518.7636 | 478.6123 | 532.6915 | 478.0674 | 532.046 | 478.1411 | 511.3456 | 478.2499 | 511.4619
2023-03-25 23:00 | 416.8059 | 513.3171 | 419.04 | 517.04 | 416.74 | 512.29 | 416.9803 | 513.6313 | 917.56 | 917.56 | 965.15 | 965.15 | 951.36 | 1083.65 | 483.9027 | 608.8837 | 482.1999 | 519.3878 | 479.9514 | 534.0406 | 479.2621 | 533.2736 | 479.4072 | 512.5766 | 479.5523 | 512.7317
2023-03-25 23:30 | 418.8546 | 516.1318 | 418.28 | 515.95 | 418.46 | 514.91 | 416.3334 | 513.0439 | 916.53 | 916.53 | 963.18 | 963.18 | 952.95 | 1085.26 | 485.9869 | 611.5262 | 485.1925 | 519.7944 | 479.6561 | 533.5244 | 479.4018 | 533.2415 | 479.2566 | 512.2521 | 479.5109 | 512.5239
2023-03-26 | 416.5549 | 513.1462 | 418.12 | 515.93 | 416.07 | 511.82 | 416.8408 | 513.5177 | 916.38 | 916.38 | 962.95 | 962.95 | 954.8 | 1087.28 | 486.4654 | 612.3203 | 485.8295 | 520.1727 | 480.5582 | 534.3406 | 480.1581 | 533.8957 | 480.2308 | 513.1305 | 480.0854 | 512.9751
2023-03-26 00:30 | 417.9581 | 515.1363 | 419.66 | 517.7 | 417.16 | 513.5 | 417.5717 | 514.6952 | 918.07 | 918.07 | 964.84 | 964.84 | 959.62 | 1092.63 | 486.6881 | 612.6206 | 485.8925 | 519.7376 | 480.7383 | 534.4941 | 480.9201 | 534.6964 | 480.8838 | 513.7875 | 480.9202 | 513.8264
2023-03-26 01:00 | 417.6616 | 514.6594 | 419.44 | 517.56 | 416.88 | 513.04 | 417.1864 | 514.1646 | 917.94 | 917.94 | 964.12 | 964.12 | 961.8 | 1094.95 | 486.9898 | 613.0271 | 486.5384 | 519.87 | 482.1098 | 535.7392 | 481.9298 | 535.5856 | 481.529 | 514.2738 | 481.964 | 514.6978
2023-03-26 01:30 | 417.7698 | 514.7209 | 419.95 | 518.28 | 417.47 | 513.78 | 417.7022 | 514.7671 | 918.62 | 918.62 | 965.37 | 965.37 | 953.36 | 1085.5 | 482.2 | 606.7339 | 481.0626 | 515.9738 | 479.3961 | 532.4932 | 478.4107 | 531.3986 | 478.4106 | 510.7027 | 478.6661 | 510.9755
2023-03-26 02:00 | 418.5274 | 515.6401 | 420.19 | 518.75 | 418.06 | 514.4 | 418.5366 | 515.5893 | 919.22 | 919.22 | 966.41 | 966.41 | 953.68 | 1085.72 | 483.4948 | 608.7322 | 482.84 | 516.0683 | 479.417 | 532.3329 | 478.1379 | 530.9127 | 478.0283 | 510.1352 | 478.3572 | 510.4862
2023-03-26 02:30 | 418.6335 | 515.7358 | 420.7 | 519.41 | 418.75 | 515.25 | 418.8274 | 516.0128 | 920.81 | 920.81 | 967.8 | 967.8 | 955.73 | 1087.91 | 484.1737 | 609.3343 | 483.4194 | 514.9146 | 479.6278 | 532.4755 | 478.4942 | 531.2171 | 478.3115 | 510.3579 | 478.933 | 511.0211
2023-03-26 03:00 | 417.7313 | 514.8972 | 419.92 | 518.15 | 417.13 | 513.58 | 417.4824 | 514.525 | 916.44 | 916.44 | 963.83 | 963.83 | 956.35 | 1088.56 | 483.6875 | 608.4108 | 482.7307 | 514.7916 | 479.7605 | 532.486 | 478.8456 | 531.4705 | 478.8456 | 510.8088 | 478.9188 | 510.8868
2023-03-26 03:30 | 419.0536 | 516.5135 | 420.95 | 519.43 | 418.33 | 515.16 | 418.5349 | 515.9261 | 918.27 | 918.27 | 965.19 | 965.19 | 962.19 | 1095 | 484.4135 | 609.3242 | 483.6707 | 515.7468 | 480.9227 | 533.6847 | 480.0438 | 532.7094 | 480.117 | 512.0858 | 480.0438 | 512.0077
2023-03-26 04:00 | 421.4489 | 519.8315 | 423 | 521.56 | 420.31 | 517.98 | 420.7357 | 518.9961 | 921.84 | 921.84 | 969.12 | 969.12 | 968.64 | 1102.06 | 483.8024 | 608.644 | 483.4841 | 516.8249 | 480.9593 | 533.7253 | 480.0438 | 532.7094 | 480.0804 | 512.0467 | 479.9706 | 511.9295
2023-03-26 04:30 | 421.9545 | 520.693 | 423.84 | 522.07 | 420.98 | 519.14 | 421.3683 | 519.9955 | 922.92 | 922.92 | 970.63 | 970.63 | 968.33 | 1101.8 | 484.3398 | 609.476 | 484.4068 | 516.579 | 481.9758 | 534.7621 | 480.8766 | 533.5425 | 480.9865 | 512.9338 | 480.8033 | 512.7385
2023-03-26 05:00 | 420.6716 | 519.1708 | 422.49 | 520.17 | 419.73 | 517.66 | 420.5597 | 519.1472 | 921.45 | 921.45 | 968.93 | 968.93 | 964.11 | 1097.16 | 481.5287 | 605.5915 | 480.623 | 516.9006 | 479.2829 | 532.3214 | 478.3701 | 531.3077 | 478.4066 | 510.6584 | 478.4066 | 510.6584
2023-03-26 05:30 | 419.4733 | 517.7625 | 421.24 | 518.18 | 418.41 | 516.24 | 418.6764 | 516.8359 | 918.57 | 918.57 | 966.03 | 966.03 | 962.06 | 1094.91 | 481.2825 | 605.3371 | 479.8755 | 516.0967 | 479.1042 | 532.1688 | 478.1186 | 531.0742 | 478.3011 | 510.5858 | 478.0821 | 510.352
2023-03-26 06:00 | 419.2426 | 517.5242 | 420.81 | 517.69 | 417.73 | 515.34 | 418.6966 | 516.8502 | 918.04 | 918.04 | 965.54 | 965.54 | 959.09 | 1091.62 | 480.6406 | 604.3489 | 479.7965 | 516.0117 | 479.5056 | 532.6149 | 478.4836 | 531.4796 | 478.1551 | 510.4299 | 477.6076 | 509.8455
2023-03-26 06:30 | 418.413 | 516.5217 | 420.31 | 516.97 | 417.73 | 515.41 | 418.2674 | 516.3529 | 917.93 | 917.93 | 965.72 | 965.72 | 953.2 | 1086.45 | 478.7911 | 602.135 | 478.1513 | 515.6711 | 477.7738 | 531.773 | 476.8167 | 530.5569 | 476.9096 | 510.0457 | 476.691 | 509.8119
2023-03-26 07:00 | 416.1738 | 513.7189 | 418.02 | 513.81 | 414.91 | 511.87 | 415.4833 | 512.731 | 920.51 | 920.51 | 967.82 | 967.82 | 955.6 | 1096.74 | 476.7223 | 599.2976 | 475.6024 | 518.0543 | 474.5655 | 533.6332 | 473.6291 | 532.5802 | 473.7011 | 511.8955 | 473.5571 | 511.7399
2023-03-26 07:30 | 412.6768 | 509.205 | 413.82 | 509.06 | 411.01 | 507.02 | 411.1771 | 507.4872 | 921.17 | 921.17 | 968.21 | 968.21 | 943.93 | 1091.35 | 472.6471 | 594.3747 | 471.7122 | 520.1538 | 471.2735 | 535.5378 | 470.2766 | 534.405 | 470.3123 | 513.5894 | 470.2054 | 513.4727
2023-03-26 08:00 | 408.0081 | 503.5479 | 409.64 | 504.07 | 406.56 | 501.65 | 407.107 | 502.4482 | 919.96 | 919.96 | 967.07 | 967.07 | 935.09 | 1088.68 | 473.8818 | 596.0446 | 465.454 | 520.2862 | 464.6272 | 533.8945 | 463.5721 | 532.7396 | 463.679 | 511.9626 | 463.6072 | 511.9303
2023-03-26 08:30 | 403.1039 | 497.4217 | 404.86 | 499.01 | 402.03 | 496.01 | 402.4451 | 496.7416 | 918.85 | 918.85 | 965.77 | 965.77 | 924.09 | 1083.29 | 461.7492 | 580.205 | 459.0029 | 519.9741 | 456.6099 | 530.9835 | 455.77 | 529.986 | 455.6771 | 509.0817 | 455.7117 | 509.1203
2023-03-26 09:00 | 398.4934 | 491.7382 | 400.26 | 493.17 | 397.27 | 490.08 | 397.7095 | 490.7838 | 916.66 | 916.66 | 963.4 | 963.4 | 916.03 | 1080.63 | 461.0342 | 579.0775 | 452.469 | 520.3997 | 451.1605 | 530.1301 | 450.0008 | 528.7673 | 450.1031 | 508.0633 | 450.1031 | 508.0633
2023-03-26 09:30 | 393.8 | 485.8793 | 395.6 | 487.67 | 392.79 | 484.38 | 393.3059 | 485.2833 | 914.1 | 914.1 | 960.24 | 960.24 | 904.16 | 1073.49 | 446.5048 | 560.4218 | 445.3218 | 519.7755 | 443.6039 | 527.2617 | 442.4969 | 525.9458 | 442.5712 | 505.287 | 442.4298 | 505.0573
2023-03-26 10:00 | 420.1718 | 518.5755 | 391.08 | 481.97 | 418.91 | 516.93 | 388.4763 | 479.3856 | 912.33 | 912.33 | 958.14 | 958.14 | 897.69 | 1071.35 | 440.1564 | 551.7416 | 439.7098 | 520.0214 | 438.0834 | 525.5283 | 437.056 | 524.2958 | 437.2548 | 503.7214 | 437.1554 | 503.6069
2023-03-26 10:30 | 387.2773 | 477.8855 | 389.09 | 479.82 | 386.1 | 476.17 | 386.1969 | 476.5112 | 912.51 | 912.51 | 958.75 | 958.75 | 890.16 | 1067.76 | 432.7286 | 541.9544 | 431.7869 | 520.3335 | 431.2882 | 522.8913 | 430.3759 | 521.7852 | 430.4736 | 501.1444 | 430.3432 | 500.9149
2023-03-26 11:00 | 390.5093 | 481.8592 | 403.16 | 497.39 | 389.91 | 480.89 | 400.3053 | 493.9971 | 909.72 | 909.72 | 954.57 | 954.57 | 880.4 | 1060.59 | 428.8784 | 537.5074 | 427.8205 | 520.0781 | 426.9102 | 521.2631 | 426.0157 | 520.1208 | 426.136 | 499.4427 | 425.8545 | 499.2915
2023-03-26 11:30 | 379.5175 | 468.2714 | 398.31 | 491.34 | 379.11 | 467.52 | 396.1088 | 488.8296 | 905.38 | 905.38 | 948.88 | 948.88 | 870.38 | 1052.13 | 426.329 | 533.8177 | 421.5856 | 517.3441 | 416.3799 | 514.7126 | 415.3723 | 513.4671 | 415.4352 | 492.7414 | 415.4668 | 492.7788
2023-03-26 12:00 | 393.4554 | 485.4794 | 395.64 | 488.11 | 393.01 | 484.73 | 393.1186 | 485.1036 | 904.37 | 904.37 | 947.89 | 947.89 | 868.06 | 1051.04 | 420.735 | 526.4412 | 419.5051 | 516.4796 | 432.1992 | 514.1242 | 431.1862 | 512.919 | 431.2188 | 492.1546 | 431.1861 | 492.1173
2023-03-26 12:30 | 387.7799 | 478.4674 | 393.93 | 486.32 | 387.31 | 477.74 | 391.8275 | 483.4919 | 902.54 | 902.54 | 946.43 | 946.43 | 865.15 | 1048.31 | 418.6535 | 523.6949 | 417.6036 | 515.4046 | 410.9006 | 509.708 | 409.9068 | 507.7448 | 409.9378 | 489.6321 | 410.031 | 489.7433
2023-03-26 13:00 | 409.1226 | 505.0122 | 416.9 | 514.82 | 408.53 | 504.21 | 414.387 | 510.1805 | 906.99 | 906.99 | 950.79 | 950.79 | 865.38 | 1047.71 | 418.7711 | 524.2674 | 418.067 | 515.4045 | 414.5699 | 513.998 | 413.5994 | 512.7947 | 413.4115 | 491.7416 | 413.2027 | 491.4438
2023-03-26 13:30 | 428.0833 | 528.4324 | 393.54 | 485.58 | 426.89 | 526.92 | 391.0478 | 482.6153 | 905.78 | 905.78 | 949.16 | 949.16 | 861.23 | 1041.89 | 436.4059 | 547.1843 | 414.4975 | 511.9275 | 412.876 | 511.6796 | 412.0647 | 510.6741 | 412.0335 | 489.8176 | 412.0023 | 489.7804
2023-03-26 14:00 | 411.3766 | 507.8461 | 382.41 | 472.27 | 410.75 | 507.01 | 379.9912 | 469.0219 | 905.71 | 905.71 | 949.76 | 949.76 | 866.66 | 1044.44 | 418.6649 | 523.3781 | 417.9118 | 512.8969 | 412.7741 | 509.8408 | 412.0243 | 508.9146 | 412.0867 | 488.1978 | 412.0867 | 488.1978
2023-03-26 14:30 | 381.6828 | 471.0741 | 383.32 | 472.52 | 380.6 | 469.64 | 380.6807 | 469.8373 | 909.09 | 909.09 | 953.15 | 953.15 | 869.67 | 1044.24 | 421.4855 | 527.4069 | 420.6749 | 513.1762 | 431.0959 | 510.4847 | 430.1517 | 509.3666 | 430.2169 | 488.6119 | 430.2494 | 488.6489
2023-03-26 15:00 | 419.8729 | 518.3657 | 386.07 | 475.61 | 419 | 517.21 | 383.7941 | 473.7262 | 906.94 | 906.94 | 951.54 | 951.54 | 868.56 | 1038.46 | 421.4841 | 527.8362 | 420.5055 | 510.5351 | 417.6174 | 509.3089 | 416.7649 | 508.2693 | 416.7965 | 487.4936 | 416.7649 | 487.4566
2023-03-26 15:30 | 402.9606 | 497.46 | 389.08 | 478.75 | 402.33 | 496.48 | 387.1501 | 477.914 | 905.59 | 905.59 | 949.75 | 949.75 | 877.3 | 1042.03 | 461.4959 | 579.6951 | 426.378 | 511.8676 | 421.1316 | 508.7024 | 420.2703 | 507.662 | 420.3755 | 487.0365 | 420.4936 | 487.1474
2023-03-26 16:00 | 404.6234 | 499.5204 | 407.47 | 500.99 | 404.69 | 499.33 | 405.2717 | 500.3315 | 904.64 | 904.64 | 948.32 | 948.32 | 880.25 | 1038.89 | 517.9238 | 653.7274 | 431.6139 | 512.6804 | 424.8689 | 508.16 | 424.0638 | 507.197 | 423.9672 | 486.327 | 423.7417 | 486.0684
2023-03-26 16:30 | 414.5838 | 511.9305 | 416.43 | 510.59 | 414.08 | 511.19 | 414.8456 | 510.3698 | 906.71 | 906.71 | 952.16 | 952.16 | 886.99 | 1039.34 | 524.6442 | 662.5193 | 436.6158 | 512.683 | 429.8193 | 508.0631 | 428.8727 | 506.9442 | 428.9706 | 486.3401 | 428.9706 | 486.3401
2023-03-26 17:00 | 398.8354 | 492.602 | 400.49 | 490.35 | 398.69 | 492.1 | 399.1898 | 492.9337 | 907.18 | 907.18 | 952.61 | 952.61 | 891.89 | 1037.48 | 509.9762 | 643.6171 | 446.1886 | 512.0887 | 435.5956 | 508.4698 | 434.6164 | 507.3096 | 434.8668 | 486.924 | 434.9331 | 486.9982
2023-03-26 17:30 | 402.7932 | 497.4926 | 404.71 | 495.03 | 402.94 | 497.47 | 403.0292 | 497.7841 | 906.35 | 906.35 | 953.04 | 953.04 | 899.26 | 1038 | 515.4667 | 651.1362 | 512.1087 | 512.09 | 509.2625 | 509.2625 | 508.3698 | 508.3698 | 487.8315 | 487.8315 | 487.8315 | 487.8315
2023-03-26 18:00 | 409.319 | 505.4582 | 411.11 | 502.21 | 408.87 | 504.91 | 409.6348 | 505.8298 | 910.07 | 910.07 | 956.78 | 956.78 | 915.37 | 1048.37 | 513.7449 | 649.3383 | 493.8249 | 518.7178 | 505.8318 | 514.7497 | 504.5319 | 513.4269 | 492.5441 | 492.5441 | 492.5067 | 492.5067
2023-03-26 18:30 | 412.1037 | 508.8935 | 413.88 | 506.46 | 411.9 | 508.32 | 412.6533 | 509.5722 | 911.41 | 911.41 | 958.31 | 958.31 | 925.63 | 1055.61 | 489.5326 | 618.3121 | 462.9225 | 520.1916 | 458.6552 | 517.4896 | 457.4076 | 516.082 | 457.5116 | 495.3816 | 457.4769 | 495.3441
2023-03-26 19:00 | 412.2524 | 509.001 | 414.6 | 507.89 | 412.52 | 508.94 | 412.9671 | 509.8835 | 912.05 | 912.05 | 958.62 | 958.62 | 928.42 | 1058.73 | 479.8965 | 607.8865 | 465.7568 | 521.317 | 462.6562 | 521.047 | 461.3665 | 519.5945 | 461.6454 | 499.0245 | 461.4711 | 498.8361
2023-03-26 19:30 | 412.8848 | 509.8223 | 415.79 | 508.85 | 413.54 | 510.35 | 413.8907 | 511.0739 | 912.36 | 912.36 | 959.08 | 959.08 | 932.06 | 1062.74 | 487.9136 | 621.0064 | 481.4133 | 521.5061 | 499.6801 | 522.7207 | 498.8893 | 522.0117 | 498.927 | 501.0361 | 498.8893 | 501.1117
2023-03-26 20:00 | 414.4309 | 511.7322 | 416.61 | 510.43 | 414.39 | 511.29 | 414.6844 | 511.9955 | 913.93 | 913.93 | 961.27 | 961.27 | 936.33 | 1067.34 | 506.7176 | 645.327 | 505.2526 | 521.9033 | 501.135 | 524.6668 | 500.1537 | 523.7184 | 500.6821 | 503.2688 | 500.3424 | 502.9274
2023-03-26 20:30 | 414.9934 | 512.4172 | 416.77 | 510.52 | 414.34 | 511.28 | 415.117 | 512.56 | 913.02 | 913.02 | 959.93 | 959.93 | 938.19 | 1069.37 | 472.2256 | 600.585 | 470.9589 | 520.3713 | 497.6463 | 524.3666 | 496.7642 | 523.5747 | 496.9324 | 502.7538 | 496.8572 | 502.6778
2023-03-26 21:00 | 414.9452 | 512.286 | 415.95 | 510.36 | 413.63 | 510.27 | 414.5421 | 511.7988 | 912.47 | 912.47 | 959.18 | 959.18 | 939.49 | 1070.74 | 470.9423 | 598.5429 | 470.1452 | 518.8109 | 466.5906 | 523.1542 | 465.8833 | 522.3214 | 466.0601 | 501.6964 | 465.7772 | 501.4674
2023-03-26 21:30 | 414.782 | 512.1058 | 416.85 | 511.35 | 414.42 | 511.44 | 414.8119 | 512.1529 | 913.53 | 913.53 | 960.14 | 960.14 | 942.51 | 1074.13 | 472.3735 | 600.5716 | 471.0864 | 519.1891 | 467.9768 | 524.3568 | 467.3033 | 523.6023 | 467.2679 | 502.7663 | 467.3033 | 502.8044
2023-03-26 22:00 | 415.8817 | 513.4209 | 417.7 | 511.71 | 414.96 | 512.28 | 415.2477 | 512.6273 | 913.96 | 913.96 | 960.44 | 960.44 | 943.87 | 1075.68 | 472.5688 | 600.9326 | 471.744 | 519.2554 | 468.4132 | 524.7459 | 468.3423 | 524.6664 | 468.3068 | 503.7969 | 468.3069 | 503.7969
2023-03-26 22:30 | 415.3198 | 512.7589 | 417.04 | 511.38 | 414.32 | 511.43 | 414.7523 | 512.0687 | 912.81 | 912.81 | 959.87 | 959.87 | 943.11 | 1074.79 | 472.4915 | 600.7341 | 471.555 | 519.0473 | 467.9168 | 524.1897 | 467.9522 | 524.2294 | 468.0231 | 503.4917 | 467.9167 | 503.3772
2023-03-26 23:00 | 415.9689 | 513.4154 | 418.43 | 512.55 | 415.44 | 512.87 | 415.4686 | 512.8098 | 914.35 | 914.35 | 961 | 961 | 946.06 | 1078.12 | 472.5258 | 600.649 | 472.1135 | 519.662 | 468.5439 | 524.9923 | 468.4376 | 524.8732 | 468.4021 | 503.9867 | 468.3667 | 503.9485
2023-03-26 23:30 | 415.2326 | 512.5972 | 416.81 | 510.78 | 414.1 | 511.16 | 414.6787 | 511.7806 | 912.3 | 912.3 | 958.84 | 958.84 | 942.52 | 1074.11 | 470.5584 | 597.9054 | 469.8882 | 517.2126 | 466.6802 | 522.7547 | 466.5029 | 522.556 | 466.5383 | 501.851 | 466.5028 | 501.8127
2023-03-27 | 415.0455 | 512.388 | 416.77 | 510.92 | 414.12 | 511.24 | 414.4554 | 511.6595 | 912.78 | 912.78 | 959.48 | 959.48 | 942.2 | 1073.79 | 470.7645 | 598.2766 | 470.0686 | 517.4112 | 467.4485 | 523.3671 | 467.3419 | 523.2477 | 467.5551 | 502.7282 | 467.4129 | 502.5754
2023-03-27 00:30 | 415.6424 | 512.9896 | 418.78 | 513 | 415.96 | 513.51 | 415.8738 | 513.2629 | 915.17 | 915.17 | 961.69 | 961.69 | 944.79 | 1076.72 | 471.4777 | 599.3167 | 469.9226 | 517.2504 | 469.0779 | 524.8451 | 468.8286 | 524.5662 | 468.9354 | 503.9105 | 468.9354 | 503.9105
2023-03-27 01:00 | 417.1184 | 514.8701 | 418.59 | 513.89 | 416.02 | 513.53 | 416.8643 | 514.5331 | 916.17 | 916.17 | 962.1 | 962.1 | 944.27 | 1076.16 | 470.428 | 597.7123 | 468.8941 | 517.4302 | 467.5949 | 523.4815 | 467.5238 | 523.402 | 467.8437 | 502.9954 | 467.5594 | 502.6897
2023-03-27 01:30 | 416.9059 | 514.6417 | 418.67 | 513.85 | 415.87 | 513.29 | 415.9995 | 513.5339 | 915.61 | 915.61 | 962.13 | 962.13 | 943.77 | 1075.62 | 469.8367 | 596.961 | 468.7912 | 517.3167 | 467.7727 | 523.6805 | 467.5238 | 523.402 | 467.7371 | 502.8807 | 467.5238 | 502.6514
2023-03-27 02:00 | 418.106 | 516.0904 | 420.27 | 515.89 | 417.17 | 514.9 | 417.1989 | 514.9474 | 917.55 | 917.55 | 964.22 | 964.22 | 946.22 | 1078.43 | 470.5566 | 597.8757 | 469.6311 | 518.2435 | 469.3902 | 525.2933 | 468.7495 | 524.5763 | 468.9275 | 503.988 | 469.0343 | 504.1028
2023-03-27 02:30 | 418.9549 | 517.1636 | 421.17 | 516.88 | 418.26 | 516.31 | 418.0823 | 516.0401 | 918.8 | 918.8 | 965.86 | 965.86 | 944.6 | 1076.6 | 470.248 | 597.5925 | 468.9798 | 517.5247 | 468.9315 | 524.7306 | 468.7179 | 524.4916 | 468.7535 | 503.758 | 469.0027 | 504.0258
2023-03-27 03:00 | 416.9173 | 514.7227 | 418.32 | 513.96 | 415.65 | 513.07 | 416.0852 | 513.6848 | 914.49 | 914.49 | 962.18 | 962.18 | 940.39 | 1071.79 | 471.1184 | 598.4964 | 470.534 | 517.7801 | 468.1127 | 523.8144 | 468.2551 | 523.9737 | 468.2907 | 503.2607 | 468.54 | 503.5285
2023-03-27 03:30 | 416.6671 | 514.4448 | 418.02 | 513.58 | 415.51 | 512.91 | 416.072 | 513.7101 | 914.81 | 914.81 | 962.03 | 962.03 | 940.44 | 1071.87 | 470.7997 | 598.1979 | 470.1638 | 517.4963 | 468.3727 | 523.9577 | 468.7647 | 524.3962 | 468.8003 | 503.6795 | 468.7291 | 503.6029
2023-03-27 04:00 | 415.7675 | 513.3537 | 417.57 | 512.85 | 415.07 | 512.35 | 415.2567 | 512.703 | 913.73 | 913.73 | 960.84 | 960.84 | 939.1 | 1070.36 | 470.8003 | 598.2099 | 469.323 | 516.7303 | 470.0083 | 525.2977 | 469.9725 | 525.2577 | 469.9725 | 504.512 | 470.1155 | 504.6655
2023-03-27 04:30 | 415.3532 | 512.8328 | 417.08 | 511.01 | 414.56 | 511.88 | 415.356 | 512.7762 | 913.13 | 913.13 | 959.91 | 959.91 | 937.23 | 1068.19 | 469.885 | 597.1632 | 468.931 | 515.9549 | 469.0453 | 524.1729 | 469.1168 | 524.2527 | 469.1883 | 503.6278 | 469.081 | 503.5127
2023-03-27 05:00 | 413.3512 | 510.3903 | 415.65 | 508.73 | 413.29 | 510.26 | 413.8974 | 511.0931 | 911.67 | 911.67 | 958.08 | 958.08 | 934.78 | 1065.37 | 468.8192 | 595.6998 | 468.0972 | 515.0375 | 468.2963 | 523.2874 | 468.4393 | 523.4472 | 468.4393 | 502.7816 | 468.2605 | 502.5896
2023-03-27 05:30 | 411.4935 | 508.1422 | 413.51 | 504.47 | 411.39 | 508.13 | 412.3904 | 509.1217 | 908.18 | 908.18 | 954.96 | 954.96 | 930.36 | 1060.38 | 468.8565 | 596.1069 | 468.2033 | 515.1794 | 468.2637 | 523.1543 | 468.6931 | 523.634 | 468.8362 | 503.1232 | 468.6931 | 502.9695
2023-03-27 06:00 | 415.6809 | 513.1846 | 417.22 | 507.98 | 414.71 | 512.16 | 415.8323 | 513.3112 | 915.09 | 915.09 | 962.38 | 962.38 | 932.72 | 1063.01 | 472.7381 | 601.2919 | 471.7999 | 518.3381 | 472.6822 | 527.7509 | 472.8256 | 527.911 | 472.8615 | 507.1464 | 472.8615 | 507.1464
2023-03-27 06:30 | 413.8022 | 511.0072 | 415.87 | 504.96 | 414.11 | 511.59 | 414.8981 | 512.2626 | 917.1 | 917.1 | 963.77 | 963.77 | 929.61 | 1060.46 | 473.0075 | 601.9716 | 471.5019 | 518.2529 | 472.2349 | 527.9448 | 472.2707 | 527.9849 | 472.3424 | 507.2602 | 472.2707 | 507.1832
2023-03-27 07:00 | 411.4999 | 507.4734 | 412.47 | 497.82 | 410.82 | 507.46 | 411.4868 | 507.4259 | 917.42 | 917.42 | 964.57 | 964.57 | 933.31 | 1072.36 | 470.6619 | 598.9161 | 470.2945 | 520.0403 | 469.6563 | 530.3245 | 469.6208 | 530.2844 | 469.5853 | 509.3709 | 469.5853 | 509.3709
2023-03-27 07:30 | 408.6115 | 504.0675 | 409.71 | 494.91 | 408.31 | 504.44 | 408.8577 | 504.4803 | 918.98 | 918.98 | 966.54 | 966.54 | 926.38 | 1071.93 | 464.8476 | 591.6466 | 464.2128 | 519.9268 | 464.8428 | 530.1055 | 465.0626 | 530.3863 | 464.9307 | 509.4045 | 464.9835 | 509.5202
2023-03-27 08:00 | 403.9592 | 498.7955 | 405.57 | 491.4 | 404.04 | 499.17 | 404.562 | 499.6326 | 919.75 | 919.75 | 967.74 | 967.74 | 917.24 | 1068.81 | 458.6218 | 583.497 | 457.3462 | 518.7258 | 459.4539 | 528.6318 | 459.4539 | 528.6318 | 459.4191 | 507.7619 | 459.3495 | 507.6849
2023-03-27 08:30 | 400.3319 | 494.4109 | 401.72 | 486.73 | 400.2 | 494.47 | 401.2296 | 495.4919 | 917.71 | 917.71 | 965.67 | 965.67 | 910.73 | 1068.09 | 456.4006 | 580.6406 | 454.6003 | 518.773 | 455.363 | 527.9448 | 455.3631 | 527.9849 | 455.4486 | 507.2217 | 455.363 | 507.1832
2023-03-27 09:00 | 398.177 | 491.7984 | 400.16 | 487.18 | 399.05 | 492.87 | 399.6836 | 493.7411 | 923.85 | 923.85 | 971.87 | 971.87 | 909.81 | 1073.53 | 455.9093 | 579.8634 | 454.9857 | 519.8038 | 471.4713 | 528.672 | 471.507 | 528.712 | 471.5783 | 507.8471 | 471.5427 | 507.8856
2023-03-27 09:30 | 397.1009 | 490.5547 | 398.55 | 486.12 | 397.85 | 491.38 | 398.3839 | 492.2555 | 926.66 | 926.66 | 973.41 | 973.41 | 908.09 | 1077.45 | 449.3925 | 571.4263 | 448.2144 | 520.6265 | 492.6738 | 528.9976 | 492.7109 | 529.0375 | 492.6366 | 508.0438 | 492.6738 | 508.0824
2023-03-27 10:00 | 394.1104 | 486.9418 | 395.18 | 482 | 394.54 | 487.11 | 395.5673 | 488.6275 | 928.25 | 928.25 | 975.61 | 975.61 | 901.26 | 1074.95 | 444.6008 | 565.3438 | 443.6185 | 521.0049 | 486.9902 | 526.9435 | 487.3947 | 527.3813 | 487.3947 | 506.4731 | 487.3579 | 506.4348
2023-03-27 10:30 | 389.2561 | 480.6887 | 391.19 | 478.45 | 390.73 | 481.72 | 391.6279 | 483.6356 | 929.09 | 929.09 | 976.97 | 976.97 | 893.86 | 1071.15 | 438.1717 | 556.8003 | 437.8413 | 520.5131 | 479.5424 | 527.2933 | 479.8321 | 527.6118 | 479.7596 | 506.6267 | 479.7959 | 506.5885
2023-03-27 11:00 | 388.5163 | 479.8874 | 390.3 | 478.68 | 389.39 | 480.58 | 389.9866 | 481.718 | 928.16 | 928.16 | 974.44 | 974.44 | 887.5 | 1067.59 | 434.5744 | 552.3846 | 433.3854 | 520.532 | 432.2217 | 524.9748 | 432.6135 | 525.4507 | 432.5809 | 504.5147 | 432.6462 | 504.5135
2023-03-27 11:30 | 387.1406 | 478.1472 | 388.6 | 475.05 | 387.23 | 478.02 | 387.769 | 478.9232 | 924.3 | 924.3 | 971.23 | 971.23 | 887.58 | 1070.32 | 432.9716 | 550.048 | 431.9209 | 521.5345 | 434.5891 | 526.9022 | 435.0804 | 527.4977 | 435.0476 | 506.5025 | 435.0148 | 506.3893
2023-03-27 12:00 | 384.4165 | 474.7546 | 386.81 | 473.8 | 385.21 | 475.51 | 385.5393 | 476.1413 | 923.28 | 923.28 | 969.75 | 969.75 | 886.05 | 1070.1 | 430.3346 | 546.6512 | 430.0575 | 521.6196 | 451.2451 | 526.0619 | 451.7209 | 526.6165 | 451.6869 | 505.6103 | 451.5509 | 505.4581
2023-03-27 12:30 | 384.5704 | 474.9438 | 385.79 | 471.39 | 384.05 | 473.91 | 385.221 | 475.7473 | 922.69 | 922.69 | 969.6 | 969.6 | 881.72 | 1065.82 | 428.5421 | 544.3084 | 427.9691 | 522.5842 | 426.698 | 523.3022 | 426.9874 | 523.6572 | 427.1161 | 502.8685 | 427.0517 | 502.7928
2023-03-27 13:00 | 382.6846 | 472.7071 | 384.52 | 468.31 | 383.36 | 473.38 | 383.8793 | 474.1827 | 920.09 | 920.09 | 966.8 | 966.8 | 876.79 | 1059.43 | 426.0879 | 541.3849 | 425.3161 | 520.9342 | 425.625 | 521.8165 | 426.0425 | 522.2905 | 425.9329 | 501.3702 | 425.9008 | 501.3325
2023-03-27 13:30 | 382.9329 | 473.0408 | 384.61 | 468.58 | 383.47 | 473.57 | 383.8451 | 474.0671 | 918.36 | 918.36 | 964.56 | 964.56 | 876.65 | 1057.45 | 426.0001 | 541.304 | 425.3268 | 519.805 | 425.261 | 520.5313 | 425.5821 | 520.9244 | 425.7106 | 500.1733 | 425.6463 | 500.0979
2023-03-27 14:00 | 386.7267 | 477.6674 | 387.64 | 472.76 | 386.86 | 477.61 | 387.5985 | 478.759 | 921.72 | 921.72 | 967.79 | 967.79 | 878.12 | 1056.51 | 427.303 | 543.0861 | 426.3138 | 519.5226 | 426.3544 | 520.0281 | 426.6761 | 520.4205 | 426.5797 | 499.3937 | 426.4831 | 499.2807
2023-03-27 14:30 | 400.584 | 494.7759 | 392.87 | 479.34 | 400.7 | 494.51 | 391.9394 | 484.1744 | 924.53 | 924.53 | 971.65 | 971.65 | 886.65 | 1061.83 | 432.246 | 549.1299 | 431.6836 | 521.5071 | 430.7496 | 521.3138 | 431.4958 | 522.297 | 431.3983 | 501.2404 | 431.2693 | 501.1272
2023-03-27 15:00 | 392.4949 | 484.6544 | 407.67 | 498 | 392.61 | 484.14 | 406.8981 | 502.4453 | 922.49 | 922.49 | 969.38 | 969.38 | 891.98 | 1062.84 | 435.8309 | 553.6158 | 435.999 | 521.6291 | 434.0362 | 521.6701 | 434.5923 | 522.3384 | 434.3085 | 500.9692 | 434.2651 | 501.0069
2023-03-27 15:30 | 396.8706 | 490.1796 | 398.27 | 484.12 | 396.89 | 489.8 | 397.4518 | 490.9189 | 924.04 | 924.04 | 971.39 | 971.39 | 901.93 | 1067.99 | 438.5666 | 557.6543 | 439.2668 | 521.2791 | 464.3139 | 521.5104 | 464.664 | 521.9012 | 464.7692 | 501.0894 | 464.5941 | 500.9451
2023-03-27 16:00 | 400.3907 | 494.5512 | 401.77 | 488.66 | 400.23 | 494.11 | 401.1482 | 495.4798 | 924.5 | 924.5 | 972.14 | 972.14 | 906.87 | 1067.07 | 443.6502 | 563.9506 | 442.9413 | 520.9671 | 471.3119 | 520.9946 | 471.5967 | 521.2307 | 471.6324 | 500.3817 | 471.5967 | 500.3439
2023-03-27 16:30 | 405.1341 | 500.4265 | 406.49 | 494.27 | 405.26 | 500.26 | 406.0994 | 501.6052 | 925.91 | 925.91 | 974.44 | 974.44 | 919.38 | 1074.1 | 474.1155 | 603.3678 | 448.196 | 521.1185 | 446.1978 | 521.152 | 446.6021 | 521.6243 | 446.6695 | 500.7972 | 446.6358 | 500.7594
2023-03-27 17:00 | 409.6947 | 506.1482 | 411.01 | 500.84 | 409.4 | 505.5 | 410.3724 | 506.8382 | 928.62 | 928.62 | 976.8 | 976.8 | 927.38 | 1075.94 | 467.0049 | 594.1799 | 454.5461 | 521.6101 | 464.5953 | 522.5106 | 464.9461 | 522.9051 | 465.1814 | 502.2284 | 465.0513 | 502.1147
2023-03-27 17:30 | 411.2546 | 508.0092 | 412.73 | 500.52 | 411.42 | 508.13 | 412.3984 | 509.3128 | 926.2 | 926.2 | 974.8 | 974.8 | 933.16 | 1075.01 | 460.2653 | 585.4769 | 459.3144 | 520.8631 | 459.8401 | 524.3356 | 460.1871 | 524.7313 | 460.1871 | 503.8129 | 460.4719 | 504.0408
2023-03-27 18:00 | 415.6869 | 513.3792 | 417.31 | 504.46 | 415.8 | 513.7 | 416.327 | 514.0551 | 927.25 | 927.25 | 975.6 | 975.6 | 942.8 | 1078.16 | 467.5245 | 594.9685 | 466.8773 | 521.0333 | 482.3818 | 525.1465 | 482.8551 | 525.5824 | 482.8187 | 504.6995 | 482.8186 | 504.6995
2023-03-27 18:30 | 417.8172 | 515.9127 | 419.77 | 507.16 | 418.1 | 516.56 | 418.7682 | 517.0675 | 927.8 | 927.8 | 975.54 | 975.54 | 947.25 | 1079.52 | 470.823 | 599.1115 | 469.2966 | 520.447 | 469.0663 | 525.93 | 469.6675 | 526.604 | 469.7383 | 505.732 | 469.6675 | 505.6558
2023-03-27 19:00 | 418.4416 | 516.6026 | 419.92 | 507.58 | 418.37 | 516.87 | 419.2816 | 517.6608 | 927.8 | 927.8 | 976.4 | 976.4 | 948.72 | 1081.19 | 471.7436 | 600.6276 | 471.0435 | 521.7142 | 468.8683 | 525.8599 | 469.5396 | 526.6129 | 469.469 | 505.5747 | 469.5043 | 505.6127
2023-03-27 19:30 | 419.1284 | 517.3383 | 420.77 | 508.1 | 419.08 | 517.78 | 419.8443 | 518.1859 | 928.86 | 928.86 | 977.08 | 977.08 | 950.75 | 1083.52 | 472.8023 | 601.9755 | 471.9571 | 522.7261 | 469.5674 | 526.6948 | 470.2032 | 527.4079 | 470.2386 | 506.4479 | 470.1679 | 506.3717
2023-03-27 20:00 | 419.3781 | 517.3721 | 421.04 | 508.44 | 419.29 | 517.99 | 419.938 | 518.175 | 928.71 | 928.71 | 976.2 | 976.2 | 950.45 | 1083.08 | 472.7341 | 601.8885 | 471.6241 | 522.3573 | 468.9948 | 526.1033 | 469.6657 | 526.8559 | 469.7364 | 505.9513 | 469.6304 | 505.8372
2023-03-27 20:30 | 418.067 | 515.6668 | 419.94 | 507.36 | 418.4 | 516.86 | 419.2907 | 517.1763 | 927.14 | 927.14 | 974.91 | 974.91 | 938.35 | 1069.54 | 471.0007 | 600.207 | 470.3775 | 520.9765 | 469.0443 | 525.6819 | 469.1859 | 525.8407 | 469.1217 | 504.9362 | 469.2212 | 505.0873
2023-03-27 21:00 | 419.4406 | 517.3154 | 421.08 | 509.31 | 419.56 | 518.13 | 419.9824 | 517.9991 | 928.81 | 928.81 | 976.53 | 976.53 | 940.32 | 1071.68 | 471.7014 | 600.3445 | 470.3028 | 521.5629 | 470.1744 | 526.8192 | 470.1744 | 526.8192 | 470.2808 | 506.008 | 470.3871 | 506.1224
2023-03-27 21:30 | 420.0024 | 517.8977 | 422.02 | 510.71 | 420.09 | 518.85 | 420.536 | 518.4238 | 928.99 | 928.99 | 976.89 | 976.89 | 942.29 | 1073.95 | 472.4865 | 601.0104 | 471.9742 | 522.745 | 471.5825 | 528.1958 | 471.547 | 528.1559 | 471.8309 | 507.5003 | 471.5825 | 507.2331
2023-03-27 22:00 | 416.8807 | 514.0096 | 419.05 | 506.82 | 418 | 516.18 | 418.4832 | 515.8039 | 926.11 | 926.11 | 973.58 | 973.58 | 942.37 | 1074.01 | 474.4714 | 603.5737 | 473.5798 | 522.5086 | 472.9135 | 529.2361 | 472.9846 | 529.3159 | 472.9491 | 508.3103 | 472.9847 | 508.3486
2023-03-27 22:30 | 417.0056 | 514.1539 | 418.73 | 507.75 | 417.99 | 516.25 | 418.5818 | 516.0968 | 926.41 | 926.41 | 973.68 | 973.68 | 943 | 1074.73 | 475.0801 | 604.348 | 474.2999 | 523.2084 | 474.0435 | 530.252 | 474.0435 | 530.252 | 474.1505 | 509.3845 | 474.1862 | 509.4228
2023-03-27 23:00 | 417.1929 | 513.993 | 418.73 | 507.13 | 417.7 | 515.62 | 417.9476 | 514.8844 | 924.93 | 924.93 | 972.3 | 972.3 | 939.67 | 1070.94 | 474.5485 | 603.6645 | 471.9767 | 520.6455 | 472.0558 | 528.0543 | 472.1628 | 528.0495 | 472.2342 | 507.2397 | 472.1985 | 507.2014
2023-03-27 23:30 | 415.3822 | 511.7812 | 416.73 | 504.93 | 416.24 | 513.85 | 416.6571 | 513.4268 | 922.9 | 922.9 | 970.4 | 970.4 | 935.86 | 1066.61 | 472.1987 | 600.2237 | 471.1772 | 519.1041 | 471.243 | 526.7975 | 471.136 | 526.8029 | 471.1716 | 506.0126 | 471.1751 | 505.9736
2023-03-28 | 415.7569 | 512.5505 | 417.8 | 507.3 | 416.76 | 514.55 | 417.2419 | 514.2917 | 923.69 | 923.69 | 971.56 | 971.56 | 936.59 | 1067.46 | 473.4459 | 602.0634 | 472.6119 | 519.87 | 471.6392 | 527.3165 | 471.7463 | 527.4362 | 471.8891 | 506.7403 | 471.5321 | 506.3569
2023-03-28 00:30 | 416.631 | 513.6416 | 418.76 | 509.21 | 418.07 | 516.21 | 418.0009 | 515.3137 | 925.48 | 925.48 | 972.63 | 972.63 | 938.95 | 1070.07 | 473.824 | 602.4196 | 473.2484 | 520.8914 | 473.0394 | 528.7834 | 472.8964 | 528.6237 | 473.075 | 507.9281 | 473.0393 | 507.8897
2023-03-28 01:00 | 416.9431 | 514.2354 | 418.64 | 509.75 | 417.89 | 516.08 | 418.3854 | 516.014 | 926.51 | 926.51 | 974.19 | 974.19 | 937.91 | 1068.93 | 473.3159 | 601.8702 | 472.4578 | 520.6644 | 473.3716 | 529.0078 | 473.1929 | 528.808 | 473.479 | 508.2334 | 473.2287 | 507.9648
2023-03-28 01:30 | 417.7548 | 515.1582 | 419.33 | 510.59 | 418.27 | 516.55 | 418.323 | 515.8268 | 927.02 | 927.02 | 974.84 | 974.84 | 938.38 | 1069.6 | 472.234 | 600.3792 | 471.0505 | 519.4635 | 472.3282 | 527.9396 | 472.1139 | 527.7 | 472.0424 | 506.7767 | 472.0067 | 506.7384
2023-03-28 02:00 | 418.2543 | 515.7095 | 420.4 | 511.62 | 419.29 | 517.72 | 419.6439 | 517.3729 | 928.42 | 928.42 | 975.78 | 975.78 | 940.82 | 1072.38 | 472.9293 | 601.0791 | 471.9341 | 520.2484 | 472.8678 | 528.4937 | 472.8678 | 528.4937 | 472.9393 | 507.6968 | 472.7963 | 507.5433
2023-03-28 02:30 | 418.2542 | 516.0555 | 419.97 | 512.32 | 418.93 | 517.48 | 418.9612 | 516.9141 | 928.46 | 928.46 | 976.37 | 976.37 | 939.98 | 1071.39 | 473.0074 | 601.2519 | 472.3293 | 520.3618 | 472.442 | 527.9689 | 472.8712 | 528.4484 | 472.6208 | 507.3123 | 472.6924 | 507.3891
2023-03-28 03:00 | 417.5675 | 515.4233 | 419.77 | 512.63 | 418.91 | 517.49 | 418.7559 | 516.8358 | 927.91 | 927.91 | 975.88 | 975.88 | 939.77 | 1071.15 | 472.4753 | 600.4541 | 471.8057 | 519.785 | 472.624 | 528.1233 | 472.5883 | 528.0834 | 472.7671 | 507.4266 | 472.2663 | 506.8892
2023-03-28 03:30 | 418.0045 | 515.761 | 420.02 | 512.19 | 419.03 | 517.58 | 419.2734 | 517.3985 | 929.81 | 929.81 | 977.86 | 977.86 | 940.08 | 1071.53 | 472.466 | 600.5027 | 471.8913 | 520.201 | 472.4713 | 528.0994 | 472.3997 | 528.0195 | 472.5069 | 507.2754 | 472.4355 | 507.1987
2023-03-28 04:00 | 416.5685 | 514.2469 | 419.04 | 511.65 | 418.32 | 516.84 | 418.1529 | 516.2356 | 929.17 | 929.17 | 976.6 | 976.6 | 936.56 | 1067.59 | 471.1002 | 598.8052 | 470.2095 | 519.1514 | 470.9218 | 526.5634 | 470.9575 | 526.6032 | 471.1002 | 505.9359 | 470.9932 | 505.821
2023-03-28 04:30 | 416.6934 | 514.1964 | 418.58 | 509.78 | 417.88 | 516.24 | 418.2154 | 515.9441 | 928.3 | 928.3 | 976.63 | 976.63 | 934.73 | 1065.54 | 470.4215 | 597.8112 | 469.2834 | 518.6123 | 470.5185 | 526.2597 | 470.3759 | 526.1002 | 470.4828 | 505.4014 | 470.4115 | 505.3247
2023-03-28 05:00 | 414.196 | 511.2959 | 415.57 | 506.2 | 415.63 | 513.64 | 416.3137 | 513.9645 | 924.4 | 924.4 | 972.18 | 972.18 | 928.89 | 1058.89 | 468.3161 | 595.2534 | 467.5034 | 516.806 | 467.9838 | 523.4738 | 468.0194 | 523.5136 | 468.1621 | 502.9511 | 468.1264 | 502.9128
2023-03-28 05:30 | 416.5061 | 513.9521 | 418.75 | 508.14 | 417.5 | 515.78 | 418.148 | 516.0801 | 927.68 | 927.68 | 975.47 | 975.47 | 928.28 | 1058.22 | 468.1184 | 595.1155 | 466.7847 | 516.3521 | 467.4786 | 523.0066 | 467.5854 | 523.1262 | 467.4786 | 502.3023 | 467.5855 | 502.4171
2023-03-28 06:00 | 415.5071 | 512.5679 | 418.05 | 505.46 | 416.87 | 515 | 417.5583 | 515.0691 | 927.93 | 927.93 | 976.07 | 976.07 | 929.27 | 1059.36 | 467.1011 | 593.8221 | 468.7511 | 518.5082 | 469.1885 | 524.9196 | 468.9392 | 524.6406 | 469.0461 | 503.9865 | 469.0461 | 503.9865
2023-03-28 06:30 | 416.0874 | 513.3116 | 417.33 | 503.75 | 416.05 | 514.03 | 417 | 514.479 | 928.63 | 928.63 | 977.2 | 977.2 | 936.86 | 1068.78 | 469.1969 | 596.8284 | 468.248 | 518.4515 | 468.9385 | 525.1587 | 469.0453 | 525.2783 | 469.1604 | 504.6371 | 469.0453 | 504.5989
2023-03-28 07:00 | 410.2355 | 506.0622 | 411.31 | 496.17 | 410.65 | 507.37 | 411.5619 | 507.7537 | 926.98 | 926.98 | 975.46 | 975.46 | 924.75 | 1062.67 | 463.6095 | 589.7327 | 463.0296 | 518.338 | 463.5031 | 524.6909 | 463.847 | 525.0493 | 463.7494 | 504.1788 | 463.7494 | 504.1788
2023-03-28 07:30 | 407.3658 | 502.7634 | 409.04 | 494.23 | 407.93 | 504.05 | 408.1078 | 503.6503 | 928.09 | 928.09 | 976.64 | 976.64 | 920.63 | 1065.57 | 459.3578 | 584.3375 | 458.5915 | 519.0379 | 459.7902 | 526.0944 | 459.5384 | 525.8953 | 459.5384 | 505.0592 | 459.6161 | 505.0591
2023-03-28 08:00 | 404.8051 | 499.4545 | 406.37 | 491.86 | 405.08 | 500.46 | 405.8994 | 500.7365 | 930.03 | 930.03 | 978.62 | 978.62 | 913.97 | 1065.61 | 453.9524 | 577.4534 | 452.7365 | 519.6242 | 453.8447 | 525.3062 | 453.8446 | 525.3061 | 453.9133 | 504.5213 | 453.8425 | 504.445
2023-03-28 08:30 | 400.748 | 494.7107 | 402.47 | 488.13 | 401.23 | 495.76 | 402.0926 | 496.4831 | 928.24 | 928.24 | 976.32 | 976.32 | 906.37 | 1064.09 | 448.3392 | 570.3188 | 447.6625 | 520.2294 | 448.0543 | 524.3438 | 448.0543 | 524.3437 | 447.943 | 503.4473 | 448.0543 | 503.4854
2023-03-28 09:00 | 399.601 | 493.6246 | 401.18 | 490.65 | 400.06 | 494.09 | 400.3296 | 494.5042 | 931.16 | 931.16 | 979.14 | 979.14 | 902.44 | 1066.48 | 443.8492 | 564.1245 | 442.6685 | 521.1657 | 443.4756 | 524.573 | 443.6093 | 524.7313 | 443.5424 | 503.7368 | 443.5424 | 503.7369
2023-03-28 09:30 | 396.8329 | 490.0412 | 398.66 | 488.75 | 397.09 | 490.1 | 397.5732 | 491.0146 | 930.4 | 930.4 | 978.03 | 978.03 | 892.39 | 1061.29 | 436.8508 | 552.7775 | 436.2652 | 521.3832 | 434.9192 | 520.1953 | 436.6325 | 522.2444 | 436.4807 | 501.1929 | 436.4807 | 501.1929
2023-03-28 10:00 | 394.3885 | 487.0389 | 396.34 | 487.16 | 394.9 | 487.38 | 395.3352 | 488.2079 | 930.91 | 930.91 | 978.32 | 978.32 | 889.15 | 1063.07 | 432.9386 | 547.9535 | 431.9283 | 520.7617 | 430.4445 | 519.3829 | 432.9228 | 522.3734 | 432.8576 | 501.3606 | 432.6945 | 501.1717
2023-03-28 10:30 | 390.813 | 482.6595 | 392.37 | 483.21 | 390.73 | 482.49 | 390.9943 | 482.8918 | 927.31 | 927.31 | 973.29 | 973.29 | 882.91 | 1060.81 | 427.6136 | 540.8782 | 426.593 | 519.0043 | 426.6346 | 517.405 | 429.3819 | 520.7368 | 429.4465 | 499.8624 | 429.2849 | 499.7496
2023-03-28 11:00 | 385.4584 | 475.8781 | 387.02 | 477.35 | 385.66 | 475.9 | 385.9159 | 476.4744 | 922.35 | 922.35 | 968.41 | 968.41 | 865.4 | 1044.08 | 421.5298 | 533.152 | 420.6516 | 515.9815 | 417.1291 | 513.4261 | 418.4503 | 515.0987 | 418.6143 | 494.3674 | 418.4563 | 494.2296
2023-03-28 11:30 | 384.1435 | 474.1851 | 383.57 | 473.23 | 384.25 | 474.08 | 382.3654 | 471.9846 | 920.63 | 920.63 | 965.38 | 965.38 | 855.48 | 1036.06 | 413.9521 | 523.0085 | 413.2738 | 511.6139 | 417.2675 | 509.7713 | 418.5004 | 511.2775 | 418.3106 | 490.1823 | 418.2159 | 490.0712
2023-03-28 12:00 | 429.9527 | 530.8687 | 403.54 | 497.61 | 431.08 | 531.98 | 402.8501 | 497.3548 | 919.7 | 919.7 | 964.5 | 964.5 | 856.87 | 1038.73 | 453.5977 | 574.649 | 413.8665 | 512.7064 | 399.6675 | 502.862 | 400.8455 | 502.9254 | 401.03 | 483.5839 | 400.7576 | 483.3649
2023-03-28 12:30 | 372.514 | 459.8445 | 373.98 | 461.76 | 372.82 | 460.06 | 373.3168 | 460.8355 | 913.85 | 913.85 | 957.79 | 957.79 | 854.54 | 1036.25 | 434.2405 | 549.2794 | 433.5597 | 508.0745 | 447.718 | 509.5346 | 447.2771 | 508.9556 | 447.4807 | 488.4641 | 447.4467 | 488.4271
2023-03-28 13:00 | 406.2034 | 501.632 | 408.14 | 503.47 | 406.48 | 501.82 | 406.8238 | 502.3892 | 909.22 | 909.22 | 952.25 | 952.25 | 845.31 | 1026.25 | 406.0596 | 512.7615 | 404.8055 | 505.2873 | 403.7645 | 505.3745 | 403.8257 | 505.4511 | 403.9785 | 484.8203 | 403.7339 | 484.5725
2023-03-28 13:30 | 379.0334 | 468.0799 | 382.72 | 472.01 | 379.3 | 468.41 | 381.45 | 471.0672 | 906.67 | 906.67 | 948.92 | 948.92 | 850.05 | 1029.24 | 451.8767 | 572.1625 | 407.6687 | 506.4953 | 450.4778 | 503.4613 | 450.4095 | 503.385 | 450.3413 | 482.5034 | 450.239 | 482.3938
2023-03-28 14:00 | 411.7884 | 508.2896 | 413.61 | 510.28 | 411.38 | 507.47 | 411.8804 | 501.9055 | 895.96 | 895.96 | 937.22 | 937.22 | 845.63 | 1021.74 | 417.0494 | 526.924 | 406.0964 | 503.7027 | 400.1387 | 497.9199 | 399.5628 | 497.2032 | 399.6537 | 476.5269 | 399.684 | 476.563
2023-03-28 14:30 | 371.0892 | 458.0019 | 372.98 | 458.92 | 370.75 | 457.51 | 371.2282 | 458.2339 | 895.3 | 895.3 | 935.95 | 935.95 | 839.61 | 1012.23 | 428.7622 | 542.1296 | 427.2827 | 498.3388 | 445.096 | 499.4922 | 445.1971 | 499.6057 | 445.1635 | 478.7512 | 445.096 | 478.6786
2023-03-28 15:00 | 372.0598 | 459.3203 | 376.69 | 463.91 | 372.19 | 459.35 | 374.8471 | 462.7564 | 894.21 | 894.21 | 934.95 | 934.95 | 843.48 | 1011.39 | 406.1081 | 514.7804 | 404.9787 | 498.7568 | 450.1441 | 500.0128 | 449.9396 | 499.7856 | 450.0419 | 479.0892 | 449.9396 | 478.9803
2023-03-28 15:30 | 397.466 | 490.7014 | 399.01 | 491.47 | 396.84 | 489.79 | 397.3933 | 490.6116 | 892.48 | 892.48 | 933.41 | 933.41 | 858.13 | 1021.11 | 476.0559 | 603.2835 | 475.0677 | 500.295 | 458.2651 | 497.7698 | 458.9605 | 498.5252 | 458.0217 | 476.7339 | 458.126 | 476.8424
2023-03-28 16:00 | 415.7916 | 513.5764 | 425.85 | 523.43 | 415.78 | 513.38 | 425.1237 | 504.3882 | 899.9 | 899.9 | 941.18 | 941.18 | 863.75 | 1021.22 | 416.4957 | 526.04 | 415.2621 | 500.2244 | 434.1908 | 497.3302 | 434.3882 | 497.5564 | 434.2631 | 476.5247 | 434.2302 | 476.5247
2023-03-28 16:30 | 398.9746 | 492.8083 | 406.78 | 497.84 | 398.36 | 491.93 | 406.3585 | 501.929 | 896.53 | 896.53 | 937.59 | 937.59 | 864.2 | 1014.95 | 499.8634 | 634.2809 | 492.5136 | 500.9388 | 417.4109 | 498.5668 | 418.4616 | 499.8543 | 417.4789 | 477.7709 | 417.5106 | 477.8435
2023-03-28 17:00 | 387.6681 | 478.9778 | 388.77 | 473.72 | 387.91 | 478.92 | 388.672 | 480.1082 | 900.55 | 900.55 | 943.14 | 943.14 | 876.37 | 1020.63 | 445.2147 | 563.2809 | 445.0523 | 500.8295 | 472.9312 | 500.7181 | 474.8016 | 502.622 | 472.8592 | 479.8755 | 473.111 | 480.0945
2023-03-28 17:30 | 393.9785 | 486.6412 | 395.27 | 479.42 | 394.1 | 486.82 | 394.7327 | 487.6721 | 907.02 | 907.02 | 950.62 | 950.62 | 884.99 | 1022.45 | 545.1637 | 693.0523 | 501.4897 | 504.0053 | 502.6699 | 502.6699 | 504.6579 | 504.6579 | 481.9039 | 481.9039 | 481.9039 | 481.9039
2023-03-28 18:00 | 464.1326 | 573.2922 | 461.45 | 561.22 | 464.9 | 574.39 | 461.0933 | 509.3553 | 910.35 | 910.35 | 955.73 | 955.73 | 901.17 | 1032.43 | 497.3326 | 633.2694 | 488.2171 | 509.4055 | 441.3919 | 505.6716 | 441.325 | 505.595 | 441.325 | 484.7648 | 441.3918 | 484.8382
2023-03-28 18:30 | 461.7882 | 570.2266 | 428.65 | 518.96 | 462.1 | 570.95 | 428.3113 | 513.298 | 914.44 | 914.44 | 960.61 | 960.61 | 907.68 | 1036.13 | 484.953 | 617.3925 | 483.2473 | 513.2706 | 478.6764 | 509.5758 | 479.2204 | 510.1549 | 479.0391 | 489.1379 | 478.8939 | 488.9897
2023-03-28 19:00 | 438.1828 | 541.0224 | 414.32 | 500.5 | 438.64 | 541.97 | 413.5804 | 510.5912 | 917.54 | 917.54 | 964.03 | 964.03 | 917.88 | 1047.32 | 480.2901 | 611.3617 | 479.226 | 515.0632 | 508.0958 | 512.7481 | 508.3647 | 512.9807 | 492.0454 | 492.0454 | 492.0826 | 492.0826
2023-03-28 19:30 | 427.0751 | 527.313 | 415.32 | 502.55 | 426.63 | 527.09 | 415.0522 | 512.4418 | 919.34 | 919.34 | 966.27 | 966.27 | 922.65 | 1052.6 | 503.9938 | 641.843 | 503.4818 | 518.7762 | 502.5485 | 515.1387 | 502.6623 | 515.3332 | 494.4851 | 494.4851 | 494.4478 | 494.4478
2023-03-28 20:00 | 415.967 | 513.7144 | 417.45 | 506.66 | 415.9 | 513.73 | 416.3144 | 514.1346 | 924.47 | 924.47 | 971.16 | 971.16 | 924.45 | 1054.67 | 471.5909 | 599.8684 | 463.632 | 521.3625 | 482.3258 | 518.4266 | 482.3621 | 518.4656 | 482.3984 | 497.5707 | 482.3984 | 497.5707
2023-03-28 20:30 | 418.3753 | 516.6183 | 419.76 | 510.03 | 418 | 516.33 | 418.8088 | 517.1343 | 926.24 | 926.24 | 973.61 | 973.61 | 927.46 | 1057.96 | 465.47 | 591.7432 | 464.2639 | 520.6077 | 459.5607 | 518.1921 | 459.8732 | 518.5445 | 459.9079 | 497.6977 | 459.9774 | 497.7728
2023-03-28 21:00 | 440.2968 | 543.8182 | 445.61 | 544.52 | 440.41 | 543.79 | 444.3405 | 521.5633 | 927.84 | 927.84 | 975.79 | 975.79 | 930.47 | 1061.27 | 466.2829 | 592.7708 | 465.4727 | 521.5912 | 461.856 | 520.3035 | 462.0997 | 520.5781 | 462.0997 | 499.6534 | 461.9952 | 499.5404
2023-03-28 21:30 | 413.673 | 510.8919 | 415.42 | 507.49 | 413.4 | 510.3 | 414.2603 | 511.6003 | 914.92 | 914.92 | 961.78 | 961.78 | 928.06 | 1058.5 | 486.5495 | 619.0851 | 464.9377 | 520.8252 | 463.2056 | 521.1944 | 463.1357 | 521.1157 | 463.2055 | 500.2998 | 463.1007 | 500.1866
2023-03-28 22:00 | 415.6913 | 513.276 | 417.68 | 511.18 | 414.63 | 511.63 | 416.2605 | 513.9901 | 916.18 | 916.18 | 962.95 | 962.95 | 930.84 | 1061.64 | 518.5085 | 660.0321 | 465.1093 | 520.3524 | 463.4386 | 521.145 | 463.4736 | 521.1844 | 463.4386 | 500.2798 | 463.4386 | 500.2798
2023-03-28 22:30 | 415.7353 | 513.236 | 416.91 | 511.38 | 414.5 | 511.27 | 415.2664 | 512.6572 | 917.03 | 917.03 | 963.85 | 963.85 | 933.38 | 1064.46 | 467.6657 | 594.3149 | 466.9971 | 521.7993 | 465.2115 | 522.8282 | 465.2115 | 522.8282 | 465.036 | 501.7334 | 464.9659 | 501.6577
2023-03-28 23:00 | 415.3622 | 512.7863 | 416.29 | 510.89 | 413.89 | 510.58 | 414.7863 | 512.0425 | 915.7 | 915.7 | 962.52 | 962.52 | 933.02 | 1063.97 | 467.9469 | 594.8 | 467.1328 | 520.9576 | 466.0694 | 523.2787 | 466.0341 | 523.2391 | 466.0694 | 502.4003 | 466.0966 | 502.3243
2023-03-28 23:30 | 424.7645 | 524.3416 | 416.42 | 511.14 | 423.08 | 521.89 | 414.7469 | 512.0071 | 915.3 | 915.3 | 962.42 | 962.42 | 932.8 | 1063.72 | 467.5607 | 594.2725 | 466.7257 | 520.3996 | 469.0056 | 522.8438 | 468.8283 | 522.728 | 468.8283 | 501.793 | 469.0057 | 501.9828
2023-03-29 | 415.8057 | 513.2585 | 417.83 | 512.73 | 415.54 | 512.75 | 415.7 | 513.1165 | 915.83 | 915.83 | 962.51 | 962.51 | 935.22 | 1066.46 | 468.4045 | 595.0496 | 467.1656 | 520.6644 | 467.8014 | 524.7139 | 467.872 | 524.7931 | 467.766 | 503.7849 | 467.8719 | 503.899
2023-03-29 00:30 | 415.6944 | 513.2215 | 418.19 | 513.54 | 415.68 | 512.93 | 415.8555 | 513.4203 | 916.81 | 916.81 | 963.22 | 963.22 | 932.6 | 1063.45 | 465.4801 | 591.1962 | 464.9623 | 518.0449 | 464.2665 | 521.0516 | 464.0197 | 520.7746 | 463.8787 | 499.862 | 464.0902 | 500.09
2023-03-29 01:00 | 417.9044 | 515.9528 | 419.46 | 515.17 | 417.19 | 514.8 | 417.8296 | 515.8707 | 918.68 | 918.68 | 965.77 | 965.77 | 935.83 | 1067 | 467.6907 | 594.0391 | 466.6774 | 518.3192 | 464.0765 | 520.9397 | 464.0413 | 520.9002 | 464.0413 | 500.1256 | 463.9357 | 500.0117
2023-03-29 01:30 | 419.0933 | 517.1551 | 421.25 | 518.5 | 418.68 | 516.21 | 418.9552 | 516.9847 | 921.45 | 921.45 | 969.58 | 969.58 | 937.45 | 1068.8 | 469.2348 | 596.1688 | 468.5253 | 518.3286 | 464.8088 | 521.559 | 465.0558 | 521.8757 | 465.2322 | 501.2321 | 465.1263 | 501.118
2023-03-29 02:00 | 420.6069 | 519.2521 | 422.33 | 519.09 | 420.01 | 518.22 | 420.8381 | 519.5483 | 922.88 | 922.88 | 970.38 | 970.38 | 937.71 | 1069.1 | 479.3523 | 609.2449 | 471.1667 | 518.9244 | 465.6555 | 522.509 | 465.2321 | 522.034 | 465.38 | 501.3473 | 465.3447 | 501.3092
2023-03-29 02:30 | 421.6391 | 520.4841 | 423.62 | 520.98 | 421 | 519.38 | 421.5195 | 520.3365 | 924.22 | 924.22 | 972.34 | 972.34 | 939.7 | 1071.22 | 498.2552 | 633.5646 | 497.4572 | 518.8298 | 468.282 | 524.499 | 468.1045 | 524.3002 | 468.3529 | 503.7594 | 468.3884 | 503.7976
2023-03-29 03:00 | 421.8075 | 520.6471 | 423.74 | 521.33 | 421.23 | 519.52 | 421.7235 | 520.5317 | 923.97 | 923.97 | 972.05 | 972.05 | 940.53 | 1072.22 | 508.9316 | 647.3503 | 508.051 | 519.2081 | 489.7277 | 525.2087 | 489.9795 | 525.4875 | 489.8763 | 504.638 | 489.7195 | 504.5232
2023-03-29 03:30 | 423.0757 | 522.1566 | 444.35 | 546.81 | 422.29 | 520.84 | 441.9497 | 520.6223 | 922.61 | 922.61 | 970.39 | 970.39 | 940.29 | 1071.86 | 526.6314 | 670.1171 | 510.332 | 518.5177 | 472.7365 | 525.6962 | 472.6127 | 525.6962 | 472.6127 | 504.9411 | 472.3976 | 504.6353
2023-03-29 04:00 | 427.8802 | 527.8083 | 429.31 | 528.72 | 426.82 | 525.87 | 427.4404 | 520.4817 | 921.65 | 921.65 | 969.6 | 969.6 | 940.34 | 1071.84 | 553.3044 | 704.6673 | 517.4585 | 517.4585 | 473.4645 | 525.9426 | 473.6083 | 526.1024 | 473.7163 | 505.4341 | 473.4285 | 505.1271
2023-03-29 04:30 | 421.2594 | 519.8481 | 436.74 | 537.2 | 420.39 | 518.21 | 435.001 | 520.7827 | 923.44 | 923.44 | 971.35 | 971.35 | 940.01 | 1071.4 | 505.1599 | 642.5192 | 504.3217 | 517.1465 | 505.1225 | 525.5933 | 505.1993 | 525.6732 | 505.0436 | 505.0436 | 504.9667 | 504.9667
2023-03-29 05:00 | 467.5246 | 576.8671 | 452.08 | 556.48 | 466.43 | 574.87 | 450.4315 | 520.3781 | 921.97 | 921.97 | 970.44 | 970.44 | 939.69 | 1070.99 | 572.5195 | 728.3326 | 517.118 | 517.118 | 470.8466 | 525.8945 | 471.0258 | 526.0946 | 470.9541 | 505.2691 | 470.9541 | 505.2691
2023-03-29 05:30 | 461.5864 | 569.3733 | 420.23 | 516.6 | 460.63 | 567.43 | 419.0694 | 516.7302 | 919.31 | 919.31 | 967.13 | 967.13 | 934.79 | 1065.39 | 527.2616 | 671.329 | 515.0659 | 515.0659 | 469.2729 | 524.0405 | 469.3087 | 524.0805 | 469.3446 | 503.4584 | 469.3087 | 503.4199
2023-03-29 06:00 | 418.2695 | 515.5104 | 419.28 | 515.22 | 417.5 | 513.51 | 418.7003 | 516.0764 | 917.49 | 917.49 | 965.71 | 965.71 | 933.12 | 1063.47 | 507.3943 | 645.9552 | 506.3213 | 517.6382 | 498.1872 | 526.011 | 497.6952 | 525.4915 | 497.8466 | 504.8943 | 497.6196 | 504.6641
2023-03-29 06:30 | 420.7951 | 518.1906 | 422.15 | 517.66 | 419.27 | 515.21 | 420.0215 | 517.2316 | 919.25 | 919.25 | 967.78 | 967.78 | 935.22 | 1066.25 | 556.9786 | 710.1119 | 517.2087 | 518.2623 | 482.6448 | 528.4716 | 482.2426 | 528.0311 | 482.206 | 507.1849 | 482.206 | 507.1849
2023-03-29 07:00 | 416.46 | 513.1987 | 417.29 | 510.97 | 414.53 | 509.82 | 415.9145 | 512.5629 | 918.06 | 918.06 | 966.77 | 966.77 | 932.21 | 1070.08 | 503.1398 | 644.8852 | 500.5474 | 522.3667 | 496.4513 | 528.7353 | 496.1132 | 528.3751 | 496.0381 | 507.4597 | 496.0005 | 507.4213
2023-03-29 07:30 | 413.8702 | 509.3406 | 414.08 | 507.95 | 411.3 | 504.79 | 412.7548 | 508.0123 | 920 | 920 | 968.47 | 968.47 | 930.16 | 1074.67 | 468.8214 | 600.853 | 469.2169 | 520.1064 | 463.2678 | 528.2126 | 463.3029 | 528.2527 | 463.2325 | 507.3721 | 463.1974 | 507.3336
2023-03-29 08:00 | 440.287 | 541.2929 | 411.81 | 505.65 | 438.1 | 537.14 | 410.2932 | 504.1928 | 920.52 | 920.52 | 969.44 | 969.44 | 926.93 | 1077.96 | 500.7083 | 641.7684 | 500.0628 | 520.1633 | 493.8953 | 528.4932 | 493.9327 | 528.6196 | 493.8954 | 507.6818 | 493.9327 | 507.7955
2023-03-29 08:30 | 439.696 | 539.6075 | 448.87 | 552.07 | 438.06 | 535.82 | 446.8796 | 519.6823 | 918.98 | 918.98 | 967.43 | 967.43 | 921.09 | 1078 | 463.0988 | 593.5374 | 460.0343 | 519.7755 | 458.1563 | 529.6313 | 458.191 | 529.6714 | 458.2259 | 508.8934 | 458.0522 | 508.7005
2023-03-29 09:00 | 455.9654 | 558.6288 | 428.89 | 527.58 | 454.49 | 554.93 | 426.9539 | 518.1001 | 916.69 | 916.69 | 964.66 | 964.66 | 915.38 | 1077.9 | 458.2488 | 587.3981 | 457.4133 | 520.6644 | 457.511 | 534.1384 | 457.1754 | 533.8149 | 457.2339 | 512.9751 | 457.0438 | 512.7847
2023-03-29 09:30 | 447.9254 | 546.4937 | 442.75 | 545.46 | 446.6 | 542.51 | 441.771 | 514.2022 | 910.25 | 910.25 | 958.01 | 958.01 | 906.17 | 1072.55 | 536.2894 | 687.3976 | 462.4556 | 519.3972 | 482.2224 | 533.2911 | 482.2591 | 533.3317 | 482.1858 | 512.4702 | 482.1492 | 512.4313
2023-03-29 10:00 | 466.7675 | 566.2292 | 451.02 | 554.04 | 461.99 | 558.24 | 446.8746 | 517.1515 | 911.09 | 911.09 | 957.62 | 957.62 | 906.57 | 1078.53 | 507.5999 | 650.5838 | 507.0117 | 521.6574 | 504.8944 | 535.3256 | 504.5888 | 535.0016 | 504.5506 | 514.1099 | 504.5124 | 514.071
2023-03-29 10:30 | 498.4478 | 607.4304 | 447.83 | 550.51 | 493.27 | 599.59 | 443.4513 | 516.6934 | 910.97 | 910.97 | 957 | 957 | 905.38 | 1081.16 | 589.4868 | 734.1856 | 520.428 | 520.428 | 525.8967 | 535.0912 | 526.5734 | 535.7797 | 514.6589 | 514.6589 | 514.7757 | 514.7757
2023-03-29 11:00 | 460.6516 | 560.2889 | 418.18 | 513.35 | 456.45 | 554.53 | 412.9458 | 500.8806 | 910.77 | 910.77 | 956.62 | 956.62 | 908.5 | 1088.01 | 515.0137 | 656.149 | 494.8406 | 521.3453 | 509.0557 | 537.8448 | 509.8232 | 538.6558 | 509.7848 | 517.6384 | 509.8232 | 517.6773
2023-03-29 11:30 | 511.5132 | 623.6049 | 513.28 | 631.61 | 506.29 | 616.4 | 507.2563 | 518.429 | 913.33 | 913.33 | 959.26 | 959.26 | 909.67 | 1091.83 | 513.5103 | 654.0833 | 512.426 | 522.1682 | 510.1273 | 538.5898 | 511.0475 | 539.5613 | 511.431 | 518.9073 | 511.3159 | 518.7906
2023-03-29 12:00 | 478.55 | 584.662 | 479.51 | 591.35 | 476.58 | 580.46 | 477.7077 | 508.7898 | 898.48 | 898.48 | 943.25 | 943.25 | 894.32 | 1075.3 | 525.7288 | 669.7927 | 520.2652 | 520.3146 | 525.2477 | 535.1892 | 525.6848 | 535.5941 | 514.7057 | 514.7057 | 514.5501 | 514.5501
2023-03-29 12:30 | 527.0383 | 644.569 | 530.71 | 654.35 | 525.71 | 641.78 | 508.3492 | 508.3492 | 903.82 | 903.82 | 949.05 | 949.05 | 886.31 | 1067.27 | 508.9989 | 648.3042 | 508.6018 | 520.9009 | 508.42 | 531.4993 | 508.8428 | 531.9413 | 508.8427 | 511.0482 | 508.7659 | 510.9709
2023-03-29 13:00 | 470.816 | 575.1446 | 484.75 | 597.54 | 470.47 | 573.59 | 481.8051 | 506.7057 | 896.53 | 896.53 | 940.51 | 940.51 | 879.99 | 1059.59 | 511.7705 | 651.7015 | 493.1085 | 517.8368 | 511.4059 | 529.2767 | 511.212 | 529.076 | 508.0493 | 508.0493 | 508.0855 | 508.0855
2023-03-29 13:30 | 494.6771 | 605.2713 | 501.23 | 617.92 | 492.93 | 602.41 | 498.7347 | 507.0596 | 897.16 | 897.16 | 940.88 | 940.88 | 880.66 | 1059.14 | 632.7482 | 732.5229 | 520.3335 | 520.3335 | 515.9772 | 526.3592 | 515.7428 | 526.1201 | 505.2499 | 505.2499 | 505.1734 | 505.1734
2023-03-29 14:00 | 506.625 | 620.363 | 507.94 | 626.4 | 503.95 | 616.42 | 505.1511 | 506.6313 | 892.74 | 892.74 | 935.24 | 935.24 | 883.53 | 1060.19 | 639.8759 | 735.0901 | 521.5912 | 521.5912 | 519.6543 | 527.1506 | 519.3406 | 526.8324 | 505.9753 | 505.9753 | 505.8225 | 505.8225
2023-03-29 14:30 | 468.7291 | 569.3005 | 470.55 | 578.85 | 466.96 | 566.01 | 467.7377 | 501.3087 | 890.08 | 890.08 | 932.78 | 932.78 | 881.64 | 1053.66 | 641.5098 | 730.1684 | 518.3474 | 518.3474 | 523.7482 | 523.7482 | 523.788 | 523.788 | 502.9959 | 502.9959 | 502.8432 | 502.8432
2023-03-29 15:00 | 521.1359 | 636.0944 | 523.8 | 645.66 | 519.25 | 632.73 | 504.3225 | 504.3225 | 891.44 | 891.44 | 933.99 | 933.99 | 892.35 | 1061.23 | 650.9826 | 732.6027 | 520.012 | 520.012 | 515.5225 | 526.9522 | 515.7565 | 527.156 | 506.5127 | 506.5127 | 506.2066 | 506.2066
2023-03-29 15:30 | 556.9174 | 679.6177 | 557.69 | 687.32 | 553.27 | 673.6 | 503.1625 | 503.1625 | 890.19 | 890.19 | 933.45 | 933.45 | 892.94 | 1056.47 | 610.6141 | 731.8444 | 519.8417 | 519.8417 | 524.8212 | 524.8212 | 525.0994 | 525.0994 | 504.2171 | 504.2171 | 503.9881 | 503.9881
2023-03-29 16:00 | 558.6328 | 681.199 | 560.04 | 690.21 | 555.54 | 675.66 | 503.8347 | 503.8347 | 894.82 | 894.82 | 939.85 | 939.85 | 898.3 | 1056.25 | 659.7644 | 732.3632 | 519.6147 | 519.6147 | 525.4048 | 525.4048 | 525.2369 | 525.2369 | 504.3326 | 504.3326 | 504.4854 | 504.4854
2023-03-29 16:30 | 570.2695 | 695.2502 | 572.73 | 706.12 | 568.87 | 691.63 | 502.1592 | 502.1592 | 892.57 | 892.57 | 936.85 | 936.85 | 903.44 | 1054.95 | 672.2866 | 729.5298 | 517.2221 | 517.2221 | 528.4668 | 528.4668 | 528.3062 | 528.3062 | 507.5045 | 507.5045 | 507.466 | 507.466
2023-03-29 17:00 | 553.7164 | 675.5974 | 574.15 | 708.05 | 551.41 | 670.71 | 505.0265 | 505.0265 | 895.56 | 895.56 | 940.78 | 940.78 | 919.58 | 1065.84 | 684.7412 | 730.3146 | 518.6028 | 518.6028 | 530.0598 | 530.0598 | 529.9793 | 529.9793 | 509.0286 | 509.0286 | 509.1832 | 509.1832
2023-03-29 17:30 | 553.3774 | 676.1025 | 555.58 | 685.23 | 551.57 | 672.1 | 506.2208 | 506.2208 | 898.44 | 898.44 | 943.95 | 943.95 | 926.37 | 1066.31 | 688.0392 | 730.8068 | 518.007 | 518.007 | 531.757 | 531.757 | 531.5958 | 531.5958 | 510.8172 | 510.8172 | 510.7785 | 510.7785
2023-03-29 18:00 | 554.0261 | 678.6216 | 575.61 | 709.98 | 552.16 | 674.48 | 509.8945 | 509.8945 | 903.59 | 903.59 | 949.32 | 949.32 | 935.7 | 1069.34 | 700.9377 | 732.0306 | 519.227 | 519.227 | 533.8799 | 533.8799 | 533.8395 | 533.8395 | 512.9474 | 512.9474 | 512.9474 | 512.9474
2023-03-29 18:30 | 525.9933 | 645.6334 | 537.29 | 662.32 | 524.61 | 642.14 | 513.4943 | 513.4943 | 910.79 | 910.79 | 958.17 | 958.17 | 940.59 | 1071.68 | 661.6783 | 732.0971 | 519.2837 | 519.2837 | 534.3965 | 534.3965 | 534.3561 | 534.3561 | 513.5076 | 513.5076 | 513.4299 | 513.4299
2023-03-29 19:00 | 494.4362 | 606.1115 | 494.92 | 609.63 | 492.25 | 601.59 | 492.8647 | 516.3248 | 914.06 | 914.06 | 962.11 | 962.11 | 938.94 | 1069.88 | 662.7387 | 731.4187 | 519.2364 | 519.2364 | 536.9693 | 536.9693 | 537.132 | 537.132 | 516.2398 | 516.2398 | 516.1226 | 516.1226
2023-03-29 19:30 | 499.2502 | 613.0532 | 452.41 | 556.63 | 496.61 | 608.17 | 450.4265 | 518.5378 | 918.21 | 918.21 | 966.52 | 966.52 | 945.69 | 1077.51 | 647.7211 | 733.6136 | 520.8158 | 520.8158 | 538.8745 | 538.8745 | 538.8745 | 538.8745 | 517.9351 | 517.9351 | 517.9351 | 517.9351
2023-03-29 20:00 | 555.5273 | 683.8887 | 521.15 | 641.64 | 553.58 | 680.33 | 518.8099 | 520.4171 | 920.53 | 920.53 | 968.53 | 968.53 | 946.93 | 1078.86 | 618.136 | 734.864 | 520.5604 | 520.5604 | 540.4557 | 540.4557 | 540.3742 | 540.3742 | 519.5148 | 519.5148 | 519.6144 | 519.6144
2023-03-29 20:30 | 544.5269 | 670.4454 | 535.53 | 659.72 | 542.12 | 666.45 | 522.4351 | 522.4351 | 923.52 | 923.52 | 972.34 | 972.34 | 946.76 | 1078.7 | 607.4805 | 732.842 | 519.7944 | 519.7944 | 538.7327 | 538.7327 | 538.7327 | 538.7327 | 517.9137 | 517.9137 | 517.8463 | 517.8463
2023-03-29 21:00 | 548.3821 | 675.3599 | 521.15 | 641.93 | 545.94 | 671.41 | 518.1235 | 523.447 | 924.85 | 924.85 | 973.2 | 973.2 | 958.19 | 1091.21 | 630.5425 | 734.4915 | 521.3549 | 521.3549 | 539.5856 | 539.5856 | 539.3414 | 539.3414 | 518.4149 | 518.4149 | 518.2585 | 518.2585
2023-03-29 21:30 | 536.6246 | 660.8295 | 509.74 | 628.24 | 535.48 | 658.43 | 507.0438 | 524.347 | 926.36 | 926.36 | 975.64 | 975.64 | 957.27 | 1090.09 | 622.7575 | 734.0392 | 521.194 | 521.194 | 541.5598 | 541.5598 | 541.6415 | 541.6415 | 520.8051 | 520.8051 | 520.334 | 520.334
2023-03-29 22:00 | 491.3395 | 605.3454 | 457.43 | 563.71 | 490.56 | 603.59 | 455.8872 | 522.455 | 925.59 | 925.59 | 975.23 | 975.23 | 963.11 | 1096.32 | 626.7021 | 733.9195 | 521.2886 | 521.2886 | 540.8347 | 540.8347 | 540.8348 | 540.8348 | 519.9239 | 519.9239 | 519.8846 | 519.8846
2023-03-29 22:30 | 467.3313 | 576.1136 | 426.7 | 525.29 | 466.83 | 574.7 | 424.7219 | 523.3395 | 927.54 | 927.54 | 976.54 | 976.54 | 965.89 | 1099.43 | 620.066 | 731.7912 | 519.0473 | 519.0473 | 539.5057 | 539.5057 | 539.3013 | 539.3013 | 518.4186 | 518.4186 | 518.3793 | 518.3793
2023-03-29 23:00 | 479.3111 | 591.1605 | 427.12 | 525.82 | 479.38 | 590.56 | 425.037 | 523.9424 | 927.94 | 927.94 | 977.12 | 977.12 | 966.41 | 1100.02 | 553.358 | 705.1434 | 518.896 | 518.896 | 540.083 | 540.083 | 540.0011 | 540.0011 | 519.2597 | 519.2597 | 519.1588 | 519.1588
2023-03-29 23:30 | 487.3422 | 601.3363 | 427.11 | 525.36 | 485.05 | 598.01 | 425.6172 | 524.7979 | 927.78 | 927.78 | 976.96 | 976.96 | 964.17 | 1097.5 | 485.1395 | 616.726 | 487.5677 | 519.1608 | 487.9643 | 539.867 | 487.7052 | 539.5803 | 487.7793 | 518.8372 | 487.6683 | 518.7191
2023-03-30 | 509.6089 | 628.9664 | 482.11 | 593.64 | 508.1 | 626.64 | 479.7008 | 525.4076 | 929.22 | 929.22 | 978.9 | 978.9 | 965.48 | 1098.98 | 595.1563 | 731.9508 | 519.1986 | 519.1986 | 540.6746 | 540.6746 | 540.429 | 540.429 | 519.4601 | 519.4601 | 519.5388 | 519.5388
2023-03-30 00:30 | 551.2917 | 680.6213 | 513.79 | 633.04 | 550.72 | 679.53 | 511.1738 | 527.2222 | 932.2 | 932.2 | 981.49 | 981.49 | 964.92 | 1098.5 | 578.242 | 731.9641 | 518.9716 | 518.9716 | 539.9569 | 539.9569 | 539.7119 | 539.7119 | 518.7578 | 518.7578 | 518.6401 | 518.6401
2023-03-30 01:00 | 480.1412 | 592.4493 | 431.79 | 531.87 | 478.84 | 590.32 | 429.6051 | 528.5106 | 933.62 | 933.62 | 984.25 | 984.25 | 966.54 | 1100.24 | 590.8007 | 733.1481 | 520.1538 | 520.1538 | 539.9056 | 539.9056 | 539.4562 | 539.4562 | 519.2417 | 519.2417 | 518.7518 | 518.7518
2023-03-30 01:30 | 503.0688 | 621.0229 | 430.36 | 529.74 | 501.49 | 618.73 | 428.2925 | 527.5431 | 933.31 | 933.31 | 983.64 | 983.64 | 966.15 | 1099.88 | 557.0637 | 710.4875 | 520.0497 | 520.0497 | 539.7362 | 539.7362 | 539.4504 | 539.4504 | 518.6933 | 518.6933 | 518.6148 | 518.6148
2023-03-30 02:00 | 483.6357 | 597.0296 | 429.82 | 529.21 | 482.35 | 595.04 | 428.5679 | 527.8823 | 934.47 | 934.47 | 983.88 | 983.88 | 965.85 | 1099.51 | 604.7648 | 730.8068 | 518.3569 | 518.3569 | 537.5267 | 537.5267 | 537.4451 | 537.4451 | 516.5558 | 516.5558 | 516.8304 | 516.8304
2023-03-30 02:30 | 510.3115 | 629.8934 | 455.18 | 560.96 | 508.81 | 627.48 | 453.2848 | 527.5922 | 933.68 | 933.68 | 983.88 | 983.88 | 966.6 | 1100.19 | 507.5971 | 646.5383 | 487.1375 | 517.6571 | 506.6393 | 536.0939 | 506.8319 | 536.2977 | 506.8319 | 515.5179 | 506.9089 | 515.5962
2023-03-30 03:00 | 531.9261 | 656.7525 | 471.54 | 581.01 | 531.55 | 655.93 | 469.6081 | 528.1188 | 934.26 | 934.26 | 984.39 | 984.39 | 969.56 | 1103.37 | 523.3625 | 666.7798 | 517.8746 | 517.8746 | 522.3607 | 537.5809 | 522.2019 | 537.4174 | 516.4741 | 516.4741 | 516.4516 | 516.4516
2023-03-30 03:30 | 473.9886 | 585.2078 | 431.27 | 530.5 | 473.76 | 584.61 | 429.1503 | 528.0226 | 934.04 | 934.04 | 984.31 | 984.31 | 969.86 | 1103.74 | 528.701 | 673.7725 | 517.5626 | 517.5626 | 529.3582 | 538.8163 | 529.3984 | 538.8573 | 517.9937 | 517.9937 | 517.915 | 517.915
2023-03-30 04:00 | 472.3475 | 583.1365 | 431.22 | 530.38 | 471.66 | 581.89 | 429.2751 | 528.0332 | 935.77 | 935.77 | 986.57 | 986.57 | 969.05 | 1102.82 | 485.8221 | 618.4344 | 488.7415 | 517.4302 | 489.5842 | 540.7766 | 489.4725 | 540.6533 | 489.4725 | 519.8697 | 489.4353 | 519.8301
2023-03-30 04:30 | 527.8318 | 651.6655 | 460.37 | 566.96 | 528.25 | 651.67 | 458.4858 | 526.0359 | 931.46 | 931.46 | 982.02 | 982.02 | 964.15 | 1097.18 | 483.7938 | 615.9525 | 487.9854 | 515.7468 | 488.3087 | 539.2664 | 487.9735 | 538.8962 | 487.8991 | 518.1102 | 487.9735 | 518.1893
2023-03-30 05:00 | 488.2112 | 602.8186 | 431.94 | 530.39 | 487.8 | 601.92 | 429.7533 | 528.3367 | 936.62 | 936.62 | 987.58 | 987.58 | 961.79 | 1094.91 | 585.7671 | 728.9045 | 517.0046 | 517.0046 | 537.6776 | 537.6776 | 537.5141 | 537.5141 | 516.6964 | 516.6964 | 516.5786 | 516.5786
2023-03-30 05:30 | 497.8033 | 614.6279 | 429.7 | 527.44 | 497.65 | 613.85 | 428.9227 | 527.1359 | 936.19 | 936.19 | 987.62 | 987.62 | 952.2 | 1084.16 | 592.9949 | 725.4061 | 515.1227 | 515.1227 | 533.5071 | 533.5071 | 533.0997 | 533.0997 | 512.3573 | 512.3573 | 512.3182 | 512.3182
2023-03-30 06:00 | 535.1173 | 660.8257 | 494.16 | 606.67 | 535.2 | 660.4 | 492.5322 | 529.6281 | 940.94 | 940.94 | 992.69 | 992.69 | 948.15 | 1079.53 | 599.6643 | 725.2864 | 514.2337 | 514.2337 | 533.3849 | 533.3849 | 533.1405 | 533.1405 | 512.5532 | 512.5532 | 512.429 | 512.429
2023-03-30 06:30 | 479.5342 | 592.1337 | 433.52 | 529.44 | 478.22 | 590.07 | 432.0513 | 530.675 | 940.88 | 940.88 | 992.9 | 992.9 | 961.54 | 1094.95 | 625.9327 | 731.5917 | 518.9906 | 518.9906 | 537.327 | 537.327 | 537.907 | 537.907 | 516.8783 | 516.8783 | 516.9229 | 516.9229
2023-03-30 07:00 | 477.4439 | 589.3417 | 438.83 | 536.97 | 476.76 | 587.84 | 438.6276 | 526.606 | 935.21 | 935.21 | 986.33 | 986.33 | 949.63 | 1088.82 | 636.6921 | 729.9688 | 517.7801 | 517.7801 | 536.7974 | 536.7974 | 537.0826 | 537.0826 | 516.4642 | 516.4642 | 516.2292 | 516.2292
2023-03-30 07:30 | 471.6728 | 582.2212 | 472.59 | 579.21 | 470.59 | 580.27 | 471.1664 | 528.5502 | 936.29 | 936.29 | 986.98 | 986.98 | 946.28 | 1092.65 | 582.7817 | 732.7755 | 519.6053 | 519.6053 | 537.6078 | 537.6078 | 537.8519 | 537.8519 | 516.9194 | 516.9194 | 516.8803 | 516.8803
2023-03-30 08:00 | 481.4825 | 593.8038 | 421.56 | 518.13 | 480.78 | 592.2 | 420.5757 | 518.4708 | 932.37 | 932.37 | 982.73 | 982.73 | 934.63 | 1086.61 | 582.4409 | 730.7935 | 518.8203 | 518.8203 | 535.2452 | 535.2452 | 535.6105 | 535.6105 | 514.6544 | 514.6544 | 514.5764 | 514.5764
2023-03-30 08:30 | 491.4696 | 605.6678 | 493.13 | 608.07 | 489.47 | 602.51 | 489.7809 | 526.6737 | 933.21 | 933.21 | 982.49 | 982.49 | 934.98 | 1094.64 | 610.1121 | 736.0878 | 522.1113 | 522.1113 | 537.2229 | 537.2229 | 537.5056 | 537.5056 | 516.4922 | 516.4922 | 516.337 | 516.337
2023-03-30 09:00 | 487.57 | 600.9044 | 468.31 | 578.36 | 487.55 | 600.4 | 466.8938 | 518.175 | 923.64 | 923.64 | 972.53 | 972.53 | 901.78 | 1063.22 | 606.7456 | 732.2567 | 519.8417 | 519.8417 | 529.2947 | 529.2947 | 528.7859 | 528.7859 | 507.9142 | 507.9142 | 507.9912 | 507.9912
2023-03-30 09:30 | 530.7045 | 653.2167 | 476.25 | 588.27 | 531.46 | 653.5 | 475.1243 | 516.4505 | 926.82 | 926.82 | 976.06 | 976.06 | 897.13 | 1063.42 | 625.6801 | 730.3945 | 518.3096 | 518.3096 | 529.357 | 529.357 | 529.1965 | 529.1965 | 508.3941 | 508.3941 | 508.4713 | 508.4713
2023-03-30 10:00 | 499.6937 | 613.0975 | 504.76 | 623.34 | 500.93 | 613.3 | 504.2784 | 514.3749 | 921.33 | 921.33 | 969.77 | 969.77 | 896.09 | 1066.81 | 661.6906 | 729.41 | 517.6004 | 517.6004 | 532.8993 | 532.8993 | 532.8993 | 532.8993 | 512.0688 | 512.0688 | 512.03 | 512.03
2023-03-30 10:30 | 543.7721 | 668.7025 | 536.68 | 662.88 | 544.37 | 668.67 | 515.1224 | 515.1224 | 916.1 | 916.1 | 963.43 | 963.43 | 888.77 | 1063.38 | 569.0911 | 726.4423 | 519.2932 | 519.2932 | 528.1051 | 528.1051 | 528.105 | 528.105 | 507.2602 | 507.2602 | 507.2601 | 507.2601
2023-03-30 11:00 | 523.1456 | 642.8612 | 483.63 | 596.73 | 521.85 | 640.88 | 480.9156 | 515.0776 | 913.64 | 913.64 | 960.24 | 960.24 | 885.84 | 1063.77 | 633.8989 | 732.8022 | 519.8228 | 519.8228 | 529.4888 | 529.4888 | 529.5289 | 529.5289 | 508.5638 | 508.5638 | 508.4868 | 508.4868
2023-03-30 11:30 | 504.0775 | 619.747 | 512.97 | 633.28 | 503.62 | 618.82 | 509.3183 | 513.3742 | 912.97 | 912.97 | 958.26 | 958.26 | 888.34 | 1069.49 | 641.7549 | 735.8085 | 521.7803 | 521.7803 | 528.7499 | 528.7499 | 528.9094 | 528.9094 | 507.9286 | 507.9286 | 508.0435 | 508.0435
2023-03-30 12:00 | 521.7969 | 640.9571 | 524.03 | 646.86 | 522.3 | 640.9 | 507.745 | 507.745 | 905.03 | 905.03 | 949.07 | 949.07 | 881.08 | 1062.29 | 638.4146 | 733.986 | 520.6833 | 520.6833 | 533.1816 | 533.1816 | 532.7792 | 532.7792 | 511.9991 | 511.9991 | 511.7671 | 511.7671
2023-03-30 12:30 | 505.9593 | 620.4498 | 508.76 | 627.8 | 507.73 | 621.86 | 506.5435 | 506.5435 | 897.84 | 897.84 | 940.36 | 940.36 | 875.06 | 1055.96 | 560.6772 | 715.9216 | 520.6455 | 520.6455 | 529.2323 | 529.2323 | 528.3541 | 528.3541 | 507.5071 | 507.5071 | 507.6221 | 507.6221
2023-03-30 13:00 | 543.3384 | 667.6932 | 533.11 | 658.21 | 543.63 | 667.36 | 502.5474 | 502.5474 | 896.32 | 896.32 | 939.6 | 939.6 | 880.4 | 1060.42 | 531.5453 | 678.0698 | 520.4091 | 520.4091 | 530.6905 | 530.6905 | 530.4095 | 530.4095 | 509.5154 | 509.5154 | 509.631 | 509.631
2023-03-30 13:30 | 484.305 | 593.7235 | 473.77 | 584.71 | 485.04 | 593.77 | 472.1539 | 502.4407 | 893.25 | 893.25 | 935.7 | 935.7 | 880.41 | 1059.07 | 594.2914 | 733.9062 | 520.7212 | 520.7212 | 526.5301 | 526.5301 | 526.2122 | 526.2122 | 505.2857 | 505.2857 | 505.2857 | 505.2857
2023-03-30 14:00 | 430.2937 | 525.4665 | 418.87 | 516.93 | 430.98 | 524.77 | 418.0651 | 501.8922 | 893.41 | 893.41 | 935.95 | 935.95 | 875.2 | 1050.43 | 635.2106 | 732.2434 | 519.6715 | 519.6715 | 522.7134 | 522.7134 | 522.3936 | 522.3936 | 501.5729 | 501.5729 | 501.6855 | 501.6855
2023-03-30 14:30 | 442.4585 | 542.315 | 400.2 | 494.07 | 442.51 | 541.06 | 399.3843 | 488.6573 | 895.92 | 895.92 | 938.33 | 938.33 | 873.9 | 1045.94 | 614.4391 | 733.0016 | 519.0095 | 519.0095 | 520.3741 | 520.3741 | 520.2955 | 520.2955 | 499.4565 | 499.4565 | 499.1547 | 499.1547
2023-03-30 15:00 | 416.2586 | 509.0293 | 385.05 | 475.08 | 415.99 | 506.94 | 385.0098 | 470.1 | 897 | 897 | 940.31 | 940.31 | 886.55 | 1054.89 | 608.6259 | 735.1966 | 522.5369 | 522.5369 | 524.5334 | 524.5334 | 524.573 | 524.573 | 503.7749 | 503.7749 | 503.6229 | 503.6229
2023-03-30 15:30 | 431.9435 | 528.7673 | 384.27 | 474.08 | 431.35 | 526.7 | 383.1609 | 468.028 | 895.84 | 895.84 | 938.51 | 938.51 | 892.08 | 1054.96 | 637.9265 | 732.2834 | 519.87 | 519.87 | 525.0638 | 525.0638 | 525.2624 | 525.2624 | 504.4837 | 504.4837 | 504.3311 | 504.3311
2023-03-30 16:00 | 514.5341 | 632.9579 | 475.38 | 586.61 | 514.58 | 631.85 | 473.8426 | 508.2623 | 906.17 | 906.17 | 951.02 | 951.02 | 898 | 1055.47 | 623.0591 | 731.2592 | 519.1135 | 519.1135 | 524.6004 | 524.6004 | 524.5607 | 524.5607 | 503.7216 | 503.7216 | 503.6452 | 503.6452
2023-03-30 16:30 | 417.7798 | 512.8854 | 395.38 | 487.32 | 418.23 | 511.97 | 394.2814 | 483.7178 | 911.29 | 911.29 | 958.4 | 958.4 | 907.21 | 1059.05 | 610.9049 | 731.0596 | 518.7068 | 518.7068 | 525.8052 | 525.8052 | 526.0046 | 526.0046 | 505.0545 | 505.0545 | 505.131 | 505.131
2023-03-30 17:00 | 398.9952 | 490.9376 | 400.86 | 492.93 | 399.18 | 489.83 | 399.8726 | 492.1069 | 907.78 | 907.78 | 953.16 | 953.16 | 912.84 | 1058.34 | 587.0718 | 730.0752 | 496.2718 | 518.2812 | 515.6791 | 525.5418 | 515.64 | 525.4621 | 504.6736 | 504.6736 | 504.6353 | 504.6353
2023-03-30 17:30 | 468.2299 | 578.0068 | 425.74 | 521.01 | 468.61 | 577.74 | 424.4328 | 510.0428 | 907.77 | 907.77 | 953.93 | 953.93 | 920.68 | 1059.79 | 537.685 | 688.8997 | 517.8084 | 517.8084 | 526.0391 | 526.0391 | 525.8795 | 525.8795 | 505.1685 | 505.1685 | 505.0919 | 505.0919
2023-03-30 18:00 | 478.8624 | 591.4398 | 470.72 | 575.73 | 478.86 | 590.94 | 469.921 | 509.5978 | 906.07 | 906.07 | 952.35 | 952.35 | 925.71 | 1057.8 | 531.8145 | 681.403 | 509.5138 | 517.0046 | 507.9464 | 525.1437 | 507.9372 | 525.1038 | 504.3982 | 504.3982 | 504.2447 | 504.2447
2023-03-30 18:30 | 478.4204 | 590.9376 | 442.89 | 537.6 | 478.38 | 591.01 | 441.893 | 510.9875 | 909.29 | 909.29 | 955.43 | 955.43 | 928.92 | 1058.76 | 568.7628 | 728.6785 | 516.7493 | 516.7493 | 528.8214 | 531.8156 | 529.1433 | 532.1393 | 511.3344 | 511.3344 | 511.1789 | 511.1789
2023-03-30 19:00 | 447.9337 | 553.1902 | 412.85 | 499.09 | 447.71 | 553.1 | 411.9992 | 508.7264 | 910.02 | 910.02 | 955.91 | 955.91 | 930.14 | 1060.08 | 479.1089 | 613.7505 | 478.3825 | 516.8439 | 479.592 | 532.8951 | 479.6649 | 532.9761 | 479.7014 | 512.2413 | 479.7347 | 512.2366
2023-03-30 19:30 | 411.9301 | 508.7311 | 413.01 | 500.54 | 411.02 | 507.68 | 412.2483 | 509.1239 | 913.76 | 913.76 | 960.55 | 960.55 | 933.49 | 1063.78 | 481.0526 | 616.2784 | 480.1668 | 517.7516 | 481.1346 | 534.2401 | 481.098 | 534.1995 | 481.1711 | 513.5281 | 481.0615 | 513.3721
2023-03-30 20:00 | 414.9153 | 512.3406 | 416.5 | 504.99 | 414.35 | 511.79 | 415.1732 | 512.6684 | 916.59 | 916.59 | 963.92 | 963.92 | 935.65 | 1066.29 | 482.8206 | 618.5089 | 482.1705 | 518.9906 | 483.0139 | 536.0511 | 483.0505 | 536.0918 | 483.1237 | 515.3326 | 482.9773 | 515.1764
2023-03-30 20:30 | 415.2281 | 512.8154 | 417.32 | 507.54 | 414.89 | 512.38 | 415.6341 | 513.3168 | 916.9 | 916.9 | 964.4 | 964.4 | 938.36 | 1069.4 | 484.8621 | 621.0882 | 482.3306 | 520.2389 | 485.3049 | 536.4401 | 485.7088 | 536.9269 | 485.4854 | 515.7943 | 485.412 | 515.6384
2023-03-30 21:00 | 416.5549 | 514.4721 | 418.28 | 510.19 | 416.45 | 514.12 | 417.3394 | 515.449 | 917.94 | 917.94 | 965.97 | 965.97 | 938.73 | 1069.77 | 497.0634 | 636.7436 | 495.8863 | 520.3146 | 497.1421 | 533.9901 | 497.2917 | 534.1036 | 497.2923 | 513.2482 | 497.3674 | 513.3256
2023-03-30 21:30 | 418.1689 | 516.3707 | 419.61 | 513.07 | 417.27 | 514.97 | 418.0525 | 516.2269 | 920.57 | 920.57 | 968.14 | 968.14 | 942.18 | 1073.66 | 507.5072 | 650.0662 | 498.5689 | 521.525 | 507.3021 | 533.5637 | 507.5409 | 533.8859 | 507.6085 | 512.9591 | 507.6467 | 512.9977
2023-03-30 22:00 | 418.1689 | 516.0892 | 419.13 | 514.3 | 417.17 | 514.18 | 418.1153 | 516.0229 | 919.74 | 919.74 | 967.48 | 967.48 | 942.37 | 1073.87 | 561.1299 | 718.7971 | 521.1279 | 521.1279 | 531.4046 | 531.4046 | 531.6857 | 531.6857 | 510.9398 | 510.9398 | 510.7083 | 510.7083
2023-03-30 22:30 | 413.4579 | 510.4423 | 415.6 | 510.7 | 414.28 | 510.77 | 414.3959 | 511.6003 | 916.5 | 916.5 | 963.79 | 963.79 | 938.78 | 1069.68 | 537.4139 | 688.4069 | 519.7471 | 519.7471 | 530.8763 | 530.8763 | 530.0664 | 530.0664 | 509.2769 | 509.2769 | 509.3927 | 509.3927
2023-03-30 23:00 | 415.2562 | 512.8347 | 417.34 | 512.24 | 415.78 | 513.06 | 416.1562 | 513.9462 | 919.42 | 919.42 | 966.82 | 966.82 | 942.21 | 1073.66 | 570.8427 | 731.2221 | 521.2035 | 521.2035 | 531.9265 | 531.9265 | 531.2039 | 531.2039 | 510.2841 | 510.2841 | 510.3612 | 510.3612
2023-03-30 23:30 | 415.5508 | 513.0693 | 417.67 | 513.3 | 415.72 | 512.78 | 416.5054 | 514.2679 | 918.84 | 918.84 | 965.79 | 965.79 | 942.47 | 1073.95 | 532.3405 | 681.8146 | 517.5544 | 521.2224 | 531.7935 | 531.7935 | 531.3516 | 531.3516 | 509.933 | 509.933 | 509.8172 | 509.8172
2023-03-31 | 415.5508 | 513.099 | 417.55 | 513.39 | 416.04 | 513.26 | 416.5542 | 514.3572 | 917.97 | 917.97 | 965.09 | 965.09 | 938.31 | 1069.33 | 583.8641 | 733.3741 | 520.3997 | 520.3997 | 529.7355 | 529.7355 | 529.4549 | 529.4549 | 508.6424 | 508.6424 | 508.4499 | 508.4499
2023-03-31 00:30 | 426.6486 | 526.813 | 419.44 | 516.23 | 426.75 | 526.44 | 418.7116 | 517.0059 | 928.12 | 928.12 | 977.58 | 977.58 | 937.59 | 1068.5 | 583.0002 | 732.6559 | 518.8582 | 518.8582 | 527.8456 | 527.8456 | 527.044 | 527.044 | 506.1768 | 506.1768 | 506.2922 | 506.2922
2023-03-31 01:00 | 473.6314 | 585.0903 | 421.89 | 518.25 | 474.5 | 585.92 | 420.8405 | 519.8301 | 929.92 | 929.92 | 979.47 | 979.47 | 941.22 | 1072.38 | 646.043 | 728.3193 | 516.6263 | 516.6263 | 528.5939 | 528.5939 | 527.6281 | 527.6281 | 506.9727 | 506.9727 | 506.9726 | 506.9726
2023-03-31 01:30 | 438.9732 | 542.0992 | 458.67 | 564.5 | 439.57 | 542.5 | 457.2726 | 522.278 | 929.83 | 929.83 | 979.61 | 979.61 | 951.68 | 1083.85 | 664.3387 | 734.2122 | 521.2318 | 521.2318 | 537.7209 | 537.7209 | 537.1528 | 537.1528 | 516.2145 | 516.2145 | 516.0585 | 516.0585
2023-03-31 02:00 | 428.9757 | 529.5389 | 422.81 | 520.31 | 429.16 | 529.43 | 421.051 | 519.7561 | 921.88 | 921.88 | 970.52 | 970.52 | 950.05 | 1081.87 | 618.6216 | 731.5385 | 518.5461 | 518.5461 | 536.2566 | 536.2566 | 535.4434 | 535.4434 | 514.3741 | 514.3741 | 514.4132 | 514.4132
2023-03-31 02:30 | 422.2617 | 521.4622 | 424.04 | 520.7 | 421.8 | 520.74 | 422.0406 | 520.9285 | 925.26 | 925.26 | 974.3 | 974.3 | 949.36 | 1081.17 | 591.0704 | 731.033 | 518.9055 | 518.9055 | 534.8893 | 534.8893 | 533.9154 | 533.9154 | 513.4111 | 513.4111 | 513.3721 | 513.3721
2023-03-31 03:00 | 422.2771 | 521.4173 | 424.07 | 521.37 | 421.75 | 520.52 | 422.2061 | 521.0594 | 924.81 | 924.81 | 974.2 | 974.2 | 945.96 | 1077.36 | 591 | 729.889 | 518.4232 | 518.4232 | 534.043 | 534.043 | 533.0296 | 533.0296 | 512.2661 | 512.2661 | 512.2272 | 512.2272
2023-03-31 03:30 | 469.0106 | 579.2963 | 424.25 | 520.22 | 468.26 | 578.29 | 422.4865 | 521.179 | 924.07 | 924.07 | 973.05 | 973.05 | 944.12 | 1075.32 | 569.341 | 727.2733 | 517.676 | 517.676 | 532.4991 | 532.4991 | 531.3246 | 531.3246 | 510.6111 | 510.6111 | 510.689 | 510.689
2023-03-31 04:00 | 465.1761 | 574.5712 | 457.68 | 562.08 | 464.96 | 574.16 | 455.6686 | 520.2635 | 924.15 | 924.15 | 972.17 | 972.17 | 949.72 | 1081.32 | 634.7499 | 729.0376 | 517.2694 | 517.2694 | 535.098 | 535.098 | 534.0056 | 534.0056 | 513.1309 | 513.1309 | 512.9744 | 512.9744
2023-03-31 04:30 | 419.9864 | 518.7019 | 422.62 | 517.84 | 420.49 | 519.26 | 420.6106 | 519.3834 | 923.19 | 923.19 | 972.47 | 972.47 | 952.67 | 1084.57 | 585.2047 | 729.1307 | 517.4018 | 517.4018 | 535.05 | 535.05 | 534.1151 | 534.1151 | 513.3655 | 513.3655 | 513.3264 | 513.3264
2023-03-31 05:00 | 459.448 | 567.5197 | 422.09 | 517.26 | 459.46 | 567.32 | 420.9662 | 519.5294 | 922.2 | 922.2 | 971.54 | 971.54 | 950.19 | 1081.8 | 550.052 | 702.044 | 516.2669 | 516.2669 | 534.4471 | 534.4471 | 533.5521 | 533.5521 | 512.6426 | 512.6426 | 512.799 | 512.799
2023-03-31 05:30 | 445.4943 | 550.343 | 421.55 | 515.4 | 445.85 | 550.54 | 420.5065 | 518.8161 | 921.79 | 921.79 | 970.94 | 970.94 | 944.35 | 1075.27 | 536.6635 | 684.8138 | 516.0873 | 516.0873 | 533.9363 | 533.9363 | 533.5698 | 533.5698 | 512.6837 | 512.6837 | 512.7619 | 512.7619
2023-03-31 06:00 | 425.2558 | 525.2101 | 422.56 | 514.91 | 424.69 | 524.58 | 421.5373 | 519.7973 | 923.3 | 923.3 | 973.12 | 973.12 | 943.02 | 1073.84 | 518.5395 | 661.5402 | 514.5328 | 516.8344 | 518.0786 | 534.3347 | 516.6983 | 532.8286 | 512.194 | 512.194 | 512.2722 | 512.2722
2023-03-31 06:30 | 421.7144 | 520.809 | 422.98 | 513.53 | 421.42 | 520.65 | 421.9053 | 519.5331 | 923.23 | 923.23 | 973.41 | 973.41 | 939.29 | 1069.74 | 577.4908 | 728.9445 | 517.0803 | 517.0803 | 533.3353 | 533.3353 | 532.8486 | 532.8486 | 512.1394 | 512.1394 | 512.1004 | 512.1004
2023-03-31 07:00 | 436.4731 | 538.8652 | 418.33 | 506.95 | 436.82 | 539.58 | 417.7164 | 515.6137 | 921.34 | 921.34 | 971.42 | 971.42 | 931.42 | 1068.12 | 586.5143 | 729.5831 | 517.5909 | 517.5909 | 533.201 | 533.201 | 533.1604 | 533.1604 | 512.3877 | 512.3877 | 512.2709 | 512.2709
2023-03-31 07:30 | 412.2631 | 509.1419 | 413.84 | 503.95 | 412.22 | 509.28 | 412.652 | 509.613 | 920.6 | 920.6 | 969.87 | 969.87 | 924.92 | 1068.21 | 530.2213 | 676.9142 | 516.0602 | 518.6596 | 532.9337 | 532.9337 | 532.8528 | 532.8528 | 512.0464 | 512.0464 | 511.8521 | 511.8521
2023-03-31 08:00 | 417.0971 | 515.1612 | 409.14 | 500.75 | 416.42 | 514.16 | 408.1749 | 504.1307 | 919.78 | 919.78 | 968.73 | 968.73 | 922.28 | 1072.59 | 560.6611 | 715.986 | 521.298 | 521.298 | 521.4945 | 535.0573 | 520.9437 | 534.4922 | 513.433 | 513.433 | 513.5494 | 513.5494
2023-03-31 08:30 | 495.3327 | 611.9124 | 461.17 | 566.53 | 495.35 | 611.82 | 459.9995 | 514.6147 | 914.88 | 914.88 | 962.6 | 962.6 | 910.34 | 1065.86 | 595.6305 | 731.9907 | 509.4032 | 519.9551 | 506.4357 | 531.6453 | 506.6636 | 531.8939 | 506.6636 | 511.0735 | 506.587 | 510.9938
2023-03-31 09:00 | 499.185 | 616.6171 | 497.07 | 612.68 | 499.88 | 617.15 | 495.6536 | 513.7651 | 914.62 | 914.62 | 961.61 | 961.61 | 904.28 | 1065.43 | 623.969 | 732.9085 | 519.9174 | 519.9174 | 531.8134 | 531.8134 | 532.0951 | 532.0951 | 511.2257 | 511.2257 | 511.2258 | 511.2258
2023-03-31 09:30 | 477.6723 | 589.9614 | 468.56 | 578.24 | 478.48 | 590.8 | 466.1504 | 512.8745 | 911.42 | 911.42 | 957.95 | 957.95 | 898.62 | 1065.3 | 588.4918 | 734.3985 | 520.5415 | 520.5415 | 530.4449 | 530.4449 | 530.3356 | 530.3356 | 509.8025 | 509.8025 | 509.4582 | 509.4582
2023-03-31 10:00 | 487.0068 | 601.0889 | 498 | 614.85 | 487.4 | 601.3 | 496.0341 | 511.7236 | 911.09 | 911.09 | 956.87 | 956.87 | 887.93 | 1058.06 | 579.63 | 732.576 | 519.4918 | 519.4918 | 528.6665 | 528.6665 | 527.5068 | 527.5068 | 506.6554 | 506.6554 | 506.4633 | 506.4633
2023-03-31 10:30 | 479.9499 | 591.6726 | 464.16 | 573.38 | 481.17 | 592.79 | 462.4074 | 507.5948 | 906.48 | 906.48 | 951.6 | 951.6 | 876.51 | 1049.73 | 599.1334 | 731.7114 | 518.7352 | 518.7352 | 524.2692 | 524.2692 | 522.9977 | 522.9977 | 502.2708 | 502.2708 | 502.2325 | 502.2325
2023-03-31 11:00 | 494.1347 | 609.4537 | 479.88 | 592.62 | 494.96 | 609.97 | 477.8119 | 507.6531 | 905.09 | 905.09 | 949.6 | 949.6 | 877.63 | 1054.54 | 605.8874 | 732.6691 | 519.8038 | 519.8038 | 524.6824 | 524.6824 | 523.6106 | 523.6106 | 502.8416 | 502.8416 | 502.7654 | 502.7654
2023-03-31 11:30 | 488.4026 | 601.6763 | 450.97 | 557.04 | 487.2 | 599.78 | 449.5632 | 506.8984 | 901.98 | 901.98 | 945.64 | 945.64 | 875.76 | 1054.72 | 615.7006 | 733.0948 | 520.1349 | 520.1349 | 524.329 | 524.329 | 523.4162 | 523.4162 | 502.6887 | 502.6887 | 502.6124 | 502.6124
2023-03-31 12:00 | 465.5867 | 572.9036 | 440.14 | 543.54 | 465.14 | 571.95 | 438.5092 | 505.8047 | 902.33 | 902.33 | 946.57 | 946.57 | 870.26 | 1050.5 | 623.2031 | 733.6402 | 520.532 | 520.532 | 522.7648 | 522.7648 | 521.9346 | 521.9346 | 500.958 | 500.958 | 500.92 | 500.92
2023-03-31 12:30 | 493.7694 | 606.8402 | 461.38 | 569.67 | 492.87 | 605.15 | 459.9409 | 504.1815 | 892.73 | 892.73 | 934.77 | 934.77 | 869.97 | 1050.52 | 576.7787 | 733.7732 | 521.0626 | 521.0626 | 522.4732 | 522.4732 | 521.6055 | 521.6055 | 500.6732 | 500.6732 | 500.711 | 500.711
2023-03-31 13:00 | 487.4892 | 599.6396 | 457.7 | 565.26 | 487.36 | 598.82 | 456.1143 | 502.9348 | 895.58 | 895.58 | 938.24 | 938.24 | 862.98 | 1042.36 | 582.0995 | 733.3209 | 518.359 | 518.359 | 518.8937 | 518.8937 | 517.9136 | 517.9136 | 496.9693 | 496.9693 | 497.308 | 497.308
2023-03-31 13:30 | 465.4569 | 572.1807 | 473.6 | 584.91 | 465.86 | 572.1 | 471.5873 | 503.9145 | 913.43 | 913.43 | 960.05 | 960.05 | 864.13 | 1041.85 | 575.5188 | 732.2084 | 516.8647 | 516.8647 | 517.9968 | 517.9968 | 516.9399 | 516.9399 | 496.0819 | 496.0819 | 496.0819 | 496.0819
2023-03-31 14:00 | 475.8625 | 584.0197 | 440.51 | 543.78 | 475.67 | 582.44 | 439.3466 | 500.5905 | 914.82 | 914.82 | 962.54 | 962.54 | 869.74 | 1044.38 | 632.3744 | 731.871 | 519.889 | 519.889 | 521.7765 | 521.7765 | 520.7487 | 520.7487 | 499.8194 | 499.8194 | 499.6675 | 499.6675
2023-03-31 14:30 | 492.6918 | 605.1633 | 501.61 | 619.45 | 492.27 | 603.58 | 500.4636 | 510.6036 | 911.19 | 911.19 | 958 | 958 | 884.01 | 1055.4 | 613.2534 | 730.3014 | 518.8109 | 518.8109 | 524.6161 | 524.6161 | 523.5806 | 523.5806 | 502.8405 | 502.8405 | 502.8787 | 502.8787
2023-03-31 15:00 | 527.8297 | 647.161 | 539.64 | 666.11 | 525.84 | 643.54 | 513.022 | 513.022 | 915.37 | 915.37 | 963.52 | 963.52 | 884.11 | 1051.09 | 633.7973 | 729.7294 | 518.1299 | 518.1299 | 522.9227 | 522.9227 | 521.9694 | 521.9694 | 501.4314 | 501.4314 | 501.0881 | 501.0881
2023-03-31 15:30 | 556.1009 | 680.5164 | 556.71 | 686.74 | 552.07 | 674.07 | 513.2159 | 513.2159 | 912.18 | 912.18 | 960.07 | 960.07 | 905.07 | 1068.31 | 640.4457 | 732.7622 | 519.5391 | 519.5391 | 531.1241 | 531.1241 | 529.9181 | 529.9181 | 509.2288 | 509.2288 | 509.113 | 509.113
2023-03-31 16:00 | 571.2847 | 701.1852 | 573.23 | 707.21 | 568.5 | 696.35 | 521.3427 | 521.3427 | 921.92 | 921.92 | 970.4 | 970.4 | 919.01 | 1077.96 | 559.2831 | 709.0555 | 520.1538 | 520.1538 | 534.2501 | 534.2501 | 533.0796 | 533.0796 | 512.2308 | 512.2308 | 512.0756 | 512.0756
2023-03-31 16:30 | 509.466 | 623.3217 | 510.51 | 629.51 | 506.49 | 617.89 | 508.1651 | 520.2955 | 918.69 | 918.69 | 967.02 | 967.02 | 923.3 | 1075.93 | 573.5507 | 727.441 | 519.2837 | 519.2837 | 464.5492 | 533.8149 | 463.599 | 532.723 | 463.5639 | 511.887 | 463.4231 | 511.7315
2023-03-31 17:00 | 584.5035 | 716.6452 | 564.84 | 696.32 | 580.93 | 710.54 | 520.1168 | 520.1168 | 918.13 | 918.13 | 966.13 | 966.13 | 936.75 | 1083.93 | 534.7316 | 677.0848 | 516.7599 | 519.6809 | 473.029 | 537.0575 | 472.0273 | 536.001 | 471.9915 | 515.0932 | 471.8484 | 514.9761
2023-03-31 17:30 | 568.3005 | 698.0766 | 569 | 701.2 | 563.92 | 691.25 | 521.3694 | 521.3694 | 919.49 | 919.49 | 967.92 | 967.92 | 949.21 | 1090.43 | 507.5282 | 641.8867 | 501.441 | 519.9174 | 503.9962 | 537.6079 | 502.7766 | 536.307 | 502.7766 | 515.4737 | 502.6621 | 515.3564
2023-03-31 18:00 | 507.9709 | 624.678 | 533.31 | 656.12 | 503.86 | 618.35 | 520.1002 | 520.1002 | 918.02 | 918.02 | 966.35 | 966.35 | 951.5 | 1085.78 | 537.8712 | 681.1674 | 519.4918 | 519.4918 | 506.3781 | 538.1624 | 504.768 | 536.4514 | 505.1898 | 516.0841 | 505.1898 | 516.0841
2023-03-31 18:30 | 548.5323 | 675.6293 | 511.76 | 628.86 | 545.09 | 670.4 | 508.8712 | 520.6514 | 918.98 | 918.98 | 967.85 | 967.85 | 953.17 | 1085.22 | 485.3348 | 612.8728 | 484.7254 | 518.9905 | 485.8677 | 538.3971 | 484.8005 | 537.2144 | 484.8373 | 516.4464 | 484.7269 | 516.3288
2023-03-31 19:00 | 526.5255 | 648.7666 | 486.01 | 596.59 | 521.46 | 641.65 | 483.0124 | 520.3251 | 919.55 | 919.55 | 968.7 | 968.7 | 950.95 | 1082.78 | 484.0057 | 611.0386 | 483.4065 | 518.792 | 484.1438 | 536.8484 | 483.1157 | 535.7084 | 483.0056 | 514.8096 | 482.8954 | 514.6922
2023-03-31 19:30 | 485.0316 | 597.9788 | 434.33 | 531.45 | 481.65 | 593.08 | 431.4492 | 523.9133 | 925.45 | 925.45 | 975.6 | 975.6 | 950.04 | 1081.88 | 502.8493 | 635.6584 | 493.9195 | 518.7541 | 503.3052 | 536.9478 | 502.276 | 535.8093 | 502.238 | 515.0776 | 502.2379 | 514.9213
2023-03-31 20:00 | 453.0815 | 558.4428 | 428.15 | 524.86 | 450.56 | 554.53 | 425.7773 | 524.3012 | 925.45 | 925.45 | 975.58 | 975.58 | 948.02 | 1079.8 | 485.0102 | 612.3067 | 483.0716 | 518.4326 | 485.0617 | 537.8662 | 483.6297 | 536.2784 | 483.9234 | 515.7879 | 483.9969 | 515.8663
2023-03-31 20:30 | 443.9048 | 546.9124 | 430.08 | 527.37 | 440.76 | 542.25 | 427.211 | 525.851 | 929.8 | 929.8 | 982.12 | 982.12 | 950.31 | 1082.32 | 484.439 | 611.394 | 483.5239 | 519.681 | 485.596 | 538.6871 | 484.5695 | 537.5483 | 484.3129 | 516.4015 | 484.4595 | 516.5578
2023-03-31 21:00 | 442.842 | 545.8245 | 431.45 | 529.29 | 439.99 | 541.63 | 429.3003 | 527.6384 | 932.8 | 932.8 | 983.89 | 983.89 | 947.43 | 1079.02 | 500.4789 | 632.585 | 488.2252 | 519.2364 | 500.4651 | 537.9167 | 499.5562 | 536.9398 | 499.5184 | 516.0674 | 499.4805 | 516.0283
2023-03-31 21:30 | 464.9101 | 573.5231 | 430.22 | 528.63 | 463.86 | 571.44 | 428.9475 | 526.5052 | 931.7 | 931.7 | 983.17 | 983.17 | 946.01 | 1077.4 | 509.1494 | 643.5993 | 508.454 | 518.6028 | 506.1339 | 538.05 | 505.2511 | 537.1115 | 505.2127 | 516.238 | 505.1361 | 516.238
2023-03-31 22:00 | 467.6248 | 576.8917 | 444.37 | 546.35 | 466.5 | 574.79 | 442.6638 | 528.2343 | 935 | 935 | 986.33 | 986.33 | 952.95 | 1085.05 | 486.2572 | 613.7707 | 486.2816 | 519.4445 | 487.4443 | 539.783 | 486.5591 | 538.8027 | 486.5589 | 517.9663 | 486.4852 | 517.8878
2023-03-31 22:30 | 462.7355 | 570.9862 | 432.59 | 531.9 | 460.66 | 567.82 | 430.84 | 528.5507 | 937.05 | 937.05 | 988.42 | 988.42 | 956.73 | 1089.13 | 520.1105 | 657.5099 | 498.4228 | 518.2624 | 520.8401 | 538.77 | 519.8126 | 537.7369 | 517.1938 | 517.1938 | 516.9973 | 516.9973
2023-03-31 23:00 | 451.5552 | 557.3095 | 434.77 | 533.89 | 451.06 | 556.4 | 431.4472 | 528.7123 | 933.73 | 933.73 | 985.38 | 985.38 | 961.81 | 1094.84 | 485.8309 | 612.6291 | 485.262 | 517.0046 | 486.7208 | 538.58 | 486.129 | 537.9251 | 486.4618 | 517.5131 | 486.4988 | 517.5524
2023-03-31 23:30 | 450.1665 | 555.6046 | 432.92 | 532.09 | 448.73 | 553.45 | 430.5507 | 527.6467 | 932.41 | 932.41 | 984.42 | 984.42 | 955.69 | 1088 | 491.6987 | 620.1632 | 482.8842 | 516.2102 | 491.6754 | 535.6799 | 491.0383 | 534.9858 | 491.0383 | 514.2891 | 491.0758 | 514.3284
2023-04-01 | 453.9948 | 560.4967 | 435.04 | 534.38 | 452.89 | 558.76 | 432.752 | 529.9036 | 937.25 | 937.25 | 989.78 | 989.78 | 955.3 | 1087.5 | 502.3658 | 634.2697 | 497.9969 | 515.8887 | 502.3261 | 536.2767 | 501.5603 | 535.4591 | 501.4454 | 514.6463 | 501.4455 | 514.6464
2023-04-01 00:30 | 444.5515 | 548.8459 | 437.41 | 537.05 | 443.16 | 547.01 | 434.6132 | 531.6738 | 937.51 | 937.51 | 990.12 | 990.12 | 956.97 | 1089.39 | 484.0635 | 610.179 | 483.0531 | 515.3307 | 484.5393 | 536.3878 | 483.8745 | 535.6519 | 483.8745 | 514.9535 | 483.9114 | 514.9928
2023-04-01 01:00 | 471.6836 | 582.3624 | 437.63 | 537.34 | 470.41 | 580.71 | 434.4583 | 531.4842 | 936.23 | 936.23 | 988.27 | 988.27 | 958.25 | 1090.75 | 485.1498 | 611.6544 | 483.2397 | 514.4039 | 484.8107 | 536.3339 | 483.3671 | 534.7368 | 483.8482 | 514.6174 | 483.7742 | 514.5388
2023-04-01 01:30 | 459.6877 | 567.3745 | 437.31 | 537.9 | 457.82 | 564.77 | 434.8449 | 532.4984 | 939.71 | 939.71 | 991.57 | 991.57 | 960.72 | 1093.36 | 487.3285 | 614.1657 | 486.6857 | 515.5482 | 487.147 | 538.1716 | 486.0683 | 536.9799 | 486.217 | 516.4876 | 485.8451 | 516.0925
2023-04-01 02:00 | 480.7442 | 593.3838 | 440.54 | 541.95 | 478.35 | 590.09 | 437.8722 | 535.5125 | 941.82 | 941.82 | 994.24 | 994.24 | 965.66 | 1098.86 | 515.4232 | 650.5879 | 514.6782 | 516.0779 | 498.7856 | 540.4678 | 497.5695 | 539.1501 | 497.5694 | 518.4557 | 497.5314 | 518.4161
2023-04-01 02:30 | 437.5896 | 539.8284 | 439.94 | 541.84 | 436.41 | 538.1 | 436.617 | 534.3958 | 942.12 | 942.12 | 994.38 | 994.38 | 969.31 | 1102.86 | 489.8233 | 617.0557 | 489.809 | 515.6238 | 491.388 | 541.859 | 489.7405 | 540.0423 | 489.9652 | 519.6027 | 489.7405 | 519.3645
2023-04-01 03:00 | 437.073 | 539.4432 | 439.15 | 540.47 | 436.23 | 538.03 | 436.4463 | 534.0513 | 941.93 | 941.93 | 994.46 | 994.46 | 966.75 | 1099.9 | 489.0255 | 616.2219 | 489.0875 | 514.1391 | 490.4804 | 540.6191 | 489.4684 | 539.5718 | 489.3934 | 518.848 | 488.8686 | 518.2915
2023-04-01 03:30 | 437.8144 | 540.3971 | 439.84 | 541.08 | 436.66 | 538.7 | 436.7998 | 534.1467 | 941.54 | 941.54 | 994.07 | 994.07 | 966.98 | 1100.13 | 490.6189 | 618.4805 | 489.8245 | 514.4796 | 491.3447 | 541.5123 | 489.9941 | 540.0239 | 490.0691 | 519.4533 | 489.9566 | 519.3341
2023-04-01 04:00 | 436.8328 | 538.9859 | 438.95 | 540.69 | 435.88 | 537.37 | 435.9375 | 532.8917 | 938.87 | 938.87 | 992 | 992 | 964.51 | 1097.3 | 489.8721 | 617.2203 | 489.0075 | 513.4771 | 491.3326 | 541.4565 | 490.432 | 540.4641 | 490.3945 | 519.7613 | 490.432 | 519.801
2023-04-01 04:30 | 436.0334 | 537.9418 | 437.45 | 538.75 | 434.59 | 535.69 | 434.9137 | 532.011 | 937.49 | 937.49 | 989.73 | 989.73 | 966.37 | 1099.24 | 491.2501 | 619.8705 | 492.2624 | 514.158 | 491.9842 | 541.8355 | 491.0064 | 540.7587 | 490.9687 | 520.0753 | 490.8935 | 519.9957
2023-04-01 05:00 | 443.9815 | 547.9211 | 437.22 | 537.86 | 441.8 | 544.86 | 434.9611 | 532.0994 | 937.39 | 937.39 | 989.74 | 989.74 | 968.87 | 1102.04 | 494.771 | 624.2234 | 495.3557 | 515.3874 | 493.4229 | 543.0828 | 492.4805 | 542.0456 | 492.4805 | 521.3837 | 492.3674 | 521.264
2023-04-01 05:30 | 439.7861 | 542.6619 | 434.09 | 534.02 | 438.05 | 540.08 | 432.3198 | 529.002 | 934.35 | 934.35 | 986.15 | 986.15 | 965.38 | 1098.09 | 493.538 | 622.6865 | 494.3174 | 513.4582 | 491.4487 | 540.8682 | 490.9586 | 540.3287 | 491.7503 | 520.5743 | 491.2979 | 520.0954
2023-04-01 06:00 | 466.2236 | 575.4866 | 433.97 | 533.42 | 465.2 | 573.78 | 432.8259 | 529.4873 | 935.39 | 935.39 | 987.92 | 987.92 | 966.09 | 1098.84 | 493.4645 | 622.7382 | 492.3757 | 512.9948 | 492.0897 | 541.5737 | 491.4487 | 540.8682 | 491.4864 | 520.2949 | 491.4346 | 520.2037
2023-04-01 06:30 | 490.2652 | 605.1919 | 435.28 | 535 | 489.29 | 603.52 | 433.5484 | 530.2374 | 939.01 | 939.01 | 991.39 | 991.39 | 970.73 | 1104.06 | 495.2157 | 625.6465 | 494.545 | 515.255 | 495.1011 | 544.7193 | 494.9878 | 544.5115 | 494.8367 | 523.6226 | 494.8367 | 523.6226
2023-04-01 07:00 | 491.1984 | 606.4634 | 441.9 | 542.71 | 489.7 | 604.23 | 440.4434 | 530.463 | 934.9 | 934.9 | 986.94 | 986.94 | 963.46 | 1102.67 | 489.8972 | 618.5129 | 490.1879 | 515.0187 | 489.3761 | 543.358 | 489.7872 | 543.8145 | 489.6751 | 522.9693 | 489.675 | 522.9692
2023-04-01 07:30 | 423.7157 | 522.065 | 425.14 | 523.23 | 422.71 | 520 | 423.2435 | 521.7129 | 932.03 | 932.03 | 982.65 | 982.65 | 957.12 | 1102.74 | 488.5947 | 617.1921 | 487.8718 | 517.364 | 488.1033 | 546.8412 | 488.0663 | 546.7997 | 487.9551 | 525.9321 | 487.881 | 525.8018
2023-04-01 08:00 | 414.2438 | 510.0381 | 415.21 | 511.23 | 412.83 | 507.4 | 413.8269 | 509.5847 | 921.65 | 921.65 | 971.97 | 971.97 | 942.86 | 1093.81 | 481.906 | 608.5044 | 482.1872 | 517.2221 | 482.3059 | 545.616 | 481.8294 | 545.077 | 481.976 | 524.4476 | 481.7928 | 524.2481
2023-04-01 08:30 | 436.5735 | 537.2767 | 405.95 | 500.34 | 435.66 | 535.14 | 404.3396 | 497.3143 | 913.47 | 913.47 | 961.92 | 961.92 | 933.35 | 1089.96 | 524.9332 | 664.1489 | 471.4622 | 517.6571 | 472.201 | 541.1465 | 471.5553 | 540.4066 | 471.5194 | 519.593 | 472.0101 | 520.0592
2023-04-01 09:00 | 397.1684 | 486.4358 | 398.63 | 492.09 | 396.15 | 483.76 | 396.9842 | 486.3594 | 908.59 | 908.59 | 954.8 | 954.8 | 920.07 | 1081.44 | 494.1381 | 624.2909 | 465.123 | 517.468 | 464.2443 | 537.6033 | 464.4212 | 537.8081 | 463.9614 | 516.5467 | 464.4211 | 517.0584
2023-04-01 09:30 | 398.5304 | 486.8735 | 400.37 | 494.13 | 397.93 | 485.15 | 398.1633 | 486.615 | 914.95 | 914.95 | 962.98 | 962.98 | 914.9 | 1081.9 | 529.432 | 669.947 | 456.7927 | 518.8203 | 460.4615 | 535.7979 | 460.1472 | 535.4321 | 460.4965 | 515.0151 | 460.252 | 514.7417
2023-04-01 10:00 | 539.7584 | 662.368 | 533.84 | 659.1 | 538.1 | 659.21 | 514.7548 | 514.7548 | 907.21 | 907.21 | 953.89 | 953.89 | 906.89 | 1077.77 | 524.632 | 663.5613 | 451.6427 | 518.0449 | 452.464 | 534.5832 | 451.949 | 533.9748 | 451.949 | 513.1869 | 452.1207 | 513.3818
2023-04-01 10:30 | 523.6049 | 641.392 | 556.49 | 686.63 | 521.84 | 638.29 | 517.3661 | 517.3661 | 918.4 | 918.4 | 967.87 | 967.87 | 907.18 | 1081.81 | 518.8656 | 656.5123 | 492.4523 | 518.6123 | 451.6622 | 536.0224 | 450.9086 | 535.1281 | 451.0114 | 514.4577 | 451.0456 | 514.4077
2023-04-01 11:00 | 488.733 | 598.7406 | 490.81 | 604.89 | 487.91 | 597.25 | 488.5441 | 516.9434 | 913.74 | 913.74 | 961.84 | 961.84 | 905.94 | 1083.39 | 508.7923 | 643.2316 | 451.2338 | 518.8865 | 448.0408 | 534.858 | 447.0818 | 533.772 | 447.3272 | 513.2211 | 447.4971 | 513.416
2023-04-01 11:30 | 511.7878 | 626.9998 | 514.05 | 633.41 | 510.25 | 624.78 | 510.629 | 512.2768 | 906.9 | 906.9 | 953.64 | 953.64 | 903.99 | 1083.43 | 530.9091 | 672.152 | 518.5649 | 518.5649 | 529.4667 | 535.7544 | 528.5438 | 534.8013 | 514.2544 | 514.2544 | 513.932 | 513.932
2023-04-01 12:00 | 469.2787 | 575.3239 | 472.04 | 581.97 | 468.98 | 574.32 | 469.4493 | 513.4962 | 906.63 | 906.63 | 952.67 | 952.67 | 902.59 | 1082.9 | 580.8721 | 730.3545 | 479.2791 | 517.8841 | 461.4718 | 535.6638 | 460.6321 | 534.6891 | 460.6347 | 513.8982 | 460.5137 | 513.7811
2023-04-01 12:30 | 407.3659 | 498.2467 | 409.08 | 503.7 | 406.57 | 496.88 | 406.8823 | 497.5851 | 906.45 | 906.45 | 953.13 | 953.13 | 893.55 | 1073.68 | 535.1186 | 677.351 | 517.9503 | 517.9503 | 501.1714 | 533.1594 | 500.3349 | 532.2694 | 500.3349 | 511.4941 | 500.2208 | 511.3775
2023-04-01 13:00 | 438.1922 | 535.7169 | 440.4 | 542.14 | 437.71 | 534.89 | 437.7341 | 510.0914 | 904.91 | 904.91 | 950.93 | 950.93 | 897.29 | 1076.99 | 511.7162 | 647.0906 | 445.0139 | 518.915 | 462.0645 | 532.8484 | 461.4339 | 532.1212 | 461.3989 | 511.2865 | 461.4339 | 511.3253
2023-04-01 13:30 | 395.4028 | 483.5859 | 397.71 | 490.85 | 395.11 | 482.54 | 395.093 | 483.2769 | 904.56 | 904.56 | 949.58 | 949.58 | 891.91 | 1070.04 | 562.5466 | 712.9352 | 441.1853 | 518.9906 | 462.5464 | 530.0928 | 462.0556 | 529.5303 | 462.0907 | 508.7705 | 461.7751 | 508.4616
2023-04-01 14:00 | 447.9667 | 548.3862 | 450.92 | 556.64 | 448.36 | 548.4 | 448.3878 | 507.52 | 900.96 | 900.96 | 946.14 | 946.14 | 894.92 | 1070.6 | 557.1342 | 705.8963 | 518.3569 | 518.3569 | 530.334 | 530.334 | 529.6107 | 529.6107 | 508.925 | 508.925 | 508.9636 | 508.9636
2023-04-01 14:30 | 450.1389 | 550.6066 | 451.96 | 557.89 | 449.73 | 549.01 | 450.0189 | 509.5962 | 903.73 | 903.73 | 948.91 | 948.91 | 900.75 | 1072.95 | 600.2703 | 731.033 | 465.5087 | 518.6501 | 466.2007 | 531.739 | 465.7057 | 531.1744 | 465.8118 | 510.4187 | 465.635 | 510.3059
2023-04-01 15:00 | 427.31 | 522.1342 | 428.98 | 529.35 | 426.19 | 519.73 | 426.6793 | 510.1104 | 905.58 | 905.58 | 951.67 | 951.67 | 908.03 | 1076.7 | 544.0627 | 689.0455 | 519.9836 | 519.9836 | 532.5901 | 532.5901 | 531.9456 | 531.9456 | 510.983 | 510.983 | 511.0991 | 511.0991
2023-04-01 15:30 | 516.3045 | 633.3304 | 510.6 | 630.4 | 515.58 | 631.41 | 507.6926 | 512.1971 | 908.36 | 908.36 | 954.33 | 954.33 | 909.17 | 1072.8 | 566.2239 | 717.5276 | 520.1254 | 520.1254 | 530.9949 | 531.3304 | 530.8339 | 531.1879 | 510.0573 | 510.0573 | 510.4442 | 510.4442
2023-04-01 16:00 | 452.0861 | 553.3659 | 454.25 | 560.9 | 451.57 | 551.53 | 452.0402 | 510.2943 | 902.34 | 902.34 | 948.19 | 948.19 | 909.82 | 1067.57 | 523.2219 | 661.573 | 499.2048 | 518.5083 | 523.3736 | 529.725 | 522.4614 | 528.8018 | 507.9722 | 507.9722 | 508.1672 | 508.1672
2023-04-01 16:30 | 544.5904 | 669.8156 | 546.26 | 674.59 | 543.31 | 667.25 | 513.2885 | 513.2885 | 903.54 | 903.54 | 951.73 | 951.73 | 919.82 | 1072.03 | 579.6855 | 731.6848 | 519.3121 | 519.3121 | 516.4465 | 531.7443 | 515.625 | 530.8984 | 510.093 | 510.093 | 510.1317 | 510.1317
2023-04-01 17:00 | 498.5053 | 613.1499 | 477.5 | 589.39 | 497.69 | 611.05 | 475.8217 | 513.1025 | 909.16 | 909.16 | 956.43 | 956.43 | 927.01 | 1072.96 | 553.4097 | 700.9532 | 518.3758 | 518.3758 | 532.2964 | 532.2964 | 531.4888 | 531.4888 | 510.7107 | 510.7107 | 510.5943 | 510.5943
2023-04-01 17:30 | 473.141 | 582.4645 | 475.53 | 586.47 | 473.21 | 581.41 | 473.3238 | 514.6166 | 913.71 | 913.71 | 961.88 | 961.88 | 935.47 | 1075.04 | 574.3605 | 728.134 | 517.137 | 517.137 | 533.6648 | 533.6648 | 532.9356 | 532.9356 | 512.2413 | 512.2413 | 512.1245 | 512.1245
2023-04-01 18:00 | 415.9401 | 512.9973 | 417.58 | 512.9 | 415.56 | 511.66 | 416.3543 | 513.538 | 914.08 | 914.08 | 962.99 | 962.99 | 941.42 | 1074.26 | 503.9286 | 636.6906 | 489.4303 | 517.0424 | 504.0485 | 533.722 | 503.0907 | 532.7078 | 502.9757 | 511.8564 | 503.0907 | 511.9734
2023-04-01 18:30 | 418.1264 | 515.7161 | 419.91 | 515.42 | 417.84 | 514.48 | 418.5111 | 516.2921 | 915.45 | 915.45 | 964.56 | 964.56 | 946.16 | 1077.5 | 505.6015 | 639.0071 | 497.7503 | 518.3758 | 506.1485 | 534.9518 | 505.2266 | 533.9775 | 505.0993 | 513.0109 | 504.9194 | 512.8939
2023-04-01 19:00 | 471.687 | 582.3419 | 446.78 | 547.96 | 470.54 | 580.23 | 445.3239 | 515.8672 | 914.81 | 914.81 | 963.37 | 963.37 | 951.28 | 1083.08 | 491.2666 | 620.3341 | 483.745 | 518.0922 | 489.3698 | 537.9588 | 488.1456 | 536.5318 | 488.4053 | 516.0213 | 488.0714 | 515.7077
2023-04-01 19:30 | 450.9951 | 556.5487 | 454.37 | 557.99 | 450.21 | 554.81 | 452.9398 | 518.2802 | 917.8 | 917.8 | 967.39 | 967.39 | 952.47 | 1084.36 | 488.6609 | 616.5711 | 487.9151 | 519.681 | 487.4631 | 539.6693 | 486.1709 | 538.2386 | 486.2078 | 517.4755 | 486.3554 | 517.6327
2023-04-01 20:00 | 478.8908 | 590.8157 | 454.68 | 558.92 | 477.51 | 588.18 | 452.8775 | 518.2679 | 916.54 | 916.54 | 965.73 | 965.73 | 954.1 | 1086.22 | 489.0922 | 617.1905 | 488.7632 | 519.9835 | 488.2074 | 540.5382 | 486.6941 | 538.8627 | 486.7679 | 518.1107 | 486.6572 | 517.9929
2023-04-01 20:30 | 464.0782 | 572.7806 | 440.74 | 540.97 | 462.97 | 570.78 | 438.5468 | 518.627 | 917.63 | 917.63 | 966.6 | 966.6 | 955.66 | 1088.01 | 489.7589 | 618.3073 | 488.1588 | 519.3405 | 490.35 | 542.3727 | 488.9055 | 540.7749 | 488.9796 | 519.9977 | 488.8685 | 519.8795
2023-04-01 21:00 | 421.4418 | 520.011 | 423.29 | 519.62 | 421.02 | 518.89 | 421.4734 | 519.8635 | 923.98 | 923.98 | 974.51 | 974.51 | 957.67 | 1090.22 | 492.616 | 621.8146 | 492.5688 | 521.1846 | 493.1408 | 544.6173 | 491.8002 | 543.1367 | 491.8375 | 522.3052 | 491.7257 | 522.1152
2023-04-01 21:30 | 446.2605 | 550.4345 | 427.35 | 525.69 | 445.26 | 548.47 | 425.6625 | 523.6603 | 928.13 | 928.13 | 978.71 | 978.71 | 959.23 | 1091.84 | 494.0166 | 623.6592 | 492.9214 | 519.3405 | 494.1616 | 545.0903 | 492.7404 | 543.5225 | 492.6283 | 522.5768 | 492.8152 | 522.7752
2023-04-01 22:00 | 428.9573 | 529.0943 | 430 | 528.82 | 427.05 | 526.17 | 428.371 | 526.4257 | 930.91 | 930.91 | 982.34 | 982.34 | 961.33 | 1094.1 | 491.6205 | 620.4199 | 490.5461 | 518.1583 | 491.4474 | 542.4855 | 489.8434 | 540.7149 | 489.8061 | 519.9209 | 489.7687 | 519.8812
2023-04-01 22:30 | 427.8625 | 527.8115 | 429.94 | 528.53 | 426.84 | 525.99 | 427.4672 | 525.7385 | 933.19 | 933.19 | 984.71 | 984.71 | 964.97 | 1098.17 | 493.3474 | 622.4794 | 491.8039 | 518.3096 | 493.5358 | 544.4432 | 492.0402 | 542.7933 | 492.0402 | 521.9906 | 491.9654 | 521.9113
2023-04-01 23:00 | 426.7009 | 526.5421 | 428.45 | 526.87 | 425.54 | 524.64 | 426.1283 | 524.0917 | 928.67 | 928.67 | 979.47 | 979.47 | 964.53 | 1097.56 | 492.3919 | 621.1666 | 491.1579 | 517.6288 | 492.5535 | 543.3164 | 491.1323 | 541.7487 | 491.1322 | 520.9899 | 491.1322 | 520.9899
2023-04-01 23:30 | 427.9126 | 528.0917 | 429.13 | 527.42 | 426.17 | 525.59 | 426.6824 | 524.4208 | 927.48 | 927.48 | 978.26 | 978.26 | 967.24 | 1100.44 | 492.6126 | 621.3098 | 493.2142 | 517.4585 | 494.3381 | 544.6404 | 492.8357 | 542.9852 | 492.7982 | 522.1978 | 492.8357 | 522.2375
2023-04-02 | 429.8447 | 530.517 | 431.47 | 530.4 | 428.41 | 528.43 | 428.8944 | 526.7183 | 933.52 | 933.52 | 985.76 | 985.76 | 971.44 | 1105.05 | 495.762 | 625.3788 | 497.957 | 517.8084 | 499.588 | 548.0486 | 497.8828 | 546.178 | 497.9586 | 526.4894 | 497.807 | 526.3292
2023-04-02 00:30 | 430.1603 | 530.8437 | 432.27 | 531.44 | 428.88 | 529.01 | 429.1421 | 527.0923 | 936.08 | 936.08 | 987.7 | 987.7 | 976.25 | 1110.37 | 499.2555 | 630.0834 | 499.7916 | 517.7233 | 502.0436 | 548.6306 | 500.4459 | 546.8846 | 500.5601 | 528.7349 | 500.4079 | 528.5741
2023-04-02 01:00 | 431.3715 | 532.2636 | 432.68 | 532.61 | 429.89 | 530.11 | 430.7365 | 528.7012 | 936.3 | 936.3 | 988.33 | 988.33 | 979.92 | 1114.25 | 502.7953 | 634.3589 | 501.816 | 518.5461 | 502.2859 | 547.5497 | 501.0656 | 546.2195 | 501.1037 | 528.9878 | 500.9131 | 528.7865
2023-04-02 01:30 | 432.1903 | 533.4295 | 433.8 | 533.61 | 430.76 | 531.4 | 431.3301 | 529.1585 | 935.34 | 935.34 | 987.48 | 987.48 | 979.84 | 1114.19 | 502.132 | 633.6056 | 501.2131 | 515.8224 | 502.034 | 545.0556 | 501.3065 | 544.2658 | 501.4214 | 528.7938 | 501.2683 | 528.6323
2023-04-02 02:00 | 432.157 | 533.2924 | 433.93 | 534.35 | 431.36 | 532 | 431.6342 | 529.1114 | 933.89 | 933.89 | 985.3 | 985.3 | 979.01 | 1113.24 | 503.4569 | 635.1852 | 502.6455 | 515.4915 | 504.0225 | 545.305 | 503.1772 | 544.3905 | 503.523 | 530.556 | 502.8699 | 529.8677
2023-04-02 02:30 | 433.5936 | 535.1644 | 435.4 | 535.84 | 431.96 | 532.9 | 432.1574 | 529.7527 | 935.17 | 935.17 | 987.6 | 987.6 | 985.16 | 1120.08 | 503.3312 | 635.1848 | 503.0547 | 516.0495 | 504.7709 | 546.2611 | 503.6953 | 545.0971 | 503.6185 | 530.6913 | 504.0027 | 531.0961
2023-04-02 03:00 | 435.8639 | 538.0182 | 437.03 | 537.48 | 433.74 | 535.23 | 434.2404 | 531.7582 | 936.89 | 936.89 | 989.5 | 989.5 | 978.71 | 1113.03 | 506.0319 | 638.517 | 505.6153 | 516.4656 | 506.0828 | 545.3466 | 505.2727 | 544.4736 | 505.3112 | 531.9216 | 505.2341 | 531.8405
2023-04-02 03:30 | 435.808 | 538.0062 | 437.59 | 538.13 | 434.02 | 535.63 | 434.6189 | 532.0858 | 938.29 | 938.29 | 989.97 | 989.97 | 974.51 | 1108.52 | 504.4836 | 636.8019 | 503.2298 | 516.2291 | 504.4252 | 545.887 | 503.7338 | 545.1387 | 503.8106 | 530.8937 | 503.3881 | 530.4485
2023-04-02 04:00 | 436.9374 | 539.2752 | 439.39 | 540.63 | 435.55 | 537.39 | 436.4561 | 534.1312 | 939.4 | 939.4 | 991.83 | 991.83 | 975.12 | 1109.23 | 506.6477 | 639.4248 | 505.5662 | 517.2883 | 506.1993 | 546.3442 | 505.275 | 545.3466 | 505.3521 | 532.1711 | 504.9284 | 531.725
2023-04-02 04:30 | 439.9922 | 542.8552 | 441.68 | 543.81 | 437.94 | 539.99 | 438.4888 | 536.1448 | 941.08 | 941.08 | 993.48 | 993.48 | 978.78 | 1113.26 | 508.1823 | 641.416 | 507.0887 | 517.4207 | 508.0108 | 546.8431 | 507.2771 | 546.0533 | 507.2771 | 533.8535 | 507.0454 | 533.6097
2023-04-02 05:00 | 439.0096 | 541.6853 | 440.75 | 542.75 | 437.22 | 539.18 | 437.9137 | 535.3074 | 940.51 | 940.51 | 992.65 | 992.65 | 982.22 | 1116.85 | 508.6498 | 642.0651 | 506.8465 | 515.6712 | 508.2516 | 545.5129 | 507.903 | 545.1387 | 507.5932 | 533.8106 | 507.7481 | 533.9735
2023-04-02 05:30 | 437.7384 | 540.2288 | 439.9 | 541.13 | 436.11 | 537.95 | 436.7632 | 534.3038 | 941.15 | 941.15 | 994.15 | 994.15 | 986.54 | 1121.58 | 499.4818 | 630.4426 | 509.262 | 516.3615 | 511.3124 | 546.9262 | 510.3408 | 545.887 | 510.2242 | 536.1366 | 510.4185 | 536.3408
2023-04-02 06:00 | 438.4105 | 541.0231 | 439.94 | 541.17 | 436.42 | 538.27 | 437.1786 | 534.5427 | 940.93 | 940.93 | 993.33 | 993.33 | 990.65 | 1125.94 | 511.7373 | 646.2141 | 510.9344 | 517.5153 | 511.77 | 546.8431 | 510.953 | 545.9702 | 510.9919 | 536.8086 | 510.9141 | 536.7269
2023-04-02 06:30 | 436.4814 | 538.7722 | 438.27 | 538.46 | 434.74 | 536.47 | 435.4259 | 532.8028 | 939.93 | 939.93 | 992.27 | 992.27 | 992.15 | 1127.46 | 512.8132 | 647.6702 | 511.4368 | 516.5413 | 512.576 | 546.1364 | 511.7957 | 545.3051 | 511.7957 | 537.2847 | 511.6786 | 537.1617
2023-04-02 07:00 | 431.577 | 532.6968 | 433.14 | 532.8 | 429.94 | 530.46 | 430.7715 | 531.4066 | 938.18 | 938.18 | 989.75 | 989.75 | 983.98 | 1124.6 | 508.4566 | 642.3042 | 508.0625 | 516.806 | 508.4551 | 545.7206 | 507.4869 | 544.6815 | 507.5887 | 536.9645 | 507.6663 | 537.0464
2023-04-02 07:30 | 427.2778 | 527.1044 | 429.15 | 528.58 | 425.7 | 524.77 | 426.1564 | 525.7354 | 934.9 | 934.9 | 987 | 987 | 977.19 | 1123.85 | 501.9819 | 634.1534 | 500.961 | 517.4963 | 503.3015 | 548.5059 | 502.281 | 547.4666 | 502.3572 | 537.0353 | 501.8996 | 536.546
2023-04-02 08:00 | 423.2312 | 521.7106 | 425.33 | 524.8 | 421.83 | 519.51 | 421.9745 | 520.0744 | 935.59 | 935.59 | 986.66 | 986.66 | 967.12 | 1119.85 | 486.2469 | 613.5593 | 493.0058 | 519.9646 | 494.6664 | 550.5012 | 493.6643 | 549.4203 | 493.7017 | 534.2375 | 493.3282 | 533.7504
2023-04-02 08:30 | 415.0974 | 511.3766 | 417.88 | 515.9 | 414.28 | 509.95 | 414.0861 | 510.1421 | 931.39 | 931.39 | 982.81 | 982.81 | 952.83 | 1110.84 | 474.6512 | 598.2675 | 483.0473 | 520.2673 | 484.6591 | 550.9584 | 483.3651 | 549.5867 | 483.6717 | 529.7158 | 483.5986 | 529.6357
2023-04-02 09:00 | 410.8075 | 506.1577 | 412.46 | 509.32 | 409.35 | 504.03 | 410.1837 | 505.4631 | 928.58 | 928.58 | 979.49 | 979.49 | 932.11 | 1094.59 | 464.8258 | 586.1362 | 469.2966 | 520.2861 | 470.0295 | 543.2733 | 469.3901 | 542.5342 | 469.4257 | 521.6939 | 469.1414 | 521.3781
2023-04-02 09:30 | 406.381 | 500.4321 | 406.91 | 502.55 | 404.75 | 498.01 | 404.495 | 498.1821 | 925.41 | 925.41 | 975.18 | 975.18 | 916.83 | 1083.82 | 457.0792 | 575.5676 | 457.6415 | 519.4445 | 458.3846 | 536.9763 | 457.5867 | 536.0416 | 457.6562 | 515.2886 | 457.2125 | 514.8249
2023-04-02 10:00 | 398.9615 | 491.5247 | 400.87 | 495.2 | 397.51 | 489.55 | 397.7843 | 490.1122 | 919.26 | 919.26 | 967.25 | 967.25 | 907.13 | 1078.24 | 450.4737 | 566.9861 | 450.0553 | 518.7636 | 450.2482 | 532.7804 | 450.4874 | 533.0634 | 450.5215 | 512.2834 | 450.4873 | 512.2445
2023-04-02 10:30 | 393.88 | 485.2664 | 395.84 | 489.01 | 392.47 | 483.3 | 392.9284 | 484.1503 | 915.76 | 915.76 | 962.96 | 962.96 | 897.31 | 1071.88 | 456.8069 | 574.9006 | 442.4467 | 518.1489 | 440.3832 | 527.529 | 440.6839 | 527.8892 | 440.6839 | 507.074 | 440.6505 | 507.0356
2023-04-02 11:00 | 417.6607 | 515.1896 | 419.75 | 518.53 | 416.23 | 513.34 | 416.048 | 513.2294 | 916.35 | 916.35 | 963.61 | 963.61 | 888.87 | 1066.32 | 436.9957 | 549.5546 | 436.7826 | 519.4445 | 436.7798 | 526.6379 | 437.2102 | 527.1568 | 437.0777 | 506.1653 | 436.9785 | 505.9701
2023-04-02 11:30 | 386.462 | 476.3891 | 387.88 | 479.19 | 384.65 | 474.06 | 385.0192 | 474.6278 | 913.21 | 913.21 | 959.52 | 959.52 | 886.17 | 1065.79 | 435.0248 | 547.4669 | 434.0449 | 519.3499 | 431.4621 | 524.0115 | 431.7889 | 524.4084 | 431.8216 | 503.6033 | 431.8934 | 503.6795
2023-04-02 12:00 | 383.6455 | 472.8697 | 384.61 | 475.15 | 382.6 | 471.6 | 382.6119 | 471.5957 | 908.81 | 908.81 | 953.84 | 953.84 | 876.78 | 1057.29 | 427.7001 | 538.2931 | 426.8051 | 518.6028 | 427.6586 | 521.816 | 427.8529 | 522.0532 | 427.7557 | 501.1098 | 427.3669 | 500.6543
2023-04-02 12:30 | 383.0279 | 472.2734 | 384.13 | 474.52 | 381.11 | 469.84 | 381.4463 | 470.3069 | 907.22 | 907.22 | 952.96 | 952.96 | 871.34 | 1051.45 | 425.125 | 534.7752 | 424.3272 | 517.9881 | 424.5012 | 519.0866 | 424.8235 | 519.4808 | 424.7913 | 498.6624 | 424.9194 | 498.74
2023-04-02 13:00 | 388.1258 | 478.8168 | 391.04 | 483.16 | 387.22 | 477.64 | 388.2125 | 478.9129 | 905.7 | 905.7 | 949.97 | 949.97 | 866.44 | 1045.69 | 421.213 | 528.5655 | 420.4072 | 514.8428 | 420.8425 | 515.8356 | 421.2796 | 516.3047 | 421.4503 | 495.8438 | 421.2822 | 495.6179
2023-04-02 13:30 | 389.1466 | 480.0993 | 391.35 | 483.55 | 388.73 | 479.51 | 388.9557 | 479.8355 | 906.62 | 906.62 | 951.82 | 951.82 | 863.31 | 1040.27 | 443.0934 | 555.1691 | 428.6695 | 512.5994 | 419.7225 | 513.7338 | 419.9778 | 514.0859 | 419.9459 | 493.2876 | 420.0097 | 493.3627
2023-04-02 14:00 | 382.44 | 471.9604 | 382.7 | 472.88 | 381.61 | 470.84 | 380.053 | 468.9971 | 902.22 | 902.22 | 946.35 | 946.35 | 859.29 | 1032.83 | 418.9252 | 519.433 | 417.5901 | 509.4516 | 418.0187 | 510.3395 | 418.2422 | 510.6997 | 418.4019 | 490.2403 | 418.2103 | 490.0158
2023-04-02 14:30 | 381.925 | 471.4218 | 384.01 | 474.27 | 381.56 | 470.98 | 381.6498 | 471.0822 | 901.91 | 901.91 | 946.16 | 946.16 | 859.58 | 1029.48 | 418.7773 | 517.3556 | 417.8855 | 507.5772 | 436.5785 | 508.7195 | 436.9123 | 509.1084 | 437.0793 | 488.662 | 436.9123 | 488.5456
2023-04-02 15:00 | 382.8932 | 472.5097 | 384.79 | 475.5 | 382.56 | 471.92 | 382.432 | 471.9531 | 905.04 | 905.04 | 950.03 | 950.03 | 870.79 | 1036.79 | 426.6561 | 526.5479 | 425.4899 | 510.836 | 463.1134 | 512.2408 | 463.3966 | 512.5541 | 463.2903 | 491.7922 | 463.2196 | 491.7547
2023-04-02 15:30 | 433.0268 | 534.5219 | 435.28 | 537.76 | 432.26 | 533.46 | 431.5751 | 509.6489 | 905.95 | 905.95 | 951.02 | 951.02 | 881.27 | 1042.91 | 428.7932 | 529.6208 | 427.7021 | 509.895 | 494.9091 | 513.4479 | 495.0225 | 513.5655 | 492.9751 | 492.9751 | 492.7733 | 492.8622
2023-04-02 16:00 | 398.3878 | 491.655 | 400.11 | 494.09 | 397.56 | 490.45 | 397.9561 | 491.147 | 909.98 | 909.98 | 955.72 | 955.72 | 893.55 | 1050.11 | 440.1208 | 544.5895 | 439.1681 | 514.2715 | 433.5531 | 511.7404 | 434.448 | 512.8719 | 434.448 | 492.2022 | 434.2585 | 492.0145
2023-04-02 16:30 | 402.5238 | 496.6598 | 404.09 | 498.74 | 401.79 | 495.47 | 402.125 | 496.1943 | 907.06 | 907.06 | 952.56 | 952.56 | 894.28 | 1044.52 | 493.424 | 615.5025 | 491.9185 | 512.4339 | 513.148 | 513.148 | 514.3658 | 514.3658 | 493.7557 | 493.7557 | 493.982 | 493.982
2023-04-02 17:00 | 408.5221 | 504.2213 | 410.29 | 505.25 | 407.6 | 502.81 | 407.976 | 503.5708 | 906.84 | 906.84 | 952.55 | 952.55 | 902.77 | 1046.84 | 491.5432 | 612.8162 | 489.6215 | 513.2975 | 476.1323 | 513.7319 | 476.9701 | 514.6359 | 477.1158 | 494.1371 | 477.1887 | 494.2126
2023-04-02 17:30 | 411.9078 | 508.5641 | 413.41 | 506.71 | 410.88 | 507.12 | 411.5036 | 508.0549 | 908.84 | 908.84 | 955.61 | 955.61 | 911.79 | 1049.42 | 581.3354 | 723.9163 | 504.2693 | 513.4771 | 484.3085 | 515.8752 | 485.2348 | 516.8619 | 485.1607 | 496.1326 | 485.2348 | 496.2084
2023-04-02 18:00 | 413.1028 | 510.0674 | 414.51 | 506.25 | 412.35 | 509.06 | 412.8051 | 509.7186 | 909.31 | 909.31 | 956.67 | 956.67 | 923.3 | 1054.38 | 536.3185 | 671.7811 | 513.1273 | 513.1273 | 518.2751 | 518.2751 | 519.0695 | 519.0695 | 498.456 | 498.456 | 498.3797 | 498.3797
2023-04-02 18:30 | 416.6542 | 514.4659 | 417.89 | 509.87 | 415.42 | 512.8 | 416.3333 | 514.0793 | 912.14 | 912.14 | 960.59 | 960.59 | 935.5 | 1065.92 | 499.6709 | 623.921 | 498.3309 | 513.5055 | 521.3606 | 521.3606 | 522.1979 | 522.1979 | 501.5342 | 501.5342 | 501.6491 | 501.6491
2023-04-02 19:00 | 417.3772 | 515.351 | 419.03 | 511.09 | 416.39 | 513.89 | 416.7884 | 514.6336 | 913.41 | 913.41 | 961.31 | 961.31 | 938.47 | 1069.11 | 471.5072 | 586.9986 | 470.2605 | 513.6946 | 486.653 | 523.1407 | 487.2484 | 523.7807 | 487.2856 | 503.1575 | 487.2484 | 503.1191
2023-04-02 19:30 | 421.23 | 519.5363 | 422.62 | 516.97 | 419 | 516.29 | 419.9409 | 517.9614 | 916.71 | 916.71 | 964.45 | 964.45 | 944 | 1075.18 | 474.8066 | 591.0379 | 474.2397 | 514.1297 | 497.267 | 524.4932 | 497.8368 | 525.0942 | 497.8748 | 504.3722 | 497.8368 | 504.3337
2023-04-02 20:00 | 424.7471 | 523.7776 | 425.58 | 520.98 | 421.96 | 519.77 | 422.6176 | 521.1985 | 920.37 | 920.37 | 969.83 | 969.83 | 947.44 | 1078.93 | 476.8722 | 593.8124 | 475.6392 | 514.385 | 471.5791 | 525.8967 | 472.1913 | 526.5794 | 472.2273 | 505.9228 | 472.2993 | 505.9999
2023-04-02 20:30 | 426.6638 | 525.7553 | 427.52 | 524.53 | 423.73 | 521.33 | 424.8097 | 523.5071 | 925.69 | 925.69 | 976.34 | 976.34 | 952.3 | 1084.32 | 478.05 | 595.3225 | 477.4633 | 515.7278 | 474.0975 | 528.1354 | 474.6757 | 528.7796 | 474.7118 | 508.0874 | 474.6757 | 508.0487
2023-04-02 21:00 | 426.7264 | 525.8818 | 428.6 | 526.37 | 424.84 | 522.83 | 425.3082 | 523.7235 | 925.12 | 925.12 | 974.46 | 974.46 | 951.03 | 1082.76 | 478.2137 | 595.3904 | 477.3624 | 514.3661 | 474.8786 | 528.5359 | 475.5311 | 529.2621 | 475.8574 | 508.9032 | 475.3861 | 508.3992
2023-04-02 21:30 | 429.4276 | 529.2714 | 430.12 | 528.32 | 426.43 | 524.8 | 427.5287 | 526.0989 | 931.2 | 931.2 | 981.59 | 981.59 | 954 | 1086.09 | 480.0237 | 598.1317 | 478.9429 | 515.4443 | 477.1002 | 530.4492 | 477.7187 | 531.1368 | 477.6823 | 510.3669 | 477.5004 | 510.1725
2023-04-02 22:00 | 431.7509 | 531.9481 | 433.58 | 533 | 429.43 | 528.52 | 430.1385 | 528.5272 | 933.86 | 933.86 | 984.66 | 984.66 | 957.06 | 1089.44 | 482.0457 | 599.8869 | 480.4318 | 515.1794 | 480.4369 | 533.0546 | 480.9865 | 533.6645 | 481.2796 | 513.2464 | 480.9865 | 512.9338
2023-04-02 22:30 | 432.8482 | 533.4921 | 434.02 | 533.82 | 430.32 | 529.73 | 431.203 | 529.4134 | 939.14 | 939.14 | 990.81 | 990.81 | 958.72 | 1091.23 | 485.3131 | 604.4396 | 484.0518 | 515.3591 | 483.3096 | 535.4278 | 483.8253 | 535.9991 | 484.0463 | 515.4865 | 483.9358 | 515.3687
2023-04-02 23:00 | 435.6994 | 537.2836 | 436.53 | 536.51 | 432.78 | 533.26 | 433.4137 | 531.7848 | 942.16 | 942.16 | 994.35 | 994.35 | 963.48 | 1096.57 | 485.7304 | 604.9578 | 484.3448 | 515.6901 | 488.2295 | 539.762 | 488.7117 | 540.2952 | 488.786 | 519.5605 | 488.8231 | 519.6
2023-04-02 23:30 | 438.9133 | 541.5054 | 440.41 | 540.65 | 436.37 | 538.05 | 437.2817 | 535.0735 | 942.32 | 942.32 | 995.55 | 995.55 | 961.79 | 1094.54 | 486.7415 | 606.1691 | 485.5991 | 514.5363 | 486.1902 | 537.3323 | 487.4159 | 538.687 | 487.4902 | 518.0303 | 487.4159 | 517.9514
2023-04-03 | 439.7566 | 542.3832 | 441.29 | 542.36 | 437.22 | 538.93 | 437.7341 | 535.7631 | 946.07 | 946.07 | 998.89 | 998.89 | 967.6 | 1101.07 | 490.1084 | 612.4345 | 488.7111 | 515.9832 | 489.5373 | 540.5071 | 490.3199 | 541.3713 | 490.4691 | 520.7381 | 490.6927 | 520.9756
2023-04-03 00:30 | 439.885 | 543.0391 | 442.02 | 543.68 | 438.84 | 541.41 | 439.622 | 536.7289 | 944.7 | 944.7 | 999.11 | 999.11 | 969.7 | 1103.19 | 490.0636 | 612.5872 | 488.1199 | 515.3591 | 491.9122 | 542.437 | 492.8108 | 543.4279 | 492.4363 | 522.2234 | 492.5861 | 522.3822
2023-04-03 01:00 | 440.0796 | 543.3098 | 441.86 | 542.96 | 438.85 | 541.54 | 439.3879 | 536.7083 | 950.56 | 950.56 | 1004.76 | 1004.76 | 973.08 | 1106.89 | 490.8471 | 611.9788 | 490.1549 | 515.6901 | 493.9528 | 543.8627 | 494.7176 | 544.8035 | 494.8305 | 524.1291 | 494.9809 | 524.2885
2023-04-03 01:30 | 440.0796 | 543.2991 | 441.47 | 542.92 | 438.69 | 541.28 | 439.1799 | 536.4543 | 950.81 | 950.81 | 1004.93 | 1004.93 | 972.7 | 1106.48 | 491.4595 | 612.5643 | 490.6855 | 515.6049 | 495.1796 | 544.8482 | 496.1985 | 545.9693 | 496.2362 | 525.2131 | 496.274 | 525.2532
2023-04-03 02:00 | 439.8069 | 542.9713 | 441.88 | 542.98 | 438.82 | 541.56 | 439.1739 | 536.7137 | 954.8 | 954.8 | 1009.95 | 1009.95 | 976.2 | 1110.37 | 491.4673 | 612.8642 | 490.7303 | 516.2953 | 496.7464 | 546.1364 | 497.9185 | 547.425 | 497.9185 | 526.7377 | 498.032 | 526.8576
2023-04-03 02:30 | 441.2104 | 544.6643 | 443.4 | 545.18 | 440.18 | 543.18 | 441.0153 | 538.43 | 950.52 | 950.52 | 1004.57 | 1004.57 | 977.97 | 1112.22 | 490.6112 | 611.204 | 490.1443 | 516.2764 | 497.1016 | 545.4713 | 498.2759 | 546.7599 | 498.2381 | 526.8212 | 498.4275 | 527.0215
2023-04-03 03:00 | 442.4718 | 546.2801 | 444.25 | 546.7 | 441.35 | 544.64 | 442.099 | 538.9892 | 949.98 | 949.98 | 1003.83 | 1003.83 | 981.62 | 1116.09 | 490.4319 | 610.7572 | 489.6868 | 515.813 | 498.1357 | 545.5544 | 499.3123 | 546.8431 | 499.3503 | 527.7441 | 499.3123 | 527.704
2023-04-03 03:30 | 443.595 | 547.6694 | 445.71 | 548.54 | 442.57 | 546.14 | 443.3169 | 540.1876 | 951.24 | 951.24 | 1005.24 | 1005.24 | 983.07 | 1117.72 | 491.1527 | 611.9205 | 489.7954 | 515.3118 | 499.1526 | 545.4713 | 500.3699 | 546.8015 | 500.1036 | 528.2527 | 500.3699 | 528.5339
2023-04-03 04:00 | 444.4586 | 548.7672 | 445.59 | 548 | 442.74 | 546.42 | 443.4304 | 540.1964 | 951.67 | 951.67 | 1006.85 | 1006.85 | 985.04 | 1119.83 | 490.8922 | 611.8149 | 490.2271 | 515.7847 | 498.8927 | 544.8893 | 500.2629 | 546.3859 | 500.6053 | 528.711 | 500.1106 | 528.1885
2023-04-03 04:30 | 445.3699 | 549.9252 | 447.11 | 549.2 | 444.23 | 548.43 | 444.7112 | 541.3461 | 954.75 | 954.75 | 1009.93 | 1009.93 | 984.47 | 1119.1 | 490.8752 | 611.6136 | 490.1013 | 515.0754 | 498.6262 | 544.5983 | 499.7299 | 545.8038 | 499.8821 | 527.9473 | 500.0344 | 528.1081
2023-04-03 05:00 | 443.3167 | 547.368 | 445.26 | 547.35 | 442.68 | 546.39 | 443.1613 | 539.7394 | 954.69 | 954.69 | 1009.93 | 1009.93 | 987.8 | 1122.75 | 494.413 | 616.2778 | 494.3768 | 515.832 | 499.9432 | 544.8478 | 501.3163 | 546.3442 | 501.3163 | 529.1766 | 501.3545 | 529.217
2023-04-03 05:30 | 442.3137 | 546.2053 | 443.88 | 543.73 | 441.28 | 544.93 | 441.335 | 537.3982 | 952.28 | 952.28 | 1007.19 | 1007.19 | 983.46 | 1117.79 | 499.7391 | 623.7938 | 499.2068 | 514.3945 | 499.1916 | 543.1434 | 500.3378 | 544.3906 | 500.4524 | 528.0527 | 500.4906 | 528.0931
2023-04-03 06:00 | 442.274 | 545.9922 | 443.4 | 543.17 | 440.17 | 543.24 | 441.3161 | 538.27 | 957.33 | 957.33 | 1013.35 | 1013.35 | 983.41 | 1117.68 | 508.8159 | 635.6908 | 501.5464 | 514.5269 | 502.4827 | 544.5152 | 503.5951 | 545.7207 | 503.5951 | 530.8408 | 503.5568 | 530.8004
2023-04-03 06:30 | 439.3432 | 542.4479 | 441.27 | 539.47 | 437.89 | 540.49 | 438.9093 | 535.0997 | 951.62 | 951.62 | 1008.17 | 1008.17 | 981.85 | 1115.82 | 503.5378 | 629.3715 | 502.5498 | 514.7255 | 502.0497 | 543.5591 | 503.0095 | 544.5983 | 503.1247 | 530.2288 | 502.9327 | 530.0266
2023-04-03 07:00 | 441.105 | 544.5088 | 442.12 | 540.29 | 438.94 | 541.67 | 440.9012 | 539.88 | 951.62 | 951.62 | 1007.48 | 1007.48 | 975.14 | 1114.4 | 502.589 | 627.5479 | 502.7145 | 518.234 | 497.8737 | 547.2172 | 496.6256 | 545.8455 | 496.5877 | 528.4006 | 496.6256 | 528.4409
2023-04-03 07:30 | 436.2476 | 538.4786 | 438.1 | 535.67 | 435.49 | 536.98 | 436.7143 | 539.1 | 952.69 | 952.69 | 1008.71 | 1008.71 | 963.71 | 1108.9 | 494.8813 | 617.5562 | 494.2231 | 518.3002 | 492.0602 | 548.3396 | 490.3442 | 546.4274 | 490.195 | 527.0336 | 490.2697 | 527.1138
2023-04-03 08:00 | 429.0508 | 529.1791 | 430.12 | 528.2 | 427.23 | 526.11 | 428.5273 | 528.5721 | 945.83 | 945.83 | 999.03 | 999.03 | 952.62 | 1103.6 | 484.9035 | 604.7992 | 484.4961 | 518.5745 | 487.1827 | 548.7137 | 485.5956 | 546.9262 | 485.4481 | 526.8612 | 485.8541 | 527.3019
2023-04-03 08:30 | 419.2847 | 516.4126 | 420.07 | 517.67 | 417.54 | 513.32 | 418.3147 | 515.1975 | 935.67 | 935.67 | 987.09 | 987.09 | 935.84 | 1091.69 | 475.9492 | 594.3307 | 475.4509 | 518.5367 | 476.3284 | 544.2536 | 475.1946 | 542.9324 | 475.3167 | 522.3028 | 475.2805 | 522.2631
2023-04-03 09:00 | 404.6821 | 498.4785 | 406.04 | 500.55 | 403.08 | 496.04 | 403.0901 | 496.5949 | 921.31 | 921.31 | 969.23 | 969.23 | 922.93 | 1084.17 | 464.5396 | 579.2852 | 463.5914 | 519.3405 | 465.6189 | 539.4154 | 464.4553 | 538.0674 | 464.42 | 517.2203 | 464.5258 | 517.338
2023-04-03 09:30 | 399.7021 | 492.5808 | 400.98 | 494.62 | 397.89 | 490.03 | 398.5041 | 491.1403 | 918.65 | 918.65 | 965.23 | 965.23 | 907.47 | 1073.6 | 449.6606 | 559.3251 | 449.0403 | 520.2578 | 453.8963 | 533.9314 | 452.9367 | 532.8026 | 453.0052 | 512.0168 | 452.697 | 511.6202
2023-04-03 10:00 | 394.6637 | 486.5463 | 396.07 | 488.83 | 393.18 | 484.43 | 393.7875 | 485.366 | 918.93 | 918.93 | 964.69 | 964.69 | 894.84 | 1065.5 | 443.4798 | 551.5239 | 442.6047 | 521.3454 | 443.3316 | 528.7767 | 442.429 | 527.7001 | 442.4624 | 506.8571 | 442.3956 | 506.7805
2023-04-03 10:30 | 384.8634 | 474.6867 | 386.18 | 476.94 | 383.87 | 473.26 | 384.2002 | 473.9134 | 909.48 | 909.48 | 954.28 | 954.28 | 875.4 | 1048.18 | 430.0981 | 533.6916 | 429.65 | 516.787 | 430.1832 | 519.3325 | 431.0083 | 520.3203 | 431.2305 | 499.8166 | 431.1978 | 499.7787
2023-04-03 11:00 | 379.0758 | 467.676 | 381.36 | 470.63 | 378.4 | 466.8 | 379.0167 | 467.5891 | 901.65 | 901.65 | 945.45 | 945.45 | 868.23 | 1043.75 | 424.7968 | 527.1674 | 424.1181 | 515.5414 | 425.1115 | 517.2164 | 426.0172 | 518.3184 | 426.0819 | 497.6238 | 426.276 | 497.8504
2023-04-03 11:30 | 375.2262 | 462.6482 | 376.74 | 465.16 | 374.08 | 461.22 | 373.9631 | 461.1529 | 899.72 | 899.72 | 942.98 | 942.98 | 854.95 | 1032.55 | 414.7536 | 513.3322 | 414.0597 | 509.6824 | 414.9559 | 506.4714 | 416.0282 | 508.1028 | 416.0598 | 491.8452 | 415.9651 | 491.7333
2023-04-03 12:00 | 384.482 | 474.1867 | 381.25 | 470.76 | 382.69 | 471.96 | 378.6534 | 466.9895 | 896.99 | 896.99 | 940.02 | 940.02 | 844.02 | 1022.63 | 407.1987 | 502.9827 | 406.5299 | 502.4092 | 406.8454 | 495.6044 | 407.7114 | 496.9876 | 407.6805 | 486.3625 | 408.0516 | 486.8052
2023-04-03 12:30 | 367.6517 | 452.8495 | 369.21 | 455.78 | 366.82 | 451.68 | 366.9587 | 452.0351 | 892.94 | 892.94 | 934.76 | 934.76 | 836.7 | 1015.27 | 402.8028 | 497.5971 | 401.8997 | 496.2272 | 402.7742 | 489.5667 | 403.2668 | 490.6445 | 403.0798 | 483.4162 | 403.1409 | 483.4162
2023-04-03 13:00 | 381.3596 | 469.9009 | 382.28 | 471.29 | 379.94 | 467.76 | 380.4919 | 468.887 | 887.76 | 887.76 | 929.31 | 929.31 | 829.41 | 1006.69 | 397.8701 | 490.8807 | 397.252 | 490.1181 | 397.4551 | 482.4972 | 398.4842 | 483.6334 | 398.5145 | 479.3702 | 398.3631 | 479.1881
2023-04-03 13:30 | 403.0415 | 496.1909 | 402.56 | 496.53 | 401.97 | 494.33 | 400.8724 | 490.9731 | 888.51 | 888.51 | 930.43 | 930.43 | 827.31 | 1002.75 | 396.6499 | 490.2562 | 396.0049 | 489.207 | 396.2122 | 481.8847 | 397.1774 | 483.0585 | 397.1171 | 477.4457 | 397.0869 | 477.4095
2023-04-03 14:00 | 388.7294 | 478.3167 | 390.28 | 481.45 | 388.12 | 476.9 | 388.4272 | 477.9673 | 882.11 | 882.11 | 922.38 | 922.38 | 821.91 | 994 | 394.3806 | 487.2856 | 393.4974 | 486.6828 | 394.3926 | 480.3728 | 394.9658 | 480.5435 | 394.8429 | 474.282 | 394.8321 | 474.1378
2023-04-03 14:30 | 384.13 | 472.8468 | 385.54 | 475.09 | 383.15 | 470.97 | 383.9357 | 472.6503 | 887.96 | 887.96 | 929.12 | 929.12 | 824.53 | 993.28 | 396.0856 | 490.4711 | 395.0684 | 489.2535 | 395.9626 | 483.8999 | 396.1003 | 483.3716 | 396.2206 | 473.3798 | 396.2809 | 473.4518
2023-04-03 15:00 | 371.814 | 457.411 | 373.79 | 461.18 | 371.56 | 456.43 | 371.9393 | 457.6565 | 886.03 | 886.03 | 927.03 | 927.03 | 827.21 | 991.45 | 410.0525 | 509.6981 | 397.4535 | 491.6028 | 398.0746 | 488.0169 | 398.438 | 487.315 | 398.5591 | 472.6143 | 398.4985 | 472.5424
2023-04-03 15:30 | 381.313 | 469.1211 | 382.73 | 472.16 | 380.28 | 467.13 | 380.764 | 468.6907 | 885.75 | 885.75 | 926.41 | 926.41 | 831.55 | 990.78 | 403.8169 | 501.651 | 400.6684 | 491.3828 | 400.9489 | 492.0728 | 401.3147 | 491.6382 | 401.0785 | 471.6038 | 401.2843 | 471.7113
2023-04-03 16:00 | 394.194 | 485.3048 | 395.63 | 488.08 | 393.23 | 483.51 | 393.8298 | 484.8568 | 890.67 | 890.67 | 932.77 | 932.77 | 833.15 | 986.42 | 419.5207 | 522.4124 | 401.7087 | 488.7675 | 403.1605 | 490.8198 | 403.5278 | 491.2669 | 403.4972 | 470.4337 | 403.3136 | 470.2196
2023-04-03 16:30 | 438.2686 | 540.0718 | 408.4 | 503.14 | 438.21 | 539.21 | 406.3077 | 495.4054 | 892.93 | 892.93 | 936.05 | 936.05 | 844.04 | 991.11 | 411.1125 | 511.1104 | 410.4113 | 491.5489 | 412.5121 | 492.8488 | 412.92 | 493.336 | 413.1847 | 472.8656 | 413.2474 | 472.9374
2023-04-03 17:00 | 427.3046 | 527.2495 | 403.66 | 495.35 | 426.48 | 525.56 | 401.8344 | 495.7406 | 896 | 896 | 939.21 | 939.21 | 849.23 | 989.63 | 415.1025 | 516.4588 | 414.5337 | 491.2744 | 438.1628 | 492.0538 | 438.4958 | 492.5026 | 438.5291 | 471.7684 | 438.3959 | 471.6252
2023-04-03 17:30 | 450.7564 | 556.6649 | 452.88 | 552.88 | 450.49 | 556.18 | 451.0476 | 500.0731 | 896.96 | 896.96 | 941.54 | 941.54 | 863.57 | 997.47 | 468.301 | 586.2054 | 466.6172 | 493.9677 | 441.2744 | 496.0186 | 441.6769 | 496.4711 | 441.8446 | 475.9234 | 441.3453 | 475.49
2023-04-03 18:00 | 473.2707 | 584.3672 | 450.5 | 547.06 | 471.84 | 582.79 | 449.1389 | 505.769 | 899.75 | 899.75 | 944.93 | 944.93 | 878.52 | 1006.01 | 498.2361 | 625.0731 | 484.7841 | 498.5325 | 498.3793 | 499.8749 | 498.6445 | 500.059 | 479.4902 | 479.4902 | 479.2095 | 479.2095
2023-04-03 18:30 | 448.407 | 553.4259 | 407.95 | 491.12 | 446.81 | 551.89 | 406.4977 | 501.5142 | 902.25 | 902.25 | 947.58 | 947.58 | 887.59 | 1014.23 | 463.5123 | 579.0851 | 446.7349 | 502.5795 | 480.6948 | 503.9661 | 480.6948 | 503.9661 | 480.7678 | 483.2962 | 480.6948 | 483.2227
2023-04-03 19:00 | 408.8454 | 504.3365 | 410.09 | 492.85 | 407.54 | 503.41 | 408.7783 | 504.21 | 903.14 | 903.14 | 948.72 | 948.72 | 893.82 | 1020.81 | 446.8691 | 556.3393 | 445.8887 | 505.9218 | 447.5233 | 507.4948 | 447.6935 | 507.6859 | 447.6935 | 486.8856 | 447.7276 | 486.9226
2023-04-03 19:30 | 410.7729 | 506.6303 | 411.83 | 495.14 | 409.14 | 505.32 | 410.3067 | 505.8791 | 905.08 | 905.08 | 950.76 | 950.76 | 904.04 | 1032 | 453.0603 | 564.2222 | 452.1819 | 511.1955 | 453.2275 | 512.3776 | 453.4685 | 512.6501 | 453.3652 | 491.7754 | 453.3307 | 491.738
2023-04-03 20:00 | 412.4619 | 508.3067 | 412.99 | 495.65 | 411.15 | 507.71 | 411.447 | 506.9934 | 906.61 | 906.61 | 952.54 | 952.54 | 912.33 | 1041.08 | 457.4952 | 570.6937 | 457.0199 | 515.222 | 458.0789 | 516.4685 | 458.322 | 516.6243 | 458.2986 | 495.864 | 458.1832 | 495.7851
2023-04-03 20:30 | 413.1875 | 509.4259 | 414.14 | 498.83 | 411.21 | 507.87 | 412.1412 | 508.1028 | 907.39 | 907.39 | 953.76 | 953.76 | 918.12 | 1047.29 | 461.3893 | 575.3788 | 460.5557 | 517.241 | 477.1633 | 518.9261 | 477.7435 | 519.557 | 477.9248 | 498.8914 | 477.8523 | 498.9294
2023-04-03 21:00 | 415.513 | 512.9135 | 413.44 | 501.96 | 413.55 | 510.59 | 411.7079 | 508.1505 | 906.8 | 906.8 | 953.16 | 953.16 | 923.58 | 1053.15 | 464.7806 | 579.9412 | 463.8719 | 516.5034 | 465.0807 | 521.3612 | 466.1424 | 522.5513 | 466.1425 | 501.7732 | 466.107 | 501.735
2023-04-03 21:30 | 423.0314 | 522.0548 | 416.92 | 506.35 | 421.28 | 520.15 | 414.5687 | 511.5334 | 911.59 | 911.59 | 958.51 | 958.51 | 932.75 | 1063.32 | 469.8492 | 586.5295 | 469.5924 | 518.6312 | 470.2046 | 525.7599 | 471.275 | 527.0074 | 471.3107 | 506.2448 | 471.3463 | 506.2432
2023-04-03 22:00 | 416.0439 | 513.4072 | 417.73 | 508.29 | 414.73 | 511.87 | 415.3922 | 512.6029 | 913.24 | 913.24 | 959.92 | 959.92 | 937.43 | 1068.42 | 472.1266 | 589.0854 | 471.8526 | 518.6028 | 473.1463 | 528.3175 | 474.2936 | 529.5986 | 474.2578 | 508.6863 | 474.1144 | 508.5325
2023-04-03 22:30 | 415.9933 | 513.3469 | 417.42 | 508.29 | 414.24 | 511.39 | 414.9197 | 511.9961 | 912.06 | 912.06 | 958.99 | 958.99 | 938.38 | 1069.39 | 472.8953 | 590.1219 | 471.7488 | 517.4869 | 473.3725 | 528.2801 | 474.6297 | 529.6832 | 474.5578 | 508.7547 | 474.7374 | 508.9473
2023-04-03 23:00 | 416.6981 | 514.2081 | 417.53 | 508.42 | 414.7 | 511.9 | 415.6872 | 512.9213 | 911.96 | 911.96 | 959.15 | 959.15 | 934.93 | 1065.5 | 471.5574 | 588.7344 | 470.9719 | 517.2694 | 473.2721 | 526.6231 | 474.6398 | 528.1451 | 474.8558 | 507.5679 | 474.8559 | 507.568
2023-04-03 23:30 | 423.1045 | 521.495 | 424.19 | 515.34 | 420.84 | 519.44 | 421.6317 | 519.7493 | 919.6 | 919.6 | 968.8 | 968.8 | 939.9 | 1070.92 | 474.3029 | 592.0281 | 473.6273 | 517.1749 | 490.7588 | 529.0592 | 492.1391 | 530.5472 | 492.2138 | 509.8032 | 492.1018 | 509.6873
2023-04-04 | 425.4308 | 524.5054 | 426.7 | 519.56 | 422.98 | 522.03 | 423.6224 | 522.1739 | 927.22 | 927.22 | 976.07 | 976.07 | 945.96 | 1077.68 | 477.2493 | 595.7603 | 476.3629 | 518.4326 | 477.9271 | 532.1172 | 479.0495 | 533.3669 | 479.0857 | 512.5204 | 478.9771 | 512.4042
2023-04-04 00:30 | 430.6475 | 531.1263 | 431.65 | 527.41 | 427.3 | 527.24 | 428.5454 | 528.4105 | 931.53 | 931.53 | 981.25 | 981.25 | 953.88 | 1086.57 | 480.5744 | 599.8046 | 479.3365 | 519.9457 | 480.6006 | 534.5749 | 481.7267 | 535.8275 | 481.7267 | 514.8923 | 481.7994 | 514.97
2023-04-04 01:00 | 426.2882 | 526.2946 | 427.8 | 523.86 | 425.1 | 524.92 | 425.6083 | 524.3813 | 928.85 | 928.85 | 978.22 | 978.22 | 950.95 | 1083.09 | 480.4246 | 599.6743 | 479.5674 | 518.4894 | 481.0164 | 534.5242 | 482.1828 | 535.8202 | 482.4014 | 515.1649 | 482.4014 | 515.1649
2023-04-04 01:30 | 426.2601 | 526.2271 | 428.57 | 525.13 | 425.68 | 525.53 | 425.9662 | 524.9671 | 930.2 | 930.2 | 980.96 | 980.96 | 954.82 | 1087.4 | 483.0408 | 603.3375 | 481.6379 | 519.4918 | 481.242 | 534.9142 | 482.3725 | 536.2175 | 482.5545 | 515.4095 | 482.2633 | 515.1798
2023-04-04 02:00 | 425.1154 | 524.8097 | 426.33 | 522.91 | 424.22 | 523.73 | 424.5857 | 523.849 | 929.26 | 929.26 | 978.94 | 978.94 | 957.7 | 1090.45 | 485.3817 | 607.4713 | 484.1653 | 519.4539 | 480.8756 | 534.4605 | 482.7697 | 536.5657 | 482.806 | 515.6782 | 482.8425 | 515.7172
2023-04-04 02:30 | 423.3288 | 522.5463 | 425.28 | 520.96 | 422.38 | 521.51 | 423.0038 | 522.0553 | 922.3 | 922.3 | 971.73 | 971.73 | 957.32 | 1089.94 | 485.0165 | 607.0667 | 484.3896 | 518.7636 | 481.2147 | 534.421 | 482.639 | 536.0027 | 482.639 | 515.1359 | 482.6755 | 515.1749
2023-04-04 03:00 | 421.5385 | 520.4412 | 423.36 | 519.34 | 420.6 | 519.3 | 421.002 | 519.8588 | 928.13 | 928.13 | 977.89 | 977.89 | 959.05 | 1091.88 | 485.6621 | 608.2253 | 484.5135 | 518.3664 | 482.6262 | 535.8043 | 483.7931 | 537.0536 | 483.7963 | 516.2102 | 483.9425 | 516.3662
2023-04-04 03:30 | 421.2112 | 519.9371 | 423.43 | 518.74 | 420.55 | 519.25 | 420.744 | 519.383 | 927.49 | 927.49 | 976.69 | 976.69 | 960.81 | 1093.85 | 486.4058 | 608.8578 | 485.6185 | 519.0946 | 494.5925 | 537.2948 | 496.0903 | 538.9218 | 496.1277 | 518.0385 | 496.0903 | 517.9993
2023-04-04 04:00 | 420.8564 | 519.6066 | 422.16 | 517.87 | 419.55 | 517.96 | 420.1316 | 518.6008 | 930.33 | 930.33 | 981.22 | 981.22 | 961.96 | 1095.02 | 487.6329 | 610.6906 | 486.4084 | 518.3759 | 485.2263 | 537.8671 | 486.4761 | 539.2525 | 486.4761 | 518.35 | 486.8069 | 518.7025
2023-04-04 04:30 | 418.3524 | 516.5735 | 420.12 | 514.92 | 418.23 | 516.42 | 418.4666 | 516.7147 | 927.82 | 927.82 | 977.41 | 977.41 | 958.7 | 1091.26 | 486.8361 | 609.1289 | 486.5607 | 517.7896 | 486.2011 | 538.2275 | 487.6045 | 539.7101 | 487.7522 | 519.0803 | 487.9 | 519.2375
2023-04-04 05:00 | 417.8468 | 516.0132 | 418.87 | 513.28 | 416.7 | 514.58 | 417.3733 | 515.3051 | 925.2 | 925.2 | 975.17 | 975.17 | 954.93 | 1086.97 | 485.136 | 606.3577 | 484.3858 | 515.6238 | 484.1843 | 536.0838 | 485.3654 | 537.3915 | 485.8452 | 517.1286 | 485.9928 | 517.2857
2023-04-04 05:30 | 416.6461 | 514.4571 | 418.02 | 511.77 | 416.14 | 514.04 | 416.8037 | 514.642 | 921.56 | 921.56 | 970.67 | 970.67 | 956.51 | 1088.62 | 483.7938 | 604.3237 | 486.3484 | 515.6333 | 484.9084 | 536.5746 | 486.4619 | 538.2935 | 486.5358 | 517.5918 | 486.5728 | 517.6312
2023-04-04 06:00 | 414.9583 | 512.4441 | 416.17 | 508.86 | 414.14 | 511.42 | 415.1777 | 512.7062 | 917.54 | 917.54 | 965.9 | 965.9 | 957.32 | 1089.56 | 483.7484 | 604.3533 | 487.0034 | 515.6428 | 485.1967 | 536.8491 | 486.8985 | 538.7322 | 486.9355 | 517.9782 | 486.5656 | 517.5847
2023-04-04 06:30 | 413.661 | 510.8586 | 414.94 | 506.33 | 412.96 | 509.99 | 413.8795 | 511.1369 | 914.94 | 914.94 | 963.11 | 963.11 | 954.42 | 1086.27 | 487.2888 | 608.5727 | 488.2802 | 515.1794 | 485.498 | 537.0059 | 486.5721 | 538.1939 | 486.6091 | 517.4768 | 486.5721 | 517.4374
2023-04-04 07:00 | 408.1368 | 504.1215 | 409.86 | 501.02 | 408.49 | 504.05 | 409.2571 | 505.3799 | 913.3 | 913.3 | 961.03 | 961.03 | 949.92 | 1087.05 | 484.849 | 605.8427 | 485.7041 | 518.2435 | 485.1786 | 540.6644 | 483.8535 | 539.1877 | 483.9271 | 518.4957 | 483.6585 | 518.1802
2023-04-04 07:30 | 407.2531 | 502.9828 | 409.3 | 499.3 | 406.88 | 502.23 | 407.9572 | 503.8364 | 916.82 | 916.82 | 964.23 | 964.23 | 937.38 | 1080.2 | 474.9985 | 593.126 | 478.577 | 517.9125 | 479.0001 | 539.2592 | 477.5945 | 537.6204 | 477.4489 | 516.7284 | 477.6895 | 516.9178
2023-04-04 08:00 | 405.0372 | 500.1236 | 406.06 | 496.03 | 403.77 | 498.2 | 404.6394 | 499.6325 | 914.9 | 914.9 | 961.11 | 961.11 | 923.31 | 1072.26 | 465.2051 | 579.6779 | 466.4551 | 519.0379 | 467.5312 | 534.4859 | 466.323 | 533.0207 | 466.0802 | 512.0342 | 465.9741 | 511.9175
2023-04-04 08:30 | 402.5696 | 496.3354 | 403.98 | 496.8 | 401.94 | 494.71 | 402.5172 | 496.3198 | 915.33 | 915.33 | 962.05 | 962.05 | 909.86 | 1064.36 | 452.2584 | 562.4429 | 457.113 | 519.7094 | 457.6063 | 530.2468 | 456.3245 | 528.7617 | 456.3245 | 507.9722 | 456.2899 | 507.9336
2023-04-04 09:00 | 391.2144 | 482.1838 | 392.78 | 483.79 | 390.55 | 480.91 | 391.134 | 482.1883 | 907.32 | 907.32 | 951.89 | 951.89 | 882.68 | 1041.5 | 436.76 | 542.5452 | 435.7931 | 515.0881 | 436.6531 | 516.39 | 437.5183 | 517.4133 | 437.5516 | 496.7171 | 437.8178 | 497.0193
2023-04-04 09:30 | 384.2148 | 473.962 | 385.59 | 475.35 | 383.6 | 472.92 | 384.1238 | 473.8785 | 899.77 | 899.77 | 942.29 | 942.29 | 855.22 | 1018.39 | 417.0956 | 516.2325 | 416.4547 | 503.8878 | 416.8139 | 504.6786 | 417.3858 | 505.371 | 417.2905 | 484.547 | 417.4811 | 484.7683
2023-04-04 10:00 | 377.1552 | 465.3096 | 378.95 | 467.69 | 376.75 | 464.61 | 377.1143 | 465.2867 | 895.16 | 895.16 | 937.4 | 937.4 | 844.4 | 1012.02 | 409.3911 | 505.6953 | 408.3289 | 500.5216 | 409.4212 | 498.618 | 409.8883 | 499.1868 | 409.7638 | 481.9495 | 409.7326 | 481.9128
2023-04-04 10:30 | 360.0572 | 443.9737 | 361.33 | 446.14 | 359.42 | 442.97 | 359.7408 | 443.5345 | 890.91 | 890.91 | 931.16 | 931.16 | 836.35 | 1007.77 | 403.3498 | 498.398 | 402.1491 | 496.6617 | 403.17 | 490.2633 | 403.7219 | 491.2675 | 403.7832 | 479.923 | 403.5379 | 479.6314
2023-04-04 11:00 | 359.4582 | 443.3261 | 360.22 | 444.81 | 358.25 | 441.77 | 359.0956 | 442.9093 | 887.09 | 887.09 | 927.03 | 927.03 | 828.83 | 1003.03 | 398.019 | 492.5919 | 397.393 | 491.5435 | 397.5367 | 484.9391 | 398.1423 | 485.8936 | 398.1727 | 477.3105 | 398.2938 | 477.4557
2023-04-04 11:30 | 352.7393 | 434.6234 | 354.02 | 437.03 | 352.26 | 434.09 | 352.5476 | 434.4059 | 884.66 | 884.66 | 923.91 | 923.91 | 828.04 | 1006.86 | 388.9463 | 481.9721 | 388.5842 | 481.2803 | 388.755 | 475.1722 | 390.1733 | 476.478 | 389.885 | 473.4689 | 389.885 | 473.3612
2023-04-04 12:00 | 353.3819 | 434.77 | 354 | 436.93 | 352.33 | 433.48 | 352.9936 | 434.3834 | 883.65 | 883.65 | 922.91 | 922.91 | 819.11 | 998.91 | 383.0058 | 475.0505 | 382.4396 | 474.3482 | 382.878 | 469.3351 | 384.0125 | 469.573 | 383.9543 | 466.8899 | 384.2161 | 470.306
2023-04-04 12:30 | 386.6859 | 476.3091 | 349.12 | 430.84 | 385.54 | 474.59 | 347.4 | 427.6391 | 877.97 | 877.97 | 915.97 | 915.97 | 807.44 | 984.99 | 381.6913 | 474.0867 | 380.7546 | 473.1584 | 380.9918 | 467.8745 | 382.4444 | 468.4258 | 382.4734 | 466.0065 | 382.6173 | 468.7073
2023-04-04 13:00 | 411.3568 | 506.5242 | 404.85 | 499.82 | 411.35 | 506.3 | 403.0627 | 487.1815 | 873.21 | 873.21 | 911.59 | 911.59 | 806.65 | 983.47 | 419.4996 | 524.2139 | 379.5054 | 471.2931 | 379.9134 | 466.4241 | 381.1884 | 466.5455 | 381.3043 | 464.106 | 381.3913 | 467.2809
2023-04-04 13:30 | 453.339 | 558.8071 | 455.69 | 562.52 | 452.8 | 557.88 | 453.6756 | 488.8193 | 875.53 | 875.53 | 912.6 | 912.6 | 838.35 | 1015.88 | 426.9506 | 533.9018 | 425.8528 | 489.3797 | 441.5317 | 486.1237 | 442.8397 | 487.6014 | 442.9068 | 466.7046 | 442.9067 | 466.8107
2023-04-04 14:00 | 411.5007 | 506.8057 | 413.16 | 510.24 | 411.34 | 506.18 | 411.6414 | 490.7019 | 870.09 | 870.09 | 907.01 | 907.01 | 829.87 | 1001.75 | 441.3045 | 552.4899 | 403.0787 | 490.7476 | 465.8805 | 486.4301 | 466.8763 | 487.4697 | 466.7581 | 466.7581 | 466.5092 | 466.5128
2023-04-04 14:30 | 439.7762 | 542.3939 | 441.17 | 544.69 | 438.95 | 541.08 | 439.6901 | 492.5131 | 880.95 | 880.95 | 920.17 | 920.17 | 834.31 | 1002.92 | 427.8534 | 535.0018 | 396.0398 | 492.918 | 458.7495 | 490.4889 | 457.9853 | 489.6348 | 458.0547 | 468.9077 | 457.9852 | 468.9076
2023-04-04 15:00 | 427.8567 | 527.5372 | 429 | 529.67 | 426.83 | 525.98 | 427.663 | 495.0497 | 883.73 | 883.73 | 923.56 | 923.56 | 841.59 | 1006.2 | 500.4262 | 629.6715 | 495.8492 | 495.786 | 434.2494 | 487.3516 | 433.4932 | 486.5029 | 433.559 | 465.7669 | 433.5918 | 465.8023
2023-04-04 15:30 | 456.8041 | 563.1944 | 458.47 | 566.08 | 456.05 | 562.1 | 456.4831 | 497.2812 | 885.84 | 885.84 | 925.6 | 925.6 | 849.88 | 1009.58 | 520.2186 | 655.8519 | 465.002 | 495.9955 | 457.5294 | 491.0695 | 457.0448 | 490.5493 | 456.9755 | 469.6519 | 456.9755 | 469.6519
2023-04-04 16:00 | 477.4093 | 588.9398 | 479.46 | 591.52 | 476.79 | 587.79 | 477.5004 | 499.2197 | 889.61 | 889.61 | 931.21 | 931.21 | 852.13 | 1006.1 | 519.1779 | 654.8289 | 410.5843 | 496.1695 | 407.5739 | 491.8301 | 407.0802 | 491.2344 | 407.1418 | 470.4578 | 406.9567 | 470.2795
2023-04-04 16:30 | 460.6115 | 567.8518 | 462.77 | 570.47 | 460.61 | 567.19 | 460.8681 | 500.1362 | 892.73 | 892.73 | 935.45 | 935.45 | 864.04 | 1011.98 | 542.7468 | 685.2268 | 440.54 | 497.137 | 431.5536 | 490.6837 | 431.1612 | 490.2375 | 431.2266 | 469.5065 | 431.0958 | 469.3641
2023-04-04 17:00 | 485.402 | 597.9896 | 487.65 | 601.23 | 485.57 | 597.1 | 486.3503 | 501.2054 | 895.25 | 895.25 | 939.54 | 939.54 | 869.16 | 1010.29 | 513.2639 | 646.8496 | 491.631 | 502.1317 | 498.7661 | 498.7661 | 498.123 | 498.123 | 477.3614 | 477.3614 | 477.3252 | 477.3252
2023-04-04 17:30 | 524.405 | 646.2588 | 526.43 | 648.57 | 524.69 | 645.34 | 503.4607 | 503.4607 | 897.76 | 897.76 | 941.45 | 941.45 | 879.66 | 1014.22 | 489.3517 | 614.1662 | 471.8931 | 504.2784 | 483.7086 | 501.632 | 482.9008 | 500.8705 | 480.0946 | 480.0946 | 480.0581 | 480.0581
2023-04-04 18:00 | 484.9983 | 597.795 | 487.22 | 598.91 | 485.64 | 597.2 | 486.8237 | 504.3857 | 899.37 | 899.37 | 944.61 | 944.61 | 892.4 | 1020.27 | 527.669 | 662.8972 | 505.7209 | 505.7209 | 503.6851 | 503.6851 | 503.2631 | 503.2631 | 482.9139 | 482.9139 | 482.6564 | 482.6564
2023-04-04 18:30 | 447.0489 | 550.2237 | 448.74 | 551.25 | 447.14 | 548.86 | 448.2885 | 505.2943 | 899.44 | 899.44 | 945.1 | 945.1 | 905.55 | 1033.3 | 537.6536 | 675.5488 | 511.5926 | 511.5926 | 495.1463 | 509.5291 | 494.6566 | 508.9863 | 488.3575 | 488.3575 | 488.4319 | 488.4319
2023-04-04 19:00 | 467.4172 | 575.7037 | 471.32 | 578.77 | 467.04 | 573.73 | 469.8834 | 506.5195 | 901.22 | 901.22 | 947.17 | 947.17 | 913.78 | 1042.33 | 492.8835 | 616.867 | 491.8221 | 517.0141 | 452.5052 | 511.8309 | 452.4709 | 511.7921 | 452.4709 | 491.0408 | 452.3678 | 490.9289
2023-04-04 19:30 | 407.3253 | 501.6866 | 409.3 | 501.25 | 407.27 | 500.28 | 407.9263 | 502.5433 | 903.51 | 903.51 | 948.87 | 948.87 | 922.63 | 1052.08 | 496.0491 | 620.9756 | 482.9132 | 518.0543 | 484.6663 | 517.013 | 484.7399 | 517.1698 | 484.8244 | 496.2884 | 484.7031 | 496.2508
2023-04-04 20:00 | 409.0266 | 503.6997 | 409.89 | 502.25 | 407.64 | 500.64 | 408.8872 | 503.5685 | 904.89 | 904.89 | 950.43 | 950.43 | 926.9 | 1056.8 | 494.8805 | 619.3735 | 474.9058 | 518.8581 | 472.613 | 518.6087 | 472.613 | 518.6087 | 472.6488 | 497.8282 | 472.4698 | 497.6397
2023-04-04 20:30 | 413.8847 | 508.9055 | 411.39 | 505.21 | 413.43 | 506.85 | 409.9791 | 504.1454 | 907.08 | 907.08 | 952.71 | 952.71 | 932.52 | 1063.1 | 470.7315 | 587.7752 | 469.5183 | 519.681 | 463.9567 | 521.5725 | 464.132 | 521.7696 | 464.2022 | 500.9686 | 464.1321 | 500.893
2023-04-04 21:00 | 409.5703 | 503.2921 | 411.1 | 505.26 | 408.9 | 500.76 | 409.6822 | 503.4036 | 906.28 | 906.28 | 951.65 | 951.65 | 929.71 | 1059.92 | 469.5222 | 585.4808 | 468.4296 | 518.9622 | 465.7047 | 522.7165 | 465.2817 | 522.2418 | 465.5284 | 501.684 | 465.7751 | 501.9499
2023-04-04 21:30 | 412.7145 | 508.1943 | 414.1 | 508.33 | 411.3 | 505.42 | 412.0671 | 507.4382 | 909.05 | 909.05 | 954.7 | 954.7 | 932.07 | 1062.64 | 469.8002 | 586.3475 | 469.3223 | 520.2767 | 468.0951 | 524.69 | 467.7411 | 524.2932 | 467.7411 | 503.4501 | 467.9888 | 503.7168
2023-04-04 22:00 | 414.8169 | 510.7028 | 415.81 | 510.94 | 412.51 | 506.91 | 413.576 | 509.2171 | 911.13 | 911.13 | 957.67 | 957.67 | 934.99 | 1066 | 470.6994 | 587.2323 | 469.9492 | 521.298 | 477.1008 | 527.7075 | 476.5974 | 527.1506 | 476.5974 | 506.2428 | 476.5974 | 506.2427
2023-04-04 22:30 | 414.0103 | 509.9949 | 415.05 | 509.72 | 412.14 | 506.93 | 412.8878 | 508.7574 | 910.73 | 910.73 | 956.14 | 956.14 | 937.11 | 1068.18 | 472.3441 | 589.0226 | 471.6499 | 520.4185 | 472.8212 | 528.5887 | 472.4998 | 528.2295 | 472.4998 | 507.3533 | 472.7855 | 507.66
2023-04-04 23:00 | 416.1627 | 512.9001 | 417.37 | 512.62 | 414.21 | 509.73 | 414.9491 | 511.4575 | 914.03 | 914.03 | 959.74 | 959.74 | 942.23 | 1073.79 | 475.0257 | 592.3341 | 473.6381 | 519.7188 | 475.0587 | 530.2102 | 474.5201 | 529.6091 | 474.4841 | 508.7178 | 474.4482 | 508.6794
2023-04-04 23:30 | 414.2954 | 511.0822 | 416.13 | 510.63 | 413.23 | 509.3 | 413.756 | 510.5582 | 913.55 | 913.55 | 960.06 | 960.06 | 937.98 | 1068.88 | 474.5244 | 591.999 | 473.4102 | 518.3569 | 474.3863 | 529.123 | 474.1343 | 528.8419 | 474.3143 | 508.2422 | 474.1703 | 508.0879
2023-04-05 | 416.216 | 513.3034 | 418.07 | 513.68 | 415.11 | 511.44 | 415.2012 | 512.098 | 916.94 | 916.94 | 963.8 | 963.8 | 942.98 | 1074.51 | 475.8582 | 593.9097 | 474.4145 | 518.9811 | 476.4057 | 531.2311 | 475.7933 | 530.5483 | 475.8293 | 509.7401 | 475.7573 | 509.6629
2023-04-05 00:30 | 413.8979 | 510.881 | 415.59 | 510.82 | 413.56 | 509.96 | 413.7988 | 510.7818 | 914.26 | 914.26 | 961.18 | 961.18 | 940.23 | 1071.41 | 474.343 | 591.5551 | 473.3239 | 518.2623 | 474.7102 | 529.4843 | 474.1703 | 528.882 | 474.3503 | 508.2807 | 474.2063 | 508.1265
2023-04-05 01:00 | 413.8979 | 510.7581 | 416.19 | 511.18 | 413.33 | 509.82 | 413.0086 | 509.7477 | 913.49 | 913.49 | 960.7 | 960.7 | 940.91 | 1072.28 | 473.7157 | 590.4808 | 472.8021 | 518.8015 | 474.4482 | 529.5289 | 473.9095 | 528.9278 | 473.9095 | 508.1018 | 473.8737 | 508.0633
2023-04-05 01:30 | 414.0711 | 510.9475 | 415.65 | 511.02 | 413.05 | 509.26 | 413.9794 | 510.8857 | 916.58 | 916.58 | 965.24 | 965.24 | 941.23 | 1072.54 | 473.8918 | 591.0026 | 473.4598 | 518.2529 | 474.7831 | 529.5176 | 474.5311 | 529.2366 | 474.3872 | 508.2785 | 474.6031 | 508.5099
2023-04-05 02:00 | 415.1655 | 512.2205 | 416.39 | 512.26 | 413.97 | 510.31 | 414.6127 | 511.4967 | 916.98 | 916.98 | 965.11 | 965.11 | 939.95 | 1071.15 | 473.8251 | 590.7457 | 473.0834 | 518.6501 | 473.7345 | 528.5878 | 473.6626 | 528.5076 | 473.6266 | 507.6725 | 473.5547 | 507.5954
2023-04-05 02:30 | 416.8297 | 514.4002 | 418.76 | 515.03 | 416.07 | 513.07 | 415.7884 | 513.1277 | 922.07 | 922.07 | 971.18 | 971.18 | 939.27 | 1070.41 | 495.6116 | 619.5609 | 494.384 | 518.007 | 511.6243 | 528.1662 | 511.469 | 528.0059 | 507.2548 | 507.2548 | 507.4088 | 507.4088
2023-04-05 03:00 | 417.7074 | 515.3558 | 419.87 | 517.01 | 417.52 | 514.51 | 417.5559 | 515.2097 | 920.85 | 920.85 | 969.42 | 969.42 | 939.51 | 1070.66 | 473.5836 | 590.7744 | 472.7126 | 518.3853 | 489.8116 | 528.1533 | 489.9603 | 528.3136 | 489.7372 | 507.2893 | 489.8488 | 507.4049
2023-04-05 03:30 | 417.9596 | 515.8482 | 419.47 | 515.98 | 417.15 | 514.48 | 417.4107 | 515.1947 | 922.57 | 922.57 | 970.99 | 970.99 | 939.93 | 1071.14 | 473.1179 | 589.5359 | 472.29 | 517.9219 | 473.7331 | 528.6344 | 473.3378 | 528.1934 | 473.4456 | 507.5204 | 473.4816 | 507.559
2023-04-05 04:00 | 417.9986 | 516.0452 | 419.65 | 515.91 | 417.21 | 514.77 | 417.6476 | 515.5114 | 921.09 | 921.09 | 970.1 | 970.1 | 939.59 | 1070.7 | 473.5592 | 590.5673 | 472.3591 | 517.364 | 474.1694 | 528.929 | 474.2054 | 528.9692 | 474.2054 | 508.1672 | 474.0614 | 508.013
2023-04-05 04:30 | 418.3774 | 516.4009 | 419.75 | 516.37 | 417.53 | 514.96 | 418.2573 | 516.1475 | 919.61 | 919.61 | 968.32 | 968.32 | 941.54 | 1072.9 | 474.6799 | 593.0489 | 472.9501 | 517.6949 | 474.6022 | 529.3638 | 474.3143 | 529.0427 | 474.8181 | 508.782 | 474.5662 | 508.5121
2023-04-05 05:00 | 418.5668 | 516.7032 | 420.29 | 516.53 | 417.64 | 515.14 | 418.0089 | 516.0256 | 917.61 | 917.61 | 964.87 | 964.87 | 940.98 | 1072.24 | 474.7278 | 593.7536 | 472.8896 | 517.5247 | 473.9198 | 528.507 | 474.2079 | 528.8282 | 474.0998 | 507.9289 | 474.0278 | 507.8518
2023-04-05 05:30 | 417.2264 | 515.0793 | 419.19 | 514.67 | 416.57 | 513.9 | 416.9259 | 514.7083 | 916.06 | 916.06 | 963.13 | 963.13 | 940.94 | 1072.18 | 473.9649 | 593.4194 | 472.9794 | 517.4112 | 474.6766 | 529.3032 | 475.0369 | 529.7048 | 474.8568 | 508.6982 | 474.5326 | 508.3508
2023-04-05 06:00 | 414.2516 | 511.5155 | 415.87 | 510.05 | 413.97 | 510.9 | 414.8262 | 512.2529 | 911.54 | 911.54 | 959.75 | 959.75 | 933.42 | 1063.73 | 471.1625 | 589.0145 | 470.2487 | 515.8414 | 471.7919 | 526.5162 | 471.7919 | 526.5161 | 471.8278 | 505.828 | 471.9356 | 505.9435
2023-04-05 06:30 | 413.0945 | 510.1418 | 414.94 | 507.77 | 412.95 | 509.64 | 413.5688 | 510.7189 | 909.82 | 909.82 | 957.48 | 957.48 | 933.15 | 1063.43 | 472.1815 | 590.0705 | 471.9661 | 517.8841 | 473.0117 | 527.9257 | 473.1913 | 528.1261 | 473.2273 | 507.3703 | 473.2991 | 507.4473
2023-04-05 07:00 | 409.9752 | 506.1222 | 411.53 | 503.59 | 409.58 | 505.26 | 410.2309 | 506.5442 | 910.48 | 910.48 | 957.18 | 957.18 | 929.61 | 1065.37 | 468.905 | 585.2979 | 468.1184 | 517.8936 | 469.6673 | 528.4932 | 469.7385 | 528.5733 | 469.6673 | 507.6801 | 469.7029 | 507.7185
2023-04-05 07:30 | 404.1371 | 499.071 | 405.32 | 495.92 | 403.72 | 497.88 | 404.5883 | 499.5438 | 906.29 | 906.29 | 953.43 | 953.43 | 915.56 | 1056.79 | 462.1209 | 576.869 | 460.7199 | 515.8603 | 462.3003 | 525.8082 | 462.0722 | 525.6081 | 462.1425 | 505.0367 | 461.9314 | 504.7291
2023-04-05 08:00 | 402.1699 | 495.9634 | 402.99 | 493.68 | 400.52 | 492.97 | 401.6575 | 495.2218 | 906.09 | 906.09 | 952.35 | 952.35 | 907.3 | 1054.57 | 456.0362 | 568.4521 | 455.911 | 516.8154 | 456.5426 | 524.9659 | 456.5774 | 524.886 | 456.5175 | 504.202 | 456.2733 | 503.9348
2023-04-05 08:30 | 399.1523 | 491.7614 | 399.92 | 490.97 | 396.9 | 488.07 | 398.2276 | 490.6411 | 905.87 | 905.87 | 952.32 | 952.32 | 902.05 | 1055.5 | 485.2301 | 606.7773 | 452.2506 | 517.903 | 452.6341 | 525.623 | 452.2558 | 525.1837 | 452.2902 | 504.4749 | 452.2214 | 504.5133
2023-04-05 09:00 | 393.9235 | 485.0287 | 395 | 484.59 | 392.38 | 482.21 | 393.4298 | 484.4204 | 904.22 | 904.22 | 950.24 | 950.24 | 895.88 | 1054.69 | 473.3635 | 591.4338 | 447.9607 | 517.3923 | 448.5356 | 525.5773 | 448.1265 | 525.0979 | 448.1946 | 504.4352 | 448.2288 | 504.4736
2023-04-05 09:30 | 388.5144 | 478.3443 | 389.75 | 478.15 | 387.27 | 475.73 | 388.1666 | 477.9573 | 902.21 | 902.21 | 947.86 | 947.86 | 888.38 | 1051.95 | 451.9515 | 563.0361 | 442.5621 | 516.8627 | 443.4394 | 524.4651 | 443.0685 | 524.0264 | 443.0685 | 503.2948 | 443.0347 | 503.2564
2023-04-05 10:00 | 385.1932 | 473.6779 | 386.58 | 474.81 | 384.06 | 470.83 | 384.8166 | 473.2862 | 902.93 | 902.93 | 948.57 | 948.57 | 885.25 | 1053.44 | 450.0851 | 560.3151 | 438.8559 | 516.7587 | 440.1396 | 524.6008 | 439.8051 | 524.2023 | 439.7883 | 503.4123 | 439.8386 | 503.4889
2023-04-05 10:30 | 381.7655 | 469.2527 | 383.19 | 471.42 | 380.47 | 466.69 | 381.2585 | 468.7043 | 899.69 | 899.69 | 944.71 | 944.71 | 879.69 | 1051.32 | 474.4556 | 592.6925 | 434.969 | 516.2575 | 443.4084 | 523.5511 | 443.1387 | 523.2326 | 443.1724 | 502.5358 | 443.1387 | 502.4975
2023-04-05 11:00 | 378.1661 | 464.2388 | 379.61 | 467.23 | 377.51 | 462.3 | 377.4848 | 463.5639 | 896.7 | 896.7 | 941.66 | 941.66 | 875.2 | 1049.44 | 474.3702 | 592.2354 | 447.4559 | 514.8958 | 432.5441 | 521.8552 | 432.4122 | 521.6961 | 432.4452 | 501.0471 | 432.3463 | 500.9325
2023-04-05 11:30 | 387.2371 | 475.3238 | 379.68 | 467.45 | 385.56 | 471.99 | 377.6386 | 463.5399 | 898.51 | 898.51 | 942.56 | 942.56 | 872.53 | 1049.06 | 477.8629 | 596.7704 | 428.9095 | 516.0778 | 429.9305 | 521.3965 | 429.5706 | 520.96 | 429.5379 | 500.2114 | 429.6624 | 500.3638
2023-04-05 12:00 | 375.6327 | 461.2486 | 376.59 | 463.78 | 373.91 | 457.94 | 374.5262 | 459.9985 | 895.14 | 895.14 | 939.22 | 939.22 | 870.75 | 1048.47 | 428.406 | 531.6708 | 427.297 | 516.248 | 428.5496 | 521.1838 | 428.3541 | 520.946 | 428.3541 | 500.2096 | 428.1586 | 499.9813
2023-04-05 12:30 | 428.8375 | 527.1666 | 430.02 | 529.98 | 426.95 | 523.86 | 427.7781 | 504.9727 | 895.96 | 895.96 | 939.72 | 939.72 | 866.8 | 1044.38 | 425.7169 | 527.8981 | 424.3689 | 515.5482 | 425.4393 | 518.5457 | 425.2448 | 518.3447 | 425.2447 | 497.767 | 425.2771 | 497.6531
2023-04-05 13:00 | 392.1421 | 482.1495 | 380.62 | 468.52 | 390.43 | 479.25 | 378.5276 | 465.4233 | 895.14 | 895.14 | 938.69 | 938.69 | 870.31 | 1047.57 | 445.6439 | 554.7005 | 426.1659 | 516.0683 | 427.3394 | 519.9545 | 427.212 | 519.7137 | 427.1795 | 498.9095 | 426.9845 | 498.7207
2023-04-05 13:30 | 432.3757 | 531.8925 | 384.04 | 473.29 | 431.11 | 529.7 | 381.8443 | 469.2391 | 896.79 | 896.79 | 941.01 | 941.01 | 870.52 | 1046.09 | 442.9468 | 550.1744 | 425.6543 | 515.9927 | 427.2424 | 518.7896 | 427.1387 | 518.7533 | 427.0473 | 497.8405 | 427.1211 | 497.9162
2023-04-05 14:00 | 379.3154 | 465.6785 | 380.99 | 469.61 | 378.08 | 463.27 | 378.7339 | 465.1025 | 895.74 | 895.74 | 939.1 | 939.1 | 873.96 | 1047.26 | 463.9211 | 578.1145 | 427.315 | 516.7776 | 427.5067 | 517.9248 | 427.3442 | 517.728 | 427.2143 | 496.8304 | 427.2793 | 496.906
2023-04-05 14:30 | 399.7803 | 491.0829 | 401.17 | 494.71 | 398.04 | 488.16 | 398.8757 | 490.0772 | 896.59 | 896.59 | 940.97 | 940.97 | 873.38 | 1042.88 | 474.189 | 591.2673 | 461.5605 | 515.838 | 429.1773 | 516.7189 | 428.8835 | 516.3652 | 428.9487 | 495.7216 | 428.9487 | 495.7216
2023-04-05 15:00 | 453.8961 | 558.8317 | 455.98 | 562.54 | 452.67 | 556.72 | 452.9358 | 506.2228 | 900.27 | 900.27 | 943.92 | 943.92 | 881.34 | 1047.18 | 484.3525 | 604.8849 | 430.2552 | 514.9955 | 434.4916 | 518.8894 | 434.0106 | 518.3375 | 434.1285 | 497.7162 | 434.2605 | 497.8675
2023-04-05 15:30 | 435.0864 | 535.1793 | 423.61 | 522.29 | 433.57 | 532.48 | 421.1964 | 507.2799 | 899.32 | 899.32 | 943.26 | 943.26 | 886.75 | 1047.88 | 467.944 | 582.9792 | 434.7082 | 515.7473 | 437.5522 | 518.5059 | 437.5854 | 518.5452 | 437.5854 | 497.784 | 437.4857 | 497.6706
2023-04-05 16:00 | 456.828 | 562.3704 | 432.07 | 532.24 | 455.32 | 559.66 | 429.7389 | 506.4829 | 898.13 | 898.13 | 942.35 | 942.35 | 890.26 | 1045.57 | 461.3743 | 574.3901 | 439.7082 | 516.3251 | 440.5219 | 517.3268 | 440.4883 | 517.2874 | 440.4213 | 496.6079 | 440.5554 | 496.6477
2023-04-05 16:30 | 439.0695 | 540.8072 | 394.61 | 485.09 | 437.73 | 538.3 | 393.1968 | 484.0429 | 897.11 | 897.11 | 940.9 | 940.9 | 894.08 | 1043.16 | 466.1221 | 579.9844 | 444.1169 | 515.9643 | 445.0608 | 517.2791 | 445.0608 | 517.2791 | 445.0947 | 496.6153 | 445.1374 | 496.6909
2023-04-05 17:00 | 427.5305 | 527.0854 | 439.93 | 539.52 | 425.66 | 523.98 | 438.4312 | 507.0125 | 897.94 | 897.94 | 942.69 | 942.69 | 901.38 | 1044.19 | 496.8829 | 620.7779 | 458.2551 | 515.832 | 477.3531 | 517.5034 | 477.4259 | 517.5822 | 477.4623 | 496.9243 | 477.3531 | 496.8108
2023-04-05 17:30 | 458.5369 | 565.1629 | 453.54 | 557.18 | 457.14 | 562.49 | 452.5403 | 509.6753 | 905.25 | 905.25 | 951.89 | 951.89 | 912.44 | 1049.21 | 484.6373 | 604.3177 | 483.5763 | 517.2126 | 482.7408 | 520.2776 | 482.8509 | 520.3962 | 482.9242 | 499.7042 | 482.8875 | 499.6662
2023-04-05 18:00 | 444.8205 | 548.1464 | 409.52 | 502.17 | 444.63 | 546.74 | 408.4989 | 503.1985 | 904.94 | 904.94 | 950.51 | 950.51 | 918.68 | 1048.64 | 463.7988 | 577.0701 | 462.5031 | 516.4939 | 464.1127 | 521.2194 | 463.922 | 521.0253 | 463.8514 | 500.2096 | 463.9573 | 500.3238
2023-04-05 18:30 | 447.9282 | 552.7222 | 412.16 | 504.04 | 447.81 | 551.54 | 411.7919 | 507.9796 | 909.58 | 909.58 | 955.59 | 955.59 | 920.94 | 1050.1 | 464.8787 | 578.5408 | 464.4388 | 516.6452 | 465.6984 | 521.9036 | 465.8401 | 522.0624 | 466.0172 | 501.5074 | 465.8755 | 501.355
2023-04-05 19:00 | 426.1603 | 526.0598 | 433.08 | 528.62 | 426.85 | 526.45 | 431.2218 | 510.5925 | 909.58 | 909.58 | 954.99 | 954.99 | 921.53 | 1050.68 | 465.8872 | 579.8739 | 463.9707 | 515.151 | 466.401 | 522.3923 | 466.5785 | 522.5911 | 466.5429 | 501.8126 | 466.5785 | 501.8509
2023-04-05 19:30 | 433.5265 | 535.0996 | 416.88 | 509.62 | 432.95 | 533.55 | 416.4714 | 513.9848 | 919.66 | 919.66 | 967.38 | 967.38 | 930.19 | 1060.52 | 468.4316 | 582.6191 | 467.8605 | 518.9811 | 469.3268 | 525.5198 | 469.2202 | 525.4005 | 469.0427 | 504.371 | 469.0427 | 504.371
2023-04-05 20:00 | 416.4117 | 513.9815 | 417.72 | 510.42 | 415.99 | 512.61 | 416.9275 | 514.6061 | 920.89 | 920.89 | 968.46 | 968.46 | 934.3 | 1065.13 | 469.8585 | 584.6905 | 469.1837 | 519.4729 | 470.2799 | 526.2889 | 470.5291 | 526.5677 | 470.529 | 505.7093 | 470.529 | 505.7093
2023-04-05 20:30 | 418.8559 | 516.7934 | 417.09 | 510.99 | 419.37 | 516.43 | 416.4917 | 513.863 | 920.85 | 920.85 | 967.94 | 967.94 | 932.13 | 1062.61 | 479.9831 | 598.0952 | 468.2381 | 517.9409 | 470.1504 | 525.9957 | 470.3641 | 526.2349 | 470.2929 | 505.3261 | 470.3284 | 505.3644
2023-04-05 21:00 | 417.292 | 514.618 | 419.15 | 514.1 | 417.11 | 513.3 | 418.1571 | 515.7094 | 923.53 | 923.53 | 969.92 | 969.92 | 934.48 | 1065.24 | 470.9188 | 586.3144 | 470.1741 | 519.4351 | 471.6623 | 526.6136 | 471.9482 | 526.9327 | 471.9482 | 506.0904 | 472.0196 | 506.167
2023-04-05 21:30 | 418.4308 | 515.634 | 419.94 | 515.79 | 418.11 | 514.2 | 418.9133 | 516.3012 | 924.11 | 924.11 | 971.37 | 971.37 | 937.35 | 1068.44 | 471.8051 | 586.9242 | 470.8189 | 519.1797 | 473.3055 | 527.7798 | 473.592 | 528.0994 | 473.3772 | 507.0069 | 473.3055 | 506.9301
2023-04-05 22:00 | 419.592 | 517.4249 | 421.54 | 517.58 | 419.71 | 516.72 | 419.9641 | 517.8677 | 926.52 | 926.52 | 973.43 | 973.43 | 944.92 | 1076.85 | 475.6893 | 591.8148 | 473.4571 | 519.5202 | 493.1114 | 530.9599 | 492.9254 | 530.7596 | 493.1113 | 510.0323 | 492.9626 | 509.8785
2023-04-05 22:30 | 418.6439 | 516.4256 | 421.35 | 516.87 | 418.68 | 515.85 | 419.1342 | 517.0305 | 922.14 | 922.14 | 969.35 | 969.35 | 946.7 | 1078.84 | 476.8073 | 593.1001 | 475.668 | 520.3524 | 500.6046 | 532.1973 | 500.4913 | 532.0769 | 500.2273 | 510.8702 | 500.3027 | 510.9473
2023-04-05 23:00 | 418.7942 | 516.9742 | 420.99 | 515.92 | 418.39 | 516.14 | 418.8822 | 517.1052 | 921.9 | 921.9 | 968.6 | 968.6 | 943.01 | 1074.56 | 477.7065 | 594.0448 | 475.7146 | 519.4539 | 477.7771 | 532.0486 | 477.9215 | 532.2497 | 477.9215 | 511.2758 | 477.8132 | 511.2372
2023-04-05 23:30 | 418.7812 | 516.9133 | 419.44 | 514.75 | 417.19 | 514.44 | 418.3675 | 516.3669 | 920.67 | 920.67 | 968.03 | 968.03 | 941.24 | 1072.48 | 477.4209 | 593.806 | 475.2117 | 518.4326 | 486.4123 | 530.9231 | 486.4124 | 530.9232 | 486.6334 | 510.3103 | 486.6334 | 510.2716
2023-04-06 | 421.0236 | 519.6221 | 422.41 | 518.61 | 419.66 | 517.49 | 419.9298 | 518.2473 | 923.24 | 923.24 | 969.29 | 969.29 | 946.44 | 1078.23 | 478.379 | 595.234 | 478.1704 | 520.3997 | 479.086 | 533.4549 | 478.7602 | 533.0922 | 478.9049 | 512.3683 | 479.1221 | 512.6006
2023-04-06 00:30 | 420.2087 | 518.6286 | 422.52 | 518.77 | 419.85 | 517.72 | 420.4634 | 518.943 | 923.83 | 923.83 | 970.78 | 970.78 | 947.88 | 1079.86 | 480.9886 | 598.4297 | 479.7749 | 519.6431 | 479.7717 | 533.9348 | 479.808 | 533.9752 | 479.8805 | 513.1647 | 479.8443 | 513.1259
2023-04-06 01:00 | 417.6384 | 515.6952 | 419.35 | 515.59 | 417.5 | 515.12 | 418.0929 | 516.2753 | 922.12 | 922.12 | 968.59 | 968.59 | 947.68 | 1079.63 | 482.3452 | 599.9995 | 481.0315 | 519.4539 | 480.9627 | 534.9307 | 480.9264 | 534.8903 | 481.0717 | 514.1514 | 481.0353 | 514.1124
2023-04-06 01:30 | 417.325 | 515.3895 | 418.96 | 514.91 | 417.7 | 515.49 | 417.9849 | 516.196 | 921.35 | 921.35 | 967.5 | 967.5 | 944.74 | 1076.3 | 482.6657 | 600.2765 | 481.3326 | 519.0379 | 480.1926 | 533.8874 | 479.9742 | 533.6447 | 480.1198 | 512.9713 | 479.8288 | 512.6602
2023-04-06 02:00 | 416.5892 | 514.4717 | 418.66 | 514.25 | 416.87 | 514.42 | 417.2123 | 515.2411 | 919.03 | 919.03 | 966.09 | 966.09 | 945.9 | 1077.54 | 481.6559 | 598.89 | 480.2467 | 518.9149 | 481.2056 | 534.8738 | 480.5501 | 534.1452 | 480.5137 | 513.2703 | 480.5501 | 513.3092
2023-04-06 02:30 | 417.7932 | 515.8847 | 419.9 | 515.94 | 417.8 | 515.61 | 417.7956 | 515.8682 | 921.16 | 921.16 | 967.6 | 967.6 | 950.77 | 1083.03 | 482.3 | 599.6796 | 481.9239 | 520.882 | 483.1284 | 536.8245 | 482.4357 | 536.0548 | 482.3263 | 515.0442 | 482.3628 | 515.0831
2023-04-06 03:00 | 416.378 | 514.0883 | 418.01 | 514.34 | 416.44 | 513.73 | 416.7099 | 514.4982 | 918.89 | 918.89 | 965.03 | 965.03 | 944.68 | 1076.15 | 480.7904 | 597.879 | 479.9918 | 519.5674 | 481.242 | 534.9142 | 480.5137 | 534.1047 | 480.5501 | 513.3093 | 480.2224 | 512.9591
2023-04-06 03:30 | 416.1902 | 513.8765 | 418.93 | 515.23 | 416.92 | 514.47 | 417.1085 | 515.0203 | 919.59 | 919.59 | 966.18 | 966.18 | 945.9 | 1077.55 | 479.5093 | 596.2912 | 477.7165 | 519.123 | 479.4453 | 533.5715 | 478.9015 | 532.9662 | 478.7927 | 512.0014 | 478.8289 | 512.0402
2023-04-06 04:00 | 416.7145 | 514.4412 | 418.47 | 515.06 | 416.79 | 514 | 417.2263 | 515.062 | 919.16 | 919.16 | 966.4 | 966.4 | 944.23 | 1075.66 | 478.6951 | 595.2134 | 477.8685 | 519.4445 | 478.6124 | 532.6915 | 477.8874 | 531.8846 | 478.0686 | 511.268 | 478.1049 | 511.3068
2023-04-06 04:30 | 416.5419 | 514.2162 | 418.07 | 514.54 | 416.44 | 513.51 | 416.5255 | 514.2675 | 919.56 | 919.56 | 966.16 | 966.16 | 945.52 | 1077.14 | 479.0553 | 595.8801 | 478.1595 | 519.9174 | 479.338 | 533.5464 | 478.7219 | 532.8607 | 478.6132 | 511.8916 | 478.4683 | 511.7365
2023-04-06 05:00 | 416.4871 | 514.2732 | 418.92 | 515.17 | 416.99 | 514.42 | 418.1549 | 516.3033 | 920.57 | 920.57 | 967.86 | 967.86 | 945.35 | 1076.93 | 479.1089 | 595.7393 | 478.2078 | 519.8133 | 479.1198 | 533.2564 | 478.3938 | 532.4014 | 479.0102 | 512.2341 | 478.5751 | 511.7687
2023-04-06 05:30 | 417.4558 | 515.2687 | 418.81 | 515.13 | 416.92 | 514.11 | 417.7169 | 515.637 | 920.47 | 920.47 | 967.37 | 967.37 | 945.27 | 1076.79 | 489.9968 | 609.698 | 482.587 | 519.4729 | 479.7188 | 533.0961 | 479.21 | 532.5306 | 479.0055 | 511.4831 | 478.9691 | 511.4443
2023-04-06 06:00 | 416.3685 | 513.9736 | 418.31 | 514.14 | 416.81 | 514.03 | 417.1766 | 514.9323 | 919.75 | 919.75 | 966.82 | 966.82 | 944.68 | 1076.01 | 511.315 | 638.3309 | 510.4487 | 518.3192 | 511.9483 | 533.3934 | 511.4047 | 532.7866 | 511.3659 | 511.9953 | 511.2882 | 511.9175
2023-04-06 06:30 | 416.9745 | 513.9509 | 418.28 | 514.77 | 417 | 512.88 | 417.6577 | 514.7103 | 919.2 | 919.2 | 966.88 | 966.88 | 947.98 | 1079.58 | 496.0662 | 618.4626 | 494.8189 | 517.7233 | 534.0421 | 534.7582 | 533.0288 | 533.7436 | 513.4841 | 513.4841 | 513.2501 | 513.2501
2023-04-06 07:00 | 411.9443 | 506.8622 | 413.64 | 509.51 | 412.3 | 506.17 | 412.7592 | 508.0717 | 916.35 | 916.35 | 963.55 | 963.55 | 941.17 | 1077.29 | 507.1104 | 632.8911 | 505.9061 | 516.4466 | 526.3578 | 534.6708 | 525.7173 | 534.0202 | 513.397 | 513.397 | 512.928 | 512.928
2023-04-06 07:30 | 411.9055 | 506.1501 | 412.93 | 508.74 | 410.91 | 503.54 | 411.5721 | 505.8441 | 918.58 | 918.58 | 966.42 | 966.42 | 935.47 | 1078.17 | 473.2838 | 588.425 | 472.1941 | 517.1938 | 473.3387 | 534.4861 | 472.9431 | 534.0394 | 473.1333 | 513.5078 | 473.0614 | 513.4297
2023-04-06 08:00 | 407.907 | 500.8854 | 407.56 | 502.47 | 406.84 | 498.46 | 406.4438 | 499.1507 | 916.5 | 916.5 | 963.71 | 963.71 | 925.05 | 1073.65 | 492.8133 | 614.2344 | 474.6519 | 517.2031 | 495.5925 | 532.2607 | 495.4794 | 532.1393 | 495.3287 | 511.2177 | 495.5924 | 511.4899
2023-04-06 08:30 | 405.8083 | 498.4145 | 403.83 | 498.3 | 404.98 | 496.45 | 402.2416 | 494.0919 | 915.38 | 915.38 | 962.51 | 962.51 | 911.36 | 1065.26 | 456.0061 | 566.3593 | 455.4352 | 516.4844 | 456.4195 | 528.0435 | 456.0948 | 527.722 | 456.3727 | 507.3036 | 456.3032 | 507.2263
2023-04-06 09:00 | 398.4022 | 489.6129 | 399.83 | 493.46 | 397.28 | 487.44 | 397.8633 | 488.9763 | 915.01 | 915.01 | 961.73 | 961.73 | 897.93 | 1057.36 | 445.8957 | 552.8815 | 444.8811 | 517.1465 | 446.0227 | 523.6901 | 445.9888 | 523.6504 | 445.921 | 502.8048 | 445.8872 | 502.7667
2023-04-06 09:30 | 391.1292 | 480.8057 | 392.44 | 484.43 | 390.06 | 478.87 | 390.886 | 480.6064 | 909.68 | 909.68 | 954.82 | 954.82 | 880.96 | 1044.81 | 434.837 | 538.4311 | 434.0796 | 517.0221 | 434.8695 | 518.2003 | 434.593 | 517.9271 | 434.56 | 497.1681 | 434.4412 | 497.0548
2023-04-06 10:00 | 367.3583 | 451.5894 | 371.66 | 458.88 | 368.22 | 451.91 | 370.6926 | 455.6391 | 907.71 | 907.71 | 952.54 | 952.54 | 858.5 | 1026.54 | 418.1165 | 516.1462 | 417.6301 | 507.837 | 418.0981 | 508.3045 | 417.7178 | 504.7482 | 418.0698 | 487.9982 | 418.0063 | 487.9684
2023-04-06 10:30 | 362.8963 | 445.4831 | 369.44 | 456.31 | 363.31 | 445.15 | 368.6647 | 452.6446 | 899.84 | 899.84 | 942.68 | 942.68 | 838.08 | 1009.17 | 403.6901 | 496.7399 | 402.9391 | 495.8305 | 465.2164 | 499.9888 | 464.5445 | 499.3427 | 464.6506 | 478.6267 | 464.4384 | 478.4445
2023-04-06 11:00 | 356.5878 | 436.2545 | 359.06 | 443.01 | 357.33 | 436.14 | 357.218 | 437.1289 | 886.71 | 886.71 | 926.97 | 926.97 | 825.76 | 999.18 | 396.0711 | 486.5267 | 395.2096 | 485.6906 | 495.6408 | 495.6408 | 495.452 | 495.452 | 474.7921 | 474.7921 | 474.6836 | 474.6836
2023-04-06 11:30 | 409.7259 | 501.0708 | 421.85 | 520.43 | 409.91 | 500.42 | 420.114 | 487.8015 | 879.96 | 879.96 | 919.21 | 919.21 | 819.31 | 995.14 | 390.5353 | 479.153 | 389.7584 | 478.4752 | 445.3113 | 493.5479 | 444.9391 | 493.2476 | 444.7698 | 472.2605 | 444.6683 | 472.1528
2023-04-06 12:00 | 398.9406 | 485.2504 | 404.66 | 498.61 | 398.61 | 484.04 | 403.6131 | 482.6588 | 866.87 | 866.87 | 903.16 | 903.16 | 811.02 | 987.53 | 385.2571 | 471.5933 | 384.5738 | 471.3199 | 436.5152 | 489.4639 | 436.6816 | 489.6505 | 436.615 | 468.8732 | 436.5152 | 468.7746
2023-04-06 12:30 | 382.1612 | 462.884 | 387.45 | 477.36 | 381.77 | 460.64 | 386.3083 | 468.0833 | 860.8 | 860.8 | 896.06 | 896.06 | 801.01 | 977.52 | 419.3277 | 517.7005 | 403.7288 | 487.3831 | 403.5809 | 487.8635 | 403.4579 | 485.3371 | 403.5194 | 467.9263 | 403.5809 | 467.9977
2023-04-06 13:00 | 347.1845 | 419.5213 | 362.8 | 447.11 | 346.97 | 417.08 | 362.2745 | 438.6365 | 857.91 | 857.91 | 892.33 | 892.33 | 800.95 | 976.39 | 435.0025 | 538.4961 | 380.811 | 466.5324 | 399.3043 | 482.5613 | 398.9094 | 482.4341 | 398.9094 | 466.2512 | 399.0613 | 466.4288
2023-04-06 13:30 | 346.4933 | 417.1381 | 347.54 | 427.79 | 346.08 | 413.89 | 346.4302 | 416.8734 | 857.22 | 857.22 | 891.92 | 891.92 | 809.14 | 983.1 | 498.8054 | 625.0053 | 384.5713 | 474.4232 | 385.1841 | 467.6743 | 384.7748 | 466.2675 | 384.7163 | 462.9445 | 384.9794 | 468.5489
2023-04-06 14:00 | 369.7456 | 447.0134 | 369.73 | 455.57 | 368.92 | 443.64 | 370.0062 | 447.6339 | 861.18 | 861.18 | 897.37 | 897.37 | 809.84 | 980.67 | 479.2701 | 601.1758 | 401.0176 | 488.3906 | 386.9737 | 474.6708 | 386.6505 | 472.3217 | 386.5035 | 467.8924 | 386.7093 | 468.1415
2023-04-06 14:30 | 380.246 | 458.4656 | 380.87 | 468.89 | 379.54 | 454.79 | 380.188 | 458.8274 | 856.36 | 856.36 | 891.04 | 891.04 | 817.36 | 985.37 | 463.422 | 582.774 | 401.9521 | 489.7279 | 396.6138 | 491.0577 | 395.8637 | 488.6216 | 396.1337 | 469.6354 | 396.0437 | 469.5287
2023-04-06 15:00 | 351.4911 | 426.416 | 363.44 | 448.11 | 352.21 | 425.23 | 362.46 | 440.4153 | 862.59 | 862.59 | 897.79 | 897.79 | 828.8 | 992.95 | 553.9968 | 702.8819 | 439.8478 | 492.0923 | 415.1729 | 493.6697 | 414.9219 | 493.3713 | 414.9219 | 472.5472 | 414.8279 | 472.5114
2023-04-06 15:30 | 427.2059 | 522.0604 | 428.48 | 528.69 | 426.59 | 519.95 | 427.3147 | 481.6902 | 864.57 | 864.57 | 900.62 | 900.62 | 836.4 | 995.51 | 529.5955 | 671.8083 | 493.7715 | 493.7715 | 493.4086 | 493.4086 | 493.0355 | 493.0355 | 472.3685 | 472.3685 | 472.2971 | 472.2971
2023-04-06 16:00 | 442.2763 | 540.5275 | 432.84 | 534 | 442.89 | 540 | 431.1807 | 484.3441 | 868.23 | 868.23 | 905.38 | 905.38 | 843.12 | 996.21 | 504.506 | 639.012 | 495.2207 | 495.2207 | 490.1255 | 493.3694 | 489.7546 | 492.9962 | 472.0984 | 472.0984 | 472.2057 | 472.2057
2023-04-06 16:30 | 410.5742 | 500.172 | 430.3 | 530.88 | 410.32 | 497.24 | 429.6793 | 485.1138 | 869.75 | 869.75 | 908.15 | 908.15 | 846.54 | 992.76 | 514.2036 | 652.3239 | 443.2059 | 493.8508 | 478.1718 | 494.7928 | 478.1356 | 494.7553 | 474.05 | 474.05 | 474.086 | 474.086
2023-04-06 17:00 | 389.7692 | 470.1533 | 397.85 | 490.22 | 389.47 | 466.66 | 397.2961 | 479.843 | 870.63 | 870.63 | 909.61 | 909.61 | 855.33 | 995.07 | 496.485 | 628.9138 | 445.4657 | 495.1393 | 451.8684 | 496.5651 | 451.5259 | 496.1886 | 451.5602 | 475.4359 | 451.8684 | 475.7604
2023-04-06 17:30 | 380.5643 | 460.2873 | 382.15 | 470.5 | 380.35 | 456.94 | 381.0265 | 461.0489 | 878.46 | 878.46 | 918.21 | 918.21 | 866.35 | 999.63 | 478.9793 | 606.6472 | 427.2328 | 496.7792 | 428.072 | 497.7924 | 428.1045 | 497.8302 | 428.1045 | 477.0347 | 428.2668 | 477.2156
2023-04-06 18:00 | 390.433 | 473.2489 | 390.21 | 480.41 | 389.48 | 469.3 | 389.016 | 471.9146 | 883.79 | 883.79 | 925.26 | 925.26 | 878.77 | 1005.62 | 462.4561 | 585.0136 | 435.1918 | 499.1273 | 449.379 | 498.8765 | 449.243 | 498.7255 | 449.073 | 477.705 | 449.073 | 477.705
2023-04-06 18:30 | 393.2525 | 477.9408 | 405.08 | 498.84 | 392.52 | 474.42 | 403.9616 | 491.6082 | 893.53 | 893.53 | 936.31 | 936.31 | 883.16 | 1009.66 | 439.5287 | 555.1787 | 438.4678 | 501.4239 | 436.32 | 500.1255 | 436.5511 | 500.3904 | 436.056 | 478.9888 | 436.353 | 479.315
2023-04-06 19:00 | 399.0315 | 487.7769 | 400.04 | 492.15 | 397.83 | 484.17 | 399.271 | 488.285 | 897.42 | 897.42 | 941.12 | 941.12 | 888.39 | 1015.46 | 441.4458 | 557.672 | 440.7008 | 503.2664 | 441.925 | 504.6645 | 441.6246 | 504.3215 | 441.8249 | 483.6785 | 441.7915 | 483.642
2023-04-06 19:30 | 399.1082 | 488.5813 | 400.63 | 493.55 | 399.67 | 486.71 | 400.7801 | 490.7609 | 893.78 | 893.78 | 937.52 | 937.52 | 891.55 | 1018.86 | 444.287 | 561.4459 | 443.0715 | 505.1537 | 448.1177 | 506.3071 | 448.2531 | 506.4983 | 448.2869 | 485.616 | 448.05 | 485.3594
2023-04-06 20:00 | 403.48 | 492.6483 | 405.03 | 499.38 | 403.73 | 490.54 | 404.4651 | 493.8108 | 899.07 | 899.07 | 944.09 | 944.09 | 899.16 | 1027.15 | 448.7045 | 567.2382 | 447.9081 | 509.111 | 448.9903 | 510.341 | 448.8887 | 510.2255 | 448.9226 | 489.3599 | 448.9564 | 489.3968
2023-04-06 20:30 | 422.6163 | 513.9392 | 406.96 | 501.95 | 422.96 | 511.53 | 406.5171 | 493.9789 | 901.8 | 901.8 | 947.28 | 947.28 | 901.53 | 1029.59 | 536.3792 | 679.9096 | 449.4797 | 509.885 | 451.055 | 511.672 | 450.3395 | 510.8604 | 450.3395 | 490.019 | 450.4758 | 490.1672
2023-04-06 21:00 | 401.4054 | 484.5281 | 402.63 | 496.42 | 401.25 | 481.52 | 402.3818 | 485.8733 | 897.32 | 897.32 | 942.9 | 942.9 | 911.96 | 1040.36 | 457.0713 | 575.7811 | 463.1351 | 515.3809 | 459.4443 | 517.3948 | 458.991 | 516.8942 | 459.2002 | 496.351 | 459.4792 | 496.6524
2023-04-06 21:30 | 402.6977 | 488.386 | 404.89 | 499.48 | 403.47 | 486.64 | 404.3314 | 490.4616 | 900.91 | 900.91 | 946.82 | 946.82 | 923 | 1052.48 | 463.4263 | 583.8669 | 462.7603 | 519.1324 | 455.3766 | 514.5211 | 455.434 | 514.6381 | 455.4684 | 493.8526 | 455.2043 | 493.5534
2023-04-06 22:00 | 407.3911 | 497.6224 | 408.93 | 504.67 | 407.95 | 496.22 | 407.8947 | 498.4057 | 905.95 | 905.95 | 951.43 | 951.43 | 930.47 | 1060.87 | 466.334 | 587.4111 | 465.531 | 520.8726 | 462.246 | 520.3754 | 462.0716 | 520.179 | 462.1763 | 499.4154 | 462.1064 | 499.34
2023-04-06 22:30 | 425.3799 | 522.4922 | 411.03 | 507.09 | 425.46 | 521.09 | 409.7231 | 503.0361 | 906.89 | 906.89 | 952.6 | 952.6 | 932.85 | 1063.44 | 470.4831 | 592.1309 | 469.8177 | 520.8158 | 465.1677 | 522.6245 | 465.238 | 522.7035 | 465.0974 | 501.665 | 465.0974 | 501.665
2023-04-06 23:00 | 457.594 | 562.4648 | 423.8 | 523.08 | 457.39 | 560.86 | 422.4051 | 510.7164 | 909.59 | 909.59 | 956.02 | 956.02 | 933.6 | 1064.28 | 500.8007 | 631.8538 | 495.5583 | 520.6833 | 468.4921 | 525.2194 | 468.6336 | 525.3272 | 468.5274 | 504.2457 | 468.4212 | 504.1695
2023-04-06 23:30 | 410.338 | 502.7292 | 412.54 | 509.35 | 410.31 | 501.31 | 411.0764 | 503.8554 | 910.33 | 910.33 | 956.76 | 956.76 | 934.49 | 1065.27 | 472.1668 | 594.4714 | 470.3435 | 519.9457 | 480.3806 | 526.7927 | 480.5257 | 526.9518 | 480.6345 | 506.1663 | 480.6345 | 506.1663
2023-04-07 | 408.4182 | 502.5568 | 410.5 | 506.61 | 408.74 | 501.98 | 409.2054 | 503.5703 | 912.03 | 912.03 | 958.06 | 958.06 | 933.52 | 1064.27 | 530.0674 | 669.7762 | 469.9149 | 520.6077 | 471.0887 | 527.2933 | 471.1598 | 527.3729 | 471.1902 | 506.5499 | 471.1598 | 506.397
2023-04-07 00:30 | 420.7731 | 517.6028 | 417.08 | 515.05 | 421.5 | 517.66 | 415.8229 | 509.8264 | 911.42 | 911.42 | 957.36 | 957.36 | 928.85 | 1058.99 | 481.2344 | 606.2344 | 466.9994 | 518.026 | 468.1901 | 524.247 | 467.8349 | 523.8492 | 467.5862 | 502.8049 | 467.6217 | 502.8431
2023-04-07 01:00 | 413.5367 | 509.2047 | 415.1 | 512.49 | 413.9 | 508.77 | 414.2624 | 510.1189 | 914.79 | 914.79 | 960.79 | 960.79 | 931.22 | 1061.61 | 469.2649 | 590.416 | 468.5004 | 518.7163 | 469.746 | 525.6915 | 469.2478 | 525.1339 | 469.2478 | 504.4084 | 469.1054 | 504.1793
2023-04-07 01:30 | 416.2518 | 512.8826 | 417.74 | 515.51 | 415.66 | 511.4 | 416.1608 | 512.8078 | 917.97 | 917.97 | 964.73 | 964.73 | 936.25 | 1067.43 | 470.5472 | 591.8244 | 469.4206 | 520.7117 | 470.4991 | 526.8324 | 469.8952 | 526.1562 | 469.8596 | 505.2495 | 469.8242 | 505.2114
2023-04-07 02:00 | 413.7274 | 509.9095 | 415.91 | 513.23 | 413.87 | 509.4 | 413.6351 | 509.8488 | 914.35 | 914.35 | 961.02 | 961.02 | 933.36 | 1064.26 | 468.6894 | 589.0675 | 466.8957 | 519.3784 | 468.7446 | 525.3176 | 468.2134 | 524.7222 | 468.4612 | 504.1377 | 468.1779 | 503.8328
2023-04-07 02:30 | 415.6291 | 512.3834 | 417.95 | 515.7 | 415.84 | 512.05 | 416.0764 | 512.9686 | 918.28 | 918.28 | 965.45 | 965.45 | 931.25 | 1062.08 | 466.8304 | 586.7877 | 465.5873 | 520.7212 | 467.4236 | 524.697 | 466.5076 | 523.6686 | 466.6133 | 502.8976 | 466.6838 | 502.9735
2023-04-07 03:00 | 415.2077 | 511.8845 | 417.05 | 514.44 | 415.28 | 511.37 | 414.9001 | 511.555 | 912.95 | 912.95 | 957.87 | 957.87 | 930.54 | 1061.22 | 465.7318 | 585.2521 | 464.9612 | 519.3594 | 479.1553 | 522.9049 | 478.1398 | 521.7966 | 478.1035 | 500.9661 | 478.3574 | 501.2321
2023-04-07 03:30 | 414.4713 | 510.9742 | 415.94 | 513.2 | 414.18 | 510.01 | 414.3551 | 510.78 | 911.99 | 911.99 | 957.68 | 957.68 | 930.43 | 1061.02 | 466.378 | 585.9163 | 465.0891 | 518.6785 | 466.5716 | 523.284 | 465.6884 | 522.2934 | 465.7237 | 501.5414 | 465.9003 | 501.7316
2023-04-07 04:00 | 413.138 | 509.244 | 414.47 | 511.11 | 411.49 | 506.69 | 412.124 | 508.0284 | 906.18 | 906.18 | 951.87 | 951.87 | 930.36 | 1060.8 | 467.4647 | 587.5506 | 466.5797 | 518.5367 | 467.1314 | 523.3597 | 466.4223 | 522.5652 | 466.5641 | 501.9655 | 466.635 | 502.0417
2023-04-07 04:30 | 408.5994 | 503.8418 | 409.99 | 505.38 | 407.57 | 502.12 | 408.014 | 503.1359 | 901.18 | 901.18 | 946.21 | 946.21 | 935.35 | 1066.16 | 471.4023 | 592.8818 | 470.0378 | 517.9976 | 470.9046 | 526.2507 | 470.3682 | 525.6514 | 470.261 | 504.7792 | 470.261 | 504.7792
2023-04-07 05:00 | 407.0297 | 502.0583 | 409.93 | 505.18 | 407.28 | 501.94 | 407.4389 | 502.4741 | 900.46 | 900.46 | 945.45 | 945.45 | 933.1 | 1063.69 | 472.6312 | 594.3393 | 471.3992 | 517.4207 | 487.9337 | 528.1726 | 487.0823 | 527.251 | 487.3415 | 506.7563 | 487.3045 | 506.7178
2023-04-07 05:30 | 410.1665 | 506.1002 | 412.02 | 507.22 | 409.15 | 504.5 | 409.0291 | 504.6834 | 903.81 | 903.81 | 949.18 | 949.18 | 934.88 | 1065.81 | 475.6984 | 598.2897 | 474.5307 | 518.792 | 492.7965 | 529.1472 | 492.1988 | 528.5053 | 492.1988 | 507.7103 | 492.1241 | 507.6333
2023-04-07 06:00 | 410.4829 | 506.5861 | 411.31 | 506.4 | 408.84 | 504.27 | 409.4997 | 505.3076 | 903.63 | 903.63 | 949.05 | 949.05 | 929.03 | 1059.16 | 474.7522 | 597.2582 | 474.8562 | 518.0449 | 473.9203 | 528.4597 | 473.3439 | 527.817 | 473.4159 | 507.1546 | 473.2358 | 506.9617
2023-04-07 06:30 | 410.1886 | 506.2495 | 412.44 | 507.54 | 409.67 | 505.3 | 409.6826 | 505.6249 | 904.57 | 904.57 | 950.44 | 950.44 | 929.83 | 1060.05 | 474.1819 | 596.5694 | 473.4779 | 517.3734 | 474.4616 | 528.9203 | 473.8848 | 528.2773 | 473.9208 | 507.5709 | 473.5964 | 507.2234
2023-04-07 07:00 | 410.1427 | 506.425 | 412.4 | 506.97 | 409.82 | 505.81 | 410.2298 | 506.4139 | 910.92 | 910.92 | 956.7 | 956.7 | 931.8 | 1067.47 | 470.892 | 591.8737 | 469.8627 | 517.8084 | 471.7326 | 529.8723 | 471.0891 | 529.1495 | 471.0175 | 508.2761 | 470.946 | 508.1989
2023-04-07 07:30 | 406.3761 | 501.2559 | 407.63 | 502.56 | 405.89 | 500.12 | 406.0588 | 500.9924 | 910.22 | 910.22 | 957.09 | 957.09 | 921.53 | 1063.23 | 461.7338 | 580.3047 | 461.4135 | 517.7422 | 461.6678 | 525.1837 | 461.1411 | 524.5846 | 461.2465 | 503.9762 | 461.2465 | 503.9762
2023-04-07 08:00 | 400.7162 | 493.7045 | 402.56 | 496.76 | 400.33 | 492.53 | 401.0703 | 494.1527 | 907.42 | 907.42 | 952.6 | 952.6 | 904.11 | 1051.47 | 493.3229 | 621.3452 | 482.3294 | 518.4704 | 483.2597 | 520.2444 | 482.9295 | 519.8889 | 482.8194 | 499.0186 | 482.6726 | 498.8668
2023-04-07 08:30 | 396.7654 | 488.9999 | 398.94 | 492.21 | 397.27 | 489.03 | 396.7615 | 489.0717 | 910.58 | 910.58 | 955.94 | 955.94 | 898.88 | 1052.9 | 491.8429 | 619.6711 | 443.9229 | 519.0362 | 444.9703 | 520.483 | 444.6357 | 519.9694 | 444.5329 | 499.2133 | 444.5684 | 499.1727
2023-04-07 09:00 | 394.0202 | 485.4196 | 391.43 | 483.41 | 394.19 | 485.1 | 389.6275 | 480.0677 | 905.96 | 905.96 | 950.34 | 950.34 | 888.57 | 1047.9 | 447.4512 | 561.6564 | 436.6653 | 516.4333 | 438.0544 | 518.3832 | 437.5574 | 517.7949 | 437.458 | 496.86 | 437.6237 | 497.0482
2023-04-07 09:30 | 386.6586 | 476.4433 | 388.49 | 479.74 | 386.88 | 476.25 | 387.1244 | 477.1531 | 905.5 | 905.5 | 950.12 | 950.12 | 873.59 | 1037.13 | 429.334 | 537.991 | 428.7009 | 513.4254 | 451.663 | 513.9368 | 451.0122 | 513.1962 | 451.2177 | 492.6592 | 451.0807 | 492.5096
2023-04-07 10:00 | 384.4745 | 473.9535 | 386.32 | 477.16 | 384.52 | 473.43 | 384.7283 | 474.2029 | 906.45 | 906.45 | 950.38 | 950.38 | 870.59 | 1038.85 | 426.528 | 534.077 | 425.4814 | 513.4675 | 481.0168 | 514.5996 | 480.4338 | 513.9758 | 480.5795 | 493.3372 | 480.288 | 493.038
2023-04-07 10:30 | 381.7064 | 470.2959 | 396.49 | 489.8 | 381.99 | 470.07 | 394.6802 | 486.4072 | 905.64 | 905.64 | 949.93 | 949.93 | 863.49 | 1035.29 | 421.4489 | 527.2245 | 420.9505 | 512.2954 | 458.7059 | 513.1912 | 457.9414 | 512.3358 | 457.9415 | 491.5579 | 458.011 | 491.6324
2023-04-07 11:00 | 382.4759 | 470.8125 | 399.37 | 493.21 | 382.79 | 470.38 | 397.9231 | 489.9279 | 903.94 | 903.94 | 948.49 | 948.49 | 862.2 | 1036.7 | 421.1014 | 527.3956 | 420.1747 | 512.9574 | 420.4319 | 513.7029 | 419.9851 | 513.157 | 419.9213 | 492.3318 | 419.8575 | 492.2569
2023-04-07 11:30 | 391.3855 | 481.4552 | 396.25 | 489.47 | 390.64 | 479.73 | 394.9403 | 486.0681 | 906.19 | 906.19 | 950.38 | 950.38 | 861.37 | 1038.09 | 504.3489 | 635.8889 | 419.5847 | 513.9728 | 419.3532 | 514.171 | 418.876 | 513.5859 | 418.876 | 492.8227 | 418.9079 | 492.8601
2023-04-07 12:00 | 376.3567 | 462.5641 | 377.98 | 466.76 | 376.36 | 461.86 | 376.5146 | 462.8344 | 907.82 | 907.82 | 952.8 | 952.8 | 860.12 | 1038.36 | 418.0344 | 522.9149 | 417.0695 | 512.7458 | 417.7254 | 514.0502 | 417.1879 | 513.3887 | 417.2195 | 492.6241 | 417.093 | 492.4747
2023-04-07 12:30 | 380.3711 | 467.5147 | 382.74 | 472.84 | 380.75 | 467.26 | 380.8951 | 468.1842 | 911.63 | 911.63 | 956.69 | 956.69 | 864.67 | 1043.87 | 420.1069 | 525.5309 | 419.5967 | 515.6635 | 419.3368 | 515.9612 | 418.7048 | 515.0653 | 418.8301 | 494.3638 | 418.8948 | 494.4385
2023-04-07 13:00 | 384.419 | 472.9455 | 386.43 | 477.3 | 384.41 | 472.22 | 384.0714 | 472.6145 | 914.29 | 914.29 | 960.03 | 960.03 | 862.3 | 1040.59 | 428.325 | 537.3959 | 415.5706 | 511.0148 | 417.0937 | 513.3811 | 416.2101 | 512.2935 | 416.2101 | 491.4984 | 416.2101 | 491.4984
2023-04-07 13:30 | 387.9708 | 476.5772 | 389.64 | 481.29 | 387.92 | 475.67 | 388.0341 | 476.6649 | 917.47 | 917.47 | 963.56 | 963.56 | 882.52 | 1059.43 | 424.7098 | 535.4276 | 435.5478 | 519.0095 | 421.5996 | 515.263 | 421.4079 | 515.0286 | 421.4398 | 494.274 | 421.3759 | 494.1991
2023-04-07 14:00 | 399.7038 | 491.3952 | 409.16 | 505.44 | 399.59 | 490.42 | 407.3888 | 501.0834 | 922.83 | 922.83 | 970.11 | 970.11 | 881.87 | 1056.17 | 426.766 | 539.159 | 429.9557 | 519 | 425.5896 | 515.7316 | 425.4284 | 515.5366 | 425.2028 | 494.4615 | 425.2672 | 494.5364
2023-04-07 14:30 | 386.6818 | 474.6764 | 387.92 | 479.18 | 385.61 | 472.31 | 386.2441 | 474.1673 | 914.34 | 914.34 | 960.78 | 960.78 | 879.8 | 1049.84 | 430.0799 | 542.9495 | 429.3596 | 516.6851 | 426.4522 | 515.103 | 426.517 | 515.1812 | 426.3226 | 494.1885 | 426.355 | 494.2261
2023-04-07 15:00 | 386.321 | 472.1365 | 387.75 | 478.72 | 386.01 | 470.56 | 386.0962 | 472.0258 | 912.72 | 912.72 | 957.77 | 957.77 | 884.67 | 1050.86 | 431.6584 | 545.3082 | 431.0406 | 515.888 | 431.797 | 516.9323 | 431.5349 | 516.7375 | 431.5912 | 495.9533 | 431.5349 | 495.8437
2023-04-07 15:30 | 387.647 | 473.5618 | 399.33 | 493.04 | 387.83 | 472.58 | 397.8436 | 486.3632 | 907.92 | 907.92 | 953.8 | 953.8 | 884.18 | 1044.83 | 482.1757 | 609.9297 | 480.4444 | 513.6818 | 423.0768 | 507.5183 | 422.669 | 507.0555 | 422.9382 | 486.5388 | 422.8839 | 486.5482
2023-04-07 16:00 | 407.5093 | 498.0248 | 422.25 | 521.36 | 407.97 | 497.42 | 420.023 | 506.7944 | 906.23 | 906.23 | 951.82 | 951.82 | 885.76 | 1041.07 | 436.5539 | 551.1676 | 435.2135 | 513.3926 | 474.5496 | 512.7126 | 473.9752 | 512.1309 | 474.1026 | 491.4628 | 474.6931 | 492.0582
2023-04-07 16:30 | 399.5605 | 486.2393 | 413.79 | 510.48 | 399.75 | 485.03 | 411.8469 | 501.9395 | 903.23 | 903.23 | 947.52 | 947.52 | 893.02 | 1041.94 | 491.7438 | 622.927 | 490.6512 | 514.351 | 508.7775 | 511.7506 | 508.932 | 511.906 | 491.7278 | 491.7278 | 491.5786 | 491.5786
2023-04-07 17:00 | 460.879 | 563.9293 | 429.14 | 529.99 | 460.16 | 561.54 | 427.9203 | 504.0262 | 898.16 | 898.16 | 942.97 | 942.97 | 898.29 | 1040.27 | 506.3274 | 638.9272 | 505.7894 | 515.0786 | 441.3577 | 510.5089 | 441.3913 | 510.5479 | 441.3914 | 489.8658 | 441.2567 | 489.7164
2023-04-07 17:30 | 469.3304 | 571.836 | 400.94 | 494.75 | 469.19 | 569.77 | 400.6722 | 485.6212 | 902 | 902 | 947.7 | 947.7 | 917.59 | 1053.99 | 519.8992 | 656.8124 | 509.0732 | 518.026 | 453.2449 | 516.6589 | 453.0042 | 516.3846 | 453.0042 | 495.6147 | 452.8667 | 495.4642
2023-04-07 18:00 | 417.8246 | 508.5235 | 431.51 | 532.69 | 418.23 | 507.08 | 430.3319 | 509.8093 | 907.94 | 907.94 | 954.32 | 954.32 | 936.21 | 1067.44 | 582.7231 | 733.4407 | 519.7461 | 519.7661 | 522.735 | 522.735 | 521.945 | 521.945 | 501.6722 | 501.6722 | 501.1413 | 501.1413
2023-04-07 18:30 | 431.133 | 525.5661 | 420.15 | 518.63 | 431.48 | 523.78 | 418.8676 | 509.8732 | 909.16 | 909.16 | 955.03 | 955.03 | 938.94 | 1070.09 | 512.1758 | 646.4968 | 507.7578 | 520.0308 | 469.1291 | 525.8826 | 468.9875 | 525.7239 | 468.669 | 504.4781 | 468.3858 | 504.1734
2023-04-07 19:00 | 409.934 | 497.7935 | 411.88 | 508.25 | 410.43 | 496.2 | 410.8263 | 499.0147 | 909.89 | 909.89 | 955.53 | 955.53 | 941.37 | 1072.75 | 497.6173 | 627.5255 | 497.149 | 520.428 | 470.9225 | 527.2234 | 470.5316 | 526.7858 | 470.5316 | 505.8997 | 470.4249 | 505.785
2023-04-07 19:30 | 411.9086 | 500.8431 | 414.03 | 511.05 | 412.2 | 499.15 | 412.7284 | 502.148 | 913.5 | 913.5 | 959.06 | 959.06 | 943.46 | 1075.08 | 485.5957 | 612.1317 | 477.9533 | 521.5818 | 474.3277 | 530.0434 | 473.9701 | 529.6438 | 474.2204 | 509.0008 | 474.1131 | 508.8856
2023-04-07 20:00 | 410.359 | 496.5941 | 412.18 | 508.23 | 410.4 | 494.39 | 411.1992 | 497.8619 | 912.88 | 912.88 | 959.35 | 959.35 | 943.34 | 1074.87 | 491.0168 | 619.124 | 474.9061 | 518.8865 | 474.7533 | 529.7086 | 474.7174 | 529.6685 | 474.7533 | 508.8662 | 474.7174 | 508.8277
2023-04-07 20:30 | 413.0097 | 495.7954 | 413.4 | 508.69 | 412.24 | 492.42 | 412.9714 | 496.2798 | 912.99 | 912.99 | 959.48 | 959.48 | 941.16 | 1072.36 | 474.2249 | 596.5354 | 472.6313 | 516.0873 | 474.2812 | 528.5766 | 474.0647 | 528.3353 | 474.209 | 507.7554 | 474.209 | 507.7553
2023-04-07 21:00 | 414.4934 | 500.0523 | 415.32 | 511.52 | 413.37 | 495.94 | 414.1927 | 499.9051 | 913.31 | 913.31 | 959.84 | 959.84 | 943.85 | 1075.46 | 474.9174 | 597.6733 | 473.8704 | 517.9124 | 474.9664 | 529.483 | 474.8582 | 529.3625 | 474.7501 | 508.4591 | 474.7141 | 508.4205
2023-04-07 21:30 | 413.197 | 497.7492 | 415.21 | 511.34 | 413.69 | 496.2 | 413.7444 | 498.7962 | 915.43 | 915.43 | 961.82 | 961.82 | 945.81 | 1077.62 | 475.9572 | 599.5497 | 474.4402 | 517.5909 | 476.1941 | 530.5659 | 475.9774 | 530.3244 | 475.9774 | 509.5245 | 476.0496 | 509.6018
2023-04-07 22:00 | 460.3455 | 558.1304 | 413.79 | 509.69 | 461.25 | 556.93 | 413.2818 | 498.917 | 914.64 | 914.64 | 961.27 | 961.27 | 943.14 | 1074.37 | 475.0089 | 597.7273 | 475.3375 | 517.3167 | 476.4426 | 530.4645 | 476.1167 | 530.1017 | 476.2978 | 509.538 | 476.4064 | 509.6541
2023-04-07 22:30 | 491.0324 | 597.4505 | 443.84 | 547.14 | 490.9 | 595.28 | 442.6628 | 514.364 | 916.51 | 916.51 | 963.76 | 963.76 | 942.73 | 1074.13 | 476.4004 | 600.6531 | 475.2978 | 517.7422 | 476.4452 | 530.6088 | 476.2643 | 530.4074 | 476.3366 | 509.7028 | 476.4814 | 509.8576
2023-04-07 23:00 | 482.7167 | 588.6281 | 477.82 | 589.67 | 483.83 | 588.34 | 476.6292 | 517.535 | 922.79 | 922.79 | 970.57 | 970.57 | 939.34 | 1070.57 | 476.4593 | 600.3744 | 475.4615 | 518.234 | 476.7717 | 531.067 | 476.9162 | 531.2281 | 476.7355 | 510.212 | 476.7717 | 510.2507
2023-04-07 23:30 | 468.9992 | 572.9769 | 487.85 | 602.4 | 469.75 | 572.36 | 486.4414 | 519.647 | 926.13 | 926.13 | 974.31 | 974.31 | 942.87 | 1074.26 | 475.4164 | 598.0403 | 474.081 | 517.0424 | 475.7242 | 529.9949 | 475.4352 | 529.673 | 475.1823 | 508.6321 | 475.4713 | 508.9415
2023-04-08 | 547.0731 | 670.412 | 500.96 | 618.6 | 547.26 | 669.46 | 499.0964 | 519.6635 | 923.92 | 923.92 | 972.32 | 972.32 | 944.04 | 1075.61 | 477.8558 | 601.3328 | 477.8912 | 517.9124 | 478.8531 | 532.5378 | 478.9622 | 532.6591 | 478.8531 | 511.7396 | 478.7441 | 511.623
2023-04-08 00:30 | 498.9941 | 610.2682 | 513.72 | 634.23 | 499.71 | 609.69 | 511.1967 | 518.9156 | 922.62 | 922.62 | 970.91 | 970.91 | 943.83 | 1075.51 | 621.4536 | 730.1018 | 506.461 | 517.7328 | 530.734 | 530.734 | 530.5328 | 530.5328 | 509.6819 | 509.6819 | 509.7979 | 509.7979
2023-04-08 01:00 | 517.1234 | 632.4618 | 475.2 | 586.36 | 516.47 | 630.5 | 473.9368 | 518.0942 | 920.33 | 920.33 | 967.84 | 967.84 | 939.38 | 1070.48 | 472.8641 | 594.668 | 473.0194 | 518.4042 | 527.8992 | 527.8992 | 527.6987 | 527.6987 | 507.0539 | 507.0539 | 506.8612 | 506.8612
2023-04-08 01:30 | 478.8866 | 584.2422 | 425.45 | 524.52 | 480.11 | 584.52 | 423.3021 | 514.7418 | 922.05 | 922.05 | 969.64 | 969.64 | 944.74 | 1076.54 | 516.0844 | 651.1901 | 515.5674 | 518.6785 | 529.9593 | 529.9593 | 529.7184 | 529.7184 | 509.0498 | 509.0498 | 508.8956 | 508.8956
2023-04-08 02:00 | 492.8557 | 602.1842 | 454.62 | 560.78 | 492.08 | 600.01 | 452.0506 | 516.1937 | 915.67 | 915.67 | 963.09 | 963.09 | 939.93 | 1071.16 | 601.9354 | 730.2349 | 517.8557 | 517.8557 | 528.046 | 528.046 | 527.7654 | 527.7654 | 507.0623 | 507.0623 | 507.1008 | 507.1008
2023-04-08 02:30 | 525.365 | 641.1032 | 474.17 | 584.14 | 523.69 | 637.5 | 471.7002 | 514.391 | 912.11 | 912.11 | 959.28 | 959.28 | 937 | 1067.91 | 629.6054 | 729.849 | 517.5626 | 517.5626 | 527.0887 | 527.0887 | 527.1288 | 527.1288 | 505.9593 | 505.9593 | 506.3052 | 506.3052
2023-04-08 03:00 | 520.3188 | 633.8824 | 472.62 | 581.77 | 518.08 | 629.87 | 470.8306 | 514.0444 | 909.89 | 909.89 | 957.01 | 957.01 | 941.86 | 1073.21 | 593.4995 | 730.1018 | 518.5083 | 518.5083 | 528.8472 | 528.8472 | 528.7266 | 528.7266 | 508.1528 | 508.1528 | 508.1143 | 508.1143
2023-04-08 03:30 | 524.2033 | 639.1833 | 484.85 | 597.23 | 522.42 | 635.92 | 481.8633 | 514.1951 | 911.96 | 911.96 | 959.59 | 959.59 | 946.93 | 1078.83 | 614.6606 | 731.3123 | 518.6407 | 518.6407 | 531.1729 | 531.1729 | 530.9714 | 530.9714 | 510.3995 | 510.3995 | 510.1673 | 510.1673
2023-04-08 04:00 | 517.0656 | 630.6786 | 479.86 | 591.19 | 516.55 | 628.92 | 476.0216 | 514.2515 | 913.41 | 913.41 | 960.45 | 960.45 | 953.57 | 1086.14 | 637.4961 | 731.432 | 518.5272 | 518.5272 | 534.2431 | 534.2431 | 534.2835 | 534.2835 | 513.3561 | 513.3561 | 513.3172 | 513.3172
2023-04-08 04:30 | 456.1311 | 556.3438 | 419.5 | 517.26 | 456.23 | 555.27 | 417.0295 | 507.7206 | 917.89 | 917.89 | 964.39 | 964.39 | 949.91 | 1082.12 | 600.4402 | 731.2458 | 517.8463 | 517.8463 | 532.1188 | 532.1188 | 531.8767 | 531.8767 | 511.1483 | 511.1483 | 510.683 | 510.683
2023-04-08 05:00 | 496.3716 | 608.4302 | 440.44 | 543.82 | 496.37 | 607.34 | 437.6185 | 518.6922 | 922.97 | 922.97 | 970.81 | 970.81 | 949.82 | 1082.03 | 629.6563 | 729.7294 | 518.3569 | 518.3569 | 531.9574 | 531.9574 | 532.1188 | 532.1188 | 511.1096 | 511.1096 | 511.1871 | 511.1871
2023-04-08 05:30 | 559.0489 | 687.1183 | 518.77 | 640.86 | 559.09 | 686.23 | 516.7911 | 522.4686 | 927.81 | 927.81 | 976.41 | 976.41 | 952.6 | 1084.96 | 571.0535 | 722.6892 | 517.9881 | 517.9881 | 534.2319 | 534.2319 | 533.5432 | 533.5432 | 512.9031 | 512.9031 | 512.6306 | 512.6306
2023-04-08 06:00 | 535.4485 | 657.9897 | 504 | 622.58 | 534.8 | 656.18 | 501.4285 | 522.7155 | 926.29 | 926.29 | 975.44 | 975.44 | 949.39 | 1081.46 | 616.574 | 728.8115 | 516.8344 | 516.8344 | 530.4622 | 530.4622 | 530.4218 | 530.4218 | 509.3831 | 509.3831 | 509.616 | 509.616
2023-04-08 06:30 | 516.4217 | 634.4233 | 499.69 | 617.29 | 515.87 | 632.79 | 497.9505 | 522.2058 | 925.25 | 925.25 | 974.04 | 974.04 | 944.84 | 1076.33 | 627.1913 | 727.295 | 516.0117 | 516.0117 | 529.2853 | 529.2853 | 529.2047 | 529.2047 | 508.5074 | 508.5074 | 508.2747 | 508.2747
2023-04-08 07:00 | 452.8864 | 553.4987 | 455.88 | 562.79 | 452.01 | 551.27 | 452.8957 | 520.5342 | 921.07 | 921.07 | 970.61 | 970.61 | 937.55 | 1073.15 | 632.3035 | 726.7496 | 516.6641 | 516.6641 | 527.5706 | 527.5706 | 527.4901 | 527.4901 | 506.8693 | 506.8693 | 506.9855 | 506.9855
2023-04-08 07:30 | 505.333 | 617.3541 | 448.72 | 553.14 | 503.19 | 613.4 | 445.9121 | 521.1036 | 919.7 | 919.7 | 968.49 | 968.49 | 941.3 | 1084.41 | 595.9078 | 729.6895 | 517.2977 | 517.2977 | 533.6284 | 533.6284 | 533.223 | 533.223 | 512.4951 | 512.4951 | 512.6119 | 512.6119
2023-04-08 08:00 | 491.5027 | 597.6948 | 440.96 | 542.78 | 490.04 | 594.87 | 437.8039 | 520.0717 | 918.95 | 918.95 | 967.34 | 967.34 | 930.55 | 1079.69 | 527.7412 | 668.043 | 519.3499 | 519.3499 | 528.795 | 533.3043 | 528.2751 | 532.78 | 512.0078 | 512.0078 | 511.9691 | 511.9691
2023-04-08 08:30 | 500.16 | 606.9175 | 464.55 | 571.33 | 498.16 | 603.1 | 462.06 | 517.1985 | 913.74 | 913.74 | 961.77 | 961.77 | 918.72 | 1073.15 | 525.0568 | 666.3618 | 519.3594 | 519.3594 | 524.9279 | 531.0228 | 524.1724 | 530.2585 | 509.5687 | 509.5687 | 509.646 | 509.646
2023-04-08 09:00 | 479.129 | 579.9949 | 447.94 | 549.98 | 477.7 | 576.74 | 445.4812 | 514.7726 | 910.32 | 910.32 | 957.97 | 957.97 | 914.83 | 1074.82 | 565.5231 | 719.5545 | 518.9432 | 518.9432 | 528.1111 | 528.1111 | 528.1913 | 528.1913 | 507.3002 | 507.3002 | 507.3003 | 507.3003
2023-04-08 09:30 | 490.0349 | 594.8732 | 452.65 | 555.87 | 488.59 | 592.38 | 449.7707 | 513.31 | 907.94 | 907.94 | 955.63 | 955.63 | 915.8 | 1081.42 | 649.9783 | 732.31 | 519.8039 | 519.8039 | 528.8633 | 528.8633 | 528.6636 | 528.6636 | 507.8514 | 507.8514 | 507.6979 | 507.6979
2023-04-08 10:00 | 518.1535 | 631.6541 | 503.08 | 618.62 | 516.59 | 629.23 | 499.4948 | 514.1351 | 908.72 | 908.72 | 955.7 | 955.7 | 911.74 | 1081.97 | 597.6131 | 734.5447 | 519.9551 | 519.9551 | 529.941 | 529.941 | 529.7809 | 529.7809 | 508.845 | 508.845 | 508.8442 | 508.8442
2023-04-08 10:30 | 573.1453 | 701.7399 | 574.6 | 707.11 | 571.11 | 699.02 | 513.0942 | 513.0942 | 909.49 | 909.49 | 956.16 | 956.16 | 906.03 | 1079.43 | 661.8525 | 733.5603 | 520.2104 | 520.2104 | 533.9826 | 533.9826 | 533.6772 | 533.6772 | 513.1584 | 513.1584 | 512.9644 | 512.9644
2023-04-08 11:00 | 570.8635 | 700.8259 | 571.46 | 703.6 | 567.8 | 696.99 | 513.075 | 513.075 | 908.92 | 908.92 | 954.06 | 954.06 | 903.12 | 1080.17 | 653.764 | 734.425 | 520.7685 | 520.7685 | 531.8061 | 531.8061 | 531.7258 | 531.7258 | 510.7083 | 510.7083 | 510.6698 | 510.6698
2023-04-08 11:30 | 566.7418 | 695.0701 | 569.52 | 701.98 | 566.01 | 693.78 | 511.6723 | 511.6723 | 907.73 | 907.73 | 953.47 | 953.47 | 894.02 | 1072.51 | 651.0214 | 732.3499 | 519.558 | 519.558 | 527.5402 | 527.5402 | 528.2192 | 528.2192 | 507.237 | 507.237 | 507.1987 | 507.1987
2023-04-08 12:00 | 570.4772 | 698.6324 | 562.93 | 693.81 | 568.94 | 696.35 | 514.3475 | 514.3475 | 909.33 | 909.33 | 956.25 | 956.25 | 892.03 | 1071.37 | 649.4465 | 731.9641 | 519.3499 | 519.3499 | 526.9465 | 526.9465 | 527.2261 | 527.2261 | 506.1638 | 506.1638 | 506.2021 | 506.2021
2023-04-08 12:30 | 559.3319 | 685.7205 | 551.56 | 678.55 | 558.2 | 684.35 | 508.113 | 508.113 | 901.12 | 901.12 | 946.53 | 946.53 | 893.16 | 1072.8 | 651.0681 | 733.015 | 519.3215 | 519.3215 | 527.7924 | 527.7924 | 527.9523 | 527.9523 | 507.3864 | 507.3864 | 507.5399 | 507.5399
2023-04-08 13:00 | 483.0642 | 588.6134 | 485.36 | 596.6 | 482.93 | 588.1 | 482.8917 | 501.9324 | 892.03 | 892.03 | 935.99 | 935.99 | 895.54 | 1074 | 576.0833 | 731.033 | 518.9338 | 518.9338 | 533.8088 | 533.8088 | 534.3762 | 534.3762 | 513.3224 | 513.3224 | 513.2446 | 513.2446
2023-04-08 13:30 | 500.1866 | 610.8785 | 466.77 | 573.77 | 499.31 | 609.21 | 464.6111 | 501.7711 | 892.9 | 892.9 | 936.37 | 936.37 | 889.32 | 1065.58 | 639.3763 | 731.0861 | 518.9811 | 518.9811 | 525.874 | 525.874 | 526.2333 | 526.2333 | 505.5096 | 505.5096 | 505.321 | 505.321
2023-04-08 14:00 | 532.1088 | 651.6232 | 534.69 | 655.32 | 532.31 | 652.56 | 508.2274 | 508.2274 | 903.15 | 903.15 | 948.62 | 948.62 | 888.53 | 1062.77 | 640.851 | 732.6426 | 518.9905 | 518.9905 | 523.4714 | 523.4714 | 523.63 | 523.63 | 502.9524 | 502.9524 | 503.0285 | 503.0285
2023-04-08 14:30 | 524.948 | 635.4199 | 509.44 | 624.63 | 523.78 | 633.21 | 502.7839 | 502.7839 | 893.12 | 893.12 | 937.63 | 937.63 | 885.64 | 1055.06 | 616.0287 | 727.9735 | 516.4277 | 516.4277 | 521.3082 | 521.3082 | 521.78 | 521.78 | 501.0119 | 501.0119 | 501.05 | 501.05
2023-04-08 15:00 | 524.6376 | 638.5414 | 487.72 | 600.01 | 522.09 | 634.52 | 484.262 | 516.6994 | 917.87 | 917.87 | 965.46 | 965.46 | 902 | 1069.19 | 582.9172 | 732.004 | 519.8134 | 519.8134 | 525.5154 | 525.5154 | 525.595 | 525.595 | 504.906 | 504.906 | 504.3329 | 504.3329
2023-04-08 15:30 | 582.2595 | 707.6041 | 577.05 | 707.64 | 580.07 | 704.65 | 512.099 | 512.099 | 906.02 | 906.02 | 952.14 | 952.14 | 921.7 | 1084.28 | 672.2041 | 731.9508 | 519.5107 | 519.5107 | 533.223 | 533.223 | 533.3444 | 533.3444 | 512.6521 | 512.6521 | 512.6133 | 512.6133
2023-04-08 16:00 | 582.2023 | 706.9732 | 572.93 | 703.92 | 580.95 | 704.43 | 509.6498 | 509.6498 | 903.6 | 903.6 | 949.38 | 949.38 | 927.05 | 1084.09 | 686.9164 | 730.7271 | 518.1111 | 518.1111 | 533.1678 | 533.1678 | 533.2891 | 533.2891 | 512.5475 | 512.5475 | 512.3145 | 512.3145
2023-04-08 16:30 | 560.7751 | 678.9868 | 517.36 | 634.37 | 558.87 | 675.47 | 510.2787 | 510.2787 | 902.96 | 902.96 | 949.73 | 949.73 | 936.79 | 1088.18 | 664.2826 | 730.1816 | 518.5461 | 518.5461 | 537.2854 | 537.2854 | 537.5709 | 537.5709 | 516.9108 | 516.9108 | 516.8324 | 516.8324
2023-04-08 17:00 | 596.2526 | 724.4225 | 598.68 | 736.85 | 595.04 | 721.33 | 512.1727 | 512.1727 | 907.56 | 907.56 | 954.63 | 954.63 | 936.59 | 1081.46 | 693.4714 | 729.8624 | 517.9692 | 517.9692 | 534.056 | 534.056 | 534.4209 | 534.4209 | 513.6157 | 513.6157 | 513.5377 | 513.5377
2023-04-08 17:30 | 561.6709 | 681.2525 | 563.98 | 694.18 | 560.45 | 677.81 | 514.5545 | 514.5545 | 911.35 | 911.35 | 960.2 | 960.2 | 938.98 | 1076.9 | 701.0814 | 730.3412 | 517.5436 | 517.5436 | 534.7269 | 534.7269 | 535.295 | 535.295 | 514.425 | 514.425 | 514.386 | 514.386
2023-04-08 18:00 | 581.9028 | 707.0957 | 571.58 | 704.18 | 581.16 | 703.98 | 519.5089 | 519.5089 | 920.64 | 920.64 | 970.06 | 970.06 | 950.81 | 1082.99 | 716.0145 | 731.5518 | 518.4515 | 518.4515 | 539.4047 | 539.4047 | 539.7316 | 539.7316 | 518.8634 | 518.8634 | 518.8634 | 518.8634
2023-04-08 18:30 | 594.8575 | 724.3173 | 582.13 | 717.57 | 593.26 | 720.13 | 522.2042 | 522.2042 | 924.36 | 924.36 | 974.41 | 974.41 | 958.02 | 1090.67 | 681.598 | 730.9398 | 518.5177 | 518.5177 | 538.8755 | 538.8755 | 539.1204 | 539.1204 | 518.2596 | 518.2596 | 518.1812 | 518.1812
2023-04-08 19:00 | 557.1455 | 679.572 | 552 | 680.98 | 555.48 | 675.61 | 524.9537 | 524.9537 | 930.77 | 930.77 | 981.61 | 981.61 | 963.57 | 1096.9 | 689.4565 | 732.8953 | 520.1348 | 520.1348 | 542.1567 | 542.1567 | 542.3616 | 542.3616 | 521.606 | 521.606 | 521.8817 | 521.8817
2023-04-08 19:30 | 501.7401 | 611.0738 | 490.74 | 605.25 | 501.34 | 608.28 | 489.4401 | 523.692 | 927.55 | 927.55 | 977.99 | 977.99 | 962.06 | 1095 | 714.4249 | 730.9798 | 518.7447 | 518.7447 | 542.0176 | 542.0176 | 542.5104 | 542.5104 | 521.6395 | 521.6395 | 521.5211 | 521.5211
2023-04-08 20:00 | 532.4852 | 650.7221 | 517.28 | 638.36 | 531.75 | 647.84 | 514.7641 | 528.1929 | 935.15 | 935.15 | 986.51 | 986.51 | 966.94 | 1100.72 | 674.3684 | 734.9305 | 520.7496 | 520.7496 | 541.9678 | 541.9678 | 542.1314 | 542.1314 | 521.348 | 521.348 | 521.2693 | 521.2693
2023-04-08 20:30 | 539.7032 | 659.8889 | 516.21 | 637.11 | 539.1 | 657.64 | 515.0555 | 528.788 | 933.97 | 933.97 | 984.74 | 984.74 | 971.86 | 1105.93 | 722.7224 | 730.4743 | 518.0638 | 518.0638 | 543.2805 | 543.2805 | 543.2393 | 543.2393 | 522.2654 | 522.2654 | 523.0571 | 523.0571
2023-04-08 21:00 | 529.9622 | 647.4885 | 457.55 | 564.35 | 528.69 | 644.01 | 455.3382 | 529.3901 | 935.32 | 935.32 | 986.1 | 986.1 | 973 | 1107.23 | 667.14 | 730.8334 | 518.6785 | 518.6785 | 543.7333 | 543.7333 | 543.8569 | 543.8569 | 522.8987 | 522.8987 | 522.9384 | 522.9384
2023-04-08 21:30 | 504.7318 | 615.7993 | 513.73 | 634.02 | 503.92 | 613 | 511.1642 | 527.067 | 933.43 | 933.43 | 984.73 | 984.73 | 967.77 | 1101.2 | 610.0244 | 730.1018 | 517.4302 | 517.4302 | 543.1365 | 543.1365 | 543.3839 | 543.3839 | 522.4753 | 522.4753 | 522.3564 | 522.3564
2023-04-08 22:00 | 534.1923 | 654.1637 | 514.93 | 635.79 | 533.26 | 651.45 | 512.7076 | 530.0154 | 938.64 | 938.64 | 989.48 | 989.48 | 972.47 | 1106.5 | 664.9945 | 731.6981 | 517.7044 | 517.7044 | 545.937 | 545.937 | 546.2265 | 546.2265 | 525.3113 | 525.3113 | 525.3113 | 525.3113
2023-04-08 22:30 | 530.1959 | 647.9241 | 482.79 | 595.59 | 529.17 | 645.2 | 480.2138 | 531.2549 | 938.17 | 938.17 | 988.91 | 988.91 | 973.22 | 1107.41 | 728.1708 | 731.4188 | 519.1702 | 519.1702 | 546.4056 | 546.4056 | 546.5845 | 546.5845 | 525.6875 | 525.6875 | 525.608 | 525.608
2023-04-08 23:00 | 528.7296 | 647.202 | 467.64 | 577.42 | 529.79 | 647.01 | 466.7917 | 530.7173 | 941.95 | 941.95 | 994.6 | 994.6 | 976.87 | 1111.25 | 660.6976 | 730.8068 | 518.6123 | 518.6123 | 547.0541 | 547.0541 | 547.3583 | 547.3583 | 526.501 | 526.501 | 526.3415 | 526.3415
2023-04-08 23:30 | 541.3486 | 662.2531 | 521.45 | 643.82 | 542.12 | 661.73 | 520.1552 | 528.4756 | 937.62 | 937.62 | 988.87 | 988.87 | 973.83 | 1107.82 | 570.592 | 722.5562 | 517.7044 | 517.7044 | 546.116 | 546.116 | 546.4059 | 546.4059 | 525.5828 | 525.5828 | 525.5829 | 525.5829
2023-04-09 | 531.5098 | 651.7197 | 524.81 | 648.29 | 532.34 | 651.55 | 523.7411 | 531.0892 | 941.91 | 941.91 | 993.05 | 993.05 | 977.75 | 1112.13 | 643.4448 | 730.9398 | 518.6596 | 518.6596 | 547.3395 | 547.3395 | 547.7546 | 547.7546 | 527.0104 | 527.0104 | 526.9705 | 526.9705
2023-04-09 00:30 | 533.2139 | 654.1048 | 472.54 | 583.68 | 533.98 | 653.76 | 471.851 | 531.1747 | 942.5 | 942.5 | 994.39 | 994.39 | 980.84 | 1115.61 | 693.2242 | 731.2724 | 519.2176 | 519.2176 | 548.3339 | 548.3339 | 548.7078 | 548.7078 | 527.6991 | 527.6991 | 527.699 | 527.699
2023-04-09 01:00 | 529.595 | 649.4859 | 465.8 | 575.25 | 529.55 | 648.06 | 464.4173 | 533.4111 | 943.37 | 943.37 | 995.25 | 995.25 | 983.25 | 1118.3 | 587.9349 | 732.2701 | 519.5391 | 519.5391 | 549.2957 | 549.2957 | 549.3788 | 549.3788 | 528.6176 | 528.6176 | 528.6575 | 528.6575
2023-04-09 01:30 | 504.9166 | 619.3978 | 439.75 | 543.21 | 506.19 | 619.72 | 438.8961 | 534.8807 | 946.8 | 946.8 | 998.51 | 998.51 | 982.92 | 1117.9 | 637.5758 | 731.871 | 519.558 | 519.558 | 549.3372 | 549.3372 | 549.6699 | 549.6699 | 529.1169 | 529.1169 | 529.2371 | 529.2371
2023-04-09 02:00 | 509.3391 | 623.6067 | 439.05 | 541.88 | 508.64 | 621.44 | 437.4796 | 532.5308 | 941.6 | 941.6 | 993.15 | 993.15 | 987.38 | 1122.92 | 663.0872 | 734.1989 | 521.1846 | 521.1846 | 550.4597 | 550.4597 | 550.9168 | 550.9168 | 530.7867 | 530.7867 | 530.7067 | 530.7067
2023-04-09 02:30 | 511.8497 | 627.3892 | 444.07 | 548.29 | 511.56 | 625.96 | 441.517 | 533.4709 | 940.25 | 940.25 | 991.95 | 991.95 | 987.97 | 1123.57 | 681.288 | 734.2787 | 520.778 | 520.778 | 550.7922 | 550.7922 | 551.0416 | 551.0416 | 531.2067 | 531.2067 | 531.0865 | 531.0865
2023-04-09 03:00 | 515.4036 | 631.6232 | 465.08 | 574.18 | 515.12 | 630.23 | 462.9515 | 533.7172 | 940.27 | 940.27 | 992.15 | 992.15 | 988.48 | 1124.2 | 607.2543 | 735.2232 | 521.3737 | 521.3737 | 551.4573 | 551.4573 | 551.8314 | 551.8314 | 531.3978 | 531.3978 | 531.3978 | 531.3978
2023-04-09 03:30 | 524.1541 | 642.6723 | 438.66 | 541.44 | 522.97 | 640.19 | 435.8829 | 530.9417 | 940.9 | 940.9 | 992.66 | 992.66 | 982.66 | 1117.77 | 570.7197 | 722.3146 | 521.1183 | 521.1183 | 549.0711 | 549.0711 | 549.5688 | 549.5688 | 528.4169 | 528.4169 | 528.5366 | 528.5366
2023-04-09 04:00 | 511.5521 | 627.9998 | 436.6 | 539.12 | 509.99 | 625.26 | 434.1857 | 531.8384 | 940.97 | 940.97 | 992.47 | 992.47 | 981.12 | 1116.19 | 621.3206 | 734.1058 | 520.8253 | 520.8253 | 548.0189 | 548.0189 | 548.1428 | 548.1428 | 527.1106 | 527.1106 | 527.3891 | 527.3891
2023-04-09 04:30 | 518.4083 | 636.4226 | 486 | 600.31 | 516.79 | 633.59 | 483.5557 | 533.2742 | 940.69 | 940.69 | 993.2 | 993.2 | 981.02 | 1116.04 | 620.8452 | 733.5736 | 521.213 | 521.213 | 547.8547 | 547.8547 | 548.2685 | 548.2685 | 527.2034 | 527.2034 | 527.2034 | 527.2034
2023-04-09 05:00 | 539.9846 | 664.2645 | 497.39 | 614.5 | 539.2 | 662.43 | 494.4865 | 532.6982 | 941.85 | 941.85 | 993.9 | 993.9 | 983.47 | 1118.74 | 559.2589 | 707.7208 | 520.428 | 520.428 | 548.8777 | 548.8777 | 549.6652 | 549.6652 | 528.2949 | 528.2949 | 528.1354 | 528.1354
2023-04-09 05:30 | 487.7721 | 598.8539 | 435.64 | 538.09 | 488.05 | 597.79 | 434.0921 | 531.9498 | 940.2 | 940.2 | 991.02 | 991.02 | 986.15 | 1121.57 | 544.0379 | 687.9493 | 520.2578 | 520.2578 | 544.6133 | 550.7922 | 544.5722 | 550.7506 | 530.1472 | 530.1472 | 530.0272 | 530.0272
2023-04-09 06:00 | 499.5565 | 613.8957 | 477.7 | 590.16 | 499.33 | 612.69 | 475.3962 | 533.9853 | 943.3 | 943.3 | 994.35 | 994.35 | 989.33 | 1125.18 | 507.4585 | 640.1684 | 500.8762 | 521.5629 | 508.1203 | 551.4573 | 508.197 | 551.5405 | 508.3119 | 531.1478 | 508.2736 | 531.1078
2023-04-09 06:30 | 512.1416 | 630.2363 | 512.8 | 633.53 | 511.98 | 629.11 | 510.5763 | 532.5564 | 941.8 | 941.8 | 992.93 | 992.93 | 984.57 | 1119.83 | 574.0945 | 727.1265 | 521.1752 | 521.1752 | 550.3824 | 550.3824 | 550.3824 | 550.3824 | 529.2778 | 529.2778 | 529.3177 | 529.3177
2023-04-09 07:00 | 525.6536 | 647.8287 | 521.4 | 643.97 | 525.09 | 646.42 | 519.0936 | 534.2601 | 946.03 | 946.03 | 998.73 | 998.73 | 980.02 | 1119.44 | 503.5857 | 635.4507 | 499.6791 | 521.194 | 503.4743 | 549.32 | 503.7404 | 549.6656 | 503.9305 | 528.905 | 503.7404 | 528.7055
2023-04-09 07:30 | 518.4666 | 638.4243 | 460.11 | 568.39 | 518 | 637.07 | 458.0734 | 534.8218 | 944.62 | 944.62 | 997.19 | 997.19 | 967.77 | 1112.93 | 622.7856 | 733.986 | 520.3051 | 520.3051 | 547.0245 | 547.0245 | 547.314 | 547.314 | 526.4608 | 526.4608 | 526.2621 | 526.2621
2023-04-09 08:00 | 525.5891 | 646.4177 | 514.76 | 635.95 | 524.95 | 644.75 | 512.663 | 530.9651 | 937.02 | 937.02 | 988.12 | 988.12 | 957.99 | 1108.66 | 615.2495 | 731.9242 | 519.785 | 519.785 | 546.2258 | 546.2258 | 546.0604 | 546.0604 | 525.2988 | 525.2988 | 525.4579 | 525.4579
2023-04-09 08:30 | 557.7888 | 687.3868 | 552.8 | 682.94 | 558.65 | 687.87 | 529.6561 | 529.6561 | 936.36 | 936.36 | 987.42 | 987.42 | 946.44 | 1102.69 | 566.11 | 719.4645 | 519.2554 | 519.2554 | 543.2673 | 543.2673 | 543.2261 | 543.2261 | 522.4148 | 522.4148 | 522.5728 | 522.5728
2023-04-09 09:00 | 508.0262 | 623.7204 | 453.25 | 559.77 | 507.93 | 622.76 | 451.8881 | 528.3474 | 932.25 | 932.25 | 983.39 | 983.39 | 933.93 | 1094.89 | 618.7327 | 731.8577 | 519.5107 | 519.5107 | 540.228 | 540.228 | 540.3098 | 540.3098 | 519.5197 | 519.5197 | 519.5984 | 519.5984
2023-04-09 09:30 | 546.3835 | 670.9687 | 533.33 | 658.47 | 546.07 | 670.08 | 525.4276 | 525.4276 | 931.67 | 931.67 | 982.98 | 982.98 | 934.48 | 1100.69 | 673.2968 | 732.7889 | 509.9094 | 519.7566 | 539.7529 | 543.2673 | 539.8755 | 543.3906 | 522.4147 | 522.4147 | 522.6123 | 522.6123
2023-04-09 10:00 | 569.7692 | 699.4532 | 572.47 | 706.9 | 569.55 | 698.46 | 526.7653 | 526.7653 | 930.62 | 930.62 | 981.13 | 981.13 | 929.95 | 1100.46 | 638.6144 | 732.9618 | 520.097 | 520.097 | 541.0354 | 541.0354 | 541.1172 | 541.1172 | 520.4247 | 520.4247 | 520.3066 | 520.3066
2023-04-09 10:30 | 556.8019 | 683.9708 | 571.11 | 705.04 | 557.14 | 683.84 | 526.2548 | 526.2548 | 930.92 | 930.92 | 981.01 | 981.01 | 914.45 | 1088.23 | 631.9542 | 733.7732 | 520.324 | 520.324 | 536.8951 | 536.8951 | 536.7734 | 536.7734 | 515.9155 | 515.9155 | 515.7596 | 515.7596
2023-04-09 11:00 | 500.6578 | 613.3552 | 503.23 | 620.62 | 500.41 | 612.74 | 500.6273 | 523.2117 | 923.51 | 923.51 | 972.22 | 972.22 | 920.54 | 1097.45 | 664.8087 | 734.0259 | 521.0616 | 521.0616 | 542.0704 | 542.0704 | 541.8661 | 541.8661 | 520.8489 | 520.8489 | 520.5739 | 520.5739
2023-04-09 11:30 | 584.6099 | 718.3534 | 572.52 | 706.51 | 583.97 | 717.07 | 523.2479 | 523.2479 | 927.79 | 927.79 | 976.98 | 976.98 | 911.61 | 1090.42 | 659.1398 | 734.3053 | 521.4021 | 521.4021 | 537.6485 | 537.6485 | 537.6891 | 537.6891 | 516.7258 | 516.7258 | 516.6869 | 516.6869
2023-04-09 12:00 | 552.6142 | 678.4848 | 554.15 | 683.69 | 551.06 | 676.13 | 522.0679 | 522.0679 | 921.4 | 921.4 | 969.48 | 969.48 | 911.68 | 1091.4 | 656.116 | 733.853 | 521.1089 | 521.1089 | 537.8425 | 537.8425 | 537.8831 | 537.8831 | 516.9927 | 516.9927 | 517.149 | 517.149
2023-04-09 12:30 | 511.6765 | 627.89 | 513.13 | 632.82 | 510.65 | 626.24 | 510.7417 | 523.6825 | 930.32 | 930.32 | 979.81 | 979.81 | 917.56 | 1097.72 | 657.3979 | 732.0839 | 519.6241 | 519.6241 | 538.3286 | 538.3286 | 538.2879 | 538.2879 | 517.4565 | 517.4565 | 517.6523 | 517.6523
2023-04-09 13:00 | 551.0626 | 677.5222 | 555.33 | 685.73 | 550.53 | 676.26 | 521.5117 | 521.5117 | 924.55 | 924.55 | 972.51 | 972.51 | 908.51 | 1087.69 | 652.6353 | 732.8952 | 520.324 | 520.324 | 534.9464 | 534.9464 | 534.8248 | 534.8248 | 514.0443 | 514.0443 | 513.9276 | 513.9276
2023-04-09 13:30 | 535.0865 | 657.191 | 546.31 | 674.69 | 534.26 | 655.61 | 521.7266 | 521.7266 | 923.42 | 923.42 | 971.43 | 971.43 | 911.34 | 1089.22 | 660.3364 | 733.0948 | 520.1821 | 520.1821 | 534.8904 | 534.8904 | 534.9713 | 534.9713 | 514.2114 | 514.2114 | 514.1337 | 514.1337
2023-04-09 14:00 | 584.5025 | 719.3739 | 581.59 | 718.12 | 583.67 | 718.04 | 522.3737 | 522.3737 | 925.49 | 925.49 | 974.13 | 974.13 | 907.46 | 1082.41 | 658.1263 | 733.414 | 519.9836 | 519.9836 | 532.403 | 532.403 | 532.2419 | 532.2419 | 511.4527 | 511.4527 | 511.414 | 511.414
2023-04-09 14:30 | 587.2712 | 720.955 | 589.68 | 727.61 | 586.61 | 719.66 | 521.8475 | 521.8475 | 923.85 | 923.85 | 972.22 | 972.22 | 913.72 | 1085.35 | 664.1232 | 732.4297 | 519.1608 | 519.1608 | 533.5807 | 533.5807 | 533.5807 | 533.5807 | 512.725 | 512.725 | 512.9967 | 512.9967
2023-04-09 15:00 | 516.3316 | 633.0389 | 518.57 | 640.21 | 515.6 | 631.34 | 516.5107 | 519.6553 | 922.17 | 922.17 | 969.84 | 969.84 | 932.33 | 1100.37 | 672.5554 | 731.8577 | 519.7944 | 519.7944 | 536.7573 | 536.7573 | 536.676 | 536.676 | 515.788 | 515.788 | 515.6483 | 515.6483
2023-04-09 15:30 | 557.0928 | 682.6974 | 560.72 | 692.35 | 555.78 | 680.16 | 519.1336 | 519.1336 | 921.78 | 921.78 | 969.39 | 969.39 | 927.61 | 1090.41 | 639.6215 | 732.004 | 519.5202 | 519.5202 | 538.4683 | 538.4683 | 538.3461 | 538.3461 | 517.4436 | 517.4436 | 517.522 | 517.522
2023-04-09 16:00 | 567.4846 | 696.603 | 590.17 | 729.02 | 568.16 | 696.54 | 518.9255 | 518.9255 | 920.47 | 920.47 | 968.46 | 968.46 | 933.78 | 1091.27 | 684.7039 | 731.1394 | 518.9433 | 518.9433 | 537.4591 | 537.4591 | 537.3776 | 537.3776 | 516.6097 | 516.6097 | 516.5706 | 516.5706
2023-04-09 16:30 | 534.1503 | 654.811 | 536.19 | 662.28 | 534.12 | 653.39 | 516.17 | 516.17 | 916.91 | 916.91 | 963.87 | 963.87 | 932.32 | 1083.02 | 671.4875 | 727.907 | 516.5601 | 516.5601 | 533.8982 | 533.8982 | 533.8982 | 533.8982 | 513.2797 | 513.2797 | 513.2798 | 513.2798
2023-04-09 17:00 | 576.8113 | 709.7133 | 573.28 | 708.26 | 578.05 | 710.16 | 518.8273 | 518.8273 | 923.47 | 923.47 | 972.73 | 972.73 | 938.77 | 1083.07 | 696.7634 | 726.8694 | 515.9548 | 515.9548 | 535.68 | 535.68 | 535.6392 | 535.6392 | 515.3096 | 515.3096 | 514.7209 | 514.7209
2023-04-09 17:30 | 537.832 | 661.2936 | 539.85 | 666.63 | 538.3 | 660.95 | 519.1815 | 519.1815 | 922.48 | 922.48 | 971.56 | 971.56 | 956.23 | 1095.31 | 716.655 | 733.4008 | 520.0024 | 520.0024 | 545.3922 | 545.3922 | 543.6223 | 543.6223 | 522.6693 | 522.6693 | 522.6693 | 522.6693
2023-04-09 18:00 | 467.9709 | 575.9858 | 472.6 | 582.9 | 469.79 | 577.03 | 471.9063 | 519.0084 | 922.95 | 922.95 | 972.59 | 972.59 | 958.06 | 1090.23 | 516.6161 | 652.9882 | 518.7163 | 518.6218 | 518.289 | 542.5568 | 516.1673 | 540.3357 | 516.1673 | 519.5736 | 516.0494 | 519.455
2023-04-09 18:30 | 501.1969 | 617.431 | 502.75 | 619.48 | 500.08 | 614.98 | 501.1356 | 525.2928 | 929.91 | 929.91 | 980.63 | 980.63 | 964.97 | 1098.15 | 665.3894 | 734.0925 | 520.7023 | 520.7023 | 544.1546 | 544.1546 | 541.9381 | 541.9381 | 521.1535 | 521.1535 | 521.0746 | 521.0746
2023-04-09 19:00 | 561.9489 | 692.7001 | 563.61 | 694.92 | 561.08 | 690.75 | 525.2632 | 525.2632 | 929.98 | 929.98 | 980.3 | 980.3 | 962.15 | 1095.03 | 626.2993 | 733.2279 | 520.0687 | 520.0687 | 546.1797 | 546.1797 | 544.0764 | 544.0764 | 523.2231 | 523.2231 | 523.3024 | 523.3024
2023-04-09 19:30 | 519.7157 | 640.879 | 543.45 | 669.42 | 518.77 | 638.81 | 527.3903 | 527.3903 | 934.41 | 934.41 | 985.67 | 985.67 | 969.34 | 1102.99 | 668.4945 | 735.1034 | 521.8372 | 521.8372 | 549.4556 | 549.4556 | 547.4271 | 547.4271 | 526.4777 | 526.4777 | 526.4379 | 526.4379
2023-04-09 20:00 | 507.1345 | 625.0782 | 513.97 | 633.48 | 507.1 | 624.05 | 512.0898 | 526.63 | 932.91 | 932.91 | 984.03 | 984.03 | 962.26 | 1095.02 | 583.4237 | 726.8162 | 515.5482 | 515.5482 | 544.5764 | 544.5764 | 544.8668 | 544.8668 | 524.0176 | 524.0176 | 523.9777 | 523.9777
2023-04-09 20:30 | 515.9358 | 636.4064 | 470.31 | 578.87 | 514.74 | 634.13 | 468.4701 | 528.0355 | 933.48 | 933.48 | 985.27 | 985.27 | 957.8 | 1090.13 | 491.4827 | 619.9039 | 493.0425 | 515.6901 | 494.0899 | 543.9011 | 494.5797 | 544.4402 | 494.4666 | 523.5598 | 494.8057 | 523.9188
2023-04-09 21:00 | 500.3924 | 617.4927 | 446.12 | 548.42 | 499.58 | 615.86 | 443.8578 | 529.3077 | 936.07 | 936.07 | 987.5 | 987.5 | 968.21 | 1101.63 | 602.6967 | 728.6785 | 516.1534 | 516.1534 | 543.1245 | 543.1245 | 543.1658 | 543.1658 | 522.3606 | 522.3606 | 522.3209 | 522.3209
2023-04-09 21:30 | 451.8095 | 557.1465 | 465.06 | 572.33 | 450.61 | 554.88 | 463.0273 | 531.7213 | 938.62 | 938.62 | 990.44 | 990.44 | 970.5 | 1104.25 | 596.0358 | 730.2482 | 517.9219 | 517.8746 | 498.458 | 543.7982 | 498.3732 | 543.7156 | 498.4306 | 522.8854 | 498.5819 | 523.0839
2023-04-09 22:00 | 491.6497 | 606.4037 | 437.21 | 537.73 | 489.79 | 603.44 | 434.966 | 533.5093 | 940.53 | 940.53 | 992.54 | 992.54 | 975.24 | 1109.63 | 527.413 | 666.8377 | 519.3215 | 519.3215 | 529.1559 | 545.4357 | 529.276 | 545.5596 | 524.6626 | 524.6626 | 524.5436 | 524.5436
2023-04-09 22:30 | 467.4657 | 576.4987 | 487.9 | 601.03 | 466.09 | 574.08 | 485.4789 | 537.6823 | 945.8 | 945.8 | 999 | 999 | 966.21 | 1099.63 | 633.6441 | 730.5541 | 518.9432 | 518.9432 | 541.8944 | 541.8944 | 542.0176 | 542.0176 | 521.2446 | 521.2446 | 521.2051 | 521.2051
2023-04-09 23:00 | 501.5096 | 618.8939 | 488.59 | 601.71 | 500.54 | 617.11 | 486.0632 | 538.6265 | 946.15 | 946.15 | 999.04 | 999.04 | 967.39 | 1100.95 | 587.0148 | 730.86 | 518.9055 | 518.9055 | 542.1578 | 542.1578 | 542.4044 | 542.4044 | 521.6639 | 521.6639 | 521.7035 | 521.7035
2023-04-09 23:30 | 520.2057 | 642.1885 | 462.28 | 568.84 | 518.47 | 639.62 | 460.2639 | 539.1558 | 947.84 | 947.84 | 1001.66 | 1001.66 | 966.8 | 1100.22 | 572.217 | 724.9213 | 518.1867 | 518.1867 | 541.9726 | 541.9726 | 542.1372 | 542.1372 | 521.5062 | 521.5062 | 521.3876 | 521.3876
2023-04-10 | 526.1847 | 649.2281 | 450.29 | 554.86 | 524.69 | 646.86 | 448.2386 | 539.0623 | 948.1 | 948.1 | 1001.58 | 1001.58 | 971.98 | 1106 | 542.2201 | 685.9496 | 492.3276 | 519.3026 | 493.1166 | 544.1107 | 493.4155 | 544.4406 | 493.3782 | 523.5233 | 493.4528 | 523.6024
2023-04-10 00:30 | 523.6378 | 646.1792 | 473.59 | 583.66 | 522.38 | 644.07 | 470.9099 | 539.6509 | 950.75 | 950.75 | 1004.21 | 1004.21 | 974.73 | 1109.01 | 552.665 | 699.5021 | 493.9685 | 519.6525 | 494.5228 | 545.2726 | 495.197 | 546.0161 | 494.9723 | 524.8751 | 494.8224 | 524.7162
2023-04-10 01:00 | 508.454 | 627.4763 | 492.59 | 607.16 | 506.77 | 625.05 | 489.5023 | 540.0153 | 951.03 | 951.03 | 1004.71 | 1004.71 | 977.02 | 1111.56 | 611.7283 | 733.2544 | 519.7755 | 519.7755 | 546.8593 | 546.8593 | 547.2313 | 547.2313 | 526.2621 | 526.2621 | 526.3416 | 526.3416
2023-04-10 01:30 | 532.924 | 657.7565 | 473.71 | 584.57 | 532.84 | 657.04 | 472.0883 | 536.1297 | 946.92 | 946.92 | 999.76 | 999.76 | 975.93 | 1110.28 | 582.4161 | 732.1902 | 519.9646 | 519.9646 | 546.8471 | 546.8471 | 546.8885 | 546.8885 | 526.306 | 526.306 | 526.0673 | 526.0673
2023-04-10 02:00 | 519.7463 | 641.5472 | 462.63 | 570.7 | 521.11 | 642.81 | 460.6537 | 538.105 | 949.6 | 949.6 | 1002.72 | 1002.72 | 980.68 | 1115.51 | 551.3481 | 697.3689 | 518.2529 | 518.2529 | 547.4806 | 547.4806 | 547.605 | 547.605 | 526.5717 | 526.5717 | 526.4121 | 526.4121
2023-04-10 02:30 | 523.8112 | 646.6415 | 455.08 | 561.27 | 524.32 | 646.86 | 453.0251 | 538.0309 | 949.59 | 949.59 | 1001.71 | 1001.71 | 979.22 | 1113.93 | 563.8931 | 713.6618 | 518.13 | 518.13 | 546.6263 | 546.6263 | 546.7921 | 546.7921 | 526.002 | 526.002 | 525.7628 | 525.7628
2023-04-10 03:00 | 516.4628 | 637.4852 | 462.49 | 570.66 | 516.84 | 637.45 | 460.7238 | 538.0427 | 948.96 | 948.96 | 1002.32 | 1002.32 | 977.22 | 1111.72 | 571.5654 | 723.6401 | 518.0732 | 518.0732 | 545.2057 | 545.2057 | 545.4955 | 545.4955 | 524.7354 | 524.7354 | 524.5762 | 524.5762
2023-04-10 03:30 | 527.5591 | 651.328 | 481.95 | 594.56 | 527.08 | 650.34 | 479.1393 | 538.6428 | 950.77 | 950.77 | 1004.09 | 1004.09 | 977.25 | 1111.82 | 561.0729 | 710.1533 | 518.0827 | 518.0827 | 550.2903 | 550.2903 | 550.9517 | 550.9517 | 530.1185 | 530.1185 | 530.1185 | 530.1185
2023-04-10 04:00 | 545.7634 | 673.6607 | 536.04 | 661.7 | 545.68 | 673.15 | 533.9623 | 538.7576 | 950.13 | 950.13 | 1003.73 | 1003.73 | 974.72 | 1109.02 | 583.2968 | 729.7959 | 518.2056 | 518.2056 | 543.8541 | 543.8541 | 544.1431 | 544.1431 | 523.4146 | 523.4146 | 523.1763 | 523.1763
2023-04-10 04:30 | 525.8401 | 648.6744 | 500.26 | 617.65 | 526.27 | 648.66 | 498.167 | 538.3676 | 950.34 | 950.34 | 1003.47 | 1003.47 | 971.95 | 1105.93 | 583.8361 | 729.5563 | 518.3664 | 518.3664 | 492.0132 | 542.7653 | 491.9757 | 542.7653 | 492.4243 | 522.4357 | 491.9011 | 521.8806
2023-04-10 05:00 | 509.543 | 628.6734 | 486.35 | 600.4 | 510.38 | 629.06 | 484.6241 | 537.6725 | 948.85 | 948.85 | 1002.18 | 1002.18 | 974 | 1108.12 | 611.8491 | 729.1574 | 517.3073 | 517.3073 | 544.2963 | 544.2963 | 544.4617 | 544.4617 | 523.7971 | 523.7971 | 523.5983 | 523.5983
2023-04-10 05:30 | 510.4666 | 630.1382 | 505.09 | 623.17 | 510.77 | 630.01 | 503.2149 | 537.8729 | 949.88 | 949.88 | 1003.32 | 1003.32 | 975.61 | 1109.81 | 583.2364 | 729.0509 | 517.0046 | 517.0046 | 545.4376 | 545.4376 | 545.6035 | 545.6035 | 524.8266 | 524.8266 | 524.7468 | 524.7468
2023-04-10 06:00 | 528.0732 | 651.9202 | 519.09 | 640.5 | 529.47 | 653.09 | 517.1645 | 537.0502 | 948.41 | 948.41 | 1001.81 | 1001.81 | 975.23 | 1109.39 | 565.314 | 715.7084 | 516.3898 | 516.3898 | 549.7202 | 549.7202 | 550.1346 | 550.1346 | 529.5397 | 529.5397 | 529.6991 | 529.6991
2023-04-10 06:30 | 543.5439 | 670.9478 | 476.66 | 588 | 544.92 | 672.08 | 475.9574 | 537.069 | 948.31 | 948.31 | 1002.38 | 1002.38 | 974.87 | 1108.97 | 542.5549 | 685.9953 | 516.7398 | 516.7398 | 543.0137 | 545.3277 | 542.8486 | 545.162 | 524.6373 | 524.6373 | 524.6771 | 524.6771
2023-04-10 07:00 | 493.9398 | 609.5646 | 450.54 | 555.76 | 494.16 | 609.15 | 449.5603 | 536.1431 | 946.8 | 946.8 | 1000.11 | 1000.11 | 968.87 | 1106.48 | 535.771 | 677.3495 | 516.9195 | 516.9195 | 535.7316 | 544.1821 | 535.854 | 544.3063 | 523.5712 | 523.5712 | 523.6111 | 523.6111
2023-04-10 07:30 | 497.0043 | 612.8745 | 463.48 | 571.99 | 497.81 | 613.24 | 461.5614 | 533.0543 | 940.99 | 940.99 | 994.13 | 994.13 | 961.59 | 1105.43 | 494.709 | 624.1736 | 486.87 | 518.0921 | 494.7678 | 545.3714 | 495.0681 | 545.7025 | 495.1057 | 524.8946 | 495.1432 | 524.9344
2023-04-10 08:00 | 498.8364 | 614.3404 | 433.9 | 535.79 | 498.28 | 612.9 | 432.2036 | 531.3476 | 938.04 | 938.04 | 991.01 | 991.01 | 950.27 | 1099.61 | 494.0844 | 623.2288 | 479.92 | 517.1843 | 494.1432 | 543.1802 | 494.4437 | 543.4692 | 494.4437 | 522.6601 | 494.4436 | 522.6998
2023-04-10 08:30 | 527.743 | 649.0027 | 469.51 | 579.96 | 527.18 | 647.33 | 467.9411 | 530.6612 | 935.73 | 935.73 | 988.29 | 988.29 | 943.92 | 1099.09 | 583.306 | 732.403 | 517.1799 | 519.3405 | 535.3859 | 544.6054 | 535.8317 | 544.9763 | 524.0781 | 524.0781 | 523.9988 | 523.9988
2023-04-10 09:00 | 502.4762 | 617.236 | 419.97 | 518.68 | 502.19 | 615.81 | 417.7107 | 511.745 | 931.85 | 931.85 | 982.91 | 982.91 | 934.79 | 1095.2 | 600.5129 | 732.5095 | 520.0497 | 520.0497 | 542.9681 | 542.9681 | 543.1323 | 543.1323 | 522.1425 | 522.1425 | 522.1031 | 522.1031
2023-04-10 09:30 | 469.8675 | 576.4018 | 412.65 | 509.6 | 469.25 | 574.62 | 411.036 | 503.1916 | 929.67 | 929.67 | 981.33 | 981.33 | 927.05 | 1091.9 | 569.0489 | 720.9029 | 519.2459 | 519.1512 | 537.4916 | 541.8129 | 537.7763 | 542.0704 | 521.217 | 521.217 | 521.0663 | 521.0663
2023-04-10 10:00 | 462.1619 | 565.0112 | 407.16 | 502.49 | 461.94 | 563.41 | 406.1873 | 495.1858 | 925.51 | 925.51 | 977.16 | 977.16 | 917.25 | 1085.96 | 571.4268 | 724.2785 | 519.1418 | 519.0946 | 539.2837 | 539.2837 | 539.3245 | 539.3245 | 518.4952 | 518.4952 | 518.4951 | 518.4951
2023-04-10 10:30 | 520.1082 | 637.9985 | 521.87 | 644.22 | 519.54 | 636.44 | 519.9414 | 523.7314 | 925.47 | 925.47 | 976.14 | 976.14 | 916.25 | 1088.66 | 574.8226 | 731.0721 | 520.0497 | 520.0497 | 540.8333 | 540.8333 | 540.9561 | 540.9561 | 520.1684 | 520.1684 | 520.0504 | 520.0504
2023-04-10 11:00 | 494.3875 | 606.6346 | 503.42 | 621.77 | 494.09 | 605.39 | 501.8932 | 524.2344 | 927.07 | 927.07 | 977.25 | 977.25 | 912.8 | 1088.51 | 574.5411 | 731.2735 | 521.4872 | 521.4872 | 540.0459 | 540.0459 | 540.2089 | 540.2089 | 519.261 | 519.261 | 519.3394 | 519.3394
2023-04-10 11:30 | 448.5507 | 547.8016 | 456.86 | 563.73 | 448.36 | 546.33 | 455.7998 | 523.245 | 925.47 | 925.47 | 975.46 | 975.46 | 906.63 | 1084.06 | 565.6261 | 719.9804 | 521.5723 | 521.5723 | 537.892 | 537.892 | 537.9731 | 537.9731 | 517.1548 | 517.1548 | 517.1938 | 517.1938
2023-04-10 12:00 | 474.958 | 581.6873 | 420.11 | 518.29 | 474.04 | 579.22 | 417.6826 | 509.9561 | 920.87 | 920.87 | 970.23 | 970.23 | 905.98 | 1084.66 | 619.5024 | 735.529 | 521.9885 | 521.9885 | 537.8365 | 537.8365 | 537.6743 | 537.6743 | 516.8551 | 516.8551 | 516.8162 | 516.8162
2023-04-10 12:30 | 498.4759 | 610.7447 | 441.72 | 544.87 | 497.61 | 608.99 | 440.3094 | 521.5311 | 922.34 | 922.34 | 972.46 | 972.46 | 902.59 | 1081.13 | 624.3048 | 735.4493 | 521.629 | 521.629 | 536.4847 | 536.4847 | 536.5252 | 536.5252 | 515.7172 | 515.7172 | 515.6394 | 515.6394
2023-04-10 13:00 | 507.3702 | 621.559 | 504.9 | 623.22 | 507.32 | 620.44 | 503.1792 | 519.994 | 925.61 | 925.61 | 975.63 | 975.63 | 904.94 | 1082.79 | 596.3982 | 735.1168 | 521.3359 | 521.3359 | 537.3989 | 537.3989 | 537.5206 | 537.5206 | 516.5474 | 516.5474 | 516.5473 | 516.5473
2023-04-10 13:30 | 531.3915 | 651.1473 | 516.63 | 637.28 | 530.74 | 649.49 | 515.15 | 518.6514 | 918.71 | 918.71 | 966.75 | 966.75 | 905.87 | 1082.06 | 560.9492 | 714.8851 | 517.6571 | 522.2722 | 537.4726 | 537.4726 | 537.3834 | 537.3834 | 516.2473 | 516.2473 | 516.7925 | 516.7925
2023-04-10 14:00 | 560.1421 | 687.5477 | 541.28 | 668.41 | 559.98 | 686.4 | 519.1949 | 519.1949 | 922.93 | 922.93 | 972.2 | 972.2 | 907.19 | 1081.07 | 554.582 | 706.5693 | 522.187 | 522.187 | 536.239 | 536.239 | 536.3602 | 536.3602 | 515.4388 | 515.4388 | 515.3613 | 515.3613
2023-04-10 14:30 | 538.2902 | 658.8546 | 550.43 | 678.76 | 538.06 | 657.94 | 520.1124 | 520.1124 | 921.31 | 921.31 | 970 | 970 | 913.24 | 1083.97 | 670.1875 | 735.3162 | 522.3289 | 522.3289 | 537.7562 | 537.7562 | 537.9993 | 537.9993 | 517.1075 | 517.1075 | 517.1854 | 517.1854
2023-04-10 15:00 | 544.8311 | 667.4501 | 564.43 | 696.82 | 544.14 | 665.57 | 519.3565 | 519.3565 | 915.13 | 915.13 | 962.74 | 962.74 | 918.66 | 1085.31 | 676.4766 | 735.2232 | 521.4304 | 521.4304 | 538.1525 | 538.1525 | 538.1119 | 538.1119 | 516.968 | 516.968 | 517.202 | 517.202
2023-04-10 15:30 | 538.9316 | 662.2665 | 530.79 | 655.67 | 538.92 | 661.45 | 518.2648 | 518.2648 | 916.73 | 916.73 | 964.64 | 964.64 | 919 | 1080.67 | 655.0099 | 733.7067 | 521.0995 | 521.0995 | 535.6347 | 535.6347 | 535.8448 | 535.8448 | 514.8794 | 514.8794 | 514.9958 | 514.9958
2023-04-10 16:00 | 554.652 | 681.9176 | 585.2 | 722.98 | 555.03 | 681.28 | 517.2551 | 517.2551 | 918.04 | 918.04 | 966.58 | 966.58 | 924 | 1080.11 | 602.6418 | 732.443 | 519.681 | 519.681 | 535.8118 | 535.8118 | 536.0143 | 536.0143 | 515.1999 | 515.1999 | 515.0831 | 515.0831
2023-04-10 16:30 | 568.9791 | 700.6644 | 542.96 | 670.54 | 568.69 | 699.3 | 516.4949 | 516.4949 | 916.25 | 916.25 | 964.74 | 964.74 | 931.96 | 1082.2 | 585.5228 | 727.5212 | 516.5413 | 516.5413 | 534.1823 | 534.1823 | 534.6707 | 534.6707 | 513.7258 | 513.7258 | 513.6085 | 513.6085
2023-04-10 17:00 | 493.138 | 607.1276 | 444.14 | 547.33 | 491.98 | 604.69 | 442.3196 | 522.8607 | 924.09 | 924.09 | 973.85 | 973.85 | 937.01 | 1081.17 | 551.5655 | 698.1882 | 516.144 | 516.144 | 533.644 | 533.644 | 533.9692 | 533.9692 | 513.1794 | 513.1794 | 513.1403 | 513.1403
2023-04-10 17:30 | 537.0308 | 662.3715 | 506.25 | 623.46 | 536.29 | 660.54 | 505.2766 | 523.8634 | 928.03 | 928.03 | 977.91 | 977.91 | 939.84 | 1077.28 | 604.0272 | 728.2263 | 517.033 | 517.033 | 533.1135 | 533.1135 | 533.8032 | 533.8032 | 512.8311 | 512.8311 | 512.8651 | 512.8651
2023-04-10 18:00 | 480.8651 | 592.7446 | 449.91 | 552.96 | 480.85 | 591.88 | 449.0327 | 526.4819 | 933.1 | 933.1 | 984.72 | 984.72 | 955.55 | 1088.05 | 544.94 | 689.9189 | 518.9338 | 518.9338 | 537.5698 | 537.5698 | 538.058 | 538.058 | 516.9333 | 516.9333 | 517.0558 | 517.0558
2023-04-10 18:30 | 471.9692 | 582.3865 | 428.47 | 524.94 | 471.57 | 581.06 | 427.7132 | 526.3975 | 931.88 | 931.88 | 982.62 | 982.62 | 954.94 | 1087.31 | 553.3502 | 701.0059 | 518.5461 | 518.5461 | 537.4084 | 537.4084 | 537.8563 | 537.8563 | 516.9566 | 516.9566 | 516.8783 | 516.8783
2023-04-10 19:00 | 519.2147 | 641.0764 | 493.65 | 605.54 | 518.91 | 639.95 | 492.3232 | 526.0447 | 936.26 | 936.26 | 988.23 | 988.23 | 958.37 | 1091.06 | 577.0197 | 730.7536 | 518.6123 | 518.6123 | 543.0833 | 543.0833 | 543.5358 | 543.5358 | 522.5347 | 522.5347 | 522.4161 | 522.4161
2023-04-10 19:30 | 468.5986 | 578.2991 | 479.01 | 587.74 | 467.23 | 575.77 | 476.8409 | 529.1361 | 937.75 | 937.75 | 989.3 | 989.3 | 969.54 | 1103.4 | 491.9909 | 621.0402 | 491.3483 | 520.636 | 544.7583 | 544.7583 | 544.5527 | 544.5527 | 523.6074 | 523.6074 | 523.8444 | 523.8444
2023-04-10 20:00 | 465.0069 | 573.9073 | 430.13 | 527.34 | 464.25 | 572.17 | 429.4041 | 528.0494 | 936.11 | 936.11 | 987.17 | 987.17 | 961.39 | 1094.25 | 524.3903 | 663.3063 | 517.1086 | 517.1086 | 525.2652 | 539.6099 | 525.7043 | 540.02 | 519.0948 | 519.0948 | 519.1737 | 519.1737
2023-04-10 20:30 | 492.4348 | 607.8591 | 446.32 | 546.96 | 491.2 | 605.71 | 444.8357 | 529.6497 | 935.97 | 935.97 | 987.25 | 987.25 | 965.11 | 1098.4 | 489.7939 | 618.2504 | 488.8575 | 518.442 | 490.268 | 541.7952 | 490.3052 | 541.8362 | 490.1938 | 520.8648 | 490.2309 | 520.9044
2023-04-10 21:00 | 500.804 | 618.2224 | 431.95 | 529.77 | 499.39 | 615.85 | 430.5313 | 529.4356 | 938.94 | 938.94 | 990.81 | 990.81 | 963.8 | 1096.82 | 490.6116 | 619.1011 | 489.6194 | 518.0638 | 490.7947 | 542.0263 | 490.5713 | 541.7795 | 490.6085 | 521.0001 | 490.6085 | 521.0001
2023-04-10 21:30 | 461.1471 | 569.0279 | 431.37 | 529.33 | 459.41 | 566.26 | 428.9813 | 527.3876 | 935.14 | 935.14 | 985.93 | 985.93 | 966.4 | 1099.72 | 490.7654 | 619.1956 | 490.344 | 518.1867 | 491.7179 | 542.8276 | 491.7925 | 542.91 | 491.4196 | 521.6715 | 491.9044 | 522.1861
2023-04-10 22:00 | 473.8238 | 584.804 | 433.97 | 532.52 | 474.04 | 584.75 | 432.0455 | 530.5881 | 937.58 | 937.58 | 989.58 | 989.58 | 972.04 | 1105.96 | 493.1125 | 622.0293 | 492.9037 | 518.7352 | 495.1696 | 546.0291 | 495.0947 | 545.9464 | 495.0198 | 524.9631 | 494.7578 | 524.6852
2023-04-10 22:30 | 465.9678 | 575.5028 | 431.76 | 529.37 | 465.86 | 575.02 | 430.1958 | 528.3166 | 935.83 | 935.83 | 987.41 | 987.41 | 973.31 | 1107.35 | 492.6543 | 621.4318 | 493.8056 | 518.9528 | 495.6053 | 546.2938 | 495.4554 | 546.1285 | 495.6053 | 525.3963 | 495.3428 | 525.118
2023-04-10 23:00 | 470.9478 | 581.7276 | 430.89 | 528.33 | 471.38 | 582.01 | 429.4872 | 527.6269 | 934.38 | 934.38 | 985.37 | 985.37 | 973.09 | 1107.07 | 491.3256 | 619.8832 | 493.4801 | 518.338 | 494.9461 | 545.4814 | 494.9837 | 545.5229 | 495.4339 | 525.1398 | 495.4714 | 525.1796
2023-04-10 23:30 | 454.3123 | 561.1541 | 431.02 | 528.45 | 453.69 | 560.23 | 429.9543 | 528.0199 | 934.94 | 934.94 | 986.36 | 986.36 | 972.74 | 1106.69 | 491.5845 | 619.9308 | 496.349 | 519.2932 | 495.6613 | 546.0842 | 495.8116 | 546.2496 | 495.9243 | 525.4979 | 495.8867 | 525.4581
2023-04-11 | 465.4105 | 574.7224 | 433.04 | 530.93 | 464.96 | 574.27 | 430.5855 | 529.0381 | 937.27 | 937.27 | 988.57 | 988.57 | 978.13 | 1112.73 | 492.1829 | 620.9648 | 499.0325 | 519.6431 | 497.2899 | 547.7357 | 497.553 | 548.0256 | 497.6658 | 527.2189 | 497.5906 | 527.1393
2023-04-11 00:30 | 468.5809 | 578.5831 | 431.99 | 530.23 | 467.63 | 577.27 | 429.5973 | 527.7216 | 932.21 | 932.21 | 983.01 | 983.01 | 978.82 | 1113.41 | 490.8202 | 618.6132 | 496.4367 | 517.799 | 494.9213 | 545.1268 | 495.1093 | 545.3339 | 495.2221 | 524.6301 | 495.3724 | 524.7894
2023-04-11 01:00 | 472.4698 | 583.3929 | 431.99 | 530.89 | 471.46 | 581.84 | 429.1598 | 527.0442 | 932.01 | 932.01 | 982.85 | 982.85 | 977.07 | 1111.4 | 488.8055 | 616.1829 | 494.8881 | 516.9006 | 494.4701 | 544.6299 | 494.6581 | 544.8369 | 494.7709 | 524.1522 | 494.8461 | 524.2319
2023-04-11 01:30 | 434.3568 | 536.2744 | 432.65 | 531.07 | 432.89 | 534.41 | 430.1199 | 528.2234 | 933.53 | 933.53 | 984.54 | 984.54 | 980.43 | 1115.22 | 490.0844 | 617.9839 | 495.8045 | 517.7139 | 496.0225 | 546.198 | 496.173 | 546.3637 | 496.173 | 525.5142 | 496.0225 | 525.3547
2023-04-11 02:00 | 444.2996 | 548.5808 | 432.17 | 530.8 | 442.8 | 546.61 | 429.9171 | 528.1144 | 933.86 | 933.86 | 985.19 | 985.19 | 980.89 | 1115.76 | 492.6009 | 621.0881 | 495.4524 | 517.9219 | 496.6127 | 546.8055 | 496.6127 | 546.8055 | 496.3869 | 525.7037 | 496.3868 | 525.7036
2023-04-11 02:30 | 464.7553 | 573.9444 | 431.44 | 529.76 | 463.84 | 572.73 | 428.593 | 526.6283 | 933.65 | 933.65 | 984.99 | 984.99 | 975.65 | 1109.86 | 492.4839 | 621.0195 | 492.3249 | 515.2267 | 493.1752 | 543.1049 | 493.0999 | 543.022 | 493.9652 | 523.2126 | 493.1752 | 522.3758
2023-04-11 03:00 | 459.4031 | 567.2401 | 431.6 | 530.31 | 457.43 | 564.7 | 429.1442 | 527.3056 | 933.71 | 933.71 | 985.57 | 985.57 | 977.53 | 1112 | 494.4508 | 623.5759 | 493.565 | 516.3805 | 494.6301 | 544.538 | 494.8561 | 544.7868 | 494.9314 | 524.0886 | 494.856 | 524.0089
2023-04-11 03:30 | 432.3784 | 533.8977 | 433.54 | 532.92 | 430.51 | 531.47 | 430.9052 | 528.5107 | 933.31 | 933.31 | 984.36 | 984.36 | 976.86 | 1111.2 | 493.2971 | 622.2502 | 493.0968 | 515.7468 | 494.3913 | 544.2328 | 494.542 | 544.3988 | 494.994 | 524.1182 | 494.6927 | 523.7991
2023-04-11 04:00 | 431.2782 | 532.5386 | 432.7 | 532.06 | 429.96 | 530.56 | 431.0768 | 528.9798 | 932.2 | 932.2 | 983.36 | 983.36 | 976.22 | 1110.47 | 494.935 | 624.2271 | 493.7668 | 515.5861 | 494.8022 | 544.433 | 495.2929 | 544.9728 | 494.9532 | 523.8552 | 494.9154 | 523.8152
2023-04-11 04:30 | 430.6854 | 531.8166 | 432.54 | 531.3 | 429.94 | 530.71 | 429.7974 | 527.2715 | 930.85 | 930.85 | 981.92 | 981.92 | 975.83 | 1110 | 494.0682 | 623.1107 | 492.5303 | 514.8673 | 493.8752 | 543.5806 | 494.026 | 543.7466 | 494.2522 | 523.2593 | 494.1014 | 523.0997
2023-04-11 05:00 | 429.9216 | 530.8839 | 432.05 | 531.1 | 429.84 | 530.52 | 430.4103 | 527.8168 | 930.52 | 930.52 | 982 | 982 | 974.76 | 1108.73 | 493.3682 | 621.9167 | 492.9788 | 514.7633 | 493.5192 | 543.0213 | 494.123 | 543.6856 | 494.0098 | 522.8567 | 494.1607 | 523.0165
2023-04-11 05:30 | 442.278 | 546.2065 | 431.62 | 530.01 | 441.1 | 544.46 | 430.1454 | 527.4233 | 930.08 | 930.08 | 980.72 | 980.72 | 972.81 | 1106.56 | 493.0912 | 621.7118 | 491.6165 | 513.9122 | 493.4229 | 543.0828 | 493.536 | 543.2073 | 493.4982 | 522.4612 | 493.4229 | 522.3814
2023-04-11 06:00 | 429.7857 | 530.7428 | 431.23 | 529.35 | 429.13 | 529.6 | 429.2965 | 526.5194 | 930.59 | 930.59 | 982.22 | 982.22 | 973.55 | 1107.49 | 495.8132 | 625.603 | 494.847 | 518.3096 | 495.47 | 545.6321 | 496.1472 | 546.3779 | 496.26 | 525.6433 | 496.2977 | 525.6832
2023-04-11 06:30 | 429.5133 | 530.4057 | 430.57 | 526.68 | 428.26 | 528.72 | 428.903 | 526.0713 | 929.16 | 929.16 | 980.22 | 980.22 | 973.96 | 1107.96 | 497.2812 | 627.5462 | 496.5015 | 520.324 | 497.0992 | 547.4688 | 497.5505 | 547.9659 | 497.5882 | 527.0872 | 497.5129 | 527.0075
2023-04-11 07:00 | 428.718 | 529.1363 | 429.06 | 525.35 | 426.31 | 525.82 | 427.4187 | 527.0459 | 928.16 | 928.16 | 980.61 | 980.61 | 969.21 | 1106.54 | 494.3696 | 623.866 | 494.0788 | 519.6431 | 494.8267 | 547.5789 | 494.7908 | 547.5233 | 494.7908 | 526.6411 | 494.5286 | 526.3619
2023-04-11 07:30 | 423.4277 | 522.4797 | 424.54 | 519.86 | 421.64 | 519.75 | 422.6896 | 521.5948 | 927.52 | 927.52 | 978.11 | 978.11 | 957.98 | 1100.99 | 488.63 | 616.5547 | 487.7523 | 518.9811 | 488.3772 | 545.8266 | 488.2661 | 545.7025 | 488.3031 | 524.8946 | 488.3031 | 524.8946
2023-04-11 08:00 | 418.7643 | 516.2759 | 419.81 | 515.99 | 417.24 | 513.64 | 418.3876 | 515.8608 | 926.86 | 926.86 | 977.3 | 977.3 | 949.31 | 1098.15 | 482.7292 | 609.0398 | 481.5799 | 518.4515 | 482.4647 | 544.5985 | 482.3549 | 544.4747 | 482.0493 | 523.3966 | 482.1353 | 523.3966
2023-04-11 08:30 | 412.696 | 508.1795 | 413.28 | 509.09 | 410.36 | 504.77 | 411.3317 | 506.65 | 923.57 | 923.57 | 973.12 | 973.12 | 939.32 | 1093.61 | 474.5238 | 598.3517 | 474.913 | 518.4988 | 476.3872 | 543.3878 | 475.508 | 542.4412 | 475.5574 | 521.6088 | 475.3274 | 521.2839
2023-04-11 09:00 | 405.0216 | 499.002 | 406.56 | 500.7 | 403.91 | 496.87 | 404.6563 | 498.442 | 919.03 | 919.03 | 967.05 | 967.05 | 932.3 | 1091.98 | 464.2124 | 585.059 | 470.1687 | 518.234 | 472.0525 | 543.1078 | 471.3734 | 542.3265 | 471.4449 | 521.5616 | 471.302 | 521.4036
2023-04-11 09:30 | 400.2117 | 492.7089 | 399.38 | 492.13 | 398.63 | 490.38 | 396.8266 | 488.713 | 916 | 916 | 963.31 | 963.31 | 921.4 | 1086.01 | 454.4865 | 572.1559 | 460.8414 | 520.0308 | 461.6114 | 538.2303 | 461.1926 | 537.7421 | 461.1578 | 516.8264 | 461.1926 | 516.8654
2023-04-11 10:00 | 393.3508 | 484.5992 | 394.59 | 486.5 | 391.54 | 481.93 | 391.9508 | 482.9677 | 912 | 912 | 957.67 | 957.67 | 916.01 | 1085.15 | 450.134 | 565.921 | 457.2224 | 522.0073 | 454.5491 | 535.7972 | 453.8979 | 535.0297 | 453.8979 | 514.1201 | 453.7609 | 513.9648
2023-04-11 10:30 | 389.9535 | 480.3547 | 390.98 | 481.96 | 387.95 | 477.59 | 388.6964 | 478.8257 | 909.95 | 909.95 | 955.09 | 955.09 | 902.37 | 1074.76 | 447.6718 | 565.7405 | 448.1047 | 522.6599 | 448.1472 | 533.1993 | 447.5661 | 532.5628 | 447.8771 | 511.9395 | 447.6745 | 511.7079
2023-04-11 11:00 | 384.7958 | 473.3622 | 386.56 | 476.64 | 383.16 | 471.08 | 383.678 | 472.1593 | 905.34 | 905.34 | 950.44 | 950.44 | 892.26 | 1067.64 | 440.9585 | 559.3062 | 439.7821 | 523.2556 | 440.3796 | 529.5698 | 439.9825 | 529.0923 | 439.8501 | 507.9634 | 439.9163 | 508.0399
2023-04-11 11:30 | 384.3743 | 473.2437 | 385.5 | 475.78 | 382.15 | 470.38 | 383.0127 | 471.609 | 906.22 | 906.22 | 950.62 | 950.62 | 883.67 | 1060.76 | 434.7882 | 551.5967 | 433.878 | 522.9908 | 434.4313 | 526.1952 | 434.3007 | 526.1086 | 434.2027 | 504.9525 | 434.0394 | 504.7626
2023-04-11 12:00 | 387.3371 | 477.1049 | 383.95 | 473.99 | 385.06 | 474.2 | 381.5575 | 470.011 | 904.71 | 904.71 | 949.04 | 949.04 | 884.22 | 1062.36 | 435.3413 | 552.0435 | 434.972 | 523.4543 | 434.3105 | 526.3295 | 434.245 | 526.2502 | 434.2777 | 505.3496 | 434.1469 | 505.1974
2023-04-11 12:30 | 380.2592 | 468.3531 | 381.06 | 470.4 | 378.08 | 465.55 | 378.6527 | 466.4139 | 902.33 | 902.33 | 945.95 | 945.95 | 876.84 | 1054.58 | 431.5857 | 547.5867 | 430.8299 | 522.8868 | 424.9706 | 519.7192 | 425.0026 | 519.6799 | 424.8328 | 498.7733 | 424.6825 | 498.4354
2023-04-11 13:00 | 409.9155 | 505.3815 | 382.14 | 471.72 | 408.32 | 503.22 | 379.8498 | 468.1955 | 899.52 | 899.52 | 942.89 | 942.89 | 872.04 | 1048.59 | 427.0384 | 541.0695 | 426.0461 | 518.3775 | 426.6261 | 519.5488 | 426.5939 | 519.5095 | 426.5616 | 498.6265 | 426.5939 | 498.6642
2023-04-11 13:30 | 379.0171 | 467.2585 | 380.52 | 469.77 | 377.55 | 465.41 | 378.1128 | 466.1935 | 894.6 | 894.6 | 936.7 | 936.7 | 868.12 | 1042.99 | 440.5573 | 558.6071 | 423.5507 | 515.8644 | 440.3383 | 516.2394 | 440.4383 | 516.3566 | 440.3383 | 495.397 | 440.3051 | 495.3595
2023-04-11 14:00 | 377.4103 | 465.2874 | 378.8 | 466.82 | 376.26 | 463.67 | 376.7905 | 464.5973 | 897.47 | 897.47 | 940.68 | 940.68 | 869.86 | 1042.2 | 423.9088 | 535.2088 | 423.6236 | 514.2911 | 432.2889 | 515.536 | 432.5505 | 515.848 | 432.4851 | 494.9186 | 432.4197 | 494.8438
2023-04-11 14:30 | 405.9308 | 500.6003 | 381.99 | 470.88 | 405.34 | 499.53 | 379.7222 | 468.1614 | 901.13 | 901.13 | 945.68 | 945.68 | 871.56 | 1039.9 | 426.2735 | 535.9351 | 425.6904 | 513.2399 | 453.8111 | 514.0913 | 453.9835 | 514.2866 | 453.9836 | 493.523 | 454.018 | 493.5604
2023-04-11 15:00 | 416.0497 | 513.1231 | 385.5 | 474.71 | 414.24 | 510.47 | 383.842 | 473.2764 | 902.9 | 902.9 | 946.87 | 946.87 | 877.3 | 1041.55 | 430.2314 | 539.9921 | 429.2586 | 513.4279 | 474.3129 | 515.3391 | 474.205 | 515.2218 | 474.241 | 494.4811 | 474.061 | 494.2934
2023-04-11 15:30 | 385.9489 | 476.0995 | 386.94 | 475.67 | 384.47 | 473.85 | 385.1853 | 475.1575 | 900.17 | 900.17 | 944.05 | 944.05 | 883.71 | 1042.8 | 527.6921 | 667.1513 | 464.8154 | 515.3774 | 494.6294 | 515.6272 | 494.8931 | 515.9807 | 494.8178 | 495.1082 | 494.7048 | 494.9951
2023-04-11 16:00 | 402.909 | 497.1259 | 388.97 | 477.11 | 402.02 | 495.51 | 387.4404 | 478.0101 | 899.79 | 899.79 | 944.55 | 944.55 | 884.53 | 1037.92 | 511.667 | 646.7293 | 437.5703 | 514.3248 | 467.0652 | 515.2217 | 467.4904 | 515.6915 | 467.2424 | 494.6311 | 467.455 | 494.8522
2023-04-11 16:30 | 411.3283 | 507.5966 | 416.41 | 510.4 | 409.56 | 504.69 | 415.5276 | 506.8523 | 899.47 | 899.47 | 944.39 | 944.39 | 889.86 | 1037.2 | 467.5799 | 589.1586 | 460.5147 | 513.5347 | 463.2068 | 514.7518 | 463.4532 | 515.0256 | 463.3124 | 494.1097 | 463.3124 | 494.1097
2023-04-11 17:00 | 402.2733 | 496.2285 | 411.44 | 503.68 | 401.12 | 494.14 | 410.0982 | 505.9004 | 900.32 | 900.32 | 945.14 | 945.14 | 900.37 | 1041.96 | 483.5764 | 610.117 | 463.1947 | 515.4612 | 483.0388 | 516.3535 | 483.5146 | 516.8622 | 483.3682 | 495.8861 | 483.5146 | 496.0363
2023-04-11 17:30 | 423.2298 | 521.7804 | 404.84 | 495.45 | 422.27 | 519.56 | 402.9127 | 496.6826 | 899.41 | 899.41 | 944.61 | 944.61 | 908.36 | 1043.38 | 470.5971 | 593.0817 | 462.0475 | 516.9694 | 500.3345 | 518.5285 | 500.562 | 518.7643 | 497.8313 | 497.8313 | 498.1708 | 498.1708
2023-04-11 18:00 | 410.8628 | 506.7653 | 411.61 | 502.31 | 409.27 | 503.94 | 410.3604 | 506.2737 | 906.35 | 906.35 | 952.52 | 952.52 | 918.71 | 1047.92 | 461.7953 | 581.8021 | 462.0396 | 518.5745 | 478.0455 | 520.1434 | 478.0818 | 520.3406 | 478.1907 | 499.6149 | 478.1908 | 499.5013
2023-04-11 18:30 | 412.4281 | 508.1133 | 413.59 | 505.66 | 410.96 | 504.89 | 412.2876 | 507.8438 | 908.64 | 908.64 | 955.86 | 955.86 | 925.27 | 1055.19 | 465.9305 | 587.1178 | 465.6764 | 519.993 | 466.4034 | 523.2975 | 466.5445 | 523.4559 | 466.5932 | 502.6017 | 466.474 | 502.5258
2023-04-11 19:00 | 413.5327 | 509.2499 | 415.2 | 507.82 | 412.39 | 506.17 | 413.5873 | 509.3575 | 910.86 | 910.86 | 957.38 | 957.38 | 927.93 | 1058.07 | 467.9328 | 589.7194 | 467.3632 | 519.8984 | 470.126 | 524.3648 | 470.5175 | 524.8015 | 470.6243 | 504.0615 | 470.4819 | 503.909
2023-04-11 19:30 | 416.5549 | 512.8849 | 417.31 | 510.9 | 414.65 | 509.23 | 415.7138 | 511.9113 | 914.03 | 914.03 | 961.46 | 961.46 | 931.78 | 1062.38 | 469.693 | 591.8502 | 469.1126 | 519.7188 | 510.6739 | 525.9796 | 511.2536 | 526.5768 | 505.9003 | 505.9003 | 505.8621 | 505.8621
2023-04-11 20:00 | 415.3816 | 509.9742 | 416.99 | 512.08 | 414.17 | 506.49 | 415.2846 | 510.0204 | 915.1 | 915.1 | 962.88 | 962.88 | 937.35 | 1068.4 | 473.0327 | 596.5089 | 472.5436 | 520.759 | 473.5147 | 529.1677 | 473.8365 | 529.5272 | 473.8008 | 508.5788 | 473.765 | 508.5405
2023-04-11 20:30 | 416.9535 | 511.8015 | 417.47 | 512.89 | 414.65 | 507.09 | 416.013 | 510.7035 | 917.54 | 917.54 | 966.58 | 966.58 | 942.87 | 1074.38 | 476.9402 | 601.4907 | 476.2472 | 520.986 | 477.126 | 532.0345 | 477.4502 | 532.3959 | 477.5944 | 511.6308 | 477.5583 | 511.5922
2023-04-11 21:00 | 421.3481 | 514.9761 | 422.36 | 519.87 | 419.28 | 510.21 | 420.0254 | 513.6111 | 919.04 | 919.04 | 967.9 | 967.9 | 951.69 | 1084 | 492.8413 | 622.1082 | 491.7885 | 521.2508 | 490.3759 | 536.5398 | 490.5237 | 536.7014 | 490.4129 | 515.624 | 490.5976 | 515.8182
2023-04-11 21:30 | 422.5644 | 514.7129 | 423.17 | 521.29 | 420.54 | 510.03 | 421.1316 | 513.256 | 921.54 | 921.54 | 970.84 | 970.84 | 952.57 | 1084.88 | 479.0292 | 603.6639 | 483.7306 | 521.4399 | 482.2169 | 535.8118 | 482.7274 | 536.3789 | 483.2742 | 516.0564 | 483.279 | 516.1342
2023-04-11 22:00 | 424.1888 | 514.5027 | 425.21 | 523.64 | 421.97 | 509.37 | 422.651 | 512.8734 | 922.47 | 922.47 | 971.77 | 971.77 | 955.63 | 1088.28 | 481.9879 | 607.6271 | 484.3593 | 521.7709 | 485 | 538.3936 | 485.4024 | 538.8402 | 485.4756 | 517.9617 | 485.3293 | 517.8056
2023-04-11 22:30 | 423.0388 | 511.11 | 424.47 | 522.38 | 420.76 | 505.75 | 422.2661 | 510.5891 | 921.11 | 921.11 | 971.04 | 971.04 | 958.58 | 1091.47 | 478.7513 | 603.377 | 483.8941 | 518.6407 | 484.8587 | 537.4597 | 485.7042 | 538.3969 | 485.6674 | 517.4883 | 485.7409 | 517.5667
2023-04-11 23:00 | 423.6772 | 512.3627 | 422.94 | 520.59 | 419.42 | 504.58 | 420.7949 | 508.9282 | 920.86 | 920.86 | 970.8 | 970.8 | 960.35 | 1093.44 | 482.4407 | 607.9602 | 484.3352 | 519.1797 | 485.3734 | 538.0302 | 486.2556 | 539.0081 | 486.2556 | 518.1151 | 486.4026 | 518.2717
2023-04-11 23:30 | 422.3857 | 509.6725 | 424.81 | 522.61 | 420.79 | 505.19 | 421.5444 | 508.8712 | 921.57 | 921.57 | 971.38 | 971.38 | 959.35 | 1092.44 | 483.218 | 609.1729 | 482.6499 | 519.0473 | 498.7912 | 537.0794 | 499.6973 | 538.0145 | 499.584 | 517.0366 | 499.433 | 516.8803
2023-04-12 | 420.4966 | 505.5867 | 422.26 | 518.96 | 419.22 | 501.26 | 420.0542 | 505.0547 | 920.35 | 920.35 | 970.15 | 970.15 | 952.25 | 1084.53 | 481.9861 | 612.8724 | 480.7513 | 519.1512 | 535.8265 | 535.8265 | 536.1913 | 536.1913 | 515.3436 | 515.3436 | 515.1099 | 515.1099
2023-04-12 00:30 | 421.0338 | 503.4243 | 422.24 | 517.86 | 418.68 | 497.77 | 419.7122 | 501.5909 | 918.92 | 918.92 | 969.82 | 969.82 | 955.03 | 1087.62 | 485.0384 | 617.5955 | 482.2129 | 519.8039 | 522.5566 | 537.2746 | 522.8724 | 537.5992 | 516.5267 | 516.5267 | 516.7607 | 516.7607
2023-04-12 01:00 | 421.2104 | 505.7423 | 422.72 | 519.47 | 420.84 | 502.47 | 421.3804 | 506.0357 | 924.18 | 924.18 | 975.35 | 975.35 | 956.13 | 1088.66 | 524.5086 | 668.623 | 520.1761 | 520.3713 | 521.3287 | 538.2229 | 521.8809 | 538.793 | 517.8569 | 517.8569 | 517.7786 | 517.7786
2023-04-12 01:30 | 421.1046 | 503.5564 | 421.81 | 517.21 | 419.8 | 498.88 | 420.9043 | 502.9895 | 925.47 | 925.47 | 975.98 | 975.98 | 958.48 | 1091.4 | 533.4553 | 679.9384 | 521.7803 | 521.7803 | 539.2787 | 539.2787 | 539.7263 | 539.7263 | 518.6985 | 518.6985 | 518.933 | 518.933
2023-04-12 02:00 | 416.9703 | 500.4343 | 417.78 | 513.06 | 415.64 | 496.42 | 416.7682 | 500.251 | 925.79 | 925.79 | 977.42 | 977.42 | 955.35 | 1087.93 | 489.5455 | 623.3911 | 488.562 | 521.4305 | 528.1599 | 537.726 | 528.9977 | 538.579 | 517.2896 | 517.2896 | 517.1334 | 517.1334
2023-04-12 02:30 | 410.8903 | 492.9258 | 413.12 | 507.31 | 411.15 | 490.92 | 411.7025 | 493.8404 | 924.14 | 924.14 | 974.77 | 974.77 | 959.29 | 1092.31 | 522.1235 | 665.4243 | 519.8647 | 521.3926 | 539.238 | 539.238 | 539.7263 | 539.7263 | 518.8548 | 518.8548 | 518.7375 | 518.7375
2023-04-12 03:00 | 416.112 | 499.67 | 417.07 | 512.37 | 415.2 | 496.72 | 415.311 | 498.8839 | 923.18 | 923.18 | 973.09 | 973.09 | 951.83 | 1084.18 | 609.1212 | 733.0815 | 519.7282 | 519.7282 | 521.1913 | 534.1384 | 521.6253 | 534.5832 | 513.7911 | 513.7911 | 513.7523 | 513.7523
2023-04-12 03:30 | 408.8955 | 490.5572 | 409.82 | 503.32 | 407.78 | 486.96 | 408.7292 | 490.3641 | 919.91 | 919.91 | 970.67 | 970.67 | 946.37 | 1078.24 | 553.6063 | 706.492 | 518.3493 | 520.2956 | 532.0406 | 532.0406 | 531.799 | 531.799 | 510.7565 | 510.7565 | 510.7178 | 510.7178
2023-04-12 04:00 | 409.549 | 492.854 | 411.04 | 505.5 | 409.19 | 490.54 | 409.5562 | 492.919 | 918.9 | 918.9 | 967.77 | 967.77 | 944.66 | 1076.41 | 644.3475 | 732.5361 | 518.9717 | 518.9717 | 530.3408 | 530.3408 | 530.7426 | 530.7426 | 510.008 | 510.008 | 510.3554 | 510.3554
2023-04-12 04:30 | 442.9826 | 533.0933 | 444.35 | 545.99 | 442.39 | 530.5 | 442.8112 | 513.0831 | 917.33 | 917.33 | 966.48 | 966.48 | 941.76 | 1073.28 | 571.9239 | 730.2527 | 519 | 519 | 529.0604 | 529.0604 | 529.3808 | 529.3808 | 508.4514 | 508.4514 | 508.4514 | 508.4514
2023-04-12 05:00 | 444.6045 | 534.1378 | 468.07 | 575.32 | 444.25 | 531.44 | 466.5247 | 518.377 | 921.43 | 921.43 | 971.56 | 971.56 | 939.38 | 1070.64 | 550.4771 | 702.561 | 519.3405 | 519.3405 | 528.0833 | 528.0833 | 528.4952 | 528.4952 | 507.7647 | 507.7647 | 507.6493 | 507.6493
2023-04-12 05:30 | 425.9383 | 509.2513 | 426.82 | 523.57 | 423.62 | 503.9 | 424.4464 | 507.5309 | 924.62 | 924.62 | 974.91 | 974.91 | 938.83 | 1070.1 | 473.6744 | 602.9376 | 472.3571 | 518.8298 | 527.6492 | 527.6492 | 527.809 | 527.809 | 507.0053 | 507.0053 | 507.082 | 507.082
2023-04-12 06:00 | 424.7894 | 507.1671 | 439.33 | 539.01 | 422.54 | 501.59 | 436.7237 | 520.8685 | 923.86 | 923.86 | 974.05 | 974.05 | 950.49 | 1082.6 | 502.8331 | 640.4651 | 489.5142 | 519.7944 | 534.3476 | 534.3476 | 534.55 | 534.55 | 513.7759 | 513.7759 | 513.6982 | 513.6982
2023-04-12 06:30 | 432.9494 | 519.322 | 439.84 | 540.51 | 431.51 | 514.43 | 438.1218 | 519.911 | 922.55 | 922.55 | 972.06 | 972.06 | 961.71 | 1094.63 | 648.2297 | 734.5847 | 489.8417 | 521.6006 | 491.1447 | 543.118 | 491.5525 | 543.569 | 491.5154 | 522.5779 | 491.7007 | 522.775
2023-04-12 07:00 | 429.3238 | 516.7999 | 445.22 | 547.83 | 428.02 | 511.99 | 443.98 | 522.2338 | 925.67 | 925.67 | 976.12 | 976.12 | 961.42 | 1097.93 | 596.1844 | 734.7709 | 487.6216 | 519.8228 | 490.3378 | 544.2709 | 490.597 | 544.5588 | 490.597 | 523.6251 | 490.6711 | 523.7041
2023-04-12 07:30 | 419.6152 | 506.1003 | 419.6 | 516.64 | 417.6 | 501.15 | 418.4742 | 504.8273 | 929.72 | 929.72 | 980.2 | 980.2 | 949.48 | 1091.62 | 508.9797 | 648.7046 | 509.7163 | 519.3499 | 491.6643 | 541.6254 | 491.8133 | 541.7896 | 491.925 | 521.0449 | 491.8878 | 521.0449
2023-04-12 08:00 | 450.4718 | 544.6604 | 451.48 | 554.66 | 446.52 | 537.53 | 448.1854 | 529.2754 | 932.77 | 932.77 | 983.46 | 983.46 | 942.14 | 1090.55 | 563.751 | 719.3786 | 502.6907 | 520.5226 | 502.248 | 540.9258 | 502.0582 | 540.7213 | 502.172 | 519.9449 | 502.0582 | 519.8271
2023-04-12 08:30 | 428.5006 | 517.5401 | 433.07 | 531.9 | 424.85 | 510.36 | 430.1428 | 520.2078 | 928.74 | 928.74 | 978.88 | 978.88 | 930.99 | 1084.48 | 510.3166 | 650.7341 | 509.434 | 518.5933 | 470.5517 | 538.579 | 470.6944 | 538.7424 | 470.6587 | 517.8611 | 470.6587 | 517.861
2023-04-12 09:00 | 409.2783 | 494.6503 | 409.78 | 503.16 | 405.86 | 487.67 | 407.3523 | 492.6967 | 925.59 | 925.59 | 974.41 | 974.41 | 924.74 | 1083.56 | 466.2928 | 593.8468 | 465.912 | 519.4445 | 466.2327 | 538.3868 | 466.2327 | 538.3868 | 466.378 | 517.7342 | 466.3427 | 517.695
2023-04-12 09:30 | 403.8137 | 487.7708 | 404.6 | 496.85 | 400.52 | 481.47 | 401.8343 | 485.5909 | 923.12 | 923.12 | 971.2 | 971.2 | 925.26 | 1089.38 | 465.4315 | 592.8687 | 465.9463 | 520.6644 | 477.5829 | 540.524 | 477.5829 | 540.5649 | 477.619 | 519.6348 | 477.5468 | 519.5168
2023-04-12 10:00 | 440.916 | 536.1483 | 442.1 | 543.97 | 437.67 | 530.6 | 438.4752 | 519.5179 | 919.6 | 919.6 | 966.72 | 966.72 | 924.41 | 1093.82 | 507.1909 | 646.6623 | 461.496 | 521.6291 | 462.0332 | 541.1816 | 462.1537 | 541.304 | 462.068 | 520.2722 | 461.9635 | 520.1545
2023-04-12 10:30 | 448.7418 | 545.3347 | 449.75 | 553.39 | 445.4 | 540.09 | 446.354 | 514.9631 | 910.96 | 910.96 | 955.85 | 955.85 | 917.64 | 1090.45 | 457.2816 | 582.0699 | 456.4911 | 521.3264 | 456.975 | 539.1974 | 457.2435 | 539.4322 | 457.1819 | 518.5764 | 457.0784 | 518.3855
2023-04-12 11:00 | 489.9597 | 598.5387 | 503.13 | 619.93 | 485.5 | 592.1 | 499.5287 | 515.1964 | 908.17 | 908.17 | 951.47 | 951.47 | 911.73 | 1087.45 | 453.394 | 577.1674 | 452.4936 | 522.6882 | 452.3528 | 537.5942 | 452.4209 | 537.6752 | 452.6255 | 516.9518 | 452.4891 | 516.7961
2023-04-12 11:30 | 442.7835 | 539.9998 | 452.5 | 556.98 | 439.66 | 535.71 | 448.8434 | 512.2785 | 906.06 | 906.06 | 949.32 | 949.32 | 902.67 | 1079.98 | 448.6136 | 570.9849 | 448.433 | 522.1304 | 448.3433 | 535.5195 | 448.9858 | 536.2869 | 448.8843 | 515.2089 | 448.8167 | 515.1313
2023-04-12 12:00 | 380.3317 | 461.4011 | 405.59 | 497.68 | 377.36 | 457.93 | 401.6284 | 488.5057 | 905.36 | 905.36 | 948.33 | 948.33 | 894.05 | 1072.27 | 443.7592 | 564.6022 | 443.02 | 521.4116 | 443.3304 | 532.3557 | 443.8322 | 532.9583 | 443.8657 | 512.0519 | 443.8322 | 512.0166
2023-04-12 12:30 | 389.2023 | 473.2239 | 410 | 503.92 | 385.93 | 468.93 | 405.8457 | 494.343 | 903.49 | 903.49 | 946.41 | 946.41 | 891.44 | 1069.84 | 438.1805 | 557.1591 | 436.8863 | 520.8536 | 437.559 | 528.1832 | 437.9883 | 528.7014 | 438.0543 | 507.8526 | 438.0544 | 507.8527
2023-04-12 13:00 | 389.3153 | 473.3182 | 399.98 | 491.95 | 385.01 | 467.12 | 395.7414 | 481.6977 | 898.47 | 898.47 | 940.69 | 940.69 | 888.82 | 1066.81 | 437.1336 | 556.0281 | 436.1922 | 521.4399 | 436.545 | 527.1148 | 436.6554 | 527.2739 | 436.8743 | 506.5858 | 436.9731 | 506.7004
2023-04-12 13:30 | 378.5633 | 459.8163 | 379.3 | 466.16 | 374.64 | 453.6 | 375.7166 | 456.5601 | 896.32 | 896.32 | 937.94 | 937.94 | 889.52 | 1065.71 | 508.3367 | 647.8383 | 451.2492 | 521.298 | 472.7492 | 526.216 | 472.9276 | 526.4147 | 472.999 | 505.5902 | 472.892 | 505.4758
2023-04-12 14:00 | 388.8066 | 472.3233 | 412.23 | 506.67 | 385.11 | 467.23 | 407.5635 | 496.215 | 894.63 | 894.63 | 935.82 | 935.82 | 889.97 | 1062.98 | 453.5683 | 577.1643 | 452.6809 | 521.0427 | 455.2044 | 526.2558 | 455.2387 | 526.2955 | 455.4793 | 505.7429 | 455.1013 | 505.2468
2023-04-12 14:30 | 381.4425 | 463.4196 | 381.84 | 469 | 376.97 | 457.23 | 378.3368 | 459.7278 | 894.74 | 894.74 | 936.22 | 936.22 | 888.18 | 1058.13 | 438.4341 | 557.4846 | 437.6812 | 521.6669 | 437.8082 | 523.8321 | 438.0395 | 524.1088 | 437.9734 | 503.1214 | 437.8082 | 502.9316
2023-04-12 15:00 | 378.3338 | 458.8355 | 382.08 | 469.6 | 374.43 | 452.83 | 378.4694 | 459.3618 | 889.62 | 889.62 | 930.22 | 930.22 | 888.91 | 1054.61 | 442.2119 | 562.2443 | 441.58 | 521.9506 | 442.0526 | 525.0452 | 442.2158 | 525.0452 | 442.1825 | 504.0807 | 442.2158 | 504.1187
2023-04-12 15:30 | 401.6276 | 489.1503 | 422.21 | 520.21 | 399.2 | 485.22 | 420.1085 | 497.673 | 883.4 | 883.4 | 923.44 | 923.44 | 890.83 | 1051.31 | 444.6808 | 565.5657 | 444.0857 | 521.733 | 444.1877 | 523.6814 | 444.4558 | 523.8765 | 444.4325 | 502.9251 | 444.3217 | 502.9251
2023-04-12 16:00 | 379.71 | 461.9844 | 380.95 | 469.48 | 378.06 | 458.35 | 378.4515 | 460.5827 | 885.19 | 885.19 | 925.66 | 925.66 | 894.8 | 1049.49 | 447.5089 | 569.2288 | 446.2744 | 520.1443 | 447.3178 | 522.7382 | 447.4193 | 522.8567 | 447.3855 | 501.9348 | 447.5545 | 502.1244
2023-04-12 16:30 | 383.9852 | 467.9346 | 391.94 | 483.02 | 382.38 | 463.8 | 389.8986 | 475.2808 | 885.42 | 885.42 | 926.48 | 926.48 | 903.03 | 1051.72 | 447.4006 | 569.1252 | 446.5991 | 518.2519 | 447.4299 | 519.3577 | 447.5652 | 519.5148 | 447.6667 | 498.7642 | 447.599 | 498.6888
2023-04-12 17:00 | 540.1551 | 663.2923 | 533.74 | 658.18 | 538.7 | 659.9 | 505.9546 | 505.9546 | 906.14 | 906.14 | 952.33 | 952.33 | 909.06 | 1051.03 | 452.927 | 576.2709 | 452.4904 | 518.6501 | 453.2353 | 519.7224 | 452.9603 | 519.407 | 453.0371 | 498.7339 | 453.0371 | 498.7339
2023-04-12 17:30 | 406.8188 | 499.2541 | 445.33 | 547.89 | 406.5 | 496.92 | 444.1411 | 508.3178 | 902.04 | 902.04 | 948.53 | 948.53 | 910.06 | 1044.49 | 456.4297 | 580.8351 | 455.3575 | 514.716 | 456.5541 | 517.4396 | 457.0073 | 517.9531 | 456.9375 | 497.198 | 456.9027 | 497.1601
2023-04-12 18:00 | 430.9628 | 529.47 | 419.38 | 515.15 | 430.49 | 526.86 | 418.8158 | 513.0304 | 911.17 | 911.17 | 958.14 | 958.14 | 929.35 | 1059.76 | 468.4214 | 596.4533 | 467.3778 | 520.9009 | 468.4229 | 525.2591 | 468.7411 | 525.6159 | 468.8118 | 504.7787 | 468.6351 | 504.5883
2023-04-12 18:30 | 412.9622 | 507.4648 | 430.73 | 528.7 | 412.17 | 504.5 | 430.1447 | 512.4692 | 910.66 | 910.66 | 958.09 | 958.09 | 932.9 | 1063.52 | 470.6974 | 599.6198 | 469.9967 | 520.2105 | 470.9252 | 526.9615 | 471.4236 | 527.5192 | 471.4236 | 506.6274 | 471.3524 | 506.5509
2023-04-12 19:00 | 412.3528 | 507.5133 | 413.93 | 507.28 | 411.95 | 505.28 | 412.8056 | 508.2075 | 911.39 | 911.39 | 958.52 | 958.52 | 938.35 | 1069.49 | 474.4513 | 604.3405 | 473.4202 | 521.0806 | 474.3152 | 529.8664 | 475.3176 | 530.9861 | 475.2818 | 509.9975 | 475.246 | 509.959
2023-04-12 19:30 | 414.6583 | 511.1537 | 415.63 | 508.37 | 413.88 | 508.87 | 414.5788 | 511.0729 | 916.43 | 916.43 | 963.79 | 963.79 | 943.24 | 1074.97 | 476.2588 | 606.554 | 474.8897 | 521.5723 | 476.4511 | 531.9101 | 477.061 | 532.591 | 476.8816 | 511.4155 | 476.774 | 511.3001
2023-04-12 20:00 | 415.2701 | 511.64 | 416.3 | 509.76 | 414.32 | 509.31 | 415.4178 | 511.8782 | 916.5 | 916.5 | 964.12 | 964.12 | 946.7 | 1078.77 | 477.5377 | 608.1033 | 476.6478 | 521.7426 | 477.303 | 532.328 | 477.699 | 532.7697 | 477.8069 | 511.9426 | 477.699 | 511.8269
2023-04-12 20:30 | 425.3896 | 524.3707 | 415.99 | 509.83 | 424.83 | 522.48 | 415.0759 | 511.5922 | 914.67 | 914.67 | 961.96 | 961.96 | 939.91 | 1070.98 | 475.0991 | 605.1274 | 474.3031 | 518.4799 | 475.0025 | 529.5232 | 475.327 | 529.8849 | 475.3991 | 509.1541 | 475.3991 | 509.1541
2023-04-12 21:00 | 428.1451 | 528.3327 | 416.39 | 509.37 | 427.31 | 526.45 | 415.2756 | 512.4206 | 917.95 | 917.95 | 966.42 | 966.42 | 943.01 | 1074.43 | 477.058 | 607.5201 | 475.6538 | 518.915 | 476.8803 | 531.3304 | 477.0609 | 531.5317 | 476.9164 | 510.5298 | 476.9164 | 510.5298
2023-04-12 21:30 | 427.1555 | 527.3625 | 419.74 | 513.04 | 425.97 | 525.31 | 418.4822 | 516.6567 | 921.08 | 921.08 | 968.75 | 968.75 | 948.19 | 1080.25 | 478.4983 | 609.3028 | 478.0902 | 520.6266 | 478.8688 | 533.2605 | 479.1945 | 533.6233 | 479.086 | 512.6033 | 479.1583 | 512.6807
2023-04-12 22:00 | 417.792 | 516.1079 | 418.57 | 511.09 | 417.52 | 515.48 | 417.9012 | 516.249 | 922.87 | 922.87 | 970.99 | 970.99 | 950.21 | 1082.43 | 479.8678 | 611.3324 | 478.3996 | 520.8062 | 479.2669 | 533.6564 | 479.5203 | 533.9385 | 479.8822 | 513.4138 | 480.1718 | 513.7236
2023-04-12 22:30 | 434.2033 | 536.4449 | 419.38 | 512.33 | 434.61 | 536.63 | 419.051 | 517.7108 | 923.07 | 923.07 | 971.65 | 971.65 | 948.32 | 1080.3 | 478.4492 | 609.3041 | 478.0672 | 520.759 | 479.0135 | 533.4692 | 479.7732 | 534.3151 | 479.52 | 513.1091 | 479.3029 | 512.8768
2023-04-12 23:00 | 421.0212 | 520.087 | 422.32 | 515.9 | 421.04 | 520.13 | 421.6561 | 520.8647 | 925.5 | 925.5 | 974.18 | 974.18 | 951.12 | 1083.6 | 477.9718 | 608.3689 | 477.529 | 520.1726 | 478.3986 | 532.7844 | 478.688 | 533.1065 | 478.6156 | 512.1414 | 478.688 | 512.2188
2023-04-12 23:30 | 420.1219 | 518.9688 | 421.25 | 514.54 | 419.97 | 518.74 | 420.6873 | 519.6538 | 925.64 | 925.64 | 974.13 | 974.13 | 951.71 | 1084.21 | 478.9631 | 609.7552 | 477.7545 | 519.6337 | 478.4328 | 532.5859 | 478.9038 | 533.1102 | 478.7951 | 512.1271 | 478.7589 | 512.0884
2023-04-13 | 420.8945 | 519.9038 | 422.13 | 516.17 | 421.16 | 520.24 | 421.8819 | 521.163 | 926.53 | 926.53 | 975.22 | 975.22 | 949.98 | 1082.19 | 479.34 | 610.2454 | 478.6784 | 520.012 | 479.5896 | 533.685 | 479.7709 | 533.8868 | 479.916 | 513.1616 | 479.6259 | 512.8513
2023-04-13 00:30 | 421.0584 | 520.1396 | 423.16 | 517.68 | 421.92 | 521.08 | 422.0792 | 521.3942 | 927.38 | 927.38 | 975.95 | 975.95 | 954.13 | 1086.79 | 481.0148 | 612.1829 | 480.1591 | 520.0592 | 480.9566 | 534.7368 | 481.3204 | 535.1414 | 481.284 | 514.215 | 481.3204 | 514.2539
2023-04-13 01:00 | 421.4012 | 520.5432 | 422.52 | 517.16 | 421.75 | 520.97 | 422.0776 | 521.3787 | 928.23 | 928.23 | 977.74 | 977.74 | 956.88 | 1089.78 | 480.8942 | 611.8342 | 480.1232 | 518.3192 | 480.8197 | 534.0744 | 481.1847 | 534.4799 | 481.5862 | 514.0926 | 481.0752 | 513.5471
2023-04-13 01:30 | 421.2112 | 520.2436 | 422.57 | 517.49 | 421.37 | 520.5 | 422.0635 | 521.3116 | 927.88 | 927.88 | 976.43 | 976.43 | 956.18 | 1088.96 | 481.2322 | 612.3829 | 480.4609 | 518.3759 | 481.1416 | 534.2587 | 481.4338 | 534.6644 | 481.4735 | 513.8106 | 481.2877 | 513.6937
2023-04-13 02:00 | 421.4644 | 520.6213 | 423.15 | 518.66 | 421.54 | 520.67 | 422.4392 | 521.8322 | 928.42 | 928.42 | 977.26 | 977.26 | 960.74 | 1093.93 | 484.5034 | 616.4958 | 483.9298 | 518.5933 | 484.449 | 536.9604 | 484.8168 | 537.3679 | 484.8167 | 516.5425 | 484.8168 | 516.5425
2023-04-13 02:30 | 422.4529 | 521.793 | 423.46 | 518.7 | 422.16 | 521.5 | 422.7905 | 522.2025 | 927.81 | 927.81 | 976.22 | 976.22 | 960.51 | 1093.67 | 488.7375 | 621.9648 | 488.0699 | 518.5933 | 496.1234 | 540.5532 | 496.0858 | 540.5121 | 496.3869 | 520.0016 | 496.1987 | 519.8045
2023-04-13 03:00 | 421.0584 | 519.9362 | 423.14 | 518.03 | 420.98 | 519.95 | 420.6725 | 519.478 | 923.9 | 923.9 | 972.48 | 972.48 | 964.98 | 1098.59 | 491.5768 | 625.7263 | 489.9769 | 518.442 | 491.316 | 542.6021 | 491.5023 | 542.8077 | 491.9119 | 522.3842 | 491.6513 | 522.1074
2023-04-13 03:30 | 421.4644 | 520.3685 | 422.93 | 517.59 | 420.84 | 519.81 | 421.2929 | 520.1362 | 924.02 | 924.02 | 972.44 | 972.44 | 968.06 | 1101.89 | 494.2964 | 629.2369 | 493.2092 | 519.0568 | 494.0838 | 544.8317 | 494.3833 | 545.162 | 494.4582 | 524.3676 | 494.1962 | 524.0896
2023-04-13 04:00 | 420.8682 | 519.7638 | 422.54 | 517.69 | 420.68 | 519.62 | 421.0577 | 520.0146 | 923.43 | 923.43 | 971.8 | 971.8 | 968 | 1101.7 | 494.4881 | 629.3826 | 493.8799 | 518.5933 | 494.4099 | 544.8477 | 494.635 | 545.0958 | 494.71 | 524.3353 | 494.5599 | 524.1762
2023-04-13 04:30 | 420.488 | 519.3352 | 422.21 | 517.05 | 420.45 | 519.27 | 421.262 | 520.2668 | 923.85 | 923.85 | 972.43 | 972.43 | 971.28 | 1105.24 | 495.4897 | 630.5722 | 495.5315 | 518.1489 | 496.564 | 546.5823 | 496.451 | 546.4579 | 496.7524 | 525.9432 | 496.6393 | 525.8235
2023-04-13 05:00 | 420.0443 | 518.8105 | 422.23 | 516.81 | 420.23 | 519.12 | 420.8768 | 519.8232 | 924.03 | 924.03 | 972.31 | 972.31 | 972.84 | 1106.92 | 497.4375 | 633.3206 | 496.5289 | 517.7516 | 497.8696 | 547.5977 | 498.1342 | 547.8887 | 498.2854 | 527.1987 | 497.8697 | 526.7589
2023-04-13 05:30 | 419.0934 | 517.6361 | 420.7 | 514.18 | 419.3 | 518 | 420.007 | 518.7169 | 922.57 | 922.57 | 971.76 | 971.76 | 972.96 | 1106.85 | 498.349 | 634.5055 | 497.048 | 516.7208 | 498.4369 | 546.6353 | 498.399 | 546.5937 | 498.1336 | 526.6384 | 498.361 | 526.8788
2023-04-13 06:00 | 421.364 | 520.3004 | 422.6 | 515.41 | 421.32 | 520.52 | 422.0272 | 520.6194 | 919.67 | 919.67 | 967.28 | 967.28 | 973.03 | 1106.77 | 498.8059 | 635.3074 | 498.205 | 517.4963 | 498.6588 | 546.4274 | 499.2278 | 547.051 | 499.1898 | 527.6465 | 499.1898 | 527.6465
2023-04-13 06:30 | 423.2358 | 522.7651 | 424.22 | 517.4 | 423.09 | 522.63 | 423.6819 | 522.2242 | 920.26 | 920.26 | 968.79 | 968.79 | 980.53 | 1115.16 | 504.3596 | 642.7952 | 503.2307 | 522.7166 | 504.2731 | 552.5796 | 504.9939 | 553.3695 | 504.918 | 533.7014 | 504.8801 | 533.6612
2023-04-13 07:00 | 423.3683 | 522.763 | 424.74 | 517.03 | 422.23 | 521.46 | 422.8635 | 522.1297 | 919.92 | 919.92 | 968.32 | 968.32 | 971.61 | 1108.58 | 500.5479 | 637.9982 | 499.3183 | 521.2697 | 500.1335 | 550.9168 | 500.6241 | 551.4573 | 500.6619 | 531.6476 | 500.5487 | 531.5273
2023-04-13 07:30 | 419.6015 | 517.9758 | 420.26 | 512.01 | 417.94 | 516.15 | 418.8801 | 517.0905 | 919.36 | 919.36 | 967.44 | 967.44 | 958.58 | 1101.19 | 491.928 | 627.0267 | 490.9581 | 518.6312 | 491.7026 | 548.0901 | 492.0009 | 548.4227 | 492.0009 | 527.5881 | 492.001 | 527.5881
2023-04-13 08:00 | 415.9012 | 513.6266 | 417.04 | 510.33 | 414.68 | 511.88 | 415.6822 | 513.3375 | 919.41 | 919.41 | 966.94 | 966.94 | 947.94 | 1096.37 | 483.113 | 615.5143 | 483.3088 | 519.4161 | 483.8373 | 545.5364 | 484.2773 | 546.0325 | 484.2644 | 525.1091 | 484.0939 | 524.95
2023-04-13 08:30 | 408.5985 | 504.3831 | 409.82 | 502.89 | 407.58 | 502.71 | 408.5218 | 504.2884 | 917.56 | 917.56 | 964.99 | 964.99 | 935.49 | 1089.28 | 471.965 | 601.1664 | 471.2439 | 519.1514 | 472.2566 | 539.9855 | 472.6141 | 540.3943 | 472.6499 | 519.5519 | 472.5784 | 519.4734
2023-04-13 09:00 | 400.3569 | 493.4508 | 401.84 | 493.96 | 399.36 | 491.65 | 400.0328 | 493.2127 | 915.49 | 915.49 | 962.79 | 962.79 | 919.89 | 1078.89 | 461.2649 | 587.2193 | 460.571 | 520.9198 | 461.2709 | 535.1002 | 461.2521 | 535.1887 | 461.2522 | 514.2743 | 461.2173 | 514.2355
2023-04-13 09:30 | 430.9175 | 531.0978 | 432.5 | 532.99 | 429.67 | 529.01 | 430.0269 | 513.6111 | 911.35 | 911.35 | 956.43 | 956.43 | 914.04 | 1078.47 | 455.6836 | 580.0874 | 454.2552 | 522.3762 | 455.012 | 533.7958 | 455.0805 | 533.8761 | 454.9778 | 512.787 | 454.7571 | 512.5168
2023-04-13 10:00 | 397.4081 | 490.0156 | 420.5 | 518.57 | 396.24 | 488.34 | 418.1109 | 511.3739 | 907.29 | 907.29 | 951.72 | 951.72 | 903.12 | 1071.51 | 448.0856 | 570.1705 | 447.0496 | 522.3667 | 447.6104 | 530.6412 | 447.6688 | 530.5214 | 447.6014 | 509.4997 | 447.6013 | 509.6537
2023-04-13 10:30 | 382.3802 | 470.4906 | 382.98 | 472.8 | 380.44 | 467.79 | 381.281 | 469.2238 | 901.81 | 901.81 | 945.54 | 945.54 | 890.34 | 1061.66 | 460.8315 | 586.6165 | 439.5467 | 521.8372 | 440.38 | 527.137 | 440.4072 | 527.2595 | 440.2141 | 506.1594 | 440.2473 | 506.0461
2023-04-13 11:00 | 444.8584 | 548.2829 | 452.22 | 558.51 | 443.38 | 546.2 | 450.0258 | 506.4095 | 900.47 | 900.47 | 943.61 | 943.61 | 880.01 | 1053.83 | 427.3961 | 543.4482 | 426.7439 | 518.136 | 434.5415 | 524.4298 | 434.2468 | 524.0742 | 434.2795 | 503.193 | 434.2141 | 503.1171
2023-04-13 11:30 | 434.4019 | 534.4794 | 412.98 | 509.82 | 433.85 | 533.55 | 411.1027 | 502.4879 | 895.39 | 895.39 | 938.27 | 938.27 | 875.57 | 1051.1 | 453.7826 | 577.771 | 425.6045 | 518.0239 | 427.453 | 520.0272 | 427.3562 | 519.8334 | 427.3885 | 499.0584 | 427.2917 | 498.9454
2023-04-13 12:00 | 480.857 | 592.4521 | 430.62 | 531.76 | 479.82 | 591 | 428.3936 | 503.7005 | 897.13 | 897.13 | 939.64 | 939.64 | 872.75 | 1049.65 | 452.7907 | 576.4806 | 425.6284 | 518.7292 | 422.337 | 514.9348 | 422.1458 | 514.7017 | 422.3052 | 493.9953 | 422.2733 | 493.958
2023-04-13 12:30 | 422.0695 | 519.6678 | 405.46 | 500.54 | 420.71 | 517.58 | 403.77 | 497.0611 | 892.94 | 892.94 | 934.2 | 934.2 | 871.42 | 1048.56 | 509.722 | 649.6973 | 422.2346 | 516.6705 | 422.7379 | 514.8869 | 422.6423 | 514.7318 | 422.5467 | 493.7395 | 422.5467 | 493.7395
2023-04-13 13:00 | 442.9431 | 544.8669 | 453.21 | 559.54 | 441.54 | 542.37 | 452.4155 | 499.9022 | 890.08 | 890.08 | 931.44 | 931.44 | 863.98 | 1039.85 | 604.015 | 734.9969 | 514.7012 | 514.7012 | 500.583 | 512.6103 | 500.432 | 512.4556 | 491.6796 | 491.6796 | 491.5683 | 491.5683
2023-04-13 13:30 | 438.15 | 539.2606 | 452.52 | 558.41 | 436.9 | 536.98 | 450.6515 | 501.7089 | 895.42 | 895.42 | 937.74 | 937.74 | 860.78 | 1034.78 | 575.0095 | 733.8624 | 419.2277 | 512.9448 | 493.0201 | 513.289 | 493.169 | 513.444 | 492.4851 | 492.4851 | 492.5223 | 492.5223
2023-04-13 14:00 | 447.7139 | 550.8837 | 457.62 | 565.06 | 446.98 | 549.25 | 456.0966 | 502.7636 | 896.42 | 896.42 | 939.06 | 939.06 | 857.52 | 1028.99 | 541.6895 | 690.9272 | 509.2588 | 509.2588 | 507.6001 | 507.6001 | 507.6767 | 507.6767 | 486.7756 | 486.7756 | 486.7756 | 486.7756
2023-04-13 14:30 | 437.7722 | 538.3137 | 426.49 | 526.68 | 437.4 | 537.21 | 425.2715 | 501.0029 | 895.12 | 895.12 | 937.44 | 937.44 | 858.65 | 1026.43 | 532.8709 | 679.575 | 501.7882 | 508.0469 | 509.0443 | 509.0443 | 508.8521 | 508.8521 | 488.0822 | 488.0822 | 488.1191 | 488.1191
2023-04-13 15:00 | 427.0857 | 524.9246 | 428.66 | 529.31 | 426.87 | 524.19 | 427.0259 | 498.0767 | 891.95 | 891.95 | 934.47 | 934.47 | 856.75 | 1020.34 | 474.9377 | 604.8523 | 473.4199 | 504.5379 | 505.503 | 505.503 | 505.503 | 505.503 | 484.5188 | 484.5188 | 484.2631 | 484.2631
2023-04-13 15:30 | 459.65 | 565.7049 | 461.06 | 569.33 | 458.57 | 563.76 | 459.2116 | 497.6938 | 894.67 | 894.67 | 936.3 | 936.3 | 861.39 | 1019.97 | 547.486 | 698.403 | 504.2411 | 504.2411 | 505.1414 | 505.1414 | 505.0272 | 505.0272 | 484.2303 | 484.2303 | 484.3032 | 484.3032
2023-04-13 16:00 | 432.3312 | 531.8459 | 434.59 | 536.36 | 432.06 | 530.81 | 432.4849 | 500.2243 | 896.06 | 896.06 | 938.3 | 938.3 | 868.21 | 1021.4 | 501.5092 | 638.8229 | 492.2863 | 504.3127 | 501.4014 | 505.5159 | 501.628 | 505.7444 | 484.7666 | 484.7666 | 484.7049 | 484.7049
2023-04-13 16:30 | 428.2497 | 527.6328 | 430.28 | 530.28 | 427.97 | 526.58 | 428.6959 | 501.5243 | 898.46 | 898.46 | 941.33 | 941.33 | 874.43 | 1021.25 | 558.0855 | 711.8787 | 504.9442 | 504.9442 | 505.5972 | 505.5972 | 505.9405 | 505.9405 | 484.9898 | 484.9898 | 485.0264 | 485.0264
2023-04-13 17:00 | 396.3215 | 488.7397 | 397.47 | 487.57 | 395.31 | 486.72 | 396.0278 | 488.3774 | 899.58 | 899.58 | 942.71 | 942.71 | 881.54 | 1021.68 | 487.863 | 621.2313 | 480.866 | 505.1795 | 505.9092 | 505.9092 | 506.1766 | 506.1766 | 485.2561 | 485.2561 | 485.2928 | 485.2928
2023-04-13 17:30 | 397.2036 | 490.0613 | 398.56 | 487.16 | 396.61 | 488.53 | 397.5205 | 490.4662 | 899.83 | 899.83 | 943.42 | 943.42 | 890.96 | 1024.29 | 511.5318 | 651.9951 | 506.3819 | 506.3819 | 507.3679 | 507.3679 | 507.7909 | 507.7909 | 487.3055 | 487.3055 | 487.0472 | 487.0472
2023-04-13 18:00 | 403.9366 | 498.6182 | 404.8 | 493.27 | 403.31 | 497.2 | 404.0654 | 498.6823 | 902.17 | 902.17 | 946.8 | 946.8 | 903.68 | 1031.82 | 474.5727 | 604.3273 | 474.1148 | 510.888 | 511.6654 | 511.6654 | 511.8593 | 511.8593 | 491.2768 | 491.2768 | 491.345 | 491.345
2023-04-13 18:30 | 406.2107 | 501.5779 | 406.88 | 494.36 | 405.03 | 499.46 | 406.3395 | 501.7465 | 903.18 | 903.18 | 948.26 | 948.26 | 911.79 | 1040.49 | 526.8109 | 671.8075 | 515.4194 | 515.4194 | 516.3109 | 516.3109 | 516.6635 | 516.6635 | 495.9391 | 495.9391 | 495.7888 | 495.7888
2023-04-13 19:00 | 407.9155 | 503.5421 | 409.59 | 499.04 | 407.58 | 502.4 | 408.7597 | 504.5842 | 905.45 | 905.45 | 951.29 | 951.29 | 918.71 | 1048.09 | 535.6998 | 683.07 | 518.7151 | 518.7151 | 519.4597 | 519.4597 | 519.8926 | 519.8926 | 498.9082 | 498.9082 | 498.9461 | 498.9461
2023-04-13 19:30 | 410.9168 | 507.1942 | 412.03 | 501.69 | 409.83 | 505.1 | 410.8975 | 507.1821 | 908.08 | 908.08 | 954.72 | 954.72 | 924.29 | 1054.23 | 467.2006 | 594.7858 | 466.0897 | 519.7944 | 523.7596 | 523.7596 | 524.1955 | 524.1955 | 503.4058 | 503.4058 | 503.3297 | 503.3297
2023-04-13 20:00 | 412.3879 | 508.7462 | 413.39 | 504.94 | 411.32 | 506.37 | 412.5728 | 508.8338 | 910.72 | 910.72 | 957.08 | 957.08 | 930.58 | 1061.15 | 471.4984 | 600.3313 | 471.0536 | 520.7307 | 515.2426 | 527.6205 | 515.671 | 528.059 | 507.1252 | 507.1252 | 506.972 | 506.972
2023-04-13 20:30 | 413.7812 | 510.3417 | 414.65 | 506.85 | 412.34 | 507.73 | 413.137 | 509.5471 | 912.29 | 912.29 | 958.79 | 958.79 | 938 | 1069.27 | 477.2995 | 607.7897 | 475.0558 | 520.636 | 476.7917 | 531.9508 | 477.1154 | 532.3118 | 477.2592 | 511.524 | 477.0435 | 511.2928
2023-04-13 21:00 | 411.6812 | 507.9542 | 412.85 | 505.21 | 411.53 | 506.84 | 411.6307 | 507.9703 | 911.3 | 911.3 | 957.97 | 957.97 | 941.68 | 1073.24 | 518.7947 | 661.2311 | 518.5568 | 521.5155 | 519.6041 | 533.6396 | 519.9957 | 534.0419 | 513.0863 | 513.0863 | 513.0476 | 513.0476
2023-04-13 21:30 | 413.5716 | 510.357 | 414.86 | 508.01 | 413.15 | 508.94 | 413.8914 | 510.777 | 914.23 | 914.23 | 961 | 961 | 946.72 | 1078.82 | 516.6412 | 658.1549 | 518.7706 | 520.5037 | 526.1404 | 533.4567 | 526.1801 | 533.5774 | 512.8862 | 512.8862 | 512.9249 | 512.9249
2023-04-13 22:00 | 414.767 | 511.8213 | 415.96 | 509.8 | 414.57 | 510.85 | 415.4862 | 512.7345 | 915.63 | 915.63 | 962.51 | 962.51 | 953.14 | 1085.89 | 479.7329 | 610.6097 | 482.4859 | 522.1114 | 497.7188 | 534.4003 | 498.169 | 534.8837 | 497.7564 | 513.4977 | 497.944 | 513.6912
2023-04-13 22:30 | 415.1935 | 512.402 | 416.19 | 510.67 | 414.74 | 511 | 415.8957 | 513.3293 | 915.95 | 915.95 | 963.43 | 963.43 | 950.34 | 1082.55 | 481.7252 | 613.1849 | 482.9384 | 520.7402 | 533.5464 | 533.5464 | 533.8287 | 533.8287 | 513.1706 | 513.1706 | 513.1318 | 513.1318
2023-04-13 23:00 | 417.2484 | 515.093 | 418.58 | 513.25 | 416.74 | 513.96 | 417.7463 | 515.6401 | 917.25 | 917.25 | 966.05 | 966.05 | 955.2 | 1087.9 | 502.7972 | 640.2883 | 502.1019 | 520.9765 | 533.7078 | 533.7078 | 534.4338 | 534.4338 | 513.8682 | 513.8682 | 513.6357 | 513.6357
2023-04-13 23:30 | 416.6194 | 514.1793 | 417.63 | 513.04 | 416.12 | 512.89 | 416.9459 | 514.6422 | 916.53 | 916.53 | 963.78 | 963.78 | 953.35 | 1085.74 | 527.0217 | 671.6249 | 518.6761 | 519.8134 | 527.4437 | 533.965 | 528.2811 | 534.8126 | 513.5485 | 513.5485 | 513.4709 | 513.4709
2023-04-14 | 418.1716 | 516.1793 | 419.24 | 515.06 | 417.77 | 515.01 | 418.2297 | 516.1924 | 919.01 | 919.01 | 966.91 | 966.91 | 957.27 | 1090.15 | 487.4772 | 620.6168 | 484.6313 | 521.2603 | 485.0231 | 533.6919 | 485.6458 | 534.3771 | 485.7558 | 513.5671 | 485.6458 | 513.4509
2023-04-14 00:30 | 418.9482 | 517.0411 | 420.06 | 516.47 | 418.13 | 515.46 | 418.5392 | 516.5487 | 918.54 | 918.54 | 966.37 | 966.37 | 959.66 | 1092.85 | 542.4598 | 691.4589 | 520.3051 | 520.3051 | 532.1848 | 532.1848 | 532.9905 | 532.9905 | 512.027 | 512.027 | 511.8723 | 511.8723
2023-04-14 01:00 | 419.2 | 517.3765 | 421.12 | 517.6 | 419.06 | 516.83 | 419.8394 | 518.19 | 921.79 | 921.79 | 969.49 | 969.49 | 963.13 | 1096.66 | 495.2233 | 630.1089 | 479.5224 | 519.1797 | 493.4518 | 532.3617 | 493.8627 | 532.8051 | 493.7506 | 511.8242 | 493.7132 | 511.7855
2023-04-14 01:30 | 418.7161 | 516.927 | 420.13 | 516.58 | 417.92 | 515.51 | 418.8651 | 517.0215 | 920.26 | 920.26 | 968.3 | 968.3 | 961.86 | 1095.21 | 478.5071 | 608.527 | 478.0986 | 517.6382 | 477.4974 | 531.3411 | 478.0416 | 531.9467 | 477.8239 | 510.9109 | 477.8964 | 510.9885
2023-04-14 02:00 | 420.1671 | 518.7733 | 421.96 | 518.78 | 419.82 | 517.99 | 419.8932 | 518.4148 | 922.85 | 922.85 | 970.64 | 970.64 | 960.06 | 1093.31 | 553.7813 | 705.4883 | 518.1678 | 518.1678 | 532.3287 | 532.3287 | 532.3287 | 532.3287 | 511.6772 | 511.6772 | 511.5219 | 511.5219
2023-04-14 02:30 | 420.8365 | 519.6081 | 422.47 | 519.01 | 420.1 | 518.4 | 420.6949 | 519.4232 | 926.99 | 926.99 | 974.79 | 974.79 | 962.18 | 1095.69 | 536.2208 | 682.9297 | 519.2837 | 519.2837 | 532.2883 | 532.2883 | 532.4499 | 532.4499 | 511.9876 | 511.9876 | 511.5219 | 511.5219
2023-04-14 03:00 | 416.9089 | 514.7456 | 418.85 | 515.29 | 416.98 | 514.41 | 417.1649 | 515.0718 | 918.73 | 918.73 | 965.82 | 965.82 | 967.26 | 1100.97 | 479.1284 | 609.0631 | 478.9621 | 517.3073 | 477.1473 | 530.6872 | 477.7286 | 531.3338 | 477.765 | 510.6172 | 477.7286 | 510.5784
2023-04-14 03:30 | 415.7675 | 513.3336 | 417.84 | 513.58 | 415.78 | 513 | 415.9733 | 513.5978 | 916.84 | 916.84 | 963.57 | 963.57 | 972.77 | 1106.94 | 480.1497 | 610.4807 | 479.5536 | 517.3356 | 478.3709 | 531.8156 | 478.8077 | 532.3011 | 478.7713 | 511.4899 | 478.7349 | 511.451
2023-04-14 04:00 | 416.1665 | 513.8268 | 417.77 | 513.71 | 415.61 | 512.79 | 416.1263 | 513.7873 | 916.8 | 916.8 | 963.56 | 963.56 | 973.8 | 1107.98 | 481.4771 | 612.1542 | 480.315 | 516.2574 | 479.3667 | 532.5526 | 479.7315 | 532.9578 | 479.768 | 512.2319 | 479.6586 | 512.1151
2023-04-14 04:30 | 415.1809 | 512.5674 | 417.01 | 512.79 | 415.06 | 511.96 | 415.4351 | 512.8812 | 915.64 | 915.64 | 962.72 | 962.72 | 976.81 | 1111.22 | 495.8864 | 630.8947 | 482.6342 | 516.8817 | 492.9334 | 532.7365 | 493.196 | 533.0202 | 492.8959 | 511.9495 | 493.121 | 512.1833
2023-04-14 05:00 | 415.6894 | 513.186 | 416.8 | 512.47 | 414.96 | 511.78 | 415.4384 | 512.8973 | 915.14 | 915.14 | 962.28 | 962.28 | 977.02 | 1111.32 | 481.8438 | 612.763 | 480.856 | 515.5955 | 483.8834 | 531.1437 | 484.2524 | 531.5488 | 484.2216 | 510.8738 | 484.2585 | 510.7959
2023-04-14 05:30 | 414.375 | 511.6831 | 415.56 | 510.58 | 413.97 | 510.76 | 414.5342 | 511.8797 | 914.33 | 914.33 | 960.87 | 960.87 | 975.27 | 1109.3 | 479.3565 | 609.5633 | 478.8995 | 515.274 | 494.8483 | 531.2374 | 495.264 | 531.6836 | 495.1884 | 510.9932 | 495.0539 | 510.9152
2023-04-14 06:00 | 395.6139 | 488.4828 | 397.09 | 487.34 | 395.6 | 488.01 | 395.9881 | 488.9069 | 915.41 | 915.41 | 962.85 | 962.85 | 974.52 | 1108.49 | 481.1633 | 612.3075 | 480.0048 | 517.1938 | 499.272 | 534.0197 | 500.1076 | 534.9136 | 500.0696 | 514.083 | 499.6898 | 513.6925
2023-04-14 06:30 | 395.7335 | 488.4712 | 396.54 | 486.3 | 395.03 | 487.01 | 395.9235 | 488.7397 | 916.28 | 916.28 | 964.18 | 964.18 | 975.39 | 1109.49 | 483.1527 | 615.0717 | 482.397 | 519.0945 | 535.7356 | 535.7356 | 536.3855 | 536.3855 | 515.4937 | 515.4937 | 515.4937 | 515.4937
2023-04-14 07:00 | 395.1335 | 487.2781 | 396.09 | 485.88 | 393.83 | 484.89 | 395.2202 | 487.317 | 917.91 | 917.91 | 965.95 | 965.95 | 969.85 | 1106.49 | 481.2901 | 612.5637 | 480.1681 | 517.6571 | 525.2242 | 535.4434 | 525.8625 | 536.0533 | 515.273 | 515.273 | 515.3121 | 515.3121
2023-04-14 07:30 | 391.2817 | 481.5239 | 392.48 | 482.19 | 389.66 | 478.55 | 390.9912 | 481.35 | 918.92 | 918.92 | 966.73 | 966.73 | 958.97 | 1101.37 | 473.9443 | 603.4363 | 472.6198 | 516.3237 | 518.3376 | 534.4879 | 518.7321 | 534.8947 | 514.0503 | 514.0503 | 514.5369 | 514.4413
2023-04-14 08:00 | 387.0952 | 474.6791 | 387.5 | 477.15 | 385.19 | 471 | 386.1344 | 473.6207 | 915.66 | 915.66 | 963.57 | 963.57 | 947.35 | 1095.28 | 466.5806 | 593.8497 | 465.548 | 516.6263 | 531.9672 | 534.4776 | 532.7772 | 535.2913 | 514.6312 | 514.6312 | 514.3183 | 514.3183
2023-04-14 08:30 | 384.2728 | 470.81 | 385.28 | 474.71 | 382.66 | 467.63 | 383.4606 | 469.8848 | 912.52 | 912.52 | 959.33 | 959.33 | 939.34 | 1093.09 | 458.8039 | 583.8698 | 457.794 | 517.6666 | 532.0612 | 534.9948 | 532.1824 | 535.1167 | 514.4344 | 514.4344 | 514.4344 | 514.4344
2023-04-14 09:00 | 380.2554 | 465.5971 | 381.62 | 470.44 | 379.03 | 462.92 | 379.4058 | 464.7696 | 911.41 | 911.41 | 958.13 | 958.13 | 931.08 | 1089.97 | 453.5146 | 577.1501 | 453.2113 | 517.8084 | 528.1891 | 532.3272 | 528.3497 | 532.489 | 511.8133 | 511.8133 | 511.5801 | 511.5801
2023-04-14 09:30 | 378.6821 | 464.1447 | 380.1 | 468.74 | 377.22 | 461.5 | 377.5928 | 462.8315 | 913.63 | 913.63 | 960.11 | 960.11 | 925.59 | 1089.31 | 483.9703 | 616.4456 | 474.4028 | 518.9243 | 506.0348 | 528.2834 | 505.9198 | 528.1633 | 505.8432 | 507.2649 | 505.843 | 507.2648
2023-04-14 10:00 | 377.3637 | 462.8216 | 379.01 | 467.49 | 375.63 | 460.31 | 375.9449 | 461.0723 | 914.06 | 914.06 | 960.41 | 960.41 | 921.82 | 1090.66 | 442.0047 | 562.2321 | 440.5227 | 519.8512 | 445.7078 | 526.1725 | 445.5732 | 526.0135 | 445.4721 | 505.0578 | 445.6741 | 505.2476
2023-04-14 10:30 | 377.4804 | 462.4446 | 376.44 | 464.08 | 375.62 | 459.82 | 373.8802 | 457.9676 | 914.04 | 914.04 | 960.01 | 960.01 | 897.42 | 1068.99 | 438.386 | 557.222 | 437.3309 | 519.993 | 433.1604 | 520.95 | 433.1277 | 521.1505 | 433.2049 | 500.2392 | 433.0739 | 500.088
2023-04-14 11:00 | 375.5626 | 460.9656 | 382.3 | 471.46 | 372.96 | 457.62 | 379.1848 | 465.6455 | 909.53 | 909.53 | 953.88 | 953.88 | 885.17 | 1060.23 | 431.2767 | 547.8528 | 430.6083 | 520.8206 | 430.5586 | 521.5967 | 430.4938 | 521.5181 | 430.5262 | 500.6071 | 430.5261 | 500.607
2023-04-14 11:30 | 386.2617 | 473.5286 | 369.67 | 455.48 | 385.89 | 472.83 | 368.099 | 450.906 | 900.85 | 900.85 | 944.06 | 944.06 | 874.59 | 1050.73 | 427.5906 | 543.0969 | 426.5454 | 517.4431 | 426.9496 | 518.3885 | 427.3687 | 518.8973 | 427.1753 | 497.7641 | 427.0785 | 497.6513
2023-04-14 12:00 | 384.5 | 470.4719 | 367.88 | 452.55 | 384.19 | 469.76 | 366.8728 | 448.5662 | 893.33 | 893.33 | 935.07 | 935.07 | 858.77 | 1035.52 | 415.1719 | 527.0309 | 414.3743 | 510.3016 | 414.6914 | 511.236 | 414.9135 | 511.3547 | 414.7722 | 490.4417 | 414.9601 | 490.6192
2023-04-14 12:30 | 419.7615 | 513.8079 | 377.44 | 464.02 | 419 | 512.69 | 376.6455 | 460.0431 | 889.46 | 889.46 | 930.72 | 930.72 | 846.56 | 1023.32 | 433.7137 | 551.8574 | 432.2412 | 504.0838 | 437.0058 | 504.6818 | 437.237 | 504.9488 | 437.5342 | 484.4673 | 437.27 | 484.1123
2023-04-14 13:00 | 402.1825 | 491.3732 | 367.42 | 451.25 | 401.13 | 489.86 | 366.5266 | 446.7339 | 888.1 | 888.1 | 929.33 | 929.33 | 836.29 | 1011.87 | 399.2827 | 507.2394 | 398.7829 | 498.9207 | 438.0192 | 499.7715 | 438.1185 | 499.9604 | 438.2177 | 479.1457 | 438.2839 | 479.1948
2023-04-14 13:30 | 425.1436 | 520.1234 | 377.23 | 463.86 | 425.59 | 520.42 | 376.2706 | 459.1019 | 884.84 | 884.84 | 925.96 | 925.96 | 837.01 | 1010.56 | 400.9743 | 509.4239 | 400.5235 | 499.3229 | 474.954 | 499.2805 | 474.9899 | 499.3183 | 474.8463 | 478.3263 | 475.0259 | 478.5072
2023-04-14 14:00 | 427.8065 | 523.4062 | 435.88 | 537.11 | 427.7 | 522.88 | 433.8671 | 495.75 | 881.97 | 881.97 | 922.04 | 922.04 | 832.7 | 1003.39 | 397.7541 | 505.2632 | 396.9098 | 494.9951 | 468.2397 | 496.0166 | 468.3459 | 496.1291 | 468.3459 | 475.2644 | 468.2751 | 475.1926
2023-04-14 14:30 | 419.9798 | 512.2762 | 422.74 | 520.78 | 420.24 | 511.91 | 421.7212 | 491.1889 | 881.94 | 881.94 | 922.05 | 922.05 | 830.04 | 996.63 | 398.3734 | 506.3197 | 397.4401 | 493.2095 | 474.4656 | 494.1208 | 474.717 | 494.3278 | 473.3595 | 473.3595 | 473.4312 | 473.4312
2023-04-14 15:00 | 417.2483 | 508.9352 | 424.57 | 523.57 | 418.04 | 508.52 | 423.0804 | 491.2151 | 881.7 | 881.7 | 922.35 | 922.35 | 836.18 | 998.55 | 438.5497 | 558.3475 | 437.6415 | 493.4534 | 464.3543 | 494.702 | 464.3543 | 494.6192 | 464.2841 | 473.6841 | 464.2489 | 473.7558
2023-04-14 15:30 | 436.1409 | 531.7499 | 447.7 | 552.33 | 436.79 | 531.2 | 446.5633 | 491.2089 | 882.98 | 882.98 | 924.11 | 924.11 | 835.37 | 992.33 | 468.8452 | 597.34 | 443.9589 | 489.6723 | 468.4532 | 490.7094 | 468.4178 | 490.8209 | 468.5241 | 469.9529 | 468.5596 | 469.9885
2023-04-14 16:00 | 414.8036 | 505.4677 | 430.23 | 530.89 | 414.47 | 503.24 | 430.0064 | 489.0405 | 874.64 | 874.64 | 914.08 | 914.08 | 839.67 | 990.29 | 482.3813 | 614.2078 | 481.5104 | 490.4047 | 482.1945 | 491.3499 | 482.2678 | 491.4246 | 470.7703 | 470.7703 | 470.8061 | 470.8061
2023-04-14 16:30 | 418.5816 | 510.5864 | 424.29 | 523.45 | 417.86 | 508.21 | 422.5402 | 491.5417 | 877.02 | 877.02 | 916.31 | 916.31 | 847.24 | 991.7 | 477.2686 | 607.3893 | 476.4241 | 491.6437 | 477.3337 | 492.7653 | 477.4788 | 492.9525 | 472.0053 | 472.0053 | 472.2205 | 472.2205
2023-04-14 17:00 | 377.5592 | 460.6045 | 395.24 | 487.55 | 376.79 | 457.66 | 394.4117 | 481.8397 | 883.18 | 883.18 | 923.55 | 923.55 | 864.53 | 1003.36 | 507.893 | 647.2217 | 493.6385 | 493.6385 | 495.2177 | 495.2177 | 494.9923 | 494.9923 | 474.284 | 474.284 | 474.644 | 474.644
2023-04-14 17:30 | 381.7316 | 466.0731 | 392.75 | 484.17 | 381.89 | 463.89 | 392.3687 | 479.4519 | 886.19 | 886.19 | 927.65 | 927.65 | 874.53 | 1006.52 | 473.278 | 602.4476 | 463.1294 | 496.2266 | 473.2488 | 497.3093 | 473.3206 | 497.3847 | 473.2129 | 476.5769 | 473.3925 | 476.6854
2023-04-14 18:00 | 387.6944 | 474.0168 | 390.07 | 480.36 | 388.65 | 472.8 | 389.3762 | 476.2504 | 889.43 | 889.43 | 931.84 | 931.84 | 893.6 | 1021.15 | 574.0322 | 729.5298 | 504.4213 | 504.4213 | 506.166 | 506.166 | 506.2429 | 506.2429 | 485.5113 | 485.5113 | 485.3638 | 485.3638
2023-04-14 18:30 | 388.665 | 473.5114 | 390.59 | 481.24 | 389.32 | 471.77 | 389.9795 | 475.2767 | 888.63 | 888.63 | 930.7 | 930.7 | 897.14 | 1024.75 | 551.1853 | 702.969 | 505.8445 | 505.8445 | 507.1047 | 507.1047 | 507.5294 | 507.5294 | 486.8048 | 486.8048 | 486.8048 | 486.8048
2023-04-14 19:00 | 394.3452 | 480.1495 | 394.96 | 486.91 | 394.12 | 476.92 | 394.8427 | 480.9653 | 897.42 | 897.42 | 941.08 | 941.08 | 906.36 | 1034.92 | 549.1052 | 700.2681 | 510.2317 | 510.2317 | 511.9439 | 511.9439 | 512.2547 | 512.2547 | 491.3866 | 491.3866 | 491.6102 | 491.6102
2023-04-14 19:30 | 398.8707 | 484.6174 | 399.86 | 492.86 | 399.16 | 482.2 | 400.0055 | 486.4005 | 901.84 | 901.84 | 945.15 | 945.15 | 914.96 | 1044.43 | 563.8785 | 719.2885 | 513.0231 | 513.0231 | 514.5604 | 514.5604 | 515.106 | 515.106 | 494.2674 | 494.2674 | 494.2674 | 494.2674
2023-04-14 20:00 | 401.6554 | 486.8087 | 402.95 | 496.77 | 401.6 | 483.73 | 402.447 | 488.058 | 904.61 | 904.61 | 949.51 | 949.51 | 920.54 | 1050.44 | 459.5296 | 584.7806 | 459.3123 | 517.4379 | 460.1495 | 518.3811 | 460.463 | 518.7342 | 460.3932 | 497.8082 | 460.4281 | 497.8459
2023-04-14 20:30 | 403.4473 | 488.402 | 405.59 | 499.76 | 403.74 | 486.11 | 403.8118 | 489.0925 | 906.68 | 906.68 | 952.03 | 952.03 | 926.79 | 1057.34 | 466.8701 | 594.0137 | 465.9984 | 520.6833 | 466.8475 | 523.8975 | 467.6586 | 524.8077 | 467.4118 | 503.6247 | 467.0238 | 503.2068
2023-04-14 21:00 | 405.7161 | 489.6889 | 406.85 | 501.29 | 405.32 | 486.5 | 406.3188 | 490.8421 | 908.25 | 908.25 | 953.85 | 953.85 | 929.34 | 1059.94 | 470.8133 | 599.1111 | 469.838 | 520.5226 | 470.4888 | 526.5723 | 470.6667 | 526.7714 | 471.0225 | 506.2829 | 470.8445 | 506.0916
2023-04-14 21:30 | 413.0091 | 500.7823 | 414.43 | 510.99 | 412.57 | 497.7 | 413.6131 | 501.7066 | 911.12 | 911.12 | 956.99 | 956.99 | 931.85 | 1062.63 | 472.1429 | 600.8255 | 470.8332 | 520.1633 | 472.4125 | 528.3288 | 472.9119 | 528.8873 | 473.1972 | 508.2741 | 472.4125 | 507.4313
2023-04-14 22:00 | 412.7606 | 498.1895 | 413.85 | 509.79 | 412.14 | 494.58 | 412.5294 | 497.9642 | 912.18 | 912.18 | 958.42 | 958.42 | 934.34 | 1065.37 | 475.8104 | 605.5512 | 473.8288 | 520.0876 | 475.0207 | 530.2162 | 475.5591 | 530.8173 | 475.4156 | 509.7587 | 475.3079 | 509.6432
2023-04-14 22:30 | 412.5641 | 497.5443 | 414.12 | 509.89 | 412.01 | 494.44 | 412.5537 | 497.9109 | 913.93 | 913.93 | 961.12 | 961.12 | 937.27 | 1068.53 | 472.4461 | 601.2198 | 471.2551 | 520.1443 | 472.9958 | 528.8331 | 473.0355 | 528.9529 | 473.0672 | 508.0819 | 473.0315 | 508.0435
2023-04-14 23:00 | 413.1629 | 498.2082 | 414.57 | 510.2 | 411.45 | 493.54 | 412.5271 | 497.5506 | 912.77 | 912.77 | 959.81 | 959.81 | 941.05 | 1072.66 | 474.4942 | 603.7382 | 473.403 | 521.0616 | 474.2436 | 529.7863 | 474.709 | 530.3062 | 474.8522 | 509.5365 | 475.1028 | 509.8054
2023-04-14 23:30 | 413.8916 | 498.0439 | 415.69 | 511.28 | 412.61 | 494.2 | 413.2124 | 497.3589 | 907.65 | 907.65 | 953.41 | 953.41 | 939.94 | 1071.41 | 472.6099 | 601.3178 | 471.35 | 520.0876 | 472.9641 | 528.7485 | 473.4641 | 529.3074 | 473.2854 | 508.1969 | 473.4283 | 508.3503
2023-04-15 | 415.1079 | 501.3469 | 416.73 | 512.95 | 413.2 | 496.84 | 413.8395 | 499.9731 | 907.36 | 907.36 | 953.47 | 953.47 | 933.04 | 1064.07 | 538.7675 | 686.5073 | 519.785 | 519.785 | 508.5818 | 522.7861 | 508.7744 | 522.9841 | 502.2963 | 502.2963 | 502.4863 | 502.4863
2023-04-15 00:30 | 400.4586 | 478.5013 | 402.06 | 493.13 | 400.02 | 475.4 | 400.2466 | 478.1202 | 904.61 | 904.61 | 951.49 | 951.49 | 925.29 | 1055.51 | 577.7997 | 731.2458 | 519.1053 | 519.1053 | 484.4833 | 520.5915 | 484.5933 | 520.7097 | 484.6666 | 499.942 | 484.52 | 499.7907
2023-04-15 01:00 | 405.6581 | 485.6825 | 406.71 | 498.93 | 404.25 | 481.34 | 405.0832 | 484.9321 | 908.23 | 908.23 | 955.39 | 955.39 | 930.55 | 1061.42 | 540.401 | 688.6125 | 521.3832 | 521.3832 | 493.5869 | 522.311 | 494.1655 | 522.9819 | 493.6062 | 501.5111 | 493.8477 | 501.7762
2023-04-15 01:30 | 406.0774 | 487.257 | 408 | 500.85 | 405.62 | 484.37 | 405.9044 | 487.1092 | 908.69 | 908.69 | 955.61 | 955.61 | 929.6 | 1060.36 | 568.083 | 725.2161 | 520.6077 | 520.6077 | 495.0684 | 521.921 | 495.2929 | 522.1577 | 495.2929 | 501.2791 | 495.2555 | 501.2411
2023-04-15 02:00 | 401.6668 | 481.4661 | 403.18 | 494.8 | 401.04 | 478.78 | 401.2711 | 481.3548 | 909.17 | 909.17 | 955.4 | 955.4 | 932.62 | 1063.75 | 553.5043 | 707.467 | 521.875 | 521.875 | 466.6873 | 524.2803 | 466.7575 | 524.3592 | 466.4765 | 503.1075 | 466.617 | 503.2591
2023-04-15 02:30 | 407.6262 | 489.5195 | 409.73 | 502.93 | 407.4 | 487.24 | 407.7894 | 489.8917 | 907.03 | 907.03 | 954.26 | 954.26 | 937.49 | 1068.98 | 468.8816 | 598.7602 | 468.1677 | 520.9576 | 491.1498 | 526.0391 | 491.7058 | 526.5913 | 491.7057 | 505.6982 | 491.8911 | 505.8519
2023-04-15 03:00 | 407.1246 | 491.6156 | 409.04 | 503.27 | 406.76 | 489.3 | 407.6316 | 492.0789 | 910.37 | 910.37 | 956.58 | 956.58 | 936.86 | 1068.31 | 469.2018 | 599.1645 | 467.8433 | 521.1373 | 469.073 | 525.887 | 469.4976 | 526.363 | 469.4622 | 505.3907 | 469.4622 | 505.3907
2023-04-15 03:30 | 404.6165 | 487.4033 | 406.28 | 499.31 | 404.1 | 484.84 | 404.5023 | 487.3213 | 908.23 | 908.23 | 954.58 | 954.58 | 927.04 | 1057.53 | 461.2359 | 588.7776 | 460.6306 | 517.9874 | 518.5846 | 518.5846 | 519.2543 | 519.2543 | 498.2 | 498.2 | 498.1621 | 498.1621
2023-04-15 04:00 | 399.9524 | 481.6804 | 401.78 | 493.87 | 399.42 | 479.21 | 400.4113 | 482.5657 | 909.43 | 909.43 | 955.93 | 955.93 | 926.86 | 1057.25 | 538.8362 | 688.7034 | 515.2204 | 518.3192 | 518.8867 | 518.8867 | 519.4783 | 519.4783 | 498.5129 | 498.5129 | 498.8158 | 498.8158
2023-04-15 04:30 | 396.5701 | 476.2895 | 397.62 | 488.27 | 395.19 | 472.61 | 395.8408 | 475.5308 | 907.96 | 907.96 | 954.07 | 954.07 | 925.28 | 1055.65 | 475.9349 | 607.7012 | 474.7812 | 516.3022 | 517.6229 | 517.6229 | 517.5836 | 517.5836 | 497.2684 | 497.2684 | 497.1929 | 497.1929
2023-04-15 05:00 | 396.6024 | 476.912 | 398.29 | 489.3 | 396.08 | 473.76 | 396.5759 | 476.8802 | 898.31 | 898.31 | 942.74 | 942.74 | 921.54 | 1051.62 | 457.3954 | 583.9994 | 456.0953 | 514.2847 | 516.117 | 516.117 | 516.1562 | 516.1562 | 495.5182 | 495.5182 | 495.4431 | 495.4431
2023-04-15 05:30 | 394.8292 | 473.6654 | 396.46 | 486.71 | 394.57 | 471.14 | 394.6213 | 473.4756 | 895.21 | 895.21 | 939.63 | 939.63 | 918.78 | 1048.52 | 456.5536 | 582.836 | 455.3881 | 513.645 | 514.5152 | 514.5152 | 515.0238 | 515.0238 | 494.3763 | 494.3763 | 494.1548 | 494.1548
2023-04-15 06:00 | 394.4172 | 469.7653 | 395.53 | 484.21 | 393.15 | 466.14 | 393.7227 | 469.0717 | 889.78 | 889.78 | 932.89 | 932.89 | 922.83 | 1053.2 | 456.4767 | 582.4702 | 455.5871 | 514.0809 | 515.6915 | 515.6915 | 516.1606 | 516.1606 | 495.1897 | 495.1897 | 495.2273 | 495.2273
2023-04-15 06:30 | 393.0024 | 468.0003 | 394.41 | 483.02 | 391.99 | 464.67 | 392.7957 | 467.3229 | 886.64 | 886.64 | 929.29 | 929.29 | 922.76 | 1053.05 | 457.6936 | 584.2039 | 457.2446 | 515.7391 | 515.3369 | 515.3369 | 516.0803 | 516.0803 | 494.7932 | 494.7932 | 494.718 | 494.718
2023-04-15 07:00 | 448.5374 | 539.2653 | 450.77 | 553.53 | 448.16 | 536.86 | 448.3463 | 495.9483 | 888.61 | 888.61 | 930.58 | 930.58 | 921.42 | 1054.66 | 535.0024 | 682.8063 | 515.202 | 515.202 | 516.0787 | 516.0787 | 516.3136 | 516.3136 | 495.6647 | 495.6647 | 495.815 | 495.815
2023-04-15 07:30 | 499.0439 | 603.9279 | 500.29 | 615.12 | 498.07 | 601.43 | 496.6269 | 496.6269 | 886.98 | 886.98 | 928.71 | 928.71 | 910.96 | 1050.43 | 506.7085 | 646.2705 | 504.8826 | 513.6774 | 514.7924 | 514.7924 | 515.066 | 515.066 | 494.3644 | 494.3644 | 494.327 | 494.327
2023-04-15 08:00 | 558.9657 | 679.7808 | 570.53 | 701.72 | 557.4 | 676.46 | 496.7711 | 496.7711 | 884.58 | 884.58 | 925.79 | 925.79 | 903 | 1048.73 | 481.8484 | 614.6985 | 481.2874 | 514.6315 | 515.1064 | 515.1064 | 515.4581 | 515.4581 | 494.5768 | 494.5768 | 494.6893 | 494.6893
2023-04-15 08:30 | 476.5565 | 578.6049 | 478.17 | 588.28 | 474.58 | 574.88 | 475.299 | 497.9849 | 884.44 | 884.44 | 926.39 | 926.39 | 896.85 | 1049.07 | 505.4391 | 644.9792 | 503.1564 | 513.1633 | 514.6764 | 514.6764 | 514.988 | 514.988 | 494.2195 | 494.2195 | 494.1075 | 494.1075
2023-04-15 09:00 | 504.5746 | 614.3173 | 506.18 | 622.38 | 502.75 | 611.25 | 495.106 | 495.106 | 881.77 | 881.77 | 922.34 | 922.34 | 885.83 | 1043.36 | 507.5981 | 647.6855 | 451.6803 | 511.0114 | 456.101 | 512.056 | 456.4466 | 512.444 | 456.412 | 491.5867 | 456.3083 | 491.475
2023-04-15 09:30 | 533.0743 | 650.3329 | 535.06 | 659.33 | 529.76 | 645.26 | 498.6581 | 498.6581 | 885.38 | 885.38 | 925.94 | 925.94 | 872.47 | 1035.36 | 524.3572 | 669.2574 | 467.0323 | 506.5033 | 483.5274 | 507.4792 | 483.966 | 507.9395 | 484.1122 | 487.2093 | 484.0756 | 487.1725
2023-04-15 10:00 | 493.7655 | 603.0959 | 513.18 | 632.03 | 491.48 | 599.77 | 501.7477 | 501.7477 | 890.69 | 890.69 | 932.18 | 932.18 | 870.19 | 1037.92 | 543.2324 | 693.553 | 443.025 | 507.1364 | 460.5285 | 508.5325 | 460.8414 | 508.878 | 460.8414 | 487.9818 | 460.8762 | 488.0186
2023-04-15 10:30 | 450.5265 | 547.303 | 452.37 | 557.12 | 447.94 | 542.75 | 448.9327 | 503.5638 | 891.96 | 891.96 | 933.99 | 933.99 | 868.72 | 1040.57 | 531.6021 | 678.5696 | 416.0264 | 508.2306 | 417.0528 | 509.8169 | 417.1471 | 509.9323 | 417.2729 | 489.1598 | 417.21 | 489.0861
2023-04-15 11:00 | 462.7919 | 562.1791 | 464.88 | 572.3 | 460.92 | 558.52 | 462.3503 | 499.4845 | 884.83 | 884.83 | 925.39 | 925.39 | 858.44 | 1031.66 | 453.3708 | 577.8904 | 413.0856 | 506.9818 | 413.3395 | 507.7525 | 413.3188 | 507.714 | 413.4753 | 487.0841 | 413.4961 | 487.158
2023-04-15 11:30 | 471.237 | 572.5546 | 473.44 | 583.21 | 469.22 | 568.74 | 470.8084 | 500.7337 | 884.56 | 884.56 | 925.24 | 925.24 | 857.79 | 1033.14 | 503.5376 | 642.7137 | 501.7634 | 506.9834 | 462.4998 | 507.7688 | 462.9557 | 508.2693 | 462.9207 | 487.4197 | 462.9207 | 487.3459
2023-04-15 12:00 | 534.0778 | 651.5151 | 536 | 660.48 | 531.75 | 647.52 | 497.0172 | 497.0172 | 886.78 | 886.78 | 928.02 | 928.02 | 856.16 | 1032.53 | 495.7181 | 632.5585 | 494.0966 | 506.8078 | 474.1357 | 507.6918 | 474.6032 | 508.1924 | 474.4594 | 487.2351 | 474.3875 | 487.1613
2023-04-15 12:30 | 532.5619 | 650.6508 | 534.61 | 659.47 | 531.11 | 647.49 | 498.7009 | 498.7009 | 891.39 | 891.39 | 933.25 | 933.25 | 858.53 | 1035.19 | 415.2517 | 528.8163 | 414.2554 | 508.2144 | 459.5563 | 509.4521 | 459.6259 | 509.5293 | 459.6607 | 488.7826 | 459.5358 | 488.6346
2023-04-15 13:00 | 486.189 | 593.1228 | 501.42 | 618.53 | 485.31 | 590.47 | 499.0518 | 500.4674 | 890.65 | 890.65 | 932.33 | 932.33 | 857.8 | 1033.31 | 413.4748 | 525.0143 | 412.8642 | 507.7954 | 412.7377 | 508.0656 | 413.0721 | 508.49 | 413.0199 | 487.6425 | 413.0512 | 487.6795
2023-04-15 13:30 | 461.8979 | 563.7034 | 463.95 | 572.44 | 461.2 | 561.26 | 461.6934 | 500.838 | 893.52 | 893.52 | 935.73 | 935.73 | 857.22 | 1030.98 | 433.9093 | 551.2093 | 411.7281 | 505.7544 | 412.5105 | 507.0758 | 412.5732 | 507.1528 | 412.7839 | 486.6074 | 412.6586 | 486.4596
2023-04-15 14:00 | 392.1865 | 477.4496 | 402.02 | 496.08 | 391.7 | 475.04 | 400.5415 | 487.9653 | 901.88 | 901.88 | 946 | 946 | 859.78 | 1030.51 | 489.7177 | 623.2451 | 415.0477 | 506.5662 | 415.3404 | 507.3301 | 415.6183 | 507.5616 | 415.4667 | 486.7473 | 415.4983 | 486.7843
2023-04-15 14:30 | 379.1071 | 461.1086 | 380.6 | 469.79 | 378.79 | 458.66 | 379.3489 | 461.6752 | 899.35 | 899.35 | 942.71 | 942.71 | 864.9 | 1032.32 | 419.2233 | 532.5851 | 418.185 | 506.9073 | 418.5447 | 507.7246 | 418.998 | 508.3038 | 418.9904 | 487.5153 | 419.1496 | 487.7005
2023-04-15 15:00 | 382.0077 | 467.0288 | 383.36 | 473.29 | 381.84 | 465.44 | 382.39 | 467.6394 | 901.15 | 901.15 | 944.97 | 944.97 | 874.89 | 1037.91 | 431.2453 | 548.0424 | 425.6951 | 509.5324 | 421.9345 | 507.5803 | 422.1333 | 507.8123 | 421.969 | 486.887 | 422.3416 | 487.295
2023-04-15 15:30 | 385.5714 | 472.6665 | 387.31 | 478.07 | 385.63 | 471.29 | 386.666 | 474.0705 | 902.15 | 902.15 | 945.99 | 945.99 | 885.13 | 1043.6 | 472.6336 | 601.4044 | 433.8419 | 513.4538 | 428.0409 | 509.4547 | 428.0734 | 509.4934 | 428.2364 | 488.9715 | 428.28 | 488.9342
2023-04-15 16:00 | 391.0966 | 480.8621 | 392.92 | 484.38 | 391.01 | 479.46 | 391.4841 | 481.4352 | 902.64 | 902.64 | 946.58 | 946.58 | 901.29 | 1055.11 | 439.0443 | 557.9958 | 440.6662 | 515.5627 | 437.3379 | 513.5444 | 437.5042 | 513.7396 | 437.5374 | 493.0371 | 437.3809 | 492.8872
2023-04-15 16:30 | 398.6098 | 491.6297 | 400.14 | 491.89 | 398.47 | 490.62 | 398.9068 | 492.0412 | 906.43 | 906.43 | 951.09 | 951.09 | 911.51 | 1059.5 | 447.9291 | 569.5944 | 446.4831 | 516.5682 | 442.932 | 514.5162 | 443.2099 | 514.8682 | 443.2099 | 494.0009 | 443.2773 | 494.0759
2023-04-15 17:00 | 402.0143 | 496.3732 | 403.44 | 494.29 | 402.24 | 496.16 | 402.3378 | 496.7825 | 912.33 | 912.33 | 958.51 | 958.51 | 916.95 | 1058.56 | 451.6961 | 574.48 | 450.8836 | 516.4033 | 449.3287 | 515.7519 | 449.8887 | 516.3797 | 449.4996 | 495.211 | 449.8414 | 495.5876
2023-04-15 17:30 | 531.2535 | 656.294 | 500.95 | 615.11 | 531.77 | 656.5 | 499.4754 | 513.3508 | 933.08 | 933.08 | 982.61 | 982.61 | 924.59 | 1059.81 | 465.9704 | 593.0075 | 460.6746 | 518.1772 | 456.4612 | 518.0177 | 456.8767 | 518.4893 | 456.7381 | 497.5295 | 456.9189 | 497.7559
2023-04-15 18:00 | 440.974 | 544.6544 | 413.81 | 504.54 | 441.64 | 545.37 | 412.3377 | 509.2221 | 932.84 | 932.84 | 983.23 | 983.23 | 924.71 | 1054.56 | 470.6107 | 599.1159 | 471.8382 | 517.8652 | 462.1087 | 519.3581 | 462.6701 | 519.9892 | 462.3894 | 498.8928 | 462.635 | 499.1579
2023-04-15 18:30 | 477.2479 | 589.4985 | 432.76 | 528.83 | 476.09 | 587.93 | 431.6834 | 513.9304 | 931.54 | 931.54 | 982.34 | 982.34 | 923.51 | 1053.21 | 509.2648 | 649.0003 | 492.1258 | 517.8841 | 478.7776 | 521.7833 | 479.1776 | 522.2191 | 479.1412 | 501.388 | 478.9594 | 501.1978
2023-04-15 19:00 | 417.3643 | 515.3938 | 418.93 | 511.08 | 416.76 | 514.6 | 417.4955 | 515.5825 | 931.73 | 931.73 | 981.56 | 981.56 | 930.83 | 1061.19 | 546.9968 | 697.6389 | 517.4396 | 517.4396 | 492.2391 | 523.6979 | 492.6503 | 524.1353 | 492.6129 | 503.3015 | 492.5756 | 503.2633
2023-04-15 19:30 | 428.4977 | 529.1941 | 429.91 | 525.28 | 428.26 | 528.72 | 428.2426 | 527.4816 | 932.74 | 932.74 | 983.37 | 983.37 | 939.74 | 1070.96 | 575.6664 | 731.0595 | 518.7447 | 518.7447 | 470.0171 | 525.8795 | 469.9459 | 525.7998 | 470.1239 | 505.1732 | 470.1238 | 505.1732
2023-04-15 20:00 | 440.5126 | 544.0499 | 430.2 | 526.23 | 440.08 | 543.29 | 428.7755 | 528.138 | 934.48 | 934.48 | 984.82 | 984.82 | 956.04 | 1088.62 | 540.8015 | 689.5414 | 468.8866 | 519.2837 | 469.8484 | 525.8555 | 470.0263 | 526.0546 | 470.0975 | 505.2886 | 470.2042 | 505.4033
2023-04-15 20:30 | 428.6903 | 529.3792 | 430.51 | 527 | 428.39 | 528.71 | 428.9681 | 528.3753 | 934.9 | 934.9 | 985.58 | 985.58 | 955.6 | 1088.16 | 501.3319 | 638.42 | 500.4942 | 519.785 | 473.3128 | 528.7465 | 473.7781 | 529.2664 | 473.8499 | 508.4609 | 473.7066 | 508.3072
2023-04-15 21:00 | 429.8107 | 530.7725 | 431.75 | 528.19 | 429.34 | 530.06 | 429.7405 | 529.3 | 935.78 | 935.78 | 986.75 | 986.75 | 957.4 | 1090.16 | 474.9757 | 604.5449 | 473.8815 | 519.9836 | 475.2441 | 530.2723 | 475.7473 | 530.8337 | 475.5676 | 509.753 | 475.5676 | 509.753
2023-04-15 21:30 | 430.7103 | 531.8463 | 431.7 | 528.73 | 429.65 | 530.39 | 430.241 | 529.7977 | 936.94 | 936.94 | 987.65 | 987.65 | 958.86 | 1091.79 | 475.2023 | 604.8992 | 475.2023 | 520.882 | 477.382 | 532.1759 | 477.7785 | 532.618 | 477.8867 | 511.8184 | 477.7425 | 511.664
2023-04-15 22:00 | 431.9798 | 533.1445 | 433.94 | 532.54 | 430.57 | 531.08 | 431.0828 | 530.2568 | 935.09 | 935.09 | 986.45 | 986.45 | 961.98 | 1095.31 | 498.6398 | 635.1323 | 497.2943 | 520.8158 | 498.6893 | 533.1341 | 499.1029 | 533.5763 | 499.0653 | 512.5889 | 498.7269 | 512.2413
2023-04-15 22:30 | 433.2699 | 534.7368 | 434.56 | 532.61 | 431.14 | 531.92 | 432.0324 | 531.5273 | 936.07 | 936.07 | 986.98 | 986.98 | 965.74 | 1099.38 | 491.1264 | 625.2371 | 479.2913 | 521.4305 | 490.9528 | 533.6038 | 490.4008 | 533.0809 | 490.4718 | 512.0829 | 490.4008 | 512.1602
2023-04-15 23:00 | 430.3601 | 531.4373 | 433.22 | 531.55 | 430.76 | 531.66 | 430.869 | 529.6372 | 935.99 | 935.99 | 987.47 | 987.47 | 967.3 | 1101.11 | 481.3642 | 612.8312 | 479.726 | 520.6172 | 479.0492 | 533.6039 | 479.4469 | 534.0469 | 479.1938 | 512.843 | 479.1938 | 512.843
2023-04-15 23:30 | 431.3624 | 532.6481 | 433.03 | 531.35 | 430.58 | 531.43 | 430.2933 | 528.7175 | 935.28 | 935.28 | 987.24 | 987.24 | 965.27 | 1098.79 | 484.5265 | 616.824 | 479.813 | 520.7117 | 484.3386 | 534.25 | 484.5948 | 534.5327 | 484.5582 | 513.5882 | 484.4118 | 513.4331
2023-04-16 | 431.0602 | 532.2343 | 432.98 | 531.95 | 430.57 | 531.45 | 430.9412 | 529.797 | 937.66 | 937.66 | 988.85 | 988.85 | 967.7 | 1101.52 | 481.6596 | 613.108 | 480.9093 | 521.2603 | 505.4279 | 535.4079 | 505.6567 | 535.6504 | 505.6186 | 514.6918 | 505.6187 | 514.6918
2023-04-16 00:30 | 431.6645 | 532.9195 | 433.79 | 533.57 | 431.4 | 532.26 | 431.6152 | 530.5859 | 939.63 | 939.63 | 991.41 | 991.41 | 972.5 | 1106.75 | 611.2673 | 733.5071 | 520.4659 | 520.4659 | 528.1378 | 535.821 | 528.0181 | 535.6187 | 514.9112 | 514.9112 | 514.7169 | 514.7169
2023-04-16 01:00 | 434.7414 | 536.6564 | 437.01 | 537.91 | 433.94 | 535.44 | 433.9686 | 532.7386 | 941.7 | 941.7 | 993.06 | 993.06 | 978.01 | 1112.88 | 596.8195 | 734.465 | 521.9885 | 521.9885 | 537.2701 | 537.2701 | 537.1081 | 537.1081 | 516.4067 | 516.4067 | 516.2121 | 516.2121
2023-04-16 01:30 | 434.6862 | 536.5776 | 437.05 | 538.02 | 434.4 | 535.9 | 434.3125 | 533.0904 | 940.37 | 940.37 | 991.54 | 991.54 | 975.2 | 1109.73 | 490.5815 | 624.504 | 489.1347 | 521.1373 | 485.9918 | 539.0346 | 486.2119 | 539.2787 | 486.322 | 518.4639 | 485.9185 | 518.0336
2023-04-16 02:00 | 435.7262 | 537.6502 | 437.35 | 539.07 | 434.69 | 535.94 | 435.1676 | 534.1915 | 940.53 | 940.53 | 992.14 | 992.14 | 976.32 | 1110.98 | 491.0298 | 625.0888 | 490.3277 | 521.7899 | 486.6688 | 539.5571 | 486.8892 | 539.8015 | 486.9627 | 518.9478 | 486.6688 | 518.6346
2023-04-16 02:30 | 433.7573 | 534.7845 | 436.23 | 538.29 | 433.55 | 533.91 | 434.075 | 532.9395 | 938.79 | 938.79 | 989.98 | 989.98 | 977.39 | 1112.19 | 492.8764 | 627.5699 | 491.1216 | 521.4021 | 489.9209 | 542.5708 | 489.6627 | 542.2849 | 489.8839 | 521.5453 | 489.6996 | 521.3491
2023-04-16 03:00 | 435.2292 | 536.8199 | 437.49 | 539.51 | 434.6 | 535.49 | 434.862 | 534.047 | 941.24 | 941.24 | 992.1 | 992.1 | 979.86 | 1115.01 | 493.9204 | 628.5776 | 492.9482 | 522.7261 | 491.338 | 543.6442 | 491.7079 | 544.0536 | 491.7449 | 523.0942 | 491.7079 | 523.0549
2023-04-16 03:30 | 431.3633 | 532.0243 | 433.69 | 534.69 | 430.6 | 530.65 | 431.226 | 529.3716 | 930.43 | 930.43 | 980.69 | 980.69 | 967.57 | 1101.06 | 489.0064 | 622.2103 | 488.0075 | 517.4869 | 487.6462 | 539.382 | 487.8684 | 539.6278 | 487.7943 | 518.7372 | 487.9796 | 518.9342
2023-04-16 04:00 | 431.6612 | 532.2472 | 434.26 | 535.49 | 431.09 | 531.07 | 431.0427 | 529.4593 | 930.05 | 930.05 | 980.78 | 980.78 | 971.97 | 1105.98 | 491.3074 | 625.3878 | 490.1721 | 518.565 | 488.3202 | 540.1718 | 488.4683 | 540.3356 | 488.4312 | 519.4532 | 488.3942 | 519.4138
2023-04-16 04:30 | 430.5854 | 530.4357 | 432.42 | 533.68 | 429.63 | 528.65 | 430.1162 | 528.4999 | 930.38 | 930.38 | 980.44 | 980.44 | 969.79 | 1103.57 | 491.266 | 625.2329 | 490.3619 | 518.0165 | 489.9625 | 541.4135 | 489.7395 | 541.1671 | 489.9336 | 520.4624 | 490.074 | 520.6993
2023-04-16 05:00 | 430.5305 | 530.1501 | 432.65 | 533.99 | 429.55 | 528.33 | 430.1532 | 528.4749 | 931.19 | 931.19 | 981.13 | 981.13 | 969.59 | 1103.37 | 491.0937 | 625.0085 | 490.226 | 518.2624 | 490.1686 | 541.5535 | 489.9827 | 541.3481 | 490.0942 | 520.6443 | 490.02 | 520.5654
2023-04-16 05:30 | 431.8261 | 531.8735 | 433.22 | 534.62 | 429.92 | 528.67 | 430.1583 | 528.4811 | 932.34 | 932.34 | 983.04 | 983.04 | 969.48 | 1103.26 | 529.8755 | 675.0675 | 509.3195 | 519.3688 | 510.4107 | 541.1672 | 510.3333 | 541.085 | 510.6044 | 520.5414 | 510.4494 | 520.3834
2023-04-16 06:00 | 432.3748 | 532.4059 | 434.11 | 535.75 | 430.91 | 529.77 | 431.0614 | 529.4309 | 934.18 | 934.18 | 984.65 | 984.65 | 971.9 | 1105.96 | 510.97 | 650.5449 | 496.1758 | 519.2459 | 517.1085 | 542.5977 | 517.1476 | 542.5977 | 517.1991 | 521.7748 | 517.1085 | 521.7354
2023-04-16 06:30 | 431.3459 | 530.728 | 433.01 | 534.52 | 429.85 | 527.97 | 430.2856 | 528.3569 | 931.55 | 931.55 | 981.86 | 981.86 | 970.02 | 1103.78 | 506.3638 | 644.7242 | 496.2336 | 518.5839 | 506.4431 | 542.0548 | 506.4431 | 542.0548 | 506.52 | 521.3085 | 506.4047 | 521.1898
2023-04-16 07:00 | 429.579 | 528.4962 | 431.18 | 532.25 | 428.14 | 526.09 | 428.5779 | 527.4382 | 931.02 | 931.02 | 981.72 | 981.72 | 965.82 | 1101.7 | 489.9106 | 623.4816 | 488.8252 | 517.5815 | 489.1727 | 541.1341 | 489.4329 | 541.4219 | 489.0984 | 520.2569 | 489.2843 | 520.4546
2023-04-16 07:30 | 435.0277 | 534.6394 | 427.48 | 527.73 | 434.22 | 532.58 | 424.6692 | 521.8019 | 929.98 | 929.98 | 980.27 | 980.27 | 959.56 | 1101.7 | 486.0659 | 618.5121 | 484.8955 | 518.0449 | 484.8492 | 542.1943 | 484.8492 | 542.1944 | 484.9228 | 521.4505 | 484.8492 | 521.3714
2023-04-16 08:00 | 495.7106 | 608.6503 | 438.63 | 541.59 | 493.93 | 604.88 | 435.9633 | 525.8257 | 925.44 | 925.44 | 976.03 | 976.03 | 951.64 | 1099.62 | 482.4335 | 614.1356 | 481.7205 | 519.6904 | 481.5003 | 543.3383 | 481.245 | 543.0502 | 481.2085 | 522.1574 | 481.5367 | 522.5136
2023-04-16 08:30 | 485.8721 | 594.4874 | 442.9 | 546.69 | 483.89 | 591.23 | 440.1464 | 522.0991 | 919.21 | 919.21 | 968.71 | 968.71 | 941.82 | 1094.81 | 509.2523 | 648.7672 | 509.2695 | 518.3853 | 509.0819 | 542.308 | 508.9272 | 542.1431 | 508.8499 | 521.2191 | 508.7726 | 521.1795
2023-04-16 09:00 | 465.1273 | 568.2589 | 411.14 | 507.15 | 463.17 | 564.75 | 408.4984 | 497.5869 | 917.01 | 917.01 | 966.42 | 966.42 | 937.38 | 1095.77 | 527.6786 | 672.7398 | 517.0329 | 517.0329 | 541.5696 | 541.5696 | 541.4051 | 541.4051 | 520.6019 | 520.6019 | 520.6415 | 520.6415
2023-04-16 09:30 | 459.7642 | 557.8617 | 413.78 | 508.52 | 458.1 | 554.91 | 411.5149 | 497.1864 | 911.79 | 911.79 | 960.24 | 960.24 | 927.53 | 1090.37 | 522.1993 | 665.5704 | 517.9125 | 517.9125 | 539.4717 | 539.4717 | 539.1031 | 539.1031 | 518.4663 | 518.4663 | 518.5057 | 518.5057
2023-04-16 10:00 | 502.7307 | 613.214 | 462.89 | 569.82 | 500.33 | 609.51 | 460.332 | 514.928 | 911.5 | 911.5 | 959.69 | 959.69 | 926.32 | 1093.56 | 511.4198 | 651.7646 | 481.0182 | 519.0284 | 507.7268 | 539.8403 | 507.3801 | 539.4717 | 507.2645 | 518.5451 | 507.2645 | 518.5451
2023-04-16 10:30 | 447.3377 | 543.5331 | 401.23 | 491.88 | 445.77 | 541.38 | 397.9584 | 481.7072 | 914.01 | 914.01 | 962.2 | 962.2 | 922.15 | 1093.5 | 545.4891 | 696.7498 | 520.2295 | 520.2295 | 540.7728 | 540.7728 | 540.2415 | 540.2415 | 519.401 | 519.401 | 519.0867 | 519.0867
2023-04-16 11:00 | 486.8575 | 591.5984 | 453.3 | 554.15 | 484.64 | 588.74 | 449.6978 | 513.933 | 905.8 | 905.8 | 953.12 | 953.12 | 912.65 | 1086.39 | 598.0429 | 734.1191 | 520.1443 | 520.1443 | 538.1083 | 538.1083 | 537.9767 | 537.9767 | 517.134 | 517.134 | 517.3297 | 517.3297
2023-04-16 11:30 | 533.3062 | 651.7128 | 512.89 | 629.85 | 530.39 | 648.01 | 508.3128 | 513.2192 | 905.78 | 905.78 | 952 | 952 | 905.5 | 1081.65 | 579.2342 | 735.303 | 521.6952 | 521.6952 | 537.1234 | 537.1234 | 536.5975 | 536.5975 | 515.6144 | 515.6144 | 515.6533 | 515.6533
2023-04-16 12:00 | 526.4072 | 640.777 | 506.28 | 619.88 | 523.55 | 637.2 | 502.5089 | 508.647 | 898.23 | 898.23 | 943.54 | 943.54 | 895.41 | 1071.7 | 610.2264 | 733.1879 | 520.7685 | 520.7685 | 533.308 | 533.308 | 532.8649 | 532.8649 | 512.0639 | 512.0639 | 511.8317 | 511.8317
2023-04-16 12:30 | 548.1502 | 672.325 | 520.33 | 640.36 | 544.65 | 667.93 | 509.7541 | 509.7541 | 901.55 | 901.55 | 947.63 | 947.63 | 893.88 | 1070.46 | 644.4907 | 732.4963 | 519.3784 | 519.3784 | 533.5235 | 533.5235 | 532.6759 | 532.6759 | 511.8041 | 511.8041 | 511.8429 | 511.8429
2023-04-16 13:00 | 540.3637 | 661.2427 | 489.94 | 602.72 | 538.18 | 658.29 | 486.5503 | 506.4731 | 896.98 | 896.98 | 941.33 | 941.33 | 898.8 | 1074.25 | 590.7648 | 730.2615 | 517.9219 | 517.9219 | 531.021 | 531.021 | 530.2065 | 530.2065 | 509.6894 | 509.6894 | 509.4922 | 509.4922
2023-04-16 13:30 | 555.7097 | 680.2299 | 559.37 | 688.67 | 555.27 | 679.61 | 502.8936 | 502.8936 | 893.73 | 893.73 | 937.39 | 937.39 | 906.86 | 1080.93 | 599.3088 | 730.4875 | 517.7422 | 517.7422 | 534.3398 | 534.3398 | 533.5692 | 533.5692 | 512.9919 | 512.9919 | 512.6802 | 512.6802
2023-04-16 14:00 | 561.0198 | 686.0909 | 535.37 | 658.8 | 558.63 | 682.66 | 504.6352 | 504.6352 | 890.6 | 890.6 | 934.19 | 934.19 | 895.7 | 1066.47 | 628.3584 | 729.3303 | 517.4775 | 517.4775 | 527.8924 | 527.8924 | 527.1772 | 527.1772 | 506.3963 | 506.3963 | 506.7432 | 506.7432
2023-04-16 14:30 | 486.3574 | 593.8494 | 453.44 | 558.32 | 484.85 | 591.23 | 450.718 | 503.4019 | 894.02 | 894.02 | 937.21 | 937.21 | 902.89 | 1071.03 | 648.8217 | 730.2348 | 518.4137 | 518.4137 | 528.8018 | 528.8018 | 528.2398 | 528.2398 | 507.7794 | 507.7794 | 507.7794 | 507.7794
2023-04-16 15:00 | 493.3634 | 599.8967 | 486.3 | 597.75 | 491.5 | 596.73 | 483.2067 | 504.1334 | 893.68 | 893.68 | 937.64 | 937.64 | 902.27 | 1066.01 | 658.8212 | 730.5275 | 518.8865 | 518.8865 | 527.1809 | 527.1809 | 526.7408 | 526.7408 | 505.924 | 505.924 | 505.9624 | 505.9624
2023-04-16 15:30 | 489.9384 | 595.6782 | 446.03 | 547.19 | 488.56 | 593.27 | 443.1 | 505.4324 | 896.7 | 896.7 | 941.09 | 941.09 | 902.56 | 1061.08 | 660.2433 | 729.0376 | 518.2529 | 518.2529 | 524.8018 | 524.8018 | 524.5223 | 524.5223 | 503.98 | 503.98 | 503.8267 | 503.8267
2023-04-16 16:00 | 523.4738 | 638.5975 | 493.43 | 607.54 | 521.74 | 635.48 | 490.8348 | 507.3824 | 899.9 | 899.9 | 944.73 | 944.73 | 908.55 | 1062.15 | 664.9577 | 730.421 | 517.9314 | 517.9314 | 524.9746 | 524.9746 | 524.4171 | 524.4171 | 503.5278 | 503.5278 | 503.9497 | 503.9497
2023-04-16 16:30 | 516.5479 | 629.3517 | 509.79 | 627.61 | 513.73 | 625.01 | 507.3345 | 508.6283 | 902.6 | 902.6 | 948.15 | 948.15 | 915.42 | 1063.18 | 672.773 | 729.9422 | 517.6666 | 517.6666 | 525.0469 | 525.0469 | 524.6877 | 524.6877 | 503.9045 | 503.9045 | 503.8279 | 503.8279
2023-04-16 17:00 | 548.0576 | 671.977 | 571.78 | 706.08 | 547.21 | 669.7 | 510.6369 | 510.6369 | 906.66 | 906.66 | 952.03 | 952.03 | 924.6 | 1066.21 | 682.608 | 727.867 | 516.2859 | 516.2859 | 526.8964 | 526.8964 | 526.6156 | 526.6156 | 505.628 | 505.628 | 505.9748 | 505.9748
2023-04-16 17:30 | 531.5381 | 654.7697 | 517.16 | 638 | 530.47 | 652.51 | 514.4551 | 514.4551 | 912.08 | 912.08 | 959.56 | 959.56 | 933.29 | 1068.74 | 629.3315 | 726.896 | 515.2267 | 515.2267 | 527.2324 | 527.2324 | 526.9108 | 526.9108 | 506.1037 | 506.1037 | 506.1809 | 506.1809
2023-04-16 18:00 | 455.4818 | 561.1902 | 417.99 | 514.24 | 454.76 | 559.2 | 416.5329 | 512.9636 | 913.74 | 913.74 | 961.7 | 961.7 | 940.56 | 1071.45 | 643.1257 | 729.9688 | 517.7233 | 517.7233 | 531.5538 | 531.5538 | 531.5053 | 531.5053 | 510.8733 | 510.8733 | 510.7957 | 510.7957
2023-04-16 18:30 | 422.8499 | 521.403 | 424 | 520.04 | 421.27 | 518.39 | 422.4433 | 520.9335 | 922.63 | 922.63 | 971.77 | 971.77 | 942.54 | 1073.54 | 612.4892 | 728.7317 | 517.5059 | 517.5059 | 532.6387 | 532.6387 | 532.5577 | 532.5577 | 511.71 | 511.71 | 511.749 | 511.749
2023-04-16 19:00 | 471.2276 | 581.6727 | 428.37 | 524.19 | 469.78 | 579.46 | 426.2096 | 525.1944 | 928.36 | 928.36 | 978.68 | 978.68 | 945.45 | 1076.84 | 536.5933 | 684.3196 | 517.9692 | 517.9692 | 533.804 | 533.804 | 533.5611 | 533.5611 | 512.9117 | 512.9117 | 513.1064 | 513.1064
2023-04-16 19:30 | 427.2001 | 527.2384 | 429.07 | 524.78 | 426.31 | 525.59 | 427.0804 | 526.1224 | 929.73 | 929.73 | 979.78 | 979.78 | 947.49 | 1079.06 | 512.9635 | 653.7571 | 508.8246 | 518.5839 | 535.0294 | 535.0294 | 534.8671 | 534.8671 | 514.1224 | 514.1224 | 514.0445 | 514.0445
2023-04-16 20:00 | 427.5617 | 527.5715 | 428.85 | 525.12 | 425.86 | 524.96 | 426.6422 | 525.3661 | 928.91 | 928.91 | 979.12 | 979.12 | 950.44 | 1082.2 | 483.3448 | 615.4484 | 482.7537 | 518.2435 | 483.8133 | 536.4819 | 483.5196 | 536.1562 | 483.593 | 515.4357 | 483.4094 | 515.2401
2023-04-16 20:30 | 429.9802 | 530.7712 | 431.28 | 526.58 | 428.07 | 528.21 | 429.1546 | 527.8851 | 932.83 | 932.83 | 984.65 | 984.65 | 949.84 | 1081.61 | 502.5025 | 640.3558 | 501.7442 | 519.2743 | 503.9841 | 536.1036 | 503.8695 | 535.9817 | 504.1371 | 515.4346 | 504.1371 | 515.4346
2023-04-16 21:00 | 432.8733 | 534.1652 | 434.23 | 531.9 | 430.98 | 531.28 | 431.6693 | 530.3695 | 939.21 | 939.21 | 991.21 | 991.21 | 954.13 | 1086.45 | 550.2443 | 702.0027 | 519.9551 | 519.9551 | 536.3832 | 537.8235 | 536.3427 | 537.692 | 516.8655 | 516.8655 | 517.1001 | 517.1001
2023-04-16 21:30 | 436.108 | 538.1909 | 437.62 | 535.93 | 434.19 | 535.34 | 435.4015 | 534.007 | 941.85 | 941.85 | 994.37 | 994.37 | 962.9 | 1096.08 | 489.8603 | 624.0374 | 489.0877 | 521.0806 | 490.3082 | 542.5496 | 490.0123 | 542.2223 | 490.1234 | 521.4083 | 490.1233 | 521.4083
2023-04-16 22:00 | 439.1271 | 541.7056 | 440.07 | 540.02 | 436.92 | 538.37 | 438.1001 | 536.6221 | 946.2 | 946.2 | 999.2 | 999.2 | 965.8 | 1099.29 | 491.3932 | 625.7814 | 490.9218 | 521.9789 | 491.5592 | 543.6209 | 491.7816 | 543.8669 | 491.7816 | 522.8997 | 491.5221 | 522.6238
2023-04-16 22:30 | 439.4393 | 542.1321 | 440.47 | 540.49 | 436.91 | 538.54 | 437.8993 | 536.514 | 947.24 | 947.24 | 999.99 | 999.99 | 973.19 | 1107.42 | 499.472 | 636.2933 | 494.9394 | 522.5653 | 499.1149 | 545.6772 | 499.3027 | 545.8826 | 499.2652 | 524.8411 | 499.2276 | 524.8016
2023-04-16 23:00 | 438.7196 | 541.3409 | 439.82 | 539.91 | 436.48 | 538.17 | 436.8887 | 535.2759 | 946.56 | 946.56 | 999.54 | 999.54 | 972.18 | 1106.13 | 493.6053 | 628.7254 | 495.7073 | 521.6858 | 539.614 | 545.4786 | 539.4534 | 545.3964 | 524.5717 | 524.5717 | 524.8091 | 524.8091
2023-04-16 23:30 | 439.243 | 541.9321 | 440.38 | 540.82 | 436.74 | 538.42 | 437.5849 | 535.9911 | 946.3 | 946.3 | 999.3 | 999.3 | 975.86 | 1110.1 | 506.9933 | 645.901 | 509.6545 | 521.6479 | 515.4596 | 545.3515 | 515.3819 | 545.2693 | 515.4596 | 524.3834 | 515.5762 | 524.5019
2023-04-17 | 439.9276 | 542.887 | 441.82 | 541.85 | 438.05 | 540.41 | 438.3752 | 536.8216 | 947.66 | 947.66 | 1001.17 | 1001.17 | 984.1 | 1119.13 | 497.6467 | 633.723 | 502.9956 | 522.3289 | 493.9221 | 545.7593 | 493.9964 | 545.8416 | 493.9964 | 524.8411 | 493.9221 | 524.7621
2023-04-17 00:30 | 440.8452 | 543.8121 | 442.27 | 543.73 | 438.56 | 540.65 | 439.4903 | 538.187 | 949.51 | 949.51 | 1002.86 | 1002.86 | 988.51 | 1123.98 | 502.7776 | 640.3326 | 505.8883 | 522.8964 | 500.7324 | 547.6637 | 500.9585 | 547.9522 | 501.0339 | 527.0166 | 501.0338 | 527.0165
2023-04-17 01:00 | 438.1149 | 540.5465 | 439.78 | 541.57 | 437.18 | 538.88 | 437.6468 | 535.6562 | 945.99 | 945.99 | 999.39 | 999.39 | 987.77 | 1123.06 | 517.2788 | 658.9622 | 502.6757 | 521.856 | 516.536 | 547.0457 | 516.4193 | 546.922 | 516.4582 | 525.9994 | 516.4972 | 526.0788
2023-04-17 01:30 | 437.7209 | 540.0188 | 439.06 | 540.64 | 435.89 | 537.18 | 436.598 | 534.3726 | 939.79 | 939.79 | 992.11 | 992.11 | 988.59 | 1123.98 | 497.0804 | 632.8937 | 501.9323 | 521.8372 | 495.6007 | 546.8807 | 495.7501 | 547.0455 | 495.7501 | 526.0653 | 495.7874 | 526.105
2023-04-17 02:00 | 443.0167 | 546.5469 | 439.52 | 540.92 | 441.53 | 544.36 | 436.1237 | 533.7921 | 937.96 | 937.96 | 990.08 | 990.08 | 989.25 | 1124.8 | 496.6129 | 632.1806 | 499.2251 | 521.4493 | 495.526 | 546.7983 | 495.638 | 546.9219 | 495.6754 | 525.9861 | 495.8248 | 526.1446
2023-04-17 02:30 | 435.4358 | 536.5919 | 437.49 | 539.38 | 433.83 | 533.97 | 434.435 | 532.407 | 938.82 | 938.82 | 991.08 | 991.08 | 988.49 | 1123.91 | 512.1366 | 652.2324 | 518.9544 | 521.9506 | 511.6223 | 546.18 | 511.6223 | 546.18 | 511.5451 | 525.1537 | 511.6996 | 525.3123
2023-04-17 03:00 | 433.9718 | 534.9075 | 457.32 | 563.85 | 432.25 | 532.22 | 454.7508 | 531.1744 | 937.39 | 937.39 | 989.36 | 989.36 | 989.18 | 1124.57 | 513.3417 | 653.8001 | 510.3065 | 520.6077 | 513.3201 | 546.3034 | 513.3589 | 546.3447 | 513.3589 | 525.4045 | 513.2814 | 525.3252
2023-04-17 03:30 | 460.3599 | 567.5765 | 440.49 | 543.09 | 458.24 | 564.35 | 437.4238 | 529.1058 | 939.66 | 939.66 | 991.63 | 991.63 | 988.65 | 1123.98 | 495.8129 | 631.1707 | 502.323 | 520.428 | 527.1519 | 547.2075 | 527.3907 | 547.4553 | 526.4325 | 526.4325 | 526.5518 | 526.5518
2023-04-17 04:00 | 437.0462 | 538.6134 | 444.69 | 548.32 | 435.22 | 535.81 | 442.256 | 531.2435 | 934.15 | 934.15 | 985.17 | 985.17 | 988.41 | 1123.68 | 494.3681 | 629.4155 | 502.3322 | 519.9457 | 536.8758 | 545.8052 | 537.3226 | 546.342 | 525.1105 | 525.1105 | 525.1105 | 525.1105
2023-04-17 04:30 | 498.1024 | 614.2385 | 474.5 | 585.09 | 495.95 | 611.01 | 472.0369 | 528.7758 | 936.7 | 936.7 | 988.51 | 988.51 | 988.96 | 1124.28 | 494.0723 | 628.9294 | 503.0089 | 521.1752 | 508.6724 | 545.6023 | 508.7878 | 545.726 | 508.7493 | 524.7699 | 508.7108 | 524.7303
2023-04-17 05:00 | 471.1319 | 581.2687 | 462.47 | 569.7 | 469.76 | 578.91 | 459.7661 | 527.5394 | 936.91 | 936.91 | 988.45 | 988.45 | 988.74 | 1124.02 | 493.8751 | 628.6784 | 503.884 | 519.7188 | 504.5424 | 544.7786 | 505.6114 | 545.8503 | 505.6496 | 524.9555 | 505.2677 | 524.5591
2023-04-17 05:30 | 445.7723 | 549.843 | 429.6 | 528.57 | 445.04 | 548.29 | 427.9354 | 525.8203 | 935.85 | 935.85 | 987.29 | 987.29 | 981.98 | 1116.44 | 492.3143 | 626.9989 | 500.8975 | 518.7352 | 500.2366 | 543.5436 | 500.3503 | 543.6671 | 500.4641 | 522.9222 | 500.1229 | 522.5657
2023-04-17 06:00 | 473.7369 | 584.1873 | 427.28 | 526.11 | 472.61 | 581.92 | 425.8985 | 523.3174 | 932.03 | 932.03 | 983.81 | 983.81 | 974.59 | 1108.21 | 491.2755 | 625.46 | 499.0709 | 517.118 | 530.9523 | 542.7903 | 531.1138 | 542.9555 | 522.37 | 522.37 | 522.2111 | 522.2111
2023-04-17 06:30 | 508.4883 | 626.6508 | 435.83 | 536.71 | 506.79 | 623.49 | 434.8727 | 522.4695 | 927.94 | 927.94 | 978.74 | 978.74 | 973.16 | 1106.59 | 491.1589 | 625.4371 | 498.2722 | 517.6666 | 517.0778 | 543.8138 | 517.5497 | 544.3514 | 517.5104 | 523.4603 | 517.3924 | 523.3409
2023-04-17 07:00 | 429.818 | 528.436 | 427.84 | 525.98 | 426.82 | 523.55 | 425.2092 | 522.8384 | 926.13 | 926.13 | 976.35 | 976.35 | 981.29 | 1118.27 | 528.2832 | 673.5065 | 518.1205 | 518.1205 | 528.7809 | 543.9938 | 529.4625 | 544.6949 | 523.699 | 523.699 | 523.5801 | 523.5801
2023-04-17 07:30 | 496.7951 | 611.2313 | 439.19 | 540.29 | 494.57 | 607.46 | 437.4625 | 519.8776 | 917.67 | 917.67 | 967.38 | 967.38 | 967.24 | 1109.38 | 511.824 | 652.4135 | 491.6104 | 516.8249 | 489.8256 | 538.6954 | 490.9826 | 539.9678 | 491.0946 | 519.2723 | 490.5721 | 518.746
2023-04-17 08:00 | 490.3969 | 600.7246 | 465.44 | 572.17 | 485.29 | 593.69 | 460.2531 | 524.5678 | 921.43 | 921.43 | 970.18 | 970.18 | 960.45 | 1108.97 | 541.6781 | 690.7836 | 484.359 | 518.1962 | 485.8568 | 537.6589 | 486.6688 | 538.5576 | 486.6319 | 517.6915 | 486.6688 | 517.7307
2023-04-17 08:30 | 480.8602 | 587.6218 | 485.5 | 597.4 | 475.3 | 579.9 | 480.6307 | 523.6672 | 913.74 | 913.74 | 960.12 | 960.12 | 950.81 | 1105.18 | 542.6365 | 692.0959 | 519.2459 | 519.2459 | 537.2501 | 537.4575 | 538.1447 | 538.3524 | 517.0218 | 517.0218 | 517.5692 | 517.5692
2023-04-17 09:00 | 509.8705 | 624.61 | 472.3 | 581.17 | 504.04 | 616.69 | 466.9635 | 515.8889 | 908.82 | 908.82 | 954.6 | 954.6 | 933.72 | 1093.16 | 463.1749 | 589.3584 | 463.2494 | 519.889 | 536.8546 | 536.8546 | 537.7875 | 537.7875 | 516.7732 | 516.7732 | 516.7731 | 516.7731
2023-04-17 09:30 | 470.6796 | 573.8838 | 444.79 | 546.85 | 464.9 | 566.26 | 439.8611 | 512.4633 | 905.04 | 905.04 | 949.69 | 949.69 | 921.58 | 1085.5 | 543.9952 | 693.9267 | 520.447 | 520.447 | 492.7637 | 532.931 | 493.7698 | 534.0191 | 493.509 | 512.7556 | 493.2109 | 512.6007
2023-04-17 10:00 | 505.8289 | 617.8206 | 463.65 | 570.13 | 499.25 | 609.62 | 457.7768 | 512.7571 | 903.34 | 903.34 | 947.1 | 947.1 | 914.51 | 1083.13 | 567.2867 | 723.7382 | 511.9917 | 520.5226 | 531.0978 | 531.0978 | 531.779 | 531.779 | 511.0289 | 511.0289 | 511.029 | 511.029
2023-04-17 10:30 | 454.86 | 555.0237 | 406.74 | 499.68 | 448.55 | 547.09 | 402.0046 | 489.2843 | 903.82 | 903.82 | 947.46 | 947.46 | 911.11 | 1083.83 | 547.0354 | 697.5326 | 521.8655 | 521.8655 | 530.9111 | 530.9111 | 531.9508 | 531.9508 | 510.9197 | 510.9197 | 511.0349 | 511.0349
2023-04-17 11:00 | 470.5181 | 574.4848 | 453 | 557.16 | 465.08 | 567.28 | 448.0405 | 508.4181 | 897.37 | 897.37 | 940.29 | 940.29 | 882.19 | 1054.6 | 535.3282 | 682.6693 | 520.0497 | 520.0497 | 525.6348 | 525.6348 | 526.1122 | 526.1122 | 505.1734 | 505.1734 | 504.9824 | 504.9824
2023-04-17 11:30 | 423.5567 | 515.7152 | 396.4 | 486.85 | 419.03 | 509.74 | 391.8925 | 476.3635 | 893.98 | 893.98 | 935.45 | 935.45 | 876.39 | 1050.37 | 539.2367 | 687.5136 | 519.9362 | 519.9362 | 522.8685 | 522.8685 | 522.6706 | 522.6706 | 501.8389 | 501.8389 | 501.9175 | 501.9175
2023-04-17 12:00 | 428.517 | 521.0784 | 401.49 | 492.84 | 423.85 | 514.94 | 397.459 | 482.3621 | 893.64 | 893.64 | 935.56 | 935.56 | 867.14 | 1041.96 | 542.636 | 691.8029 | 516.7944 | 516.7944 | 518.6567 | 518.6567 | 518.4606 | 518.4606 | 497.6163 | 497.6163 | 497.5787 | 497.5787
2023-04-17 12:30 | 458.5919 | 558.8336 | 411.25 | 505.17 | 453.65 | 552.18 | 407.2051 | 494.5974 | 887.61 | 887.61 | 928.68 | 928.68 | 866.47 | 1041.1 | 508.1633 | 647.5638 | 507.1366 | 515.7775 | 507.7885 | 516.8954 | 507.3649 | 516.4643 | 495.7617 | 495.7617 | 495.9875 | 495.9875
2023-04-17 13:00 | 468.2461 | 571.8051 | 437.43 | 538.34 | 463.76 | 565.49 | 433.3918 | 501.6259 | 890.51 | 890.51 | 932.28 | 932.28 | 855.93 | 1028.87 | 528.9041 | 674.2341 | 512.9363 | 512.9363 | 514.0869 | 514.0869 | 514.0106 | 514.0106 | 493.2765 | 493.2765 | 493.5392 | 493.5392
2023-04-17 13:30 | 419.3431 | 510.1824 | 376.04 | 461.92 | 414.89 | 503.55 | 372.951 | 452.2614 | 890.69 | 890.69 | 932.94 | 932.94 | 856.41 | 1027.43 | 501.4843 | 638.8687 | 501.0357 | 513.8293 | 500.3349 | 513.5383 | 500.2205 | 513.4209 | 492.9497 | 492.9497 | 492.9872 | 492.9872
2023-04-17 14:00 | 430.8017 | 525.0856 | 379.83 | 466.67 | 427.03 | 519.19 | 376.5074 | 457.3926 | 892.7 | 892.7 | 935.29 | 935.29 | 865.78 | 1035.05 | 509.2908 | 648.8854 | 501.557 | 517.3961 | 509.6732 | 518.7799 | 507.251 | 516.3144 | 495.5857 | 495.5857 | 495.3978 | 495.3978
2023-04-17 14:30 | 382.3729 | 465.6771 | 382.61 | 469.98 | 379.07 | 460.46 | 379.3658 | 462.3576 | 893.28 | 893.28 | 935.5 | 935.5 | 872.12 | 1038.34 | 491.0752 | 625.3729 | 471.5829 | 517.822 | 507.438 | 518.9752 | 505.3324 | 516.8218 | 495.7813 | 495.7813 | 495.894 | 495.894
2023-04-17 15:00 | 384.7247 | 469.5865 | 385.37 | 473.51 | 380.78 | 463.64 | 381.4738 | 465.8888 | 893.71 | 893.71 | 936.02 | 936.02 | 877.23 | 1039.55 | 450.2117 | 572.6935 | 443.4483 | 518.9719 | 481.1337 | 520.2667 | 478.8484 | 517.7979 | 478.7759 | 496.9619 | 478.7759 | 496.9995
2023-04-17 15:30 | 388.3839 | 475.0789 | 389.74 | 477.75 | 384.66 | 469.52 | 385.5976 | 471.8452 | 893.54 | 893.54 | 936.14 | 936.14 | 878.46 | 1035.84 | 488.2021 | 621.8655 | 486.8773 | 519.3191 | 487.9501 | 520.7337 | 485.7801 | 518.4179 | 485.7801 | 497.5891 | 485.7801 | 497.5891
2023-04-17 16:00 | 393.9025 | 483.058 | 394.33 | 482.86 | 389.15 | 476.23 | 390.2842 | 478.8505 | 895.25 | 895.25 | 937.88 | 937.88 | 880.47 | 1032.32 | 464.8551 | 591.4911 | 459.7886 | 519.7934 | 520.6968 | 520.6968 | 518.5792 | 518.5792 | 497.6127 | 497.6127 | 497.5751 | 497.5751
2023-04-17 16:30 | 398.7361 | 489.7619 | 399.07 | 487.5 | 393.55 | 482.76 | 395.2402 | 485.6345 | 897.09 | 897.09 | 939.45 | 939.45 | 895.97 | 1042.39 | 471.1243 | 599.4807 | 449.5358 | 520.3891 | 478.4801 | 522.1051 | 476.3199 | 519.748 | 476.2479 | 498.8087 | 475.9599 | 498.507
2023-04-17 17:00 | 403.9663 | 497.0262 | 404.63 | 493.04 | 399.48 | 491.08 | 400.9411 | 493.3954 | 902.23 | 902.23 | 946.53 | 946.53 | 907.14 | 1047.46 | 482.8364 | 614.7289 | 482.181 | 521.4824 | 456.4515 | 522.4859 | 454.456 | 520.2017 | 454.4216 | 499.3319 | 454.5248 | 499.4453
2023-04-17 17:30 | 407.2152 | 501.5646 | 408.52 | 494.71 | 403.36 | 496.79 | 404.71 | 498.4989 | 901.77 | 901.77 | 945.98 | 945.98 | 912.81 | 1046.39 | 504.4261 | 642.6101 | 480.494 | 520.4375 | 480.9554 | 522.2716 | 478.9227 | 520.0223 | 478.8501 | 499.2381 | 478.9704 | 499.276
2023-04-17 18:00 | 409.6364 | 504.5507 | 410.51 | 494.77 | 405.45 | 499.83 | 407.0288 | 501.3784 | 901.78 | 901.78 | 947.08 | 947.08 | 919.49 | 1048.74 | 470.286 | 598.5326 | 465.042 | 519.6147 | 502.7014 | 523.8975 | 501.6761 | 522.829 | 501.7141 | 501.9909 | 501.4102 | 501.6868
2023-04-17 18:30 | 410.8525 | 506.1942 | 411.29 | 496.82 | 406.24 | 500.63 | 407.9193 | 502.5804 | 902.42 | 902.42 | 947.25 | 947.25 | 921.6 | 1051.16 | 496.5732 | 632.5789 | 490.0207 | 521.0049 | 467.7164 | 524.72 | 467.0104 | 523.9279 | 466.9751 | 503.0214 | 466.9751 | 503.0214
2023-04-17 19:00 | 411.9626 | 507.4283 | 413.14 | 500.25 | 407.87 | 502.49 | 409.3033 | 504.1527 | 907.3 | 907.3 | 952.7 | 952.7 | 927.48 | 1057.61 | 471.7023 | 600.3514 | 468.3308 | 521.4683 | 469.6813 | 526.5184 | 468.8319 | 525.5663 | 468.9381 | 504.7826 | 468.8673 | 504.7064
2023-04-17 19:30 | 412.8091 | 508.5191 | 413.33 | 499.27 | 408.1 | 503.03 | 409.8084 | 504.6627 | 905.04 | 905.04 | 950.05 | 950.05 | 925.11 | 1054.79 | 467.2762 | 594.826 | 466.6021 | 517.0991 | 467.7769 | 523.6358 | 468.9146 | 524.9094 | 468.7679 | 503.989 | 468.8034 | 504.0272
2023-04-17 20:00 | 414.2473 | 510.0644 | 414.84 | 504.21 | 409.58 | 504.08 | 411.201 | 506.372 | 910.55 | 910.55 | 956.71 | 956.71 | 932.2 | 1062.71 | 468.7446 | 596.9093 | 470.3383 | 519.1324 | 471.068 | 526.6778 | 472.3175 | 528.0748 | 472.2462 | 507.1237 | 472.3533 | 507.2387
2023-04-17 20:30 | 419.5332 | 516.4619 | 420.07 | 511.37 | 414.91 | 510.45 | 416.3286 | 512.5385 | 914.96 | 914.96 | 961.71 | 961.71 | 935.63 | 1066.57 | 469.056 | 597.0792 | 471.943 | 519.9362 | 472.7671 | 528.2831 | 474.162 | 529.8419 | 473.9474 | 508.6934 | 473.9116 | 508.6551
2023-04-17 21:00 | 433.9687 | 535.4323 | 412.53 | 503.5 | 431.24 | 531.53 | 410.5221 | 506.4309 | 907.7 | 907.7 | 953.63 | 953.63 | 934.33 | 1065.06 | 469.056 | 597.2963 | 470.286 | 519.3972 | 471.0253 | 526.7281 | 472.2383 | 528.0847 | 472.4524 | 507.4311 | 472.381 | 507.3545
2023-04-17 21:30 | 414.9452 | 511.8163 | 415.58 | 508.17 | 412.8 | 508.6 | 413.5721 | 510.152 | 908.7 | 908.7 | 955.38 | 955.38 | 932.57 | 1063.13 | 468.5992 | 596.4886 | 469.3827 | 519.3688 | 470.3243 | 526.2396 | 471.0721 | 527.0764 | 471.1743 | 506.3596 | 471.357 | 506.5127
2023-04-17 22:00 | 416.3683 | 513.3701 | 417.64 | 511.5 | 414.25 | 510.1 | 415.1162 | 511.7932 | 911.01 | 911.01 | 957.61 | 957.61 | 934.82 | 1065.76 | 468.8474 | 596.5717 | 469.3669 | 520.1633 | 471.1242 | 527.3331 | 472.008 | 528.3721 | 471.8658 | 507.2762 | 471.5866 | 506.9326
2023-04-17 22:30 | 418.1549 | 515.7661 | 419.63 | 513.05 | 415.94 | 512.65 | 416.4487 | 513.6765 | 913.59 | 913.59 | 960.56 | 960.56 | 940.56 | 1072.06 | 470.0717 | 598.2518 | 473.5826 | 521.7426 | 474.1978 | 529.8818 | 474.8416 | 530.6013 | 474.9489 | 509.7683 | 474.8773 | 509.6916
2023-04-17 23:00 | 415.4781 | 512.196 | 417.12 | 511.39 | 413.5 | 508.98 | 414.5872 | 511.1314 | 915.62 | 915.62 | 962.63 | 962.63 | 946.13 | 1078.01 | 471.457 | 599.8123 | 477.4444 | 521.1846 | 478.0711 | 532.7525 | 478.5042 | 533.2352 | 478.468 | 512.274 | 478.1794 | 511.9648
2023-04-17 23:30 | 441.1466 | 544.037 | 413.81 | 506.88 | 438.98 | 541.04 | 410.6602 | 506.3554 | 908.66 | 908.66 | 954.84 | 954.84 | 949.77 | 1081.94 | 473.1559 | 602.2324 | 479.9804 | 521.1751 | 480.6414 | 534.9288 | 480.8586 | 535.0499 | 480.8585 | 514.1282 | 480.8223 | 514.0895
2023-04-18 | 430.103 | 530.1324 | 411.97 | 505.65 | 427.13 | 525.96 | 408.9242 | 503.9782 | 909.01 | 909.01 | 954.67 | 954.67 | 952.53 | 1085.05 | 475.5412 | 605.3046 | 480.7442 | 521.6291 | 481.7157 | 535.878 | 481.8246 | 535.9991 | 482.0063 | 515.2458 | 481.861 | 515.0905
2023-04-18 00:30 | 409.2081 | 504.3906 | 410.45 | 503.87 | 406.63 | 500.75 | 407.2907 | 501.9384 | 909.29 | 909.29 | 955.28 | 955.28 | 951.75 | 1083.96 | 473.782 | 602.7371 | 480.9527 | 519.3499 | 476.6371 | 531.3295 | 476.3127 | 530.9678 | 476.4569 | 510.2731 | 476.3848 | 510.1959
2023-04-18 01:00 | 410.0099 | 504.8756 | 411.49 | 506.02 | 407.66 | 501.59 | 408.4589 | 503.1748 | 910.88 | 910.88 | 956.16 | 956.16 | 956.09 | 1088.83 | 474.6639 | 604.0731 | 482.3804 | 520.447 | 483.3155 | 536.8776 | 483.352 | 536.918 | 483.4614 | 516.1213 | 483.2424 | 515.8876
2023-04-18 01:30 | 411.06 | 506.8805 | 412.39 | 507.39 | 409.45 | 504.35 | 410.1749 | 505.6907 | 909.69 | 909.69 | 955.65 | 955.65 | 952.99 | 1085.44 | 474.6639 | 603.8492 | 481.2136 | 520.5794 | 482.4303 | 536.204 | 482.3939 | 536.1635 | 482.3574 | 515.2126 | 482.3575 | 515.2127
2023-04-18 02:00 | 410.3126 | 505.7788 | 412.1 | 507.68 | 409.34 | 503.92 | 410.0843 | 505.5145 | 909.63 | 909.63 | 956.4 | 956.4 | 950.62 | 1082.79 | 476.3509 | 605.9286 | 480.4821 | 520.4091 | 481.4659 | 535.3031 | 481.4295 | 535.2626 | 481.5386 | 514.4871 | 481.5386 | 514.4871
2023-04-18 02:30 | 411.5987 | 507.0978 | 413.25 | 509.19 | 410.12 | 504.68 | 410.4751 | 505.7324 | 907.25 | 907.25 | 953.82 | 953.82 | 954.95 | 1087.52 | 477.9051 | 608.0493 | 482.5725 | 520.1916 | 483.7262 | 537.0716 | 483.8724 | 537.2339 | 483.6165 | 516.0585 | 483.5069 | 515.9415
2023-04-18 03:00 | 409.9561 | 505.1336 | 411.11 | 506.57 | 408.31 | 502.53 | 409.059 | 504.0283 | 906.89 | 906.89 | 951.93 | 951.93 | 955.17 | 1087.77 | 478.9778 | 609.4235 | 483.277 | 520.7968 | 512.6437 | 535.5969 | 512.7211 | 535.6778 | 512.7599 | 514.8237 | 512.4112 | 514.5248
2023-04-18 03:30 | 408.7906 | 503.5739 | 410.26 | 505.54 | 407.29 | 501.16 | 407.9359 | 502.5787 | 907.12 | 907.12 | 953.01 | 953.01 | 952.85 | 1085.18 | 479.6081 | 610.2349 | 481.4109 | 520.9482 | 481.9338 | 535.6832 | 481.9702 | 535.7237 | 482.0795 | 514.9428 | 481.9338 | 514.7872
2023-04-18 04:00 | 410.0178 | 504.6629 | 410.94 | 506.75 | 407.79 | 501.08 | 408.9528 | 503.4169 | 903.99 | 903.99 | 948.95 | 948.95 | 949.87 | 1081.99 | 476.2724 | 605.9341 | 480.2301 | 520.759 | 480.4903 | 534.4053 | 480.5266 | 534.4458 | 480.563 | 513.6076 | 480.4903 | 513.53
2023-04-18 04:30 | 417.1258 | 513.5936 | 408.67 | 503.82 | 415.47 | 510.86 | 406.7598 | 500.8281 | 903.62 | 903.62 | 948.87 | 948.87 | 947.56 | 1079.44 | 476.402 | 606.0034 | 478.6476 | 520.1349 | 479.2641 | 533.3698 | 479.3366 | 533.4505 | 479.3366 | 512.583 | 479.3003 | 512.5443
2023-04-18 05:00 | 409.0884 | 503.5664 | 410.74 | 506.34 | 407.54 | 500.77 | 408.2466 | 502.5941 | 905.6 | 905.6 | 951.3 | 951.3 | 946.71 | 1078.47 | 477.1102 | 607.1418 | 478.2647 | 519.7188 | 479.0102 | 533.0873 | 479.0102 | 533.0873 | 479.0828 | 512.3116 | 478.974 | 512.1953
2023-04-18 05:30 | 413.8684 | 509.1439 | 418.82 | 516.27 | 412.6 | 506.54 | 416.7178 | 512.7774 | 908.5 | 908.5 | 955.02 | 955.02 | 946.32 | 1078.15 | 474.5312 | 603.6901 | 477.6623 | 520.4753 | 477.5668 | 531.9053 | 477.7115 | 532.0665 | 477.7115 | 511.2152 | 477.4583 | 510.9443
2023-04-18 06:00 | 418.7795 | 514.7187 | 419.74 | 517.81 | 417.66 | 512.1 | 417.8446 | 513.7444 | 913.65 | 913.65 | 960.31 | 960.31 | 946.44 | 1078.35 | 475.4076 | 604.938 | 476.3761 | 519.8606 | 477.819 | 532.4239 | 477.855 | 532.4641 | 477.7107 | 511.4214 | 477.6746 | 511.3828
2023-04-18 06:30 | 416.7725 | 512.2122 | 417.95 | 515.25 | 416.03 | 509.97 | 416.7322 | 512.2885 | 912.2 | 912.2 | 959.22 | 959.22 | 941.13 | 1072.27 | 474.7951 | 604.2709 | 475.9454 | 519.0757 | 477.2417 | 531.6855 | 477.3862 | 531.8465 | 477.4224 | 511.0299 | 477.3501 | 510.9525
2023-04-18 07:00 | 417.9211 | 512.8516 | 419.16 | 516.49 | 416.56 | 509.69 | 417.3061 | 512.2372 | 913.14 | 913.14 | 960.18 | 960.18 | 938.56 | 1071.47 | 470.8604 | 599.4216 | 475.1071 | 518.7825 | 475.7607 | 531.3188 | 476.338 | 531.9636 | 476.3741 | 511.1678 | 476.1937 | 510.9742
2023-04-18 07:30 | 412.0895 | 504.4655 | 413.08 | 509.2 | 410.42 | 500.2 | 410.6938 | 502.52 | 910.04 | 910.04 | 957.58 | 957.58 | 923.4 | 1061.59 | 464.9332 | 591.9188 | 466.1516 | 515.9927 | 467.7293 | 528.1567 | 467.9784 | 528.438 | 467.8361 | 507.5324 | 468.2276 | 507.9571
2023-04-18 08:00 | 414.4062 | 504.4789 | 415.01 | 510.2 | 409.91 | 497.75 | 411.2882 | 501.1781 | 913.19 | 913.19 | 958.94 | 958.94 | 922.82 | 1067.98 | 462.9253 | 589.4117 | 464.1515 | 518.3002 | 465.138 | 530.2326 | 465.3143 | 530.4337 | 465.3144 | 509.6126 | 465.2438 | 509.5353
2023-04-18 08:30 | 404.1276 | 490.3065 | 404.45 | 497.15 | 399.48 | 483.35 | 400.9223 | 486.6853 | 904.01 | 904.01 | 948.37 | 948.37 | 912.53 | 1063.23 | 456.7982 | 581.8088 | 457.668 | 518.792 | 458.1025 | 528.105 | 457.9404 | 527.9448 | 458.1025 | 507.2986 | 458.1026 | 507.2986
2023-04-18 09:00 | 395.7359 | 480.2929 | 399.04 | 490.4 | 391.51 | 474.19 | 395.0326 | 479.868 | 904.66 | 904.66 | 949 | 949 | 905.53 | 1062.1 | 451.7262 | 575.2404 | 451.0737 | 520.3146 | 451.3097 | 526.5278 | 451.5145 | 526.7668 | 451.5487 | 505.9388 | 451.4804 | 505.8623
2023-04-18 09:30 | 390.3856 | 473.0222 | 391.06 | 480.02 | 385.82 | 466.73 | 386.8378 | 468.969 | 901.19 | 901.19 | 944.56 | 944.56 | 892.74 | 1054.23 | 441.4635 | 562.0979 | 440.1541 | 520.3429 | 441.1405 | 522.0042 | 441.407 | 522.3195 | 441.4071 | 501.4254 | 441.4071 | 501.4254
2023-04-18 10:00 | 462.8997 | 561.8838 | 428.8 | 525.31 | 457.56 | 555.26 | 423.7114 | 506.598 | 889.78 | 889.78 | 930.72 | 930.72 | 882.47 | 1048.03 | 434.1773 | 552.4537 | 433.3709 | 517.871 | 433.8995 | 518.7341 | 433.8697 | 518.8153 | 433.8697 | 497.9853 | 433.8667 | 497.9965
2023-04-18 10:30 | 442.7056 | 535.6749 | 434.98 | 532.05 | 437.87 | 529.73 | 430.3029 | 503.1698 | 885.46 | 885.46 | 925.41 | 925.41 | 872.42 | 1041.37 | 427.4406 | 543.7654 | 426.5643 | 514.9276 | 426.81 | 515.6141 | 426.8423 | 515.653 | 426.8423 | 494.8062 | 427.0037 | 494.9934
2023-04-18 11:00 | 463.4156 | 561.0484 | 461.11 | 563.87 | 458.61 | 554.96 | 456.1215 | 497.7828 | 881.47 | 881.47 | 920.97 | 920.97 | 862.35 | 1033.78 | 420.5994 | 534.9344 | 420.6147 | 512.393 | 420.2053 | 512.3216 | 420.0464 | 512.1277 | 419.8874 | 491.0326 | 420.0782 | 491.3387
2023-04-18 11:30 | 479.7884 | 582.3041 | 461.76 | 564.65 | 474.44 | 575.83 | 457.114 | 497.1775 | 880.47 | 880.47 | 918.52 | 918.52 | 856.82 | 1030.68 | 416.5599 | 529.8079 | 414.636 | 508.7721 | 415.9791 | 510.8766 | 415.8849 | 510.761 | 415.9163 | 489.922 | 415.7754 | 489.6183
2023-04-18 12:00 | 514.9547 | 625.1827 | 497.85 | 608.68 | 509.02 | 618.03 | 492.5782 | 493.9214 | 874.45 | 874.45 | 913.24 | 913.24 | 847.56 | 1021.91 | 411.8605 | 523.8652 | 410.9964 | 506.9605 | 468.4282 | 507.5382 | 468.2509 | 507.3462 | 468.2864 | 486.5545 | 468.4282 | 486.6931
2023-04-18 12:30 | 475.3702 | 574.2549 | 464.87 | 567.52 | 469.84 | 567.91 | 459.6565 | 495.4155 | 876.76 | 876.76 | 914.39 | 914.39 | 851.73 | 1026.41 | 459.178 | 584.8495 | 457.7797 | 508.3495 | 485.5328 | 509.736 | 485.5444 | 509.6589 | 485.948 | 489.2004 | 485.7774 | 488.9418
2023-04-18 13:00 | 491.2327 | 593.631 | 478.1 | 583.64 | 486.42 | 587.6 | 473.7787 | 492.6946 | 870.1 | 870.1 | 907.33 | 907.33 | 848.65 | 1022.35 | 418.643 | 531.8044 | 409.6135 | 505.2988 | 421.8763 | 506.3969 | 422.036 | 506.5886 | 421.7166 | 485.3893 | 421.5889 | 485.2422
2023-04-18 13:30 | 478.9908 | 578.27 | 479.45 | 586.44 | 473.4 | 570.88 | 475.1201 | 492.7381 | 873.01 | 873.01 | 910.91 | 910.91 | 851.05 | 1023.08 | 483.2823 | 615.5502 | 482.387 | 505.8682 | 442.5765 | 506.3969 | 442.4759 | 506.3455 | 442.5764 | 485.5825 | 442.5429 | 485.5458
2023-04-18 14:00 | 456.618 | 551.9998 | 439.11 | 537.17 | 451.31 | 544.8 | 434.7167 | 491.8145 | 871.42 | 871.42 | 909.7 | 909.7 | 847.73 | 1016.66 | 455.3167 | 579.3409 | 453.4542 | 504.5587 | 487.3038 | 505.3068 | 487.3037 | 505.3067 | 484.5081 | 484.5081 | 484.6184 | 484.6184
2023-04-18 14:30 | 491.5656 | 595.5233 | 456.7 | 559.11 | 486.92 | 589.72 | 451.9051 | 492.6437 | 872.4 | 872.4 | 910.29 | 910.29 | 843.92 | 1009.44 | 554.1765 | 706.7727 | 506.5274 | 506.5274 | 465.1056 | 507.7686 | 465.0352 | 507.6918 | 465 | 486.8123 | 464.7538 | 486.5546
2023-04-18 15:00 | 505.4618 | 616.2629 | 474.94 | 583.89 | 500.2 | 609.25 | 469.9937 | 493.8224 | 877.47 | 877.47 | 915.79 | 915.79 | 850.96 | 1012.27 | 560.0453 | 714.424 | 504.9518 | 504.9518 | 506.0925 | 506.0925 | 505.5567 | 505.5567 | 484.8015 | 484.8015 | 484.6548 | 484.6548
2023-04-18 15:30 | 495.9243 | 604.4568 | 468.14 | 575.68 | 492.08 | 598.84 | 463.4491 | 493.403 | 876.67 | 876.67 | 915.15 | 915.15 | 860.42 | 1017.36 | 551.4167 | 703.1995 | 504.9971 | 504.9971 | 506.7935 | 506.7935 | 505.9909 | 505.9909 | 485.2296 | 485.2296 | 485.1929 | 485.1929
2023-04-18 16:00 | 502.42 | 614.9777 | 491.91 | 605.97 | 498.38 | 609.05 | 486.8795 | 494.3266 | 878.39 | 878.39 | 916.57 | 916.57 | 870.09 | 1021.52 | 566.6326 | 722.9008 | 504.17 | 504.17 | 492.3038 | 505.8166 | 491.8949 | 505.3583 | 484.6031 | 484.6031 | 484.5298 | 484.5298
2023-04-18 16:30 | 431.9843 | 528.4624 | 419.97 | 516.85 | 428.03 | 522.56 | 416.2256 | 496.7304 | 882.14 | 882.14 | 921.21 | 921.21 | 874.42 | 1019.59 | 545.1326 | 695.2131 | 503.3332 | 503.3332 | 504.5674 | 504.5674 | 504.5023 | 504.5023 | 483.7466 | 483.7466 | 483.8197 | 483.8197
2023-04-18 17:00 | 447.8671 | 550.1709 | 421.03 | 516.6 | 443.62 | 543.88 | 417.5405 | 498.8116 | 884.73 | 884.73 | 924.74 | 924.74 | 887.39 | 1026.55 | 524.1945 | 668.4023 | 491.8676 | 506.7324 | 478.0703 | 507.9865 | 477.962 | 507.8714 | 478.0342 | 487.0803 | 478.1064 | 487.1539
2023-04-18 17:30 | 431.1539 | 530.7661 | 397.18 | 484.57 | 426.6 | 524.25 | 394.4706 | 485.1671 | 889.33 | 889.33 | 929.85 | 929.85 | 898.67 | 1031.3 | 446.7526 | 568.1492 | 445.801 | 509.3588 | 455.0843 | 510.0466 | 455.1532 | 510.1238 | 455.2278 | 489.3447 | 454.9464 | 489.0853
2023-04-18 18:00 | 422.456 | 519.5655 | 403.53 | 492.52 | 418.37 | 513.9 | 400.5419 | 492.5829 | 894.62 | 894.62 | 936.41 | 936.41 | 904.81 | 1033.16 | 451.2158 | 574.2756 | 450.3867 | 510.2502 | 463.9482 | 511.3089 | 463.9384 | 511.3493 | 464.124 | 490.7311 | 464.0536 | 490.6567
2023-04-18 18:30 | 433.3809 | 533.7677 | 407.08 | 494.89 | 429.2 | 528.08 | 403.845 | 497.2065 | 899.13 | 899.13 | 942.17 | 942.17 | 911.45 | 1040.31 | 456.3081 | 580.9511 | 455.2549 | 514.1317 | 456.248 | 515.1853 | 456.2007 | 515.3023 | 456.2569 | 494.4884 | 456.0151 | 494.1796
2023-04-18 19:00 | 454.9784 | 559.6215 | 411.17 | 502.07 | 450.08 | 552.52 | 407.6235 | 500.9455 | 902.47 | 902.47 | 946.58 | 946.58 | 916.71 | 1046.14 | 458.8607 | 584.0163 | 457.27 | 515.7147 | 458.9814 | 517.645 | 459.0855 | 517.7624 | 459.1549 | 496.9753 | 459.2243 | 497.0504
2023-04-18 19:30 | 452.4672 | 555.7367 | 411.91 | 503.54 | 447.54 | 548.6 | 408.4089 | 501.1865 | 903.08 | 903.08 | 947.06 | 947.06 | 924.72 | 1054.86 | 463.0678 | 589.4933 | 462.8731 | 520.4575 | 463.4478 | 521.1037 | 463.588 | 521.2613 | 463.5529 | 500.3581 | 463.5529 | 500.358
2023-04-18 20:00 | 402.576 | 494.7878 | 403.6 | 495.25 | 401.25 | 491.65 | 402.3497 | 494.6358 | 897.29 | 897.29 | 940.27 | 940.27 | 926.37 | 1056.52 | 463.3748 | 589.849 | 464.9785 | 519.8512 | 465.9161 | 522.9538 | 465.8104 | 522.8351 | 465.8104 | 501.9879 | 465.8809 | 502.0638
2023-04-18 20:30 | 476.5316 | 586.0925 | 437.94 | 538.6 | 475.18 | 583.12 | 436.0206 | 504.9238 | 897.82 | 897.82 | 941.68 | 941.68 | 930.67 | 1061.22 | 464.6211 | 591.3428 | 466.6946 | 519.4823 | 499.6903 | 524.0414 | 499.6526 | 524.0018 | 499.6526 | 503.1378 | 499.7659 | 503.2519
2023-04-18 21:00 | 440.6483 | 541.8424 | 407.77 | 501.1 | 438.9 | 537.94 | 405.6847 | 498.4362 | 900.78 | 900.78 | 945.01 | 945.01 | 932.11 | 1062.75 | 533.8837 | 680.7026 | 520.967 | 520.967 | 525.8187 | 525.8187 | 525.8187 | 525.8187 | 504.7508 | 504.7508 | 504.8652 | 504.8652
2023-04-18 21:30 | 473.4859 | 582.998 | 410.73 | 504.83 | 472.42 | 580.6 | 408.9481 | 503.0826 | 906.1 | 906.1 | 951.46 | 951.46 | 937.46 | 1068.58 | 480.0807 | 611.3005 | 480.9225 | 520.6928 | 483.7888 | 525.8187 | 483.862 | 525.8982 | 483.7888 | 504.9416 | 483.862 | 505.018
2023-04-18 22:00 | 456.9378 | 563.1852 | 412.22 | 506.55 | 455.77 | 560.76 | 411.1911 | 506.4331 | 909.27 | 909.27 | 954.13 | 954.13 | 926.68 | 1056.57 | 465.1884 | 591.9905 | 467.2394 | 518.9432 | 504.3787 | 524.1102 | 504.3405 | 524.0704 | 503.2246 | 503.2246 | 503.6825 | 503.6825
2023-04-18 22:30 | 415.5928 | 512.5912 | 414.44 | 508.2 | 413.65 | 509.54 | 412.4827 | 508.8059 | 913.38 | 913.38 | 959.81 | 959.81 | 930.33 | 1060.72 | 468.3122 | 596.1053 | 468.6042 | 520.2956 | 469.4585 | 525.767 | 469.3821 | 525.8066 | 469.4886 | 504.9809 | 469.4531 | 504.9428
2023-04-18 23:00 | 415.6025 | 512.8972 | 417.09 | 510.09 | 414.11 | 510.79 | 414.7712 | 511.8685 | 916.47 | 916.47 | 963.3 | 963.3 | 936.76 | 1067.78 | 469.6121 | 597.8864 | 471.6671 | 520.4375 | 473.1069 | 528.9081 | 472.9998 | 528.7884 | 472.8212 | 507.6984 | 472.857 | 507.7368
2023-04-18 23:30 | 453.6961 | 560.3567 | 413 | 506.3 | 454.05 | 560.42 | 412.0162 | 508.6969 | 911.52 | 911.52 | 958.27 | 958.27 | 933.38 | 1063.75 | 469.1967 | 597.2676 | 471.6425 | 519.4445 | 471.8377 | 527.4239 | 471.8378 | 527.424 | 471.8377 | 506.5854 | 471.6234 | 506.3552
2023-04-19 | 413.7186 | 510.9091 | 415.36 | 509.33 | 414.29 | 511.22 | 414.0274 | 511.3066 | 914.4 | 914.4 | 961.67 | 961.67 | 937.58 | 1068.49 | 468.9566 | 596.8326 | 473.6824 | 519.9741 | 472.8738 | 528.5466 | 472.7666 | 528.4623 | 472.8738 | 507.6978 | 472.6952 | 507.506
2023-04-19 00:30 | 414.3347 | 511.6788 | 416.29 | 510.32 | 414.26 | 511.36 | 414.6902 | 512.135 | 913.66 | 913.66 | 961.19 | 961.19 | 938.55 | 1069.5 | 472.5509 | 601.3976 | 473.177 | 518.1016 | 471.3236 | 526.6865 | 471.3951 | 526.7664 | 471.3593 | 505.9298 | 471.1805 | 505.7379
2023-04-19 01:00 | 413.7517 | 510.9933 | 415.75 | 510.46 | 414.1 | 511.05 | 414.5728 | 512.0073 | 914.45 | 914.45 | 961.8 | 961.8 | 935.78 | 1066.38 | 469.254 | 597.08 | 472.685 | 515.5198 | 473.4119 | 527.4188 | 473.1951 | 527.1773 | 473.3035 | 506.6211 | 472.8338 | 506.1183
2023-04-19 01:30 | 414.9232 | 512.3621 | 416.65 | 511.92 | 414.97 | 512.13 | 415.5842 | 513.1874 | 918.16 | 918.16 | 966.27 | 966.27 | 936.54 | 1067.28 | 469.7772 | 597.623 | 471.8837 | 515.8981 | 472.1193 | 526.4515 | 472.2633 | 526.6121 | 472.2273 | 505.8813 | 472.2634 | 505.9199
2023-04-19 02:00 | 415.9274 | 513.5342 | 417.27 | 513.32 | 415.2 | 512.15 | 415.6874 | 513.2479 | 918.54 | 918.54 | 966.21 | 966.21 | 936.25 | 1067.06 | 471.6817 | 600.0745 | 472.9838 | 516.0021 | 474.0162 | 528.2497 | 473.908 | 528.1291 | 474.0162 | 507.5214 | 473.5471 | 507.019
2023-04-19 02:30 | 416.1156 | 513.3837 | 418.02 | 514.88 | 415.9 | 512.52 | 416.2438 | 513.5557 | 918.51 | 918.51 | 966.02 | 966.02 | 939.21 | 1070.34 | 471.9747 | 600.4474 | 473.0341 | 517.1559 | 473.7406 | 528.0435 | 473.7406 | 528.1165 | 473.7046 | 507.3393 | 473.7766 | 507.4165
2023-04-19 03:00 | 415.6349 | 512.7803 | 417.5 | 513.92 | 414.69 | 511.16 | 415.5584 | 512.727 | 913.7 | 913.7 | 961.31 | 961.31 | 937.22 | 1068.03 | 472.0925 | 600.5023 | 473.0072 | 516.6547 | 472.8745 | 527.0562 | 472.9466 | 527.1366 | 473.163 | 506.6766 | 473.0187 | 506.5221
2023-04-19 03:30 | 416.0293 | 513.3641 | 417.68 | 514.29 | 415.33 | 512.11 | 415.84 | 513.1562 | 915.23 | 915.23 | 962.66 | 962.66 | 937.63 | 1068.46 | 473.3247 | 602.0936 | 474.8492 | 514.924 | 476.8929 | 530.4043 | 476.8202 | 530.3234 | 476.6022 | 509.3744 | 476.7839 | 509.5686
2023-04-19 04:00 | 417.9185 | 515.5101 | 419.59 | 516.87 | 417.1 | 513.94 | 417.6099 | 515.1726 | 920.29 | 920.29 | 968.6 | 968.6 | 941.69 | 1072.77 | 475.3398 | 604.8226 | 476.1662 | 515.8887 | 475.3571 | 528.9595 | 475.1395 | 528.7173 | 475.3571 | 508.2733 | 475.4297 | 508.3509
2023-04-19 04:30 | 420.8078 | 518.672 | 421.96 | 520.1 | 419.93 | 516.86 | 420.0565 | 517.8125 | 920.06 | 920.06 | 968.48 | 968.48 | 947.86 | 1079.44 | 476.3038 | 606.1702 | 479.6072 | 515.7751 | 476.8567 | 530.1631 | 476.7838 | 530.0821 | 476.8203 | 509.4325 | 476.6747 | 509.2769
2023-04-19 05:00 | 453.7962 | 559.2775 | 422.55 | 521.03 | 452.77 | 557.28 | 420.7239 | 518.3516 | 920.55 | 920.55 | 969.21 | 969.21 | 948.38 | 1080.02 | 478.9602 | 609.3812 | 481.5095 | 515.3969 | 477.4046 | 530.4963 | 477.7327 | 530.8292 | 477.6963 | 510.1001 | 477.6234 | 510.0222
2023-04-19 05:30 | 466.2704 | 574.8427 | 439.78 | 541.74 | 464.73 | 572.31 | 437.4243 | 519.7837 | 920.88 | 920.88 | 969.69 | 969.69 | 952.69 | 1084.91 | 481.31 | 612.5108 | 480.9827 | 516.598 | 478.79 | 532.004 | 478.6077 | 531.8014 | 478.5712 | 511.0344 | 478.6442 | 511.1123
2023-04-19 06:00 | 506.337 | 624.367 | 498.72 | 614.63 | 504.47 | 621.4 | 496.4171 | 520.4839 | 920.88 | 920.88 | 969.49 | 969.49 | 955.03 | 1087.49 | 484.087 | 616.3809 | 482.4768 | 518.5555 | 485.623 | 536.491 | 485.623 | 536.491 | 485.6966 | 515.7368 | 485.7835 | 515.7759
2023-04-19 06:30 | 477.426 | 587.7996 | 426.7 | 525.24 | 475.46 | 584.38 | 424.4429 | 522.1122 | 927.32 | 927.32 | 976.61 | 976.61 | 951.88 | 1083.9 | 482.688 | 614.4875 | 482.3536 | 518.4232 | 535.4334 | 535.4334 | 535.4335 | 535.4335 | 514.6814 | 514.6814 | 514.7596 | 514.7596
2023-04-19 07:00 | 434.6999 | 535.4265 | 422.99 | 520.24 | 433.03 | 532.32 | 421.7527 | 519.4166 | 924.76 | 924.76 | 974.1 | 974.1 | 946.21 | 1079.28 | 482.004 | 614.039 | 481.4556 | 517.7044 | 481.8975 | 535.6574 | 481.8242 | 535.576 | 481.7875 | 514.7646 | 481.7875 | 514.7646
2023-04-19 07:30 | 461.7761 | 567.9661 | 418.98 | 515.94 | 461.18 | 566.01 | 417.7523 | 513.3829 | 926.24 | 926.24 | 975.83 | 975.83 | 937.31 | 1076.42 | 492.6022 | 627.7112 | 492.3057 | 518.1205 | 515.4631 | 534.9346 | 515.8548 | 535.3411 | 514.2678 | 514.3068 | 514.424 | 514.424
2023-04-19 08:00 | 474.0171 | 582.7319 | 419.45 | 516.86 | 473.95 | 581.35 | 418.4317 | 513.7953 | 924.18 | 924.18 | 973.29 | 973.29 | 925.88 | 1070.32 | 523.2049 | 667.1864 | 516.7209 | 516.7209 | 532.9528 | 532.9528 | 532.9933 | 532.9933 | 512.3033 | 512.3033 | 512.1472 | 512.1472
2023-04-19 08:30 | 488.8828 | 600.8834 | 448.95 | 553.8 | 489.53 | 600.24 | 448.895 | 520.4916 | 926.08 | 926.08 | 974.86 | 974.86 | 916.33 | 1066.04 | 578.2222 | 727.0023 | 515.6238 | 515.6238 | 531.4796 | 531.4796 | 531.3986 | 531.3986 | 510.7417 | 510.7417 | 510.6248 | 510.6248
2023-04-19 09:00 | 479.0239 | 588.028 | 442.39 | 546.08 | 479.96 | 587.75 | 441.6169 | 517.1063 | 921.42 | 921.42 | 969.68 | 969.68 | 909.15 | 1064.1 | 619.5315 | 726.4703 | 515.5955 | 515.5955 | 530.6423 | 530.6423 | 530.521 | 530.521 | 509.9735 | 509.9735 | 509.8569 | 509.8569
2023-04-19 09:30 | 445.6234 | 543.8513 | 401 | 494.53 | 445.52 | 542.29 | 400.6159 | 487.6364 | 919.52 | 919.52 | 966.55 | 966.55 | 908.15 | 1068.47 | 565.4406 | 721.5818 | 518.4799 | 518.4799 | 527.1599 | 533.2864 | 527.1599 | 533.246 | 512.4103 | 512.4103 | 512.4882 | 512.4882
2023-04-19 10:00 | 482.1817 | 590.8628 | 435.79 | 537.69 | 481.77 | 589.48 | 434.0965 | 517.0669 | 919.41 | 919.41 | 966.42 | 966.42 | 904.41 | 1069.31 | 572.8211 | 731.1581 | 518.8109 | 518.8109 | 525.5163 | 533.9931 | 525.3572 | 533.8314 | 512.9825 | 512.9825 | 512.866 | 512.866
2023-04-19 10:30 | 489.1056 | 599.356 | 462.02 | 570.02 | 488.15 | 597.24 | 460.2076 | 519.6276 | 930.69 | 930.69 | 980.51 | 980.51 | 902.16 | 1071.21 | 600.3717 | 734.3585 | 520.9576 | 520.9576 | 521.4831 | 533.5497 | 521.4831 | 533.5497 | 512.5285 | 512.5285 | 512.6445 | 512.6445
2023-04-19 11:00 | 556.0358 | 681.3716 | 522.13 | 644.11 | 555.95 | 680.17 | 518.7805 | 518.7805 | 924.13 | 924.13 | 972.25 | 972.25 | 897.21 | 1069.28 | 649.4142 | 734.9039 | 521.0711 | 521.0711 | 532.0994 | 532.0994 | 532.5809 | 532.5809 | 511.5984 | 511.5984 | 511.5599 | 511.5599
2023-04-19 11:30 | 525.7697 | 641.0226 | 512.42 | 631.51 | 524.75 | 638.46 | 510.9315 | 515.7319 | 917.52 | 917.52 | 965.03 | 965.03 | 888.09 | 1061.56 | 619.6812 | 731.3921 | 519.4918 | 519.4918 | 526.912 | 526.912 | 527.1567 | 527.1567 | 506.3954 | 506.3954 | 506.3186 | 506.3186
2023-04-19 12:00 | 542.8087 | 662.3019 | 545.5 | 671.86 | 542.76 | 661.14 | 514.3186 | 514.3186 | 913.63 | 913.63 | 960.1 | 960.1 | 896.33 | 1070.88 | 652.9617 | 730.062 | 518.4704 | 518.4704 | 530.7751 | 530.7751 | 531.2181 | 531.2181 | 510.4789 | 510.4789 | 510.479 | 510.479
2023-04-19 12:30 | 527.4519 | 643.4937 | 484.09 | 595.61 | 526.9 | 641.82 | 481.7442 | 516.4551 | 920.68 | 920.68 | 968.72 | 968.72 | 896.96 | 1072.19 | 644.6805 | 732.2701 | 519.6337 | 519.6337 | 531.8939 | 531.8939 | 532.0951 | 532.0951 | 511.2645 | 511.2645 | 511.1871 | 511.1871
2023-04-19 13:00 | 496.3268 | 603.3839 | 474.04 | 580.95 | 495.83 | 602.22 | 471.7691 | 513.158 | 911.04 | 911.04 | 957.31 | 957.31 | 894.45 | 1068.63 | 598.5319 | 733.4273 | 519.8417 | 519.8417 | 525.5722 | 525.5722 | 526.3551 | 526.3551 | 505.4406 | 505.4406 | 505.0191 | 505.0191
2023-04-19 13:30 | 508.8236 | 619.2841 | 490.61 | 604.44 | 508.03 | 616.22 | 489.0584 | 513.2438 | 911.54 | 911.54 | 957.56 | 957.56 | 894.54 | 1067.15 | 551.03 | 703.0816 | 520.22 | 520.22 | 530.8115 | 530.8115 | 530.9317 | 530.9317 | 509.5648 | 509.5648 | 509.5264 | 509.5264
2023-04-19 14:00 | 571.4285 | 698.5217 | 572.57 | 705.02 | 570.9 | 697.32 | 512.4628 | 512.4628 | 909.91 | 909.91 | 955.76 | 955.76 | 892.35 | 1061.89 | 651.853 | 731.8577 | 519.8701 | 519.8701 | 527.9751 | 527.9751 | 528.2551 | 528.2551 | 507.4213 | 507.4213 | 507.4597 | 507.4597
2023-04-19 14:30 | 522.8064 | 637.925 | 514.46 | 633.88 | 522.16 | 636.1 | 513.1518 | 515.1238 | 913.8 | 913.8 | 960.81 | 960.81 | 903.11 | 1070.12 | 630.0551 | 733.8264 | 520.7117 | 520.7117 | 532.3571 | 532.3571 | 532.7994 | 532.7994 | 511.851 | 511.851 | 511.7351 | 511.7351
2023-04-19 15:00 | 534.3085 | 652.9011 | 536.65 | 661.28 | 534.12 | 651.68 | 512.8919 | 512.8919 | 910.13 | 910.13 | 955.33 | 955.33 | 906.69 | 1069.49 | 613.8107 | 732.9085 | 519.8606 | 519.8606 | 531.5595 | 531.5595 | 531.8812 | 531.8812 | 511.0419 | 511.0419 | 511.0805 | 511.0805
2023-04-19 15:30 | 515.451 | 629.3291 | 471.35 | 581.21 | 514.68 | 626.71 | 470.3199 | 515.4188 | 911.61 | 911.61 | 957.29 | 957.29 | 911.74 | 1069.89 | 574.2274 | 732.7827 | 520.5131 | 520.5131 | 531.9078 | 531.9078 | 532.0687 | 532.0687 | 511.2305 | 511.2305 | 511.2692 | 511.2692
2023-04-19 16:00 | 525.2171 | 642.1576 | 522.34 | 644.35 | 524.75 | 640.3 | 515.6166 | 515.6666 | 915.5 | 915.5 | 961.97 | 961.97 | 915.32 | 1068.03 | 604.1698 | 732.8553 | 520.2767 | 520.2767 | 531.1041 | 531.1041 | 531.2245 | 531.2245 | 510.5098 | 510.5098 | 510.3553 | 510.3553
2023-04-19 16:30 | 512.2872 | 628.8184 | 471.05 | 581.59 | 512.34 | 627.71 | 469.7295 | 517.9382 | 920.84 | 920.84 | 967.8 | 967.8 | 923.72 | 1070.96 | 596.6323 | 732.6558 | 520.2673 | 520.2673 | 532.3484 | 532.3484 | 532.6304 | 532.6304 | 511.7958 | 511.7958 | 511.8344 | 511.8344
2023-04-19 17:00 | 505.4778 | 622.8704 | 498.7 | 614.63 | 505.35 | 621.6 | 497.8938 | 520.7963 | 921.7 | 921.7 | 969.16 | 969.16 | 929.31 | 1070.22 | 596.3876 | 730.7004 | 519 | 519 | 531.7065 | 531.7065 | 532.1903 | 532.1903 | 511.3553 | 511.3553 | 511.3941 | 511.3941
2023-04-19 17:30 | 442.3258 | 545.4584 | 458.99 | 563.77 | 442 | 543.82 | 459.3877 | 520.6044 | 928.04 | 928.04 | 976.74 | 976.74 | 934.5 | 1068.74 | 582.9086 | 729.0509 | 517.0329 | 517.0329 | 532.3554 | 532.3554 | 532.7197 | 532.7197 | 511.9435 | 511.9435 | 511.8268 | 511.8268
2023-04-19 18:00 | 439.1559 | 541.9139 | 441.75 | 540.85 | 440.12 | 541.98 | 441.0382 | 523.0013 | 928.9 | 928.9 | 978.42 | 978.42 | 937.15 | 1067.28 | 563.6013 | 719.3412 | 515.1605 | 515.1605 | 531.8559 | 531.8559 | 532.1399 | 532.1399 | 511.3495 | 511.3495 | 511.3884 | 511.3884
2023-04-19 18:30 | 424.5807 | 523.8657 | 426.39 | 520.82 | 425.04 | 523.47 | 425.6844 | 524.6198 | 930.99 | 930.99 | 981.29 | 981.29 | 939.48 | 1069.84 | 529.9459 | 675.9722 | 503.6062 | 516.0494 | 525.687 | 533.6946 | 525.527 | 533.5728 | 513.1068 | 513.1068 | 513.0677 | 513.0677
2023-04-19 19:00 | 426.5336 | 526.6602 | 427.92 | 521.94 | 426.71 | 526 | 427.407 | 526.308 | 934.76 | 934.76 | 985.69 | 985.69 | 946.8 | 1077.88 | 484.7411 | 617.6817 | 483.909 | 516.91 | 510.1714 | 536.9645 | 510.3654 | 537.1686 | 510.4819 | 516.5134 | 510.3266 | 516.3563
2023-04-19 19:30 | 427.9734 | 528.4387 | 428.87 | 523.41 | 427.41 | 527.05 | 428.8485 | 527.9387 | 936.54 | 936.54 | 987.26 | 987.26 | 948.66 | 1079.94 | 486.1612 | 619.5179 | 485.2119 | 517.2504 | 486.2174 | 538.1118 | 486.5501 | 538.48 | 486.5501 | 517.6844 | 486.7718 | 517.9204
2023-04-19 20:00 | 430.9839 | 531.7531 | 432.68 | 529.35 | 431.18 | 530.89 | 432.2454 | 531.0453 | 941.68 | 941.68 | 993.94 | 993.94 | 950.82 | 1082.31 | 486.9192 | 620.5946 | 486.3775 | 517.8936 | 487.3722 | 539.212 | 487.3352 | 539.171 | 487.4832 | 518.5222 | 487.5573 | 518.601
2023-04-19 20:30 | 434.2496 | 536.1166 | 434.72 | 530.74 | 433.28 | 534.13 | 434.3129 | 532.9508 | 945.49 | 945.49 | 998.39 | 998.39 | 957.24 | 1089.31 | 490.888 | 625.4921 | 490.0471 | 518.0543 | 490.7672 | 541.8651 | 491.0281 | 542.1531 | 490.8791 | 521.1734 | 491.2518 | 521.5692
2023-04-19 21:00 | 437.0117 | 539.6775 | 438.18 | 534.73 | 436.35 | 538.38 | 437.3239 | 535.8782 | 950.48 | 950.48 | 1003.26 | 1003.26 | 964.88 | 1097.69 | 495.7021 | 631.6854 | 494.7646 | 519.0851 | 495.9155 | 546.3785 | 495.6525 | 546.0887 | 495.5399 | 525.103 | 495.3145 | 524.8641
2023-04-19 21:30 | 441.0164 | 544.5619 | 442.42 | 540.33 | 440.21 | 543.08 | 440.9652 | 539.5807 | 955.8 | 955.8 | 1009.66 | 1009.66 | 971.6 | 1105.19 | 498.8868 | 635.8702 | 497.5031 | 520.2105 | 498.7497 | 548.9882 | 498.6743 | 548.9052 | 498.6743 | 527.978 | 498.712 | 528.0179
2023-04-19 22:00 | 446.2498 | 550.908 | 447.32 | 547.25 | 445.15 | 549.05 | 445.5508 | 543.9004 | 959.78 | 959.78 | 1014.37 | 1014.37 | 975.77 | 1109.87 | 499.1854 | 636.0476 | 497.8447 | 519.6998 | 510.4761 | 549.3182 | 510.399 | 549.2352 | 510.4761 | 528.3984 | 510.2832 | 528.1988
2023-04-19 22:30 | 453.87 | 560.7052 | 441.96 | 541.34 | 455.92 | 562.72 | 441.2999 | 538.645 | 956.86 | 956.86 | 1011.4 | 1011.4 | 976.49 | 1110.5 | 496.7387 | 632.8242 | 498.3047 | 517.7422 | 500.0765 | 548.1317 | 500.1524 | 548.2148 | 500.1524 | 528.7002 | 499.9627 | 528.4998
2023-04-19 23:00 | 443.5377 | 547.9068 | 445.44 | 545.71 | 444.22 | 548.35 | 444.6969 | 542.3936 | 960.96 | 960.96 | 1016.12 | 1016.12 | 982.62 | 1117.41 | 501.0124 | 638.3063 | 503.4796 | 519.6998 | 504.6272 | 550.2518 | 504.4747 | 550.0855 | 504.5128 | 532.6223 | 504.4747 | 532.5821
2023-04-19 23:30 | 439.6863 | 543.0787 | 441.7 | 541.51 | 440.94 | 544.25 | 441.4422 | 538.8187 | 958.17 | 958.17 | 1012.85 | 1012.85 | 977.45 | 1111.38 | 511.7569 | 652.2008 | 502.4893 | 517.6949 | 504.2456 | 548.0486 | 504.0162 | 547.7993 | 504.2456 | 531.9133 | 504.2456 | 531.9133
2023-04-20 | 453.0987 | 559.7625 | 441.69 | 541.75 | 454.42 | 560.98 | 440.8533 | 538.3941 | 955.32 | 955.32 | 1010.11 | 1010.11 | 981.96 | 1116.46 | 500.9219 | 638.1172 | 505.9476 | 519.4351 | 504.9832 | 547.7161 | 504.9066 | 547.6329 | 504.8683 | 532.2999 | 504.9066 | 532.3402
2023-04-20 00:30 | 442.6064 | 546.7979 | 444.5 | 545.22 | 443.27 | 547.39 | 443.9672 | 541.7156 | 959.66 | 959.66 | 1014.04 | 1014.04 | 987.17 | 1122.15 | 505.0092 | 643.4912 | 507.6577 | 519.2932 | 511.6747 | 548.5475 | 511.636 | 548.6721 | 511.7135 | 534.1133 | 511.6747 | 534.0729
2023-04-20 01:00 | 436.342 | 538.9865 | 438.18 | 537.68 | 436.82 | 539.31 | 437.333 | 535.2722 | 954.02 | 954.02 | 1008.13 | 1008.13 | 989.06 | 1124.19 | 516.2142 | 657.843 | 508.0052 | 518.6312 | 507.4471 | 548.4227 | 507.7164 | 548.7137 | 507.7933 | 534.9158 | 507.4087 | 534.5106
2023-04-20 01:30 | 457.0612 | 564.4381 | 437.94 | 537.96 | 455.62 | 562.35 | 436.0008 | 533.5062 | 947.98 | 947.98 | 1001.53 | 1001.53 | 985.48 | 1120.2 | 496.3813 | 632.0768 | 505.3166 | 516.9857 | 505.8203 | 546.1779 | 505.3584 | 545.6791 | 505.2814 | 532.1543 | 505.2429 | 532.1138
2023-04-20 02:00 | 458.2738 | 565.8813 | 440.65 | 541.41 | 457.54 | 564.67 | 438.5468 | 536.2156 | 954.23 | 954.23 | 1008.37 | 1008.37 | 987.37 | 1122.43 | 494.9371 | 630.1894 | 505.9651 | 518.0638 | 507.1028 | 547.7576 | 506.4869 | 547.0925 | 506.5254 | 533.5107 | 506.1022 | 533.0649
2023-04-20 02:30 | 439.4843 | 542.5853 | 440.73 | 542.17 | 438.6 | 541.11 | 439.28 | 536.5765 | 952.06 | 952.06 | 1005.85 | 1005.85 | 982.88 | 1117.42 | 492.7295 | 627.2455 | 503.654 | 517.0803 | 504.595 | 546.5105 | 503.8658 | 545.7206 | 504.0193 | 531.2181 | 504.0194 | 531.2182
2023-04-20 03:00 | 446.8962 | 551.5642 | 440.4 | 541.68 | 445.26 | 549.14 | 438.1775 | 535.0974 | 947.78 | 947.78 | 1002.02 | 1002.02 | 985.27 | 1120 | 494.8318 | 629.9566 | 505.8582 | 517.4018 | 506.9507 | 547.0093 | 506.45 | 546.469 | 506.2958 | 533.1304 | 505.9877 | 532.8058
2023-04-20 03:30 | 452.8801 | 559.0165 | 443.5 | 545.45 | 451.96 | 557.52 | 441.2084 | 537.7478 | 945.12 | 945.12 | 998.75 | 998.75 | 989.01 | 1124.04 | 496.3479 | 632.0339 | 506.7304 | 517.7422 | 501.1887 | 546.4689 | 500.4263 | 545.6376 | 500.5407 | 528.4409 | 500.5026 | 528.4006
2023-04-20 04:00 | 450.5042 | 556.0756 | 442.81 | 544.35 | 449.3 | 554.21 | 439.8426 | 536.4727 | 943.16 | 943.16 | 995.88 | 995.88 | 989.85 | 1124.98 | 499.289 | 635.7701 | 506.1011 | 517.0992 | 503.4637 | 547.0509 | 502.3543 | 545.8454 | 502.6986 | 530.2462 | 503.0047 | 530.5691
2023-04-20 04:30 | 441.2144 | 544.4648 | 440.14 | 541.72 | 440.75 | 543.33 | 438.8148 | 535.39 | 940.68 | 940.68 | 994.01 | 994.01 | 989.51 | 1124.43 | 499.2264 | 635.5906 | 506.0764 | 516.4656 | 500.0102 | 545.7623 | 499.2103 | 544.8893 | 499.1342 | 527.0743 | 498.9057 | 526.8329
2023-04-20 05:00 | 438.0295 | 540.3337 | 440.02 | 541.29 | 437.46 | 539.25 | 438.1869 | 534.9769 | 942.77 | 942.77 | 994.36 | 994.36 | 990.97 | 1126 | 499.6279 | 636.2665 | 507.0166 | 516.8627 | 501.6339 | 545.5544 | 500.8313 | 544.6815 | 500.9078 | 528.4744 | 500.9842 | 528.5551
2023-04-20 05:30 | 462.0612 | 570.34 | 440.3 | 540.86 | 460.81 | 568.32 | 437.7274 | 534.4158 | 944.96 | 944.96 | 998.64 | 998.64 | 993.44 | 1128.75 | 497.6248 | 633.7823 | 507.0746 | 516.3615 | 503.8253 | 545.9702 | 503.0197 | 545.0972 | 503.2115 | 530.4365 | 502.8663 | 530.0725
2023-04-20 06:00 | 477.8598 | 589.7809 | 438.91 | 539.62 | 477.35 | 588.41 | 437.5718 | 534.6227 | 951.61 | 951.61 | 1006.24 | 1006.24 | 993.68 | 1129 | 499.5174 | 636.1337 | 507.6609 | 516.3994 | 502.3543 | 545.8454 | 501.4744 | 544.8478 | 501.2449 | 528.7128 | 501.1683 | 528.6321
2023-04-20 06:30 | 454.8423 | 561.2567 | 436.53 | 536.28 | 454.48 | 559.91 | 436.1017 | 532.6942 | 945.53 | 945.53 | 999.16 | 999.16 | 990.04 | 1124.76 | 498.4465 | 635.0308 | 509.5311 | 517.8368 | 505.6112 | 546.9262 | 504.6121 | 545.8454 | 504.689 | 531.7614 | 504.6121 | 531.6804
2023-04-20 07:00 | 445.7864 | 549.3941 | 438.96 | 539.53 | 445.2 | 547.67 | 438.1786 | 535.4406 | 945.75 | 945.75 | 999.7 | 999.7 | 985.67 | 1121.33 | 497.4861 | 634.0224 | 509.9337 | 516.7776 | 506.7275 | 545.8038 | 505.6855 | 544.6815 | 505.8013 | 533.1693 | 505.7627 | 533.1287
2023-04-20 07:30 | 434.1833 | 535.4172 | 434.72 | 533.59 | 433.38 | 533.54 | 433.4246 | 534.5241 | 947.14 | 947.14 | 1001.13 | 1001.13 | 977.02 | 1118.56 | 494.0938 | 629.3967 | 503.91 | 519.7944 | 505.3611 | 549.5035 | 502.2236 | 546.0533 | 501.9968 | 533.829 | 502.0351 | 533.8698
2023-04-20 08:00 | 428.9291 | 528.1634 | 429.27 | 528.36 | 427.34 | 525.14 | 428.8023 | 528.1591 | 942.41 | 942.41 | 995.68 | 995.68 | 964.11 | 1111.07 | 486.285 | 619.5258 | 496.286 | 520.1159 | 497.0956 | 549.3372 | 494.1235 | 545.9702 | 494.2445 | 531.0565 | 494.3198 | 531.1373
2023-04-20 08:30 | 420.9601 | 518.1424 | 422.45 | 520.59 | 420.24 | 516.44 | 421.017 | 518.3943 | 934.94 | 934.94 | 986.55 | 986.55 | 947.51 | 1099.41 | 478.4768 | 609.3435 | 484.2808 | 519.6431 | 485.2819 | 549.1377 | 482.1617 | 545.6069 | 482.4406 | 525.1121 | 482.4038 | 525.192
2023-04-20 09:00 | 409.8835 | 504.5087 | 410.57 | 506.27 | 408.59 | 502.19 | 409.3591 | 504.0131 | 927.44 | 927.44 | 976.71 | 976.71 | 933.75 | 1090.52 | 470.9236 | 599.4726 | 474.4794 | 520.4564 | 475.3388 | 544.6756 | 472.574 | 541.5074 | 472.4148 | 520.5091 | 472.7894 | 520.9442
2023-04-20 09:30 | 403.3738 | 496.8605 | 404.86 | 499.25 | 401.99 | 494.63 | 402.7371 | 496.1295 | 923.52 | 923.52 | 971.81 | 971.81 | 927.23 | 1089.31 | 466.2513 | 593.434 | 466.677 | 521.0995 | 467.1139 | 541.2536 | 464.3288 | 538.0265 | 464.3641 | 517.2595 | 464.3288 | 517.2202
2023-04-20 10:00 | 414.0688 | 509.9003 | 400.18 | 494.05 | 412.96 | 508.07 | 398.4719 | 490.5825 | 918.72 | 918.72 | 965.6 | 965.6 | 915.72 | 1081.11 | 456.4961 | 581.0081 | 457.3728 | 516.9763 | 463.6431 | 534.3183 | 462.7966 | 533.3833 | 462.726 | 512.6622 | 462.7966 | 512.6622
2023-04-20 10:30 | 417.8771 | 514.8743 | 396.86 | 489.95 | 417.3 | 514.17 | 394.5417 | 485.9889 | 914.99 | 914.99 | 961.16 | 961.16 | 906.84 | 1075.89 | 451.8676 | 574.9074 | 451.3487 | 518.3002 | 512.2531 | 531.8102 | 511.7859 | 531.3251 | 510.3023 | 510.3023 | 510.4577 | 510.4577
2023-04-20 11:00 | 410.0796 | 504.6703 | 391.46 | 483.36 | 409.19 | 503.39 | 389.2857 | 478.9845 | 912.64 | 912.64 | 958.15 | 958.15 | 894.9 | 1066.29 | 444.5178 | 565.5215 | 443.9507 | 517.5436 | 482.3521 | 529.4357 | 481.4368 | 528.4307 | 481.5466 | 507.7226 | 481.4368 | 507.6124
2023-04-20 11:30 | 420.3059 | 517.4048 | 386.58 | 476.9 | 419.1 | 515.23 | 385.1685 | 473.8096 | 909.99 | 909.99 | 955.83 | 955.83 | 885.35 | 1058.3 | 476.464 | 606.6746 | 462.9358 | 517.7327 | 475.95 | 524.0984 | 475.2266 | 523.3018 | 475.3352 | 502.6875 | 475.5883 | 502.9553
2023-04-20 12:00 | 413.7789 | 509.2248 | 383.55 | 473.27 | 413.51 | 508.28 | 381.4855 | 469.2148 | 907.06 | 907.06 | 951.18 | 951.18 | 881.26 | 1055.43 | 462.2608 | 588.3218 | 448.9092 | 518.4421 | 461.8742 | 522.7972 | 461.0335 | 521.8456 | 461.1736 | 501.2389 | 461.1386 | 501.2009
2023-04-20 12:30 | 432.4296 | 531.6027 | 408.61 | 504.3 | 431.86 | 530.1 | 407.2014 | 500.3311 | 906.55 | 906.55 | 950.81 | 950.81 | 883.75 | 1058.1 | 498.6293 | 635.3651 | 482.5367 | 518.6689 | 497.3833 | 523.8718 | 496.4783 | 522.9182 | 496.3963 | 502.1181 | 496.3208 | 502.0418
2023-04-20 13:00 | 385.9212 | 474.3289 | 382.25 | 471.28 | 385.35 | 472.75 | 380.9607 | 468.2401 | 906.69 | 906.69 | 951.08 | 951.08 | 880.41 | 1053.81 | 495.2912 | 630.8563 | 491.881 | 518.5272 | 494.6904 | 522.1855 | 493.8643 | 521.235 | 493.8643 | 500.4738 | 493.7893 | 500.3977
2023-04-20 13:30 | 388.8157 | 478.1711 | 382.93 | 472.37 | 388.65 | 477.3 | 381.6951 | 469.4388 | 902.66 | 902.66 | 946.64 | 946.64 | 870.66 | 1041.36 | 486.9785 | 620.2642 | 486.2755 | 516.1176 | 486.3297 | 516.5868 | 485.774 | 515.9963 | 485.6999 | 495.2437 | 485.6999 | 495.2437
2023-04-20 14:00 | 381.2177 | 468.8344 | 382.77 | 471.67 | 380.79 | 467.3 | 381.7302 | 469.6515 | 901.51 | 901.51 | 945.35 | 945.35 | 877.64 | 1045.99 | 512.1871 | 652.7795 | 510.8589 | 516.4844 | 511.8722 | 519.4476 | 511.0543 | 518.6931 | 497.9208 | 497.9208 | 497.8078 | 497.8078
2023-04-20 14:30 | 398.2833 | 489.718 | 385.17 | 474.43 | 397.75 | 487.94 | 384.2708 | 472.4953 | 901.71 | 901.71 | 945.28 | 945.28 | 877.78 | 1042.53 | 543.9756 | 693.7776 | 516.2574 | 516.2574 | 517.5822 | 517.5822 | 516.9511 | 516.9511 | 495.9777 | 495.9777 | 496.3929 | 496.3929
2023-04-20 15:00 | 438.5439 | 539.8257 | 417.49 | 514.41 | 438.11 | 538.01 | 416.1045 | 506.3334 | 901.36 | 901.36 | 945.48 | 945.48 | 881.08 | 1041.98 | 543.1231 | 692.7692 | 515.0673 | 515.0673 | 516.5499 | 516.5499 | 515.9991 | 515.9991 | 494.8205 | 494.8205 | 495.0152 | 495.0152
2023-04-20 15:30 | 396.6231 | 487.8897 | 391.82 | 481.86 | 396.13 | 486.06 | 390.3521 | 480.1511 | 903.87 | 903.87 | 948.7 | 948.7 | 888.49 | 1044.81 | 483.9438 | 616.455 | 483.1919 | 516.5317 | 483.5216 | 517.5459 | 482.8953 | 516.8755 | 482.9321 | 496.2414 | 482.9321 | 496.2414
2023-04-20 16:00 | 393.2598 | 483.1904 | 394.44 | 485.38 | 392.97 | 481.35 | 393.6637 | 483.6304 | 901.81 | 901.81 | 946.57 | 946.57 | 892.78 | 1043.48 | 493.9061 | 629.3314 | 467.1147 | 514.7822 | 493.521 | 516.5819 | 493.521 | 516.6608 | 493.9736 | 496.3989 | 493.8605 | 496.2852
2023-04-20 16:30 | 398.1938 | 489.8025 | 398.42 | 489.42 | 398 | 487.96 | 397.4848 | 488.75 | 903.14 | 903.14 | 948.47 | 948.47 | 902.58 | 1047.8 | 508.3801 | 647.9907 | 499.6567 | 515.0659 | 507.926 | 518.7211 | 507.1506 | 517.8381 | 497.4695 | 497.4695 | 497.6595 | 497.6595
2023-04-20 17:00 | 403.8004 | 497.3436 | 405.55 | 497.63 | 404.16 | 496.28 | 404.3098 | 497.8046 | 909.97 | 909.97 | 956.09 | 956.09 | 912.61 | 1052.28 | 480.0645 | 611.4543 | 459.6783 | 515.7468 | 471.6125 | 519.9595 | 471.0735 | 519.3653 | 471.0016 | 498.6112 | 471.0375 | 498.6493
2023-04-20 17:30 | 405.9356 | 500.3112 | 408.18 | 500.34 | 407.24 | 500.19 | 407.7346 | 502.4812 | 910.24 | 910.24 | 956.05 | 956.05 | 916.19 | 1048.94 | 460.3671 | 586.1613 | 459.2763 | 514.262 | 460.1808 | 518.857 | 459.9434 | 518.4999 | 459.9786 | 498.0395 | 459.9344 | 497.9637
2023-04-20 18:00 | 410.297 | 506.1136 | 411.9 | 503.2 | 410.57 | 505.31 | 411.3819 | 507.5093 | 912.41 | 912.41 | 958.33 | 958.33 | 923 | 1052.34 | 465.846 | 593.4181 | 465.0195 | 516.1534 | 466.2279 | 522.1489 | 465.6244 | 521.473 | 465.5534 | 500.7052 | 465.6599 | 500.8197
2023-04-20 18:30 | 410.8971 | 507.0749 | 412.33 | 503.05 | 411.01 | 506.24 | 412.0946 | 508.6386 | 911.96 | 911.96 | 958.16 | 958.16 | 922.43 | 1051.72 | 465.2299 | 592.5241 | 464.6934 | 516.1157 | 465.6158 | 521.5624 | 465.0482 | 520.9266 | 465.3676 | 500.5916 | 464.8708 | 500.0573
2023-04-20 19:00 | 412.4397 | 509.1567 | 413.45 | 504.17 | 412.28 | 507.95 | 413.2261 | 510.0714 | 913.98 | 913.98 | 960.17 | 960.17 | 926.75 | 1056.58 | 467.9047 | 596.0479 | 466.3782 | 517.1749 | 467.3063 | 523.2079 | 467.5195 | 523.4467 | 467.4796 | 502.6903 | 467.3731 | 502.5757
2023-04-20 19:30 | 413.1332 | 510.1535 | 414.55 | 504.53 | 412.83 | 509.12 | 413.765 | 510.9429 | 916.09 | 916.09 | 962.4 | 962.4 | 931.26 | 1061.69 | 468.7797 | 596.8503 | 467.7809 | 518.2435 | 468.7769 | 524.7056 | 468.9901 | 524.9445 | 468.9902 | 504.1416 | 468.9546 | 504.1033
2023-04-20 20:00 | 415.4683 | 512.8529 | 417.5 | 509.31 | 414.79 | 511.23 | 416.0937 | 513.6475 | 918.5 | 918.5 | 964.5 | 964.5 | 934 | 1064.74 | 470.0859 | 598.5302 | 468.7176 | 518.3096 | 470.582 | 526.4292 | 470.3682 | 526.19 | 470.1187 | 505.0961 | 470.0475 | 505.0194
2023-04-20 20:30 | 415.6944 | 513.2422 | 417.26 | 509.64 | 415.11 | 511.72 | 416.5167 | 514.2574 | 920.27 | 920.27 | 967.37 | 967.37 | 931.75 | 1062.08 | 470.6043 | 599.3154 | 469.4557 | 517.9976 | 471.0356 | 526.5926 | 470.3571 | 525.834 | 470.2143 | 504.8992 | 470.2143 | 504.8992
2023-04-20 21:00 | 417.8892 | 515.7779 | 418.7 | 512.28 | 417.08 | 513.89 | 418.4558 | 516.5012 | 924.56 | 924.56 | 972.14 | 972.14 | 933.61 | 1064.23 | 472.046 | 601.0594 | 471.505 | 519.2932 | 471.8041 | 527.1584 | 471.3033 | 526.5988 | 471.3748 | 505.8898 | 471.339 | 505.8514
2023-04-20 21:30 | 420.8588 | 519.7005 | 422.24 | 516.32 | 420.15 | 518.03 | 420.9736 | 519.7267 | 928.75 | 928.75 | 978.12 | 978.12 | 936.48 | 1067.36 | 473.5398 | 602.9769 | 471.6042 | 518.4421 | 472.7856 | 527.9631 | 473.395 | 528.6437 | 473.3591 | 507.7646 | 473.144 | 507.534
2023-04-20 22:00 | 421.0916 | 519.9824 | 422.94 | 517.05 | 421.09 | 519.48 | 421.6082 | 520.6296 | 930.27 | 930.27 | 979.25 | 979.25 | 933.46 | 1063.91 | 474.1045 | 603.6005 | 472.9844 | 519.1608 | 474.3745 | 529.4949 | 473.5846 | 528.6134 | 473.5129 | 507.7185 | 473.477 | 507.6801
2023-04-20 22:30 | 421.6807 | 520.7726 | 422.75 | 516.87 | 420.68 | 519.18 | 421.1653 | 520.136 | 929.57 | 929.57 | 979.12 | 979.12 | 932.62 | 1062.95 | 473.174 | 602.4159 | 472.6829 | 518.8298 | 473.7283 | 528.7736 | 472.9744 | 527.9321 | 473.0462 | 507.2181 | 472.7949 | 506.9487
2023-04-20 23:00 | 418.5791 | 517.1388 | 420.81 | 514.99 | 419.86 | 518.44 | 419.9716 | 518.8592 | 929.28 | 929.28 | 978.54 | 978.54 | 933.31 | 1063.65 | 473.7228 | 603.0344 | 474.0695 | 518.13 | 474.3535 | 528.7998 | 473.8488 | 528.2371 | 473.9209 | 507.571 | 473.7406 | 507.3779
2023-04-20 23:30 | 420.7595 | 519.7768 | 422.57 | 516.15 | 421.38 | 520.52 | 421.4488 | 520.6157 | 930.84 | 930.84 | 980.16 | 980.16 | 936.28 | 1067.01 | 474.3021 | 603.8255 | 473.8784 | 517.449 | 474.8225 | 529.1798 | 474.0286 | 528.2951 | 474.1007 | 507.6394 | 474.2451 | 507.794
2023-04-21 | 423.456 | 523.1222 | 425.73 | 521.15 | 424.47 | 524.22 | 425.154 | 524.5501 | 934.74 | 934.74 | 984.76 | 984.76 | 938 | 1068.8 | 474.2256 | 603.4434 | 472.8547 | 516.6452 | 473.0192 | 527.2648 | 472.2618 | 526.4207 | 472.2979 | 505.7915 | 471.9373 | 505.4052
2023-04-21 00:30 | 427.3 | 527.8476 | 428.84 | 525.64 | 427.53 | 527.87 | 428.1593 | 527.597 | 937.53 | 937.53 | 986.43 | 986.43 | 941.96 | 1073.3 | 473.9822 | 603.0255 | 473.2529 | 517.0803 | 474.8224 | 529.275 | 473.9208 | 528.2699 | 473.6683 | 507.2591 | 473.9208 | 507.5295
2023-04-21 01:00 | 428.5009 | 529.2402 | 428.97 | 525.89 | 427.34 | 527.69 | 427.5358 | 526.1718 | 934.55 | 934.55 | 984.77 | 984.77 | 943 | 1074.27 | 474.6934 | 603.8395 | 475.6807 | 517.2221 | 476.2576 | 530.1177 | 475.3517 | 529.1093 | 475.4241 | 508.4808 | 475.2792 | 508.3257
2023-04-21 01:30 | 442.6251 | 546.6801 | 430.49 | 527.85 | 442.22 | 546.04 | 429.3769 | 528.1585 | 934.71 | 934.71 | 984.93 | 984.93 | 949.64 | 1081.51 | 476.0537 | 605.6177 | 478.5325 | 516.2953 | 477.9505 | 531.2249 | 476.603 | 529.7271 | 476.8579 | 509.3385 | 476.5302 | 508.9884
2023-04-21 02:00 | 427.8731 | 528.3372 | 430.46 | 528.31 | 427.58 | 527.84 | 427.7833 | 526.0563 | 929.22 | 929.22 | 979.67 | 979.67 | 953.61 | 1085.76 | 475.89 | 605.4285 | 481.4416 | 516.0779 | 478.0239 | 530.9996 | 476.9292 | 529.7834 | 476.9657 | 509.1868 | 477.878 | 510.1607
2023-04-21 02:30 | 428.538 | 529.0663 | 430.32 | 527.54 | 427.44 | 527.71 | 427.8455 | 526.4173 | 933.71 | 933.71 | 984.16 | 984.16 | 958.94 | 1091.59 | 479.7492 | 610.2248 | 483.9217 | 515.5766 | 479.8443 | 532.5638 | 479.0025 | 531.6295 | 479.149 | 511.1192 | 479.1855 | 511.1582
2023-04-21 03:00 | 426.1481 | 526.0477 | 427.86 | 524.64 | 424.62 | 524.08 | 424.8262 | 523.13 | 928.69 | 928.69 | 978.57 | 978.57 | 959.72 | 1092.34 | 479.8795 | 610.6815 | 485.2924 | 515.5482 | 481.4426 | 533.8834 | 480.6718 | 533.0285 | 480.4515 | 512.1135 | 480.5249 | 512.1918
2023-04-21 03:30 | 425.6731 | 525.4603 | 427.26 | 523.65 | 424.04 | 523.46 | 424.5773 | 523.0688 | 923.17 | 923.17 | 972.43 | 972.43 | 963.49 | 1096.38 | 479.2582 | 609.535 | 486.8475 | 515.274 | 482.3652 | 534.3071 | 481.8492 | 533.7355 | 481.6649 | 512.8856 | 481.5912 | 512.8071
2023-04-21 04:00 | 425.3262 | 524.9851 | 426.86 | 522.52 | 423.64 | 523.02 | 424.1765 | 522.6171 | 927.22 | 927.22 | 977.21 | 977.21 | 963.91 | 1096.86 | 476.5394 | 606.1498 | 487.4395 | 514.8768 | 483.6702 | 535.4553 | 482.8209 | 534.5151 | 482.8578 | 513.8973 | 482.8578 | 513.8972
2023-04-21 04:30 | 436.4197 | 538.7758 | 427.65 | 524.09 | 434.64 | 536.52 | 425.1667 | 523.4062 | 925.87 | 925.87 | 975.66 | 975.66 | 962.92 | 1095.78 | 476.1081 | 605.5362 | 487.766 | 515.6617 | 484.8862 | 536.3585 | 484.1827 | 535.5803 | 484.2937 | 515.0401 | 484.1457 | 514.8826
2023-04-21 05:00 | 467.4652 | 577.2053 | 429.17 | 526.26 | 465.89 | 575.13 | 426.5819 | 524.5402 | 923.77 | 923.77 | 973.22 | 973.22 | 960 | 1092.53 | 475.6588 | 605.0107 | 486.5302 | 515.2361 | 484.3458 | 535.9077 | 483.6059 | 535.089 | 483.6059 | 514.4363 | 483.4579 | 514.2789
2023-04-21 05:30 | 424.9915 | 524.7657 | 427.35 | 524.32 | 424.82 | 524.26 | 425.1213 | 523.4933 | 925.28 | 925.28 | 974.82 | 974.82 | 960.25 | 1092.87 | 477.7045 | 607.9618 | 487.0474 | 516.5223 | 485.1471 | 537.0904 | 484.5563 | 536.4363 | 484.1871 | 515.312 | 484.2978 | 515.4298
2023-04-21 06:00 | 426.3246 | 526.4729 | 428.25 | 525.06 | 426.82 | 526.72 | 427.0686 | 525.723 | 929.48 | 929.48 | 978.83 | 978.83 | 958.47 | 1090.88 | 478.8534 | 609.7601 | 488.1521 | 518.1394 | 485.4892 | 537.618 | 484.8621 | 536.9236 | 484.7884 | 516.0814 | 484.7514 | 516.0421
2023-04-21 06:30 | 423.9634 | 523.658 | 425.26 | 520.45 | 424.05 | 523.42 | 424.9799 | 523.3193 | 926.13 | 926.13 | 975.4 | 975.4 | 953.61 | 1085.45 | 479.907 | 611.2164 | 486.8699 | 517.9692 | 484.2965 | 536.7462 | 484.2965 | 536.7462 | 484.2597 | 515.9097 | 484.0022 | 515.6354
2023-04-21 07:00 | 418.6407 | 516.9384 | 420.69 | 515.79 | 419.55 | 517.38 | 420.1514 | 518.7824 | 920.23 | 920.23 | 969.56 | 969.56 | 946.48 | 1078.79 | 477.4289 | 608.0457 | 482.9642 | 516.0021 | 481.8224 | 535.1105 | 481.4557 | 534.7031 | 481.7125 | 514.2457 | 481.6024 | 514.1282
2023-04-21 07:30 | 454.619 | 561.4291 | 419.13 | 513.02 | 454.42 | 560.69 | 418.524 | 516.8306 | 926.62 | 926.62 | 975.53 | 975.53 | 936.67 | 1074.92 | 473.3555 | 602.9733 | 476.8989 | 516.929 | 477.4365 | 535.2186 | 476.6368 | 534.3221 | 476.564 | 513.5323 | 476.4913 | 513.454
2023-04-21 08:00 | 412.3606 | 508.6116 | 413.54 | 507.36 | 412.08 | 507.52 | 413.2332 | 509.8521 | 922.88 | 922.88 | 971.55 | 971.55 | 929.4 | 1073.61 | 468.1143 | 596.2339 | 471.5909 | 516.9006 | 472.3888 | 534.8437 | 471.9576 | 534.3555 | 471.7779 | 513.497 | 471.6581 | 513.2233
2023-04-21 08:30 | 406.4308 | 500.9972 | 407.66 | 501.32 | 405.99 | 499.66 | 406.7405 | 501.54 | 920.71 | 920.71 | 968.96 | 968.96 | 919.17 | 1068.74 | 462.6893 | 589.1214 | 464.3641 | 516.787 | 464.708 | 531.9541 | 464.531 | 531.7515 | 464.2833 | 510.757 | 464.2478 | 510.718
2023-04-21 09:00 | 401.786 | 495.0334 | 403.43 | 496.19 | 401.65 | 493.9 | 402.3608 | 495.7976 | 916.63 | 916.63 | 963.61 | 963.61 | 913.11 | 1068.32 | 457.3881 | 582.3736 | 458.85 | 517.6382 | 459.6176 | 531.5293 | 459.3032 | 531.1658 | 459.3381 | 510.4391 | 459.1636 | 510.2451
2023-04-21 09:30 | 398.4851 | 490.5729 | 399.69 | 492.64 | 397.97 | 489.18 | 399.1187 | 491.3315 | 921.89 | 921.89 | 968.16 | 968.16 | 918.06 | 1080.68 | 454.9413 | 579.0457 | 454.1012 | 521.3547 | 454.3801 | 531.4633 | 454.5172 | 531.6238 | 454.5516 | 510.7518 | 454.6888 | 510.906
2023-04-21 10:00 | 395.386 | 486.429 | 397.1 | 489.79 | 394.94 | 485.16 | 395.1956 | 486.3769 | 920.15 | 920.15 | 966.35 | 966.35 | 913.23 | 1080.37 | 450.2421 | 572.8591 | 448.8771 | 520.6928 | 453.6244 | 529.9509 | 453.6927 | 530.0306 | 453.5219 | 508.8872 | 453.9319 | 509.3473
2023-04-21 10:30 | 395.9612 | 487.4156 | 388.64 | 479.16 | 396.09 | 486.74 | 387.5286 | 477.0755 | 915.52 | 915.52 | 961.19 | 961.19 | 889.62 | 1057.38 | 442.7581 | 563.3327 | 440.9747 | 518.7258 | 440.7823 | 524.9186 | 440.6487 | 524.7595 | 440.6487 | 503.9508 | 440.5485 | 503.8362
2023-04-21 11:00 | 384.4101 | 473.1514 | 386.07 | 475.66 | 384.63 | 472.38 | 385.192 | 474.2003 | 912.97 | 912.97 | 956.98 | 956.98 | 882.7 | 1053.08 | 454.6347 | 578.5831 | 454.6779 | 519.6053 | 453.2002 | 522.3292 | 453.4066 | 522.567 | 453.4066 | 501.7705 | 453.4066 | 501.7705
2023-04-21 11:30 | 392.6145 | 482.9586 | 384.29 | 473.48 | 392.86 | 482.08 | 383.6532 | 471.9403 | 904.43 | 904.43 | 948.7 | 948.7 | 879.96 | 1051.81 | 473.7697 | 603.3995 | 472.2255 | 517.6477 | 465.2547 | 518.2791 | 464.7601 | 517.728 | 465.0427 | 497.2838 | 464.6541 | 496.8682
2023-04-21 12:00 | 389.33 | 479.5273 | 382.13 | 470.18 | 389.79 | 478.92 | 381.0527 | 469.2788 | 909.42 | 909.42 | 953.8 | 953.8 | 878.71 | 1051.73 | 457.7575 | 582.8442 | 448.1097 | 518.5745 | 450.6962 | 518.5939 | 450.3883 | 518.2003 | 450.4909 | 497.5482 | 450.2857 | 497.3594
2023-04-21 12:30 | 379.6827 | 467.1682 | 381.42 | 469.61 | 380.73 | 467.12 | 381.1118 | 468.905 | 907.37 | 907.37 | 951.46 | 951.46 | 874.49 | 1047.34 | 430.5107 | 547.5389 | 429.7015 | 518.0732 | 430.6006 | 520.1952 | 430.4709 | 520.0371 | 430.5363 | 499.3639 | 430.4709 | 499.288
2023-04-21 13:00 | 411.776 | 507.5356 | 380.74 | 468.49 | 411.99 | 506.75 | 380.3871 | 468.6317 | 908.21 | 908.21 | 952.52 | 952.52 | 875.82 | 1048.08 | 450.278 | 573.0844 | 443.8336 | 518.3759 | 448.2657 | 519.968 | 448.1294 | 519.8461 | 448.1223 | 499.0578 | 448.0953 | 498.9807
2023-04-21 13:30 | 380.274 | 468.5189 | 382.81 | 470.71 | 381.25 | 468.68 | 381.429 | 469.9983 | 907.3 | 907.3 | 951.91 | 951.91 | 879.58 | 1050.72 | 452.2949 | 575.7749 | 451.201 | 518.8014 | 447.5801 | 519.3436 | 447.3601 | 518.9894 | 447.394 | 498.2256 | 447.428 | 498.2634
2023-04-21 14:00 | 381.7483 | 469.4966 | 383.97 | 472.61 | 382.63 | 469.19 | 382.7193 | 470.9126 | 908.7 | 908.7 | 952.95 | 952.95 | 879.04 | 1047.41 | 444.6522 | 565.688 | 433.9424 | 518.5083 | 444.51 | 520.9189 | 444.173 | 520.5635 | 444.173 | 499.8893 | 444.1393 | 499.7755
2023-04-21 14:30 | 383.3774 | 471.4894 | 384.85 | 473.9 | 383.5 | 470.32 | 384.4097 | 472.8306 | 907.11 | 907.11 | 951.26 | 951.26 | 880.64 | 1045.68 | 470.4604 | 599.2274 | 466.4579 | 518.6785 | 485.4576 | 520.2324 | 484.9795 | 519.72 | 484.7588 | 498.6982 | 484.7219 | 498.6603
2023-04-21 15:00 | 386.7072 | 475.595 | 388.94 | 478.73 | 387.49 | 475.22 | 388.1862 | 477.4412 | 907.31 | 907.31 | 951.59 | 951.59 | 882.71 | 1043.82 | 440.8439 | 560.8698 | 436.0796 | 517.5293 | 488.0298 | 519.003 | 487.0325 | 517.9424 | 487.3649 | 497.4859 | 487.3649 | 497.4858
2023-04-21 15:30 | 389.1459 | 478.7646 | 390.33 | 480.49 | 389.13 | 477.13 | 389.9789 | 479.6632 | 905.31 | 905.31 | 949.74 | 949.74 | 886.97 | 1043.16 | 440.4731 | 560.511 | 439.4395 | 517.2051 | 501.8654 | 518.4499 | 501.6371 | 518.2142 | 497.4164 | 497.4164 | 497.4541 | 497.4541
2023-04-21 16:00 | 392.5324 | 483.6614 | 393.74 | 483.46 | 392.23 | 482.2 | 392.4121 | 483.5833 | 906.95 | 906.95 | 951.07 | 951.07 | 892.17 | 1043.13 | 443.8574 | 564.6548 | 442.4635 | 516.4584 | 506.7325 | 517.9849 | 506.5405 | 517.71 | 497.1404 | 497.1404 | 497.1403 | 497.1403
2023-04-21 16:30 | 410.351 | 506.0549 | 396.39 | 486.15 | 410.88 | 505.6 | 395.6261 | 487.8481 | 906.88 | 906.88 | 950.58 | 950.58 | 897 | 1041.85 | 448.3109 | 570.7474 | 446.7769 | 516.2971 | 456.3252 | 517.6265 | 456.2214 | 517.5087 | 456.1867 | 496.7346 | 456.256 | 496.8478
2023-04-21 17:00 | 400.5731 | 494.6002 | 401.72 | 490.47 | 400.39 | 493.7 | 401.2989 | 495.6209 | 910.96 | 910.96 | 955.76 | 955.76 | 906.32 | 1045.18 | 454.4108 | 578.6194 | 453.5428 | 518.2004 | 473.7788 | 519.2587 | 473.3476 | 518.7075 | 473.4195 | 498.0064 | 473.3835 | 497.893
2023-04-21 17:30 | 403.4073 | 498.3581 | 404.61 | 492.06 | 403.33 | 497.84 | 404.399 | 499.5833 | 908.89 | 908.89 | 953.45 | 953.45 | 910.41 | 1042.43 | 459.1316 | 584.6333 | 458.2096 | 516.929 | 458.589 | 518.1676 | 458.2398 | 517.7731 | 458.3795 | 497.2302 | 458.589 | 497.4575
2023-04-21 18:00 | 406.7622 | 502.4676 | 408.2 | 495.19 | 407.02 | 502.65 | 407.5556 | 503.4344 | 910.36 | 910.36 | 955.81 | 955.81 | 917.58 | 1046.53 | 463.2159 | 589.8964 | 461.8475 | 517.033 | 463.2807 | 520.1985 | 463.0695 | 519.9614 | 462.964 | 499.097 | 462.8936 | 499.0211
2023-04-21 18:30 | 406.9476 | 502.634 | 409.09 | 495.07 | 407.89 | 503.72 | 408.5321 | 504.5677 | 910.39 | 910.39 | 955.87 | 955.87 | 919.43 | 1048.52 | 464.4942 | 591.4933 | 463.7318 | 517.6571 | 464.5394 | 521.1558 | 464.363 | 520.9578 | 464.4336 | 500.2837 | 464.3277 | 500.1696
2023-04-21 19:00 | 409.5283 | 505.6466 | 410.71 | 496.06 | 409.34 | 505.83 | 410.0886 | 506.3484 | 913.1 | 913.1 | 958.85 | 958.85 | 922.86 | 1052.39 | 465.4114 | 592.7228 | 464.5294 | 518.0543 | 466.077 | 522.7292 | 465.9357 | 522.5708 | 466.0417 | 501.8838 | 466.0063 | 501.8457
2023-04-21 19:30 | 410.5728 | 507.0574 | 411.96 | 499.08 | 410.59 | 507.17 | 411.496 | 508.1718 | 913.35 | 913.35 | 959.39 | 959.39 | 924.92 | 1054.7 | 467.0674 | 594.8392 | 465.7886 | 518.8014 | 466.4905 | 522.9916 | 466.4551 | 522.952 | 466.5553 | 502.3051 | 466.5199 | 502.267
2023-04-21 20:00 | 411.6831 | 508.318 | 412.93 | 499.98 | 411.36 | 508.15 | 411.7964 | 508.448 | 916.12 | 916.12 | 962.02 | 962.02 | 928.66 | 1058.78 | 468.2304 | 596.2263 | 466.8701 | 519.3499 | 468.6738 | 525.2382 | 468.3904 | 524.9206 | 468.5322 | 504.214 | 468.2842 | 503.9471
2023-04-21 20:30 | 413.4583 | 510.6073 | 414.94 | 503.33 | 413.38 | 510.66 | 413.9574 | 511.2061 | 916.37 | 916.37 | 962.58 | 962.58 | 925.26 | 1054.97 | 468.9385 | 597.0485 | 468.1964 | 519.0284 | 469.4432 | 525.5507 | 468.839 | 524.8743 | 468.6612 | 503.8743 | 468.5901 | 503.7979
2023-04-21 21:00 | 412.2806 | 509.2686 | 414.01 | 503.9 | 412.95 | 510.02 | 413.5007 | 510.7892 | 916.95 | 916.95 | 963.04 | 963.04 | 923.95 | 1053.44 | 468.5528 | 596.6625 | 467.103 | 517.9786 | 468.1236 | 524.123 | 467.484 | 523.4069 | 467.5551 | 502.7282 | 467.3774 | 502.5372
2023-04-21 21:30 | 413.5823 | 510.734 | 415.17 | 504.7 | 413.57 | 510.86 | 414.3073 | 511.6382 | 918.93 | 918.93 | 965.51 | 965.51 | 926.96 | 1056.86 | 469.662 | 597.9802 | 469.1324 | 519.4161 | 469.6749 | 525.6118 | 468.9987 | 524.8552 | 469.0342 | 504.1027 | 469.1054 | 504.1793
2023-04-21 22:00 | 414.1402 | 511.3571 | 415.65 | 505.94 | 414 | 511.35 | 414.5422 | 511.981 | 920.46 | 920.46 | 967.14 | 967.14 | 928.95 | 1059.11 | 471.0096 | 599.7062 | 470.2313 | 519.9835 | 470.9739 | 526.8677 | 470.4395 | 526.2698 | 470.5107 | 505.5172 | 470.4038 | 505.4023
2023-04-21 22:30 | 415.6109 | 513.0715 | 417.35 | 507.71 | 415.47 | 513.07 | 415.6942 | 513.1522 | 920.22 | 920.22 | 967.25 | 967.25 | 929.66 | 1059.88 | 470.3787 | 598.7994 | 470.0193 | 519.4256 | 470.4115 | 526.14 | 470.3402 | 526.0603 | 470.4115 | 505.3247 | 470.3759 | 505.2865
2023-04-21 23:00 | 417.0883 | 514.7322 | 418.87 | 509.54 | 416.9 | 514.94 | 417.5775 | 515.3233 | 922.47 | 922.47 | 969.59 | 969.59 | 931.2 | 1061.6 | 471.6399 | 600.3584 | 470.9375 | 519.9551 | 471.5642 | 527.2817 | 471.5642 | 527.2817 | 471.5285 | 506.3959 | 471.5642 | 506.4342
2023-04-21 23:30 | 416.3406 | 513.6069 | 418.47 | 508.42 | 416.55 | 514.43 | 417.0472 | 514.3342 | 923.36 | 923.36 | 970.03 | 970.03 | 931.64 | 1062.06 | 471.7264 | 600.7418 | 470.3983 | 519.1986 | 471.425 | 527.0769 | 471.3536 | 526.9971 | 471.4964 | 506.3186 | 471.3179 | 506.127
2023-04-22 | 416.4014 | 513.9523 | 418.61 | 509.92 | 417.43 | 515.7 | 418.1095 | 516.0485 | 927.4 | 927.4 | 976.76 | 976.76 | 931.67 | 1062.02 | 472.3031 | 601.1603 | 471.368 | 519.6241 | 472.2244 | 527.7745 | 471.4738 | 526.9356 | 471.581 | 506.2387 | 471.3665 | 506.0084
2023-04-22 00:30 | 419.2191 | 517.6301 | 420.2 | 513.14 | 419.45 | 518.21 | 419.5011 | 517.9879 | 929.81 | 929.81 | 979.15 | 979.15 | 934.13 | 1064.77 | 473.2139 | 602.4953 | 471.9513 | 519.6241 | 472.8803 | 528.3121 | 472.4152 | 527.7924 | 472.1288 | 506.6566 | 472.2004 | 506.7334
2023-04-22 01:00 | 419.3675 | 517.8353 | 421.28 | 515.5 | 419.89 | 518.67 | 420.5224 | 519.2894 | 929.58 | 929.58 | 978.68 | 978.68 | 936.78 | 1067.67 | 474.047 | 603.5169 | 473.0316 | 519.8512 | 474.1861 | 529.4785 | 473.1822 | 528.3575 | 473.4331 | 507.8018 | 473.5407 | 507.9172
2023-04-22 01:30 | 420.6413 | 519.2336 | 422.55 | 517.14 | 420.12 | 518.76 | 420.0475 | 518.4892 | 925.35 | 925.35 | 974.31 | 974.31 | 937.72 | 1068.68 | 473.4312 | 602.1854 | 472.7934 | 518.7919 | 473.6582 | 528.6472 | 472.9759 | 527.8856 | 472.9758 | 507.1007 | 472.9041 | 507.0238
2023-04-22 02:00 | 421.2033 | 520.0773 | 423.26 | 518.76 | 421.05 | 519.99 | 421.4922 | 520.4142 | 927.85 | 927.85 | 976.75 | 976.75 | 939.37 | 1070.54 | 474.8991 | 604.1822 | 473.7252 | 519.0189 | 475.0315 | 529.9387 | 474.1324 | 528.9357 | 474.1324 | 508.1308 | 473.9884 | 507.9766
2023-04-22 02:30 | 421.1033 | 519.8921 | 422.83 | 518.18 | 420.18 | 518.88 | 420.6767 | 519.3335 | 927.68 | 927.68 | 976.45 | 976.45 | 941.49 | 1072.84 | 475.2962 | 604.1246 | 473.6451 | 518.1394 | 475.325 | 530.0262 | 474.6407 | 529.263 | 474.7848 | 508.621 | 474.8568 | 508.6982
2023-04-22 03:00 | 421.8913 | 520.8246 | 423.72 | 518.74 | 421.33 | 520.26 | 421.3994 | 520.1263 | 926.08 | 926.08 | 974.95 | 974.95 | 940.35 | 1071.5 | 472.3798 | 599.6638 | 471.9043 | 516.0779 | 472.0109 | 526.2831 | 471.5786 | 525.8011 | 471.4705 | 505.0291 | 471.5064 | 505.0677
2023-04-22 03:30 | 422.8966 | 521.8778 | 424.76 | 519.67 | 422.06 | 521.16 | 422.609 | 521.4971 | 924.38 | 924.38 | 973.61 | 973.61 | 940.92 | 1072.13 | 472.9965 | 599.9517 | 472.1052 | 515.9832 | 473.1277 | 527.4333 | 472.659 | 526.9108 | 472.1542 | 505.6789 | 472.1903 | 505.7175
2023-04-22 04:00 | 422.6119 | 521.5022 | 425.01 | 520.37 | 422.18 | 521.25 | 422.1096 | 520.8562 | 922.83 | 922.83 | 970.87 | 970.87 | 940.32 | 1071.44 | 472.858 | 599.0629 | 471.8976 | 515.7562 | 472.8032 | 527.0715 | 471.938 | 526.1069 | 472.0822 | 505.6017 | 471.9019 | 505.4087
2023-04-22 04:30 | 422.5959 | 521.5722 | 425.04 | 520.47 | 422.46 | 521.55 | 422.6482 | 521.5999 | 923.54 | 923.54 | 971.53 | 971.53 | 940.01 | 1071.03 | 472.9964 | 597.9337 | 471.9998 | 515.0848 | 472.9082 | 526.952 | 472.1139 | 526.0668 | 472.2944 | 505.623 | 472.2583 | 505.5844
2023-04-22 05:00 | 423.4711 | 522.6542 | 425.75 | 521.17 | 423 | 522.32 | 423.2312 | 522.1047 | 923.57 | 923.57 | 972.48 | 972.48 | 939.29 | 1070.24 | 472.4704 | 596.7851 | 471.3275 | 514.82 | 472.8384 | 527.016 | 471.8283 | 525.8901 | 471.9004 | 505.3246 | 471.8283 | 505.2473
2023-04-22 05:30 | 423.5692 | 522.905 | 425.7 | 521.39 | 423.51 | 523 | 423.6936 | 522.1663 | 924.87 | 924.87 | 973.69 | 973.69 | 935.62 | 1066.15 | 470.9284 | 593.8231 | 470.0817 | 514.5552 | 471.3633 | 525.7036 | 469.9233 | 524.0975 | 470.0673 | 503.65 | 470.3193 | 503.92
2023-04-22 06:00 | 423.8255 | 523.1885 | 424.71 | 519.69 | 422.31 | 521.55 | 423.0157 | 521.3309 | 924.64 | 924.64 | 973.85 | 973.85 | 934.27 | 1064.5 | 470.5137 | 592.4944 | 469.8253 | 513.0232 | 470.6725 | 524.5548 | 469.9147 | 523.7103 | 469.9147 | 503.1573 | 469.8065 | 503.0414
2023-04-22 06:30 | 421.9424 | 520.9064 | 423.55 | 517.65 | 421.47 | 520.56 | 422.0515 | 520.1685 | 923.2 | 923.2 | 972.64 | 972.64 | 934 | 1064.16 | 470.912 | 592.4969 | 470.0365 | 512.7867 | 470.5957 | 524.3281 | 470.0178 | 523.6843 | 469.9095 | 503.0289 | 469.9095 | 503.0289
2023-04-22 07:00 | 420.7656 | 519.3727 | 422.61 | 516.18 | 420.55 | 519.46 | 421.5347 | 520.176 | 924.25 | 924.25 | 972.64 | 972.64 | 933.22 | 1064.37 | 470.8166 | 592.3513 | 469.7954 | 513.1273 | 470.648 | 525.1245 | 469.6018 | 523.9572 | 469.3853 | 503.1791 | 469.6379 | 503.4499
2023-04-22 07:30 | 417.3322 | 515.2928 | 419.04 | 512.08 | 416.65 | 514.56 | 417.2314 | 515.056 | 923.74 | 923.74 | 972.58 | 972.58 | 930.91 | 1068.92 | 469.1466 | 590.5833 | 468.0824 | 515.813 | 469.4338 | 528.7637 | 468.5756 | 527.797 | 468.5399 | 507.0745 | 468.5399 | 507.0745
2023-04-22 08:00 | 411.6341 | 508.3045 | 413.02 | 506.55 | 411.13 | 507.5 | 411.2114 | 507.8272 | 920.2 | 920.2 | 968.08 | 968.08 | 924.49 | 1068.54 | 465.1909 | 585.5866 | 463.6256 | 515.3591 | 465.0531 | 528.7476 | 464.3089 | 527.9014 | 464.3443 | 507.2605 | 464.2379 | 507.1443
2023-04-22 08:30 | 404.7833 | 499.5548 | 406.78 | 500.08 | 405.05 | 499.35 | 405.2793 | 500.167 | 914.12 | 914.12 | 961.3 | 961.3 | 914.25 | 1063.55 | 459.3071 | 578.1329 | 458.5155 | 514.943 | 459.2475 | 527.1691 | 458.0199 | 525.76 | 458.2303 | 505.3796 | 458.5461 | 505.7278
2023-04-22 09:00 | 400.0233 | 493.389 | 401.79 | 494.37 | 400.37 | 493.11 | 400.4568 | 493.9386 | 912.57 | 912.57 | 959.73 | 959.73 | 909.1 | 1063.86 | 454.4448 | 571.5729 | 453.7293 | 515.7279 | 455.4585 | 527.7473 | 454.3829 | 526.5011 | 454.383 | 505.8301 | 453.6961 | 505.019
2023-04-22 09:30 | 395.5139 | 487.9081 | 397.89 | 489.31 | 395.77 | 487.69 | 396.1273 | 488.693 | 910.4 | 910.4 | 956.79 | 956.79 | 902.88 | 1062.45 | 449.4325 | 565.024 | 448.519 | 515.4253 | 450.2939 | 526.3605 | 449.1796 | 525.0362 | 449.2454 | 504.5046 | 449.3484 | 504.6203
2023-04-22 10:00 | 391.4027 | 482.5995 | 392.9 | 483.66 | 390.72 | 481.14 | 391.1569 | 482.3445 | 908.35 | 908.35 | 954.01 | 954.01 | 897.64 | 1061.4 | 446.5925 | 561.2629 | 445.6043 | 515.7278 | 446.3974 | 525.7945 | 445.4785 | 524.7123 | 445.4785 | 504.0565 | 445.2403 | 503.787
2023-04-22 10:30 | 387.9189 | 478.2186 | 389.47 | 479.87 | 387.22 | 476.36 | 387.4811 | 477.6956 | 907.15 | 907.15 | 953.12 | 953.12 | 889.98 | 1057.18 | 440.9263 | 553.5352 | 440.2465 | 516.1157 | 440.4377 | 523.2222 | 439.1972 | 521.7485 | 439.1973 | 501.081 | 439.0631 | 500.928
2023-04-22 11:00 | 385.5401 | 475.7083 | 386.9 | 476.82 | 384.72 | 474.16 | 385.1542 | 475.2321 | 906.92 | 906.92 | 952.02 | 952.02 | 886.45 | 1056.41 | 441.27 | 554.1252 | 440.2536 | 516.0968 | 438.3612 | 521.6562 | 437.3601 | 520.4648 | 437.36 | 499.7915 | 437.2932 | 499.7152
2023-04-22 11:30 | 387.9403 | 478.2057 | 386.05 | 476.45 | 386.85 | 476.54 | 384.1759 | 473.63 | 906.96 | 906.96 | 952.65 | 952.65 | 882.39 | 1054.33 | 454.575 | 571.5087 | 437.5226 | 516.9384 | 449.4815 | 519.0523 | 448.6603 | 518.1829 | 448.5234 | 497.2748 | 448.5576 | 497.3127
2023-04-22 12:00 | 381.9713 | 471.1181 | 384.09 | 474.22 | 381.42 | 470.24 | 381.2929 | 470.3405 | 907.67 | 907.67 | 952.84 | 952.84 | 878.92 | 1052.02 | 452.6872 | 569.2031 | 431.3531 | 516.4939 | 446.546 | 517.1055 | 445.595 | 516.0043 | 445.561 | 495.2755 | 445.561 | 495.3511
2023-04-22 12:30 | 380.1561 | 468.8561 | 389.97 | 481.83 | 380.17 | 468.77 | 387.3645 | 477.8255 | 905.11 | 905.11 | 950 | 950 | 875.32 | 1048.63 | 453.249 | 569.9235 | 451.4717 | 516.5034 | 452.0174 | 518.6215 | 450.7808 | 517.2761 | 450.7121 | 496.5035 | 450.9181 | 496.7305
2023-04-22 13:00 | 375.6971 | 463.4088 | 378.77 | 467.86 | 376.03 | 463.71 | 376.4137 | 464.3087 | 907.02 | 907.02 | 951.96 | 951.96 | 878.28 | 1051.27 | 430.9885 | 540.574 | 429.5654 | 517.449 | 430.2566 | 519.6754 | 429.1138 | 518.2952 | 429.0574 | 497.6422 | 429.1138 | 497.5665
2023-04-22 13:30 | 425.694 | 525.2888 | 403.4 | 498.28 | 424.73 | 523.94 | 400.6648 | 494.329 | 904.86 | 904.86 | 948.99 | 948.99 | 880.71 | 1052.61 | 453.7212 | 569.937 | 452.9863 | 518.3114 | 452.0094 | 518.2142 | 451.0497 | 517.114 | 451.2211 | 496.5489 | 451.1868 | 496.5111
2023-04-22 14:00 | 409.7683 | 505.3803 | 381.94 | 471.83 | 409.68 | 505.07 | 379.0082 | 467.3545 | 904.96 | 904.96 | 949.53 | 949.53 | 879.68 | 1048.98 | 477.0485 | 600.7635 | 469.0905 | 516.8005 | 476.7505 | 518.376 | 475.7031 | 517.2372 | 475.5947 | 496.3548 | 475.5947 | 496.3171
2023-04-22 14:30 | 427.2981 | 526.8472 | 390.58 | 482.48 | 426.06 | 525.11 | 388.2479 | 478.4415 | 905.17 | 905.17 | 949.8 | 949.8 | 877.31 | 1042.93 | 476.508 | 599.5354 | 475.4418 | 515.8964 | 475.6242 | 516.6644 | 475.0474 | 516.0378 | 474.9031 | 495.1085 | 474.9752 | 495.1837
2023-04-22 15:00 | 446.079 | 550.1946 | 450.05 | 555.72 | 444.98 | 548.63 | 447.3534 | 506.6017 | 906.04 | 906.04 | 950.59 | 950.59 | 882.98 | 1044.75 | 467.2407 | 587.9552 | 466.2638 | 514.0287 | 466.7156 | 514.8341 | 465.8313 | 513.8586 | 465.8313 | 493.0937 | 465.7251 | 492.9814
2023-04-22 15:30 | 418.2426 | 515.514 | 433 | 534.6 | 416.79 | 513.35 | 430.3978 | 507.1159 | 903.01 | 903.01 | 947.05 | 947.05 | 884.69 | 1041.28 | 533.0054 | 673.6868 | 512.4244 | 512.4244 | 493.7538 | 513.4299 | 492.7418 | 512.3776 | 491.8364 | 491.8364 | 491.612 | 491.612
2023-04-22 16:00 | 409.7735 | 505.4442 | 428.18 | 527.95 | 407.83 | 502.71 | 425.3829 | 507.1655 | 903.78 | 903.78 | 947.6 | 947.6 | 891.55 | 1045.52 | 544.3737 | 688.4813 | 514.6169 | 514.6169 | 515.4503 | 515.4503 | 514.7454 | 514.7454 | 493.8682 | 493.8682 | 494.0561 | 494.0561
2023-04-22 16:30 | 416.1908 | 512.9212 | 424.97 | 522.42 | 413.12 | 508.76 | 421.8325 | 517.5233 | 914.98 | 914.98 | 959.89 | 959.89 | 918.98 | 1066.81 | 596.7463 | 734.9172 | 521.5108 | 521.5108 | 522.3284 | 522.3284 | 521.9739 | 521.9739 | 501.5246 | 501.5246 | 501.6758 | 501.6758
2023-04-22 17:00 | 414.6534 | 511.6023 | 421.27 | 516.82 | 413.19 | 509.41 | 418.915 | 513.6578 | 909.98 | 909.98 | 955.01 | 955.01 | 919.33 | 1059.59 | 549.9586 | 695.8644 | 518.5424 | 518.4893 | 521.2495 | 521.2495 | 521.4473 | 521.4473 | 500.7253 | 500.7253 | 500.6217 | 500.6217
2023-04-22 17:30 | 424.2051 | 523.1492 | 440.87 | 541.15 | 422.12 | 520.46 | 437.4381 | 515.8089 | 912.82 | 912.82 | 958.18 | 958.18 | 920.61 | 1064.48 | 603.3221 | 732.9883 | 519.8701 | 519.8701 | 521.45 | 521.45 | 521.8838 | 521.8838 | 500.9737 | 500.9737 | 500.9737 | 500.9737
2023-04-22 18:00 | 424.2051 | 523.1492 | 440.87 | 541.15 | 422.12 | 520.46 | 437.4381 | 515.8089 | 912.82 | 912.82 | 958.18 | 958.18 | 920.61 | 1064.48 | 603.3221 | 732.9883 | 519.8701 | 519.8701 | 521.45 | 521.45 | 521.8838 | 521.8838 | 500.9737 | 500.9737 | 500.9737 | 500.9737
2023-04-22 18:30 | 424.2051 | 523.1492 | 440.87 | 541.15 | 422.12 | 520.46 | 437.4381 | 515.8089 | 912.82 | 912.82 | 958.18 | 958.18 | 920.61 | 1064.48 | 603.3221 | 732.9883 | 519.8701 | 519.8701 | 521.45 | 521.45 | 521.8838 | 521.8838 | 500.9737 | 500.9737 | 500.9737 | 500.9737
2023-04-22 19:00 | 424.2051 | 523.1492 | 440.87 | 541.15 | 422.12 | 520.46 | 437.4381 | 515.8089 | 912.82 | 912.82 | 958.18 | 958.18 | 920.61 | 1064.48 | 603.3221 | 732.9883 | 519.8701 | 519.8701 | 521.45 | 521.45 | 521.8838 | 521.8838 | 500.9737 | 500.9737 | 500.9737 | 500.9737
2023-04-22 19:30 | 424.2051 | 523.1492 | 440.87 | 541.15 | 422.12 | 520.46 | 437.4381 | 515.8089 | 912.82 | 912.82 | 958.18 | 958.18 | 920.61 | 1064.48 | 603.3221 | 732.9883 | 519.8701 | 519.8701 | 521.45 | 521.45 | 521.8838 | 521.8838 | 500.9737 | 500.9737 | 500.9737 | 500.9737
2023-04-22 20:00 | 417.6057 | 515.5107 | 419.6 | 512.44 | 416.7 | 514.31 | 417.406 | 515.1823 | 918.47 | 918.47 | 964.62 | 964.62 | 939.48 | 1070.87 | 470.8531 | 592.829 | 469.6356 | 518.0353 | 470.8602 | 526.3475 | 470.0386 | 525.4291 | 470.1815 | 504.8214 | 470.3602 | 505.0132
2023-04-22 20:30 | 418.916 | 517.3716 | 420.21 | 513.95 | 418.26 | 516.5 | 419.2237 | 517.7348 | 918.59 | 918.59 | 965.49 | 965.49 | 939.41 | 1070.75 | 471.2564 | 593.0576 | 470.5012 | 518.5082 | 471.5124 | 526.93 | 470.6186 | 525.9311 | 470.6901 | 505.2398 | 470.3682 | 504.8943
2023-04-22 21:00 | 418.7278 | 517.2092 | 420.87 | 515.12 | 419.05 | 517.43 | 419.2245 | 517.8154 | 925.6 | 925.6 | 973.33 | 973.33 | 941.44 | 1072.96 | 472.8688 | 595.1422 | 471.63 | 518.4704 | 473.1799 | 528.4035 | 472.3197 | 527.4429 | 472.3913 | 506.7265 | 472.2838 | 506.6112
2023-04-22 21:30 | 417.513 | 515.7297 | 419.81 | 513.41 | 418.13 | 516.45 | 418.2413 | 516.6428 | 924.23 | 924.23 | 971.73 | 971.73 | 939.08 | 1070.22 | 475.151 | 598.2136 | 474.6983 | 518.6596 | 474.9664 | 529.483 | 474.5699 | 528.9935 | 473.7766 | 507.375 | 474.3896 | 508.0316
2023-04-22 22:00 | 418.3907 | 516.7626 | 419.82 | 513.95 | 418.66 | 517.07 | 419.4886 | 518.1342 | 924.47 | 924.47 | 972.29 | 972.29 | 941.33 | 1072.73 | 478.2084 | 602.4157 | 477.3634 | 518.2719 | 477.5642 | 531.6661 | 476.9124 | 530.9404 | 477.3469 | 510.6192 | 477.1296 | 510.3868
2023-04-22 22:30 | 416.3472 | 514.2834 | 418.49 | 511.9 | 417.41 | 515.52 | 417.6582 | 515.9097 | 929.03 | 929.03 | 977.53 | 977.53 | 938.77 | 1069.76 | 480.1704 | 604.7761 | 479.0241 | 516.0589 | 477.0257 | 530.8163 | 476.3365 | 530.0494 | 476.4453 | 509.4369 | 476.264 | 509.243
2023-04-22 23:00 | 417.393 | 515.4912 | 419.98 | 513.7 | 418.13 | 516.5 | 418.6016 | 516.9756 | 921.77 | 921.77 | 969.24 | 969.24 | 939.18 | 1070.31 | 482.3212 | 607.701 | 481.5732 | 517.0708 | 481.098 | 534.1995 | 480.5497 | 533.5907 | 480.6595 | 512.9431 | 480.4037 | 512.6701
2023-04-22 23:30 | 418.6756 | 517.0347 | 420.68 | 514.53 | 418.98 | 517.55 | 419.5096 | 518.0468 | 922.99 | 922.99 | 971.14 | 971.14 | 936.9 | 1067.76 | 479.2837 | 603.6161 | 480.7866 | 516.8911 | 478.8975 | 532.2774 | 478.1327 | 531.4272 | 478.2055 | 510.7779 | 478.0962 | 510.6612
2023-04-23 | 418.3606 | 516.7575 | 420.24 | 514.91 | 418.85 | 517.35 | 419.3024 | 517.9062 | 923.8 | 923.8 | 972.06 | 972.06 | 935.86 | 1066.58 | 479.0015 | 603.5842 | 480.744 | 516.5413 | 479.5202 | 532.6926 | 478.8633 | 531.9319 | 478.9728 | 511.3295 | 478.7903 | 511.1347
2023-04-23 00:30 | 419.0744 | 517.6174 | 422.28 | 517.87 | 420.49 | 519.34 | 421.0401 | 520.03 | 925.66 | 925.66 | 973.58 | 973.58 | 940.22 | 1071.48 | 478.6641 | 602.9227 | 481.1175 | 517.7044 | 481.1147 | 534.4483 | 480.3849 | 533.6376 | 480.3849 | 512.8505 | 480.3119 | 512.7725
2023-04-23 01:00 | 421.4709 | 520.5389 | 423.31 | 519.25 | 421.41 | 520.47 | 421.8347 | 520.9717 | 926.36 | 926.36 | 974.16 | 974.16 | 942.36 | 1073.82 | 478.8997 | 603.1096 | 481.3517 | 518.2623 | 480.324 | 533.7547 | 479.4158 | 532.7917 | 479.6315 | 512.2068 | 479.4857 | 512.0512
2023-04-23 01:30 | 421.6588 | 520.7957 | 423.75 | 520.07 | 422.04 | 521.21 | 422.3167 | 521.6083 | 926.92 | 926.92 | 975.06 | 975.06 | 942.85 | 1074.35 | 479.6394 | 604.1729 | 480.8111 | 518.0922 | 479.6583 | 533.2778 | 478.7123 | 532.2261 | 478.967 | 511.726 | 478.8942 | 511.6482
2023-04-23 02:00 | 422.4716 | 521.7092 | 425.82 | 522.32 | 423.93 | 523.55 | 424.4774 | 524.1584 | 928.65 | 928.65 | 977.01 | 977.01 | 945.6 | 1077.43 | 478.9443 | 603.254 | 480.1912 | 517.9313 | 480.7185 | 534.3014 | 480.0629 | 533.5728 | 480.0266 | 512.723 | 479.8444 | 512.5284
2023-04-23 02:30 | 425.295 | 525.2153 | 426.99 | 524.06 | 425.03 | 524.91 | 425.1535 | 525.0137 | 929.63 | 929.63 | 978.06 | 978.06 | 945.89 | 1077.72 | 477.7942 | 601.7618 | 480.0777 | 518.8865 | 480.6093 | 534.18 | 479.8444 | 533.3299 | 479.9172 | 512.6062 | 479.9173 | 512.6063
2023-04-23 03:00 | 424.8047 | 524.6686 | 426.77 | 524.28 | 424.82 | 524.61 | 425.1167 | 525.0222 | 929.17 | 929.17 | 977.33 | 977.33 | 946.39 | 1078.19 | 481.0529 | 606.0179 | 480.4104 | 518.1678 | 481.4193 | 534.6177 | 480.7618 | 533.7967 | 480.7253 | 513.0667 | 480.8714 | 513.2227
2023-04-23 03:30 | 424.5774 | 524.3461 | 427.25 | 524.62 | 425.35 | 525.31 | 425.2803 | 525.179 | 929 | 929 | 977.16 | 977.16 | 947.57 | 1079.6 | 483.3522 | 608.9702 | 481.6838 | 518.773 | 479.1739 | 533.0504 | 478.4476 | 532.2424 | 478.5929 | 511.5971 | 478.3387 | 511.3253
2023-04-23 04:00 | 427.1505 | 527.384 | 428.45 | 526.46 | 426.03 | 525.91 | 425.6151 | 525.3132 | 929.03 | 929.03 | 977.67 | 977.67 | 953.04 | 1085.78 | 484.1253 | 609.7963 | 482.5165 | 519.0568 | 484.5078 | 537.6172 | 484.581 | 537.6985 | 484.1781 | 516.3773 | 483.9217 | 516.1038
2023-04-23 04:30 | 428.0973 | 528.5334 | 429.89 | 528.42 | 427.25 | 527.47 | 427.5314 | 527.5573 | 931.9 | 931.9 | 980.67 | 980.67 | 953.83 | 1086.65 | 484.8877 | 610.6011 | 484.3246 | 520.5415 | 485.3028 | 538.3618 | 484.8628 | 537.8738 | 484.9728 | 517.105 | 484.9361 | 517.066
2023-04-23 05:00 | 426.404 | 526.5412 | 427.94 | 526.12 | 425.8 | 525.73 | 426.0015 | 525.8174 | 929.78 | 929.78 | 978.1 | 978.1 | 950.01 | 1082.3 | 480.2045 | 604.1367 | 481.3662 | 514.943 | 482.9276 | 535.0792 | 482.2648 | 534.3448 | 482.3753 | 513.7718 | 482.4121 | 513.811
2023-04-23 05:30 | 425.8305 | 525.7947 | 428.38 | 526.22 | 425.96 | 525.93 | 425.8556 | 525.6373 | 929.65 | 929.65 | 978.04 | 978.04 | 949.71 | 1081.9 | 478.8541 | 602.5929 | 481.9914 | 514.4133 | 483.0914 | 534.9628 | 482.7595 | 534.5952 | 482.907 | 514.0786 | 482.7964 | 513.9609
2023-04-23 06:00 | 426.0559 | 526.1485 | 428.18 | 526.52 | 425.97 | 525.89 | 425.9989 | 525.6663 | 929.53 | 929.53 | 978.33 | 978.33 | 949.76 | 1081.91 | 479.1152 | 602.8887 | 482.4023 | 515.151 | 482.1678 | 534.1628 | 481.7994 | 533.7547 | 481.6152 | 512.8975 | 481.7626 | 513.0543
2023-04-23 06:30 | 424.9077 | 524.7393 | 427.02 | 525.06 | 424.53 | 524.06 | 425.1638 | 524.6359 | 929.04 | 929.04 | 976.79 | 976.79 | 947.26 | 1079.07 | 477.1542 | 600.6075 | 480.5765 | 513.7986 | 481.2708 | 533.2435 | 480.7921 | 532.7131 | 481.2707 | 512.5953 | 481.0498 | 512.36
2023-04-23 07:00 | 425.1987 | 524.9584 | 427.01 | 524.8 | 424.52 | 524.1 | 425.0981 | 524.9285 | 929.28 | 929.28 | 978.39 | 978.39 | 947.76 | 1080.46 | 477.6154 | 601.1631 | 480.7087 | 514.6498 | 480.8508 | 533.3658 | 480.5324 | 532.9987 | 480.4831 | 512.3209 | 480.4095 | 512.2424
2023-04-23 07:30 | 419.6698 | 518.0203 | 421.49 | 518.93 | 419.2 | 517.15 | 419.7527 | 518.1987 | 926.82 | 926.82 | 975.47 | 975.47 | 939.42 | 1078.19 | 472.1675 | 594.0712 | 473.5538 | 513.9595 | 475.2163 | 532.4293 | 474.7073 | 531.8591 | 474.9254 | 511.4699 | 474.7437 | 511.2742
2023-04-23 08:00 | 414.1951 | 510.724 | 416.26 | 513.3 | 413.86 | 509.79 | 413.7703 | 510.3194 | 922.93 | 922.93 | 971.24 | 971.24 | 932.04 | 1076.81 | 465.7597 | 585.7041 | 466.8684 | 513.5812 | 468.0096 | 530.1925 | 467.4725 | 529.584 | 467.4725 | 508.9711 | 467.4367 | 508.9322
2023-04-23 08:30 | 408.7929 | 503.521 | 410.48 | 506.63 | 408 | 501.8 | 408.3956 | 503.0903 | 919.41 | 919.41 | 967.32 | 967.32 | 924.63 | 1075.19 | 460.2132 | 578.4506 | 460.0581 | 513.7514 | 461.1551 | 528.1999 | 460.4849 | 527.5536 | 460.674 | 507.054 | 460.5682 | 506.9376
2023-04-23 09:00 | 400.6369 | 492.6179 | 401.74 | 496.12 | 399.57 | 490.32 | 400.1846 | 492.0468 | 912.2 | 912.2 | 958.8 | 958.8 | 913.43 | 1068.72 | 451.9786 | 567.7429 | 451.7124 | 513.4393 | 451.7624 | 523.5274 | 451.8318 | 523.6078 | 451.5892 | 502.7594 | 451.416 | 502.5665
2023-04-23 09:30 | 395.7172 | 485.9748 | 397.29 | 490.66 | 395.12 | 484.32 | 395.0702 | 485.3941 | 910.06 | 910.06 | 955.94 | 955.94 | 906.49 | 1066.97 | 496.568 | 625.8306 | 447.2878 | 516.3804 | 446.7473 | 523.7814 | 445.9989 | 522.9319 | 446.169 | 502.4125 | 446.237 | 502.4891
2023-04-23 10:00 | 401.2231 | 492.978 | 405.65 | 501.11 | 400.84 | 491.73 | 403.5016 | 495.8884 | 908.9 | 908.9 | 953.98 | 953.98 | 898.49 | 1063.37 | 488.5382 | 618.3788 | 440.5909 | 516.8249 | 441.4124 | 522.5255 | 441.0095 | 521.9249 | 440.9423 | 501.2408 | 440.976 | 501.1643
2023-04-23 10:30 | 387.6407 | 476.2598 | 389.44 | 481.04 | 386.91 | 474.82 | 387.5857 | 476.296 | 908.78 | 908.78 | 953.46 | 953.46 | 891.71 | 1060.19 | 488.2841 | 620.1866 | 452.9741 | 518.234 | 458.3641 | 520.8502 | 457.9462 | 520.3753 | 457.9462 | 499.635 | 457.9114 | 499.597
2023-04-23 11:00 | 394.2104 | 484.0339 | 396.01 | 489.16 | 393.58 | 482.53 | 394.0024 | 483.8338 | 907.27 | 907.27 | 952.22 | 952.22 | 886.75 | 1057.97 | 433.7219 | 549.4985 | 433.4037 | 518.8203 | 481.8288 | 519.0524 | 481.1703 | 518.343 | 481.0605 | 497.4855 | 481.1703 | 497.599
2023-04-23 11:30 | 383.8004 | 470.6237 | 385.41 | 475.99 | 383.42 | 469.41 | 383.6835 | 470.6314 | 903.94 | 903.94 | 948.05 | 948.05 | 880.52 | 1053.4 | 429.8432 | 544.6144 | 429.2635 | 517.8885 | 474.9724 | 517.4301 | 474.3593 | 516.7623 | 474.5397 | 496.2068 | 474.5396 | 496.2068
2023-04-23 12:00 | 394.7794 | 484.749 | 397.14 | 490.5 | 394.74 | 484.13 | 395.1266 | 485.2579 | 901.28 | 901.28 | 944.25 | 944.25 | 878.76 | 1052.9 | 499.0406 | 634.343 | 445.8633 | 517.1984 | 423.4945 | 513.2736 | 423.142 | 512.8063 | 422.8839 | 491.7851 | 422.8839 | 491.8972
2023-04-23 12:30 | 444.8551 | 547.1223 | 425.06 | 525 | 444.64 | 546.46 | 422.7697 | 508.3545 | 904.41 | 904.41 | 948.53 | 948.53 | 869.23 | 1043.19 | 468.9815 | 595.3292 | 468.0506 | 512.5695 | 513.1572 | 513.1572 | 512.6505 | 512.6505 | 491.9486 | 491.9486 | 491.8692 | 491.8692
2023-04-23 13:00 | 426.1442 | 523.5559 | 406.03 | 501.24 | 425.6 | 522.54 | 404.4511 | 496.6659 | 901.33 | 901.33 | 944.12 | 944.12 | 873.28 | 1046.52 | 505.0098 | 642.0674 | 434.951 | 513.7469 | 432.967 | 515.0262 | 432.5068 | 514.4788 | 432.474 | 493.693 | 432.3754 | 493.5805
2023-04-23 13:30 | 400.3802 | 492.2588 | 407.79 | 503.77 | 400.4 | 491.86 | 405.5412 | 498.7159 | 901.24 | 901.24 | 944.55 | 944.55 | 876.89 | 1048.6 | 508.8392 | 646.7858 | 507.6337 | 514.4538 | 516.3519 | 516.3519 | 515.6863 | 515.6863 | 494.917 | 494.917 | 494.8043 | 494.8043
2023-04-23 14:00 | 422.594 | 519.6684 | 424.75 | 524.59 | 422.09 | 518.68 | 422.1765 | 503.0673 | 905.35 | 905.35 | 949.74 | 949.74 | 874.58 | 1043.54 | 485.1768 | 616.4118 | 483.9141 | 512.6022 | 493.6637 | 513.7029 | 493.1018 | 513.1182 | 492.2852 | 492.2852 | 492.3226 | 492.3226
2023-04-23 14:30 | 393.0075 | 483.2613 | 395.79 | 488.89 | 393.83 | 483.96 | 394.0698 | 484.7249 | 903.22 | 903.22 | 947.88 | 947.88 | 875.16 | 1040.55 | 481.6958 | 611.7908 | 480.2482 | 510.8634 | 511.7532 | 511.7532 | 511.2088 | 511.2088 | 490.817 | 490.817 | 491.1154 | 491.1154
2023-04-23 15:00 | 393.772 | 484.4089 | 395.66 | 488.86 | 393.5 | 483.54 | 393.5393 | 484.192 | 905.33 | 905.33 | 949.75 | 949.75 | 872.87 | 1033.8 | 519.8284 | 658.8292 | 507.6067 | 507.6067 | 508.4294 | 508.4294 | 507.7722 | 507.7722 | 487.0662 | 487.0662 | 487.1711 | 487.1711
2023-04-23 15:30 | 387.3607 | 476.5071 | 388.22 | 479.67 | 386.47 | 474.95 | 386.7709 | 475.9389 | 898.98 | 898.98 | 941.87 | 941.87 | 877.82 | 1033.35 | 478.9002 | 603.5059 | 466.6439 | 507.3045 | 508.4858 | 508.4858 | 508.2917 | 508.2917 | 487.2681 | 487.2681 | 487.268 | 487.268
2023-04-23 16:00 | 391.1501 | 481.3802 | 393.2 | 485.66 | 391.46 | 481.15 | 391.6805 | 482.2061 | 902.37 | 902.37 | 946.03 | 946.03 | 881.78 | 1031.8 | 497.4317 | 627.1864 | 496.4012 | 506.2788 | 507.474 | 507.474 | 506.9314 | 506.9314 | 486.4186 | 486.4186 | 486.2327 | 486.2327
2023-04-23 16:30 | 396.2852 | 488.3153 | 397.89 | 490.98 | 396.19 | 487.5 | 396.6856 | 488.8633 | 903.02 | 903.02 | 947.43 | 947.43 | 887.49 | 1031.34 | 553.807 | 701.0184 | 506.7222 | 506.7222 | 507.9043 | 507.9043 | 507.3994 | 507.3994 | 486.9474 | 486.9474 | 486.8729 | 486.8729
2023-04-23 17:00 | 404.6826 | 499.0729 | 406.34 | 499.88 | 403.69 | 497.09 | 404.2364 | 498.507 | 907.24 | 907.24 | 952.66 | 952.66 | 897.51 | 1035.6 | 554.7959 | 702.17 | 506.8048 | 506.8048 | 507.904 | 507.904 | 507.8263 | 507.8263 | 486.6671 | 486.6671 | 487.0401 | 487.0401
2023-04-23 17:30 | 407.9769 | 503.3118 | 410.81 | 504.76 | 408.59 | 503.36 | 409.2271 | 504.9232 | 909.8 | 909.8 | 955.74 | 955.74 | 905.29 | 1036.62 | 542.8671 | 686.7197 | 508.4168 | 508.4168 | 510.2169 | 510.2169 | 509.435 | 509.5914 | 489.1152 | 489.1152 | 489.2278 | 489.2278
2023-04-23 18:00 | 418.7706 | 515.9687 | 419.34 | 515.09 | 416.03 | 511.85 | 417.0408 | 513.9121 | 916.93 | 916.93 | 964.39 | 964.39 | 923.99 | 1054.16 | 527.6598 | 667.0721 | 515.4053 | 516.9961 | 517.8548 | 517.8548 | 517.6583 | 517.6583 | 496.8586 | 496.8586 | 496.9719 | 496.9719
2023-04-23 18:30 | 418.4814 | 515.9612 | 419.96 | 515.08 | 416.81 | 513.26 | 417.6953 | 514.9754 | 917.1 | 917.1 | 964.28 | 964.28 | 931.54 | 1062.15 | 511.4146 | 646.1075 | 504.1316 | 517.0803 | 511.6038 | 522.7682 | 511.293 | 522.4108 | 501.8128 | 501.8128 | 501.6603 | 501.6603
2023-04-23 19:00 | 420.1705 | 518.2248 | 421.33 | 516.13 | 418.22 | 515.38 | 418.9929 | 516.7875 | 918.82 | 918.82 | 966.1 | 966.1 | 938.83 | 1070.03 | 489.9346 | 617.9836 | 473.6124 | 517.4302 | 490.6862 | 526.2609 | 490.7608 | 526.3408 | 490.4251 | 505.2323 | 490.5744 | 505.3861
2023-04-23 19:30 | 421.86 | 519.985 | 424 | 520.53 | 420.49 | 517.4 | 420.7704 | 518.4603 | 921.95 | 921.95 | 970.25 | 970.25 | 948.76 | 1081.04 | 482.4195 | 608.14 | 477.8203 | 518.5839 | 482.69 | 530.5543 | 482.0997 | 529.8826 | 482.7996 | 509.7711 | 482.69 | 509.6553
2023-04-23 20:00 | 423.9052 | 522.2333 | 425.68 | 522.68 | 421.72 | 518.79 | 422.7154 | 520.8062 | 924.07 | 924.07 | 972.51 | 972.51 | 954.28 | 1087.08 | 489.3127 | 616.9263 | 487.1494 | 519.0284 | 488.645 | 532.5229 | 488.46 | 532.3214 | 488.4229 | 511.4369 | 488.275 | 511.282
2023-04-23 20:30 | 423.5344 | 521.6685 | 424.76 | 522.5 | 421.61 | 518.44 | 422.579 | 520.5116 | 924.69 | 924.69 | 972.87 | 972.87 | 955.21 | 1088.01 | 481.449 | 606.8521 | 480.731 | 519.2838 | 529.8849 | 533.5402 | 529.8849 | 533.621 | 512.9401 | 512.9401 | 512.5903 | 512.5903
2023-04-23 21:00 | 423.6322 | 521.9761 | 425.39 | 523.42 | 422.43 | 519.92 | 423.2158 | 521.4545 | 925.88 | 925.88 | 974.99 | 974.99 | 954 | 1086.34 | 505.7418 | 638.457 | 491.9824 | 516.6641 | 504.4671 | 532.6553 | 504.6208 | 532.8175 | 504.0832 | 511.5209 | 504.1216 | 511.5209
2023-04-23 21:30 | 426.7402 | 526.0714 | 428.14 | 526.32 | 425.28 | 523.35 | 425.8988 | 525.1014 | 928.12 | 928.12 | 977.48 | 977.48 | 959.99 | 1092.9 | 505.2391 | 637.9134 | 484.0622 | 517.4775 | 504.9118 | 534.5983 | 504.5281 | 534.192 | 504.4514 | 513.3464 | 504.413 | 513.3074
2023-04-23 22:00 | 430.8678 | 531.1304 | 431.93 | 531.56 | 429.02 | 528.09 | 429.6145 | 528.8816 | 933.82 | 933.82 | 984.09 | 984.09 | 963.62 | 1096.87 | 483.6325 | 609.7697 | 483.2089 | 517.9219 | 483.8978 | 536.4548 | 483.567 | 536.0881 | 483.3833 | 515.1071 | 483.4935 | 515.2245
2023-04-23 22:30 | 432.6995 | 533.5209 | 434.15 | 534.19 | 430.55 | 530.3 | 432.0076 | 530.9658 | 936.17 | 936.17 | 986.53 | 986.53 | 966.56 | 1100.04 | 483.7834 | 610.0095 | 484.0135 | 517.468 | 484.0972 | 536.2256 | 484.2446 | 536.3889 | 483.9129 | 515.2793 | 484.4657 | 515.8679
2023-04-23 23:00 | 436.1817 | 538.3809 | 438.01 | 537.28 | 434.8 | 536.39 | 435.2414 | 533.7411 | 937.41 | 937.41 | 988.79 | 988.79 | 968.63 | 1102.26 | 483.6589 | 609.4632 | 482.6882 | 517.2883 | 485.9225 | 537.9488 | 485.5164 | 537.4991 | 485.7379 | 516.9625 | 485.701 | 516.9232
2023-04-23 23:30 | 439.6362 | 542.4659 | 441.16 | 542.48 | 438.28 | 540.32 | 438.7404 | 536.8585 | 938.75 | 938.75 | 991.06 | 991.06 | 968.01 | 1101.61 | 483.3236 | 609.2111 | 482.5294 | 517.118 | 489.1638 | 540.5018 | 488.9408 | 540.2553 | 489.201 | 519.7463 | 489.2011 | 519.7465
2023-04-24 | 442.6284 | 546.1758 | 445.2 | 547.15 | 441.6 | 544.58 | 441.5245 | 539.8566 | 948.58 | 948.58 | 1002.16 | 1002.16 | 973.47 | 1107.73 | 484.7531 | 611.013 | 483.9501 | 518.6406 | 491.9227 | 543.1408 | 491.6617 | 542.8528 | 491.55 | 521.8857 | 491.5127 | 521.8462
2023-04-24 00:30 | 439.2066 | 541.8903 | 440.63 | 542.18 | 437.41 | 539.25 | 437.9062 | 536.2471 | 945.29 | 945.29 | 998.46 | 998.46 | 971.42 | 1105.3 | 485.4641 | 611.904 | 483.9338 | 517.3829 | 525.9623 | 542.1973 | 525.5229 | 541.7443 | 521.3464 | 521.3464 | 520.792 | 520.792
2023-04-24 01:00 | 438.1285 | 540.5646 | 440.28 | 541.36 | 436.5 | 538.29 | 437.149 | 536.2534 | 949.66 | 949.66 | 1002.52 | 1002.52 | 976.19 | 1110.67 | 507.2483 | 640.3108 | 489.2299 | 518.3475 | 534.4246 | 543.8093 | 534.303 | 543.6856 | 523.039 | 523.039 | 523.0391 | 523.0391
2023-04-24 01:30 | 437.653 | 539.9623 | 439.28 | 540.51 | 435.65 | 537.22 | 436.0319 | 534.9199 | 948.15 | 948.15 | 1000.84 | 1000.84 | 973.64 | 1107.84 | 488.9244 | 615.9346 | 487.9366 | 518.5555 | 536.8867 | 543.6051 | 536.8051 | 543.5225 | 522.6562 | 522.6562 | 522.6959 | 522.6959
2023-04-24 02:00 | 438.5278 | 541.1523 | 441.07 | 543.51 | 438.6 | 540.8 | 438.6136 | 536.5674 | 949.32 | 949.32 | 1002.99 | 1002.99 | 971.91 | 1106.05 | 490.8373 | 618.7134 | 488.8595 | 518.9432 | 543.6302 | 543.6302 | 543.0956 | 543.0956 | 522.5029 | 522.5029 | 522.0679 | 522.0679
2023-04-24 02:30 | 438.1042 | 540.6383 | 439.89 | 541.95 | 437.13 | 539.06 | 437.815 | 535.9987 | 950.38 | 950.38 | 1003.55 | 1003.55 | 970.2 | 1104.16 | 490.755 | 618.6356 | 489.2298 | 518.7068 | 534.8239 | 542.1699 | 534.8239 | 542.252 | 521.1974 | 521.1974 | 521.1185 | 521.1185
2023-04-24 03:00 | 435.6831 | 537.4807 | 437.2 | 538.98 | 434.85 | 536 | 435.4831 | 533.8295 | 949.51 | 949.51 | 1002.78 | 1002.78 | 970.66 | 1104.62 | 491.4544 | 619.5544 | 490.4237 | 518.9149 | 507.1538 | 542.3964 | 506.7692 | 541.9851 | 507.0769 | 521.4747 | 507.4615 | 521.8702
2023-04-24 03:30 | 436.5607 | 538.3082 | 438.76 | 541.31 | 436.23 | 537.03 | 436.6459 | 534.9785 | 952.57 | 952.57 | 1006.04 | 1006.04 | 974.06 | 1108.5 | 492.1782 | 620.4668 | 490.5252 | 519.1703 | 492.4047 | 542.9434 | 492.5945 | 543.1078 | 492.4453 | 522.1547 | 492.5945 | 522.3129
2023-04-24 04:00 | 438.0794 | 540.1992 | 439.17 | 541.65 | 436.3 | 537.44 | 437.0421 | 535.3262 | 954.28 | 954.28 | 1008.62 | 1008.62 | 975.6 | 1110.07 | 493.787 | 622.4158 | 492.6564 | 519.2081 | 502.6707 | 544.7731 | 502.2521 | 544.4432 | 502.5185 | 523.8152 | 502.5185 | 523.8152
2023-04-24 04:30 | 437.3592 | 539.2127 | 438.83 | 541.08 | 436.26 | 537.37 | 436.6252 | 534.8155 | 954.58 | 954.58 | 1008.04 | 1008.04 | 975.99 | 1110.43 | 494.6202 | 623.803 | 493.8645 | 519.1608 | 494.5663 | 545.1915 | 494.4912 | 545.1087 | 494.4537 | 524.2128 | 494.4538 | 524.2129
2023-04-24 05:00 | 435.4601 | 536.4589 | 437.15 | 539.33 | 434.53 | 534.51 | 435.5155 | 533.4563 | 951.66 | 951.66 | 1004.37 | 1004.37 | 974.09 | 1108.22 | 494.66 | 623.6185 | 494.705 | 518.8771 | 496.0169 | 546.4474 | 495.4159 | 545.7852 | 495.7915 | 525.3325 | 495.4534 | 524.9741
2023-04-24 05:30 | 446.9436 | 550.4429 | 448.5 | 553.41 | 445.99 | 548.39 | 446.8846 | 543.3748 | 949.29 | 949.29 | 1002.63 | 1002.63 | 974.26 | 1108.37 | 494.3805 | 623.4346 | 493.8305 | 517.9597 | 493.8582 | 544.2824 | 493.7457 | 544.1584 | 493.7082 | 523.3106 | 493.7832 | 523.3901
2023-04-24 06:00 | 446.6731 | 549.6612 | 448.37 | 553.35 | 446.27 | 548.13 | 446.8629 | 542.7185 | 947.97 | 947.97 | 1001.93 | 1001.93 | 970.05 | 1103.6 | 493.2799 | 622.1959 | 491.7394 | 516.2007 | 493.1974 | 543.4688 | 493.0472 | 543.3034 | 493.2724 | 522.7744 | 493.1599 | 522.6551
2023-04-24 06:30 | 447.8367 | 550.1582 | 449.2 | 553.92 | 446.17 | 546.88 | 447.5875 | 543.6182 | 949.69 | 949.69 | 1004.35 | 1004.35 | 967.76 | 1100.9 | 493.4836 | 622.21 | 492.091 | 515.5576 | 492.3715 | 542.5588 | 492.3716 | 542.5588 | 492.2965 | 521.7401 | 492.1839 | 521.6207
2023-04-24 07:00 | 450.5412 | 553.8126 | 451.84 | 556.29 | 448.17 | 549.88 | 449.4968 | 547.0436 | 957.32 | 957.32 | 1012.39 | 1012.39 | 983.71 | 1119.61 | 498.5547 | 628.7355 | 497.4142 | 520.778 | 498.4273 | 549.1404 | 498.2392 | 548.9331 | 498.1262 | 527.8774 | 498.0887 | 527.8376
2023-04-24 07:30 | 446.7056 | 548.6475 | 447.82 | 551.87 | 444.08 | 544.22 | 445.363 | 545.9075 | 950.21 | 950.21 | 1003.58 | 1003.58 | 973.64 | 1115.12 | 493.401 | 622.2554 | 491.8286 | 518.6028 | 493.2202 | 548.0183 | 492.6466 | 547.4786 | 492.796 | 526.6612 | 492.8839 | 526.7811
2023-04-24 08:00 | 438.7624 | 537.918 | 440.44 | 543.12 | 436.9 | 534.48 | 437.6165 | 536.7266 | 949.84 | 949.84 | 1003.88 | 1003.88 | 964.48 | 1111.48 | 485.0612 | 611.4241 | 486.8623 | 518.1111 | 488.1403 | 547.2172 | 487.6221 | 546.6362 | 487.7702 | 525.963 | 487.7701 | 525.9629
2023-04-24 08:30 | 427.0636 | 521.9949 | 427.76 | 527.71 | 425.04 | 518.41 | 425.8925 | 520.7438 | 939.01 | 939.01 | 990.65 | 990.65 | 953.7 | 1105.76 | 476.186 | 599.8702 | 481.1472 | 517.903 | 481.6745 | 545.0535 | 480.9061 | 544.184 | 481.0891 | 523.6012 | 481.0891 | 523.6012
2023-04-24 09:00 | 419.1365 | 513.9005 | 420.47 | 518.89 | 417.17 | 510.53 | 418.1941 | 512.8576 | 934.97 | 934.97 | 985.35 | 985.35 | 939.91 | 1096.98 | 471.1433 | 593.2587 | 470.7486 | 518.7068 | 471.3396 | 540.3128 | 471.2478 | 540.1489 | 471.0692 | 519.2028 | 470.7474 | 518.8482
2023-04-24 09:30 | 399.935 | 489.5293 | 402.47 | 496.57 | 399.14 | 487.8 | 399.4558 | 489.078 | 930.22 | 930.22 | 978.93 | 978.93 | 917.19 | 1078.69 | 454.1241 | 570.7893 | 453.4808 | 519.9646 | 454.1206 | 530.4603 | 453.8115 | 530.0991 | 453.7772 | 509.2101 | 453.7427 | 509.1714
2023-04-24 10:00 | 382.952 | 470.3806 | 385.28 | 475.7 | 382.49 | 469.44 | 382.4427 | 469.8088 | 919.66 | 919.66 | 966.38 | 966.38 | 869.45 | 1032.57 | 423.6203 | 530.9501 | 423.2184 | 508.6524 | 423.4349 | 509.2484 | 422.8557 | 508.5518 | 422.8557 | 487.8332 | 422.8878 | 487.8702
2023-04-24 10:30 | 377.6331 | 463.3008 | 379.8 | 468.72 | 376.94 | 462.09 | 377.2656 | 462.9673 | 904.73 | 904.73 | 947.95 | 947.95 | 859.57 | 1026.38 | 416.3104 | 521.3205 | 415.3247 | 504.95 | 415.9098 | 506.1242 | 415.4994 | 505.5446 | 415.2784 | 484.6188 | 415.3307 | 484.5083
2023-04-24 11:00 | 374.234 | 458.1124 | 376.28 | 463.75 | 373.54 | 457.05 | 373.8218 | 457.7089 | 895.13 | 895.13 | 936.42 | 936.42 | 853.98 | 1023.75 | 411.8299 | 515.4273 | 411.1626 | 503.7578 | 411.9177 | 505.102 | 411.1062 | 504.1069 | 411.356 | 483.6366 | 411.2623 | 483.5264
2023-04-24 11:30 | 369.1142 | 449.9267 | 370.38 | 455.26 | 367.84 | 448.63 | 368.0155 | 448.7097 | 892.57 | 892.57 | 933.48 | 933.48 | 847.88 | 1020.02 | 406.7319 | 511.9321 | 405.8461 | 501.4466 | 406.6245 | 502.776 | 406.1017 | 502.2119 | 406.123 | 481.4902 | 406.0308 | 481.2094
2023-04-24 12:00 | 363.5612 | 443.0854 | 365.44 | 449.05 | 362.64 | 441.74 | 362.9658 | 442.5636 | 883.36 | 883.36 | 922.26 | 922.26 | 842.32 | 1015.32 | 403.3329 | 508.5456 | 402.9812 | 500.298 | 402.9361 | 500.7088 | 402.4482 | 500.1025 | 402.3872 | 479.2215 | 402.4482 | 479.2942
2023-04-24 12:30 | 359.4623 | 436.9208 | 360.93 | 442.67 | 358.7 | 435.96 | 358.8071 | 436.2586 | 878.63 | 878.63 | 916.65 | 916.65 | 835.67 | 1008.81 | 398.1677 | 501.8126 | 397.203 | 495.9665 | 398.1998 | 497.6854 | 397.7783 | 497.1586 | 397.8084 | 476.36 | 397.6278 | 476.1438
2023-04-24 13:00 | 356.9678 | 434.5187 | 357.93 | 439.64 | 355.33 | 432.18 | 355.8982 | 433.3447 | 874.2 | 874.2 | 911.22 | 911.22 | 832.45 | 1004.31 | 397.0776 | 500.2322 | 396.6662 | 495.293 | 396.6317 | 495.5444 | 396.3133 | 495.3216 | 396.2409 | 474.356 | 396.3133 | 474.5223
2023-04-24 13:30 | 358.2864 | 436.8102 | 359.74 | 442.28 | 357.41 | 435.4 | 357.688 | 436.0807 | 866.35 | 866.35 | 901.71 | 901.71 | 833.64 | 1003.9 | 397.3617 | 500.7754 | 396.5815 | 494.0951 | 397.2202 | 495.3416 | 396.6187 | 494.5916 | 396.5585 | 473.7197 | 396.7089 | 473.8993
2023-04-24 14:00 | 352.0894 | 429.8256 | 368.43 | 453.81 | 351.29 | 428.52 | 366.0567 | 447.3513 | 863.83 | 863.83 | 898.39 | 898.39 | 824.76 | 991.91 | 391.9055 | 493.4741 | 391.6491 | 489.5866 | 391.1181 | 489.3538 | 390.4955 | 488.5748 | 390.5251 | 467.8301 | 390.3769 | 467.6525
2023-04-24 14:30 | 360.6284 | 441.7609 | 388.57 | 479.55 | 359.92 | 440.57 | 386.8426 | 474.5739 | 862.39 | 862.39 | 896.4 | 896.4 | 829.85 | 993.08 | 395.9639 | 495.4248 | 394.9827 | 489.0392 | 395.503 | 489.9046 | 394.723 | 489.1017 | 394.723 | 468.3745 | 394.6629 | 468.3032
2023-04-24 15:00 | 353.8759 | 434.6811 | 373.2 | 460.82 | 353.98 | 434.32 | 371.1134 | 456.1265 | 863.41 | 863.41 | 897.63 | 897.63 | 831.38 | 989.91 | 397.3891 | 497.2165 | 396.8695 | 487.6667 | 397.3662 | 488.6126 | 396.7009 | 487.7945 | 396.6911 | 467.137 | 396.7916 | 467.2082
2023-04-24 15:30 | 358.7414 | 440.9936 | 376.86 | 465.19 | 358.47 | 440.12 | 374.9978 | 461.1677 | 861.91 | 861.91 | 896.55 | 896.55 | 836.71 | 990.46 | 404.052 | 505.8679 | 402.6517 | 489.0489 | 403.3011 | 490.1156 | 402.9249 | 489.7699 | 402.718 | 468.7095 | 402.7715 | 468.8732
2023-04-24 16:00 | 360.5627 | 443.3552 | 366.54 | 452.09 | 360.41 | 442.41 | 364.8953 | 448.7827 | 859.76 | 859.76 | 894.6 | 894.6 | 839.46 | 986.93 | 407.1953 | 510.2775 | 407.0365 | 489.0952 | 407.4972 | 489.8371 | 407.1247 | 489.3893 | 407.0626 | 468.6317 | 406.8143 | 468.3458
2023-04-24 16:30 | 366.1868 | 451.141 | 367.47 | 451.43 | 365.11 | 449.25 | 365.7807 | 450.6865 | 863.02 | 863.02 | 898.52 | 898.52 | 849.55 | 990.79 | 412.3683 | 516.7026 | 411.9743 | 488.8871 | 412.3267 | 489.53 | 411.8543 | 488.9693 | 411.8858 | 468.3736 | 411.7914 | 468.2662
2023-04-24 17:00 | 372.9137 | 459.8824 | 374.59 | 458.19 | 371.96 | 458.15 | 373.1241 | 460.1417 | 867.26 | 867.26 | 903.4 | 903.4 | 863.07 | 998.57 | 432.0711 | 542.2466 | 429.8225 | 492.6315 | 421.2606 | 493.1178 | 420.9377 | 492.7801 | 420.9698 | 472.1079 | 420.7453 | 471.8069
2023-04-24 17:30 | 381.0714 | 470.0548 | 382.69 | 467.11 | 380.05 | 468.18 | 380.9626 | 469.9778 | 874.39 | 874.39 | 911.3 | 911.3 | 875.61 | 1004.71 | 431.1495 | 541.4 | 429.3634 | 494.8768 | 430.6834 | 496.3796 | 430.0191 | 495.5554 | 430.4539 | 475.4547 | 430.1917 | 475.1171
2023-04-24 18:00 | 390.5096 | 481.7929 | 391.89 | 478.06 | 389.2 | 479.61 | 390.0536 | 481.2578 | 879.64 | 879.64 | 919.32 | 919.32 | 887.01 | 1013.87 | 450.0324 | 565.7869 | 437.2564 | 499.3331 | 438.1202 | 500.3195 | 438.2537 | 500.4719 | 438.1202 | 479.6229 | 438.1202 | 479.6228
2023-04-24 18:30 | 391.7081 | 483.412 | 392.67 | 478.06 | 390.38 | 481.24 | 391.1388 | 482.6968 | 883.08 | 883.08 | 923.61 | 923.61 | 891.42 | 1018.52 | 477.5939 | 601.8057 | 476.8416 | 501.9188 | 441.964 | 503.1447 | 441.7282 | 502.8762 | 441.9977 | 482.5012 | 441.4923 | 481.9495
2023-04-24 19:00 | 397.4201 | 490.3486 | 398.61 | 486.19 | 395.94 | 487.97 | 396.916 | 489.7402 | 887.75 | 887.75 | 928.65 | 928.65 | 900.53 | 1028.47 | 478.4648 | 603.0858 | 466.7144 | 506.4161 | 447.5801 | 507.7302 | 447.6142 | 507.7688 | 447.7845 | 487.2388 | 447.5801 | 487.0164
2023-04-24 19:30 | 402.4383 | 496.4539 | 402.92 | 491.95 | 400 | 492.9 | 400.8005 | 494.4335 | 893.93 | 893.93 | 935.84 | 935.84 | 908.83 | 1037.62 | 477.7371 | 601.915 | 451.2043 | 510.3594 | 452.3678 | 511.6754 | 452.5741 | 511.9088 | 452.4709 | 491.0408 | 452.6085 | 491.1901
2023-04-24 20:00 | 406.8242 | 501.5371 | 407.98 | 499.26 | 404.87 | 498.33 | 405.9353 | 500.4749 | 894.72 | 894.72 | 937.06 | 937.06 | 916.46 | 1046 | 448.9324 | 564.2715 | 455.1447 | 513.7408 | 456.0777 | 514.7939 | 455.8009 | 514.4814 | 455.9393 | 493.8645 | 455.8355 | 493.7521
2023-04-24 20:30 | 406.6891 | 501.0804 | 407.57 | 500.21 | 404.93 | 497.99 | 405.7627 | 499.9948 | 901.77 | 901.77 | 946.18 | 946.18 | 918.78 | 1048.42 | 452.1354 | 568.6829 | 457.855 | 515.4321 | 459.0349 | 516.7603 | 459.2442 | 516.996 | 459.3838 | 496.398 | 459.2442 | 496.2472
2023-04-24 21:00 | 411.066 | 506.5013 | 412.78 | 506.58 | 409.63 | 503.94 | 410.5673 | 505.9238 | 907.51 | 907.51 | 952.95 | 952.95 | 924.51 | 1054.7 | 454.3828 | 571.1766 | 459.9078 | 517.3289 | 460.7855 | 518.3162 | 461.1004 | 518.6704 | 461.2404 | 498.0418 | 461.0304 | 497.8151
2023-04-24 21:30 | 413.4017 | 509.3539 | 414.74 | 509.58 | 411.12 | 505.55 | 412.1935 | 507.7292 | 904.72 | 904.72 | 949.39 | 949.39 | 927.61 | 1057.99 | 456.1356 | 573.8618 | 462.9275 | 517.5815 | 464.2245 | 521.0551 | 463.6958 | 520.4617 | 463.9778 | 500.0129 | 463.6958 | 499.709
2023-04-24 22:00 | 414.1402 | 509.823 | 415.65 | 511.26 | 412.48 | 506.87 | 413.4495 | 509.0154 | 909.1 | 909.1 | 954.93 | 954.93 | 933.45 | 1064.37 | 460.1588 | 578.7325 | 465.6096 | 518.0922 | 466.543 | 522.9002 | 466.4722 | 522.8209 | 466.4368 | 502.0026 | 466.5076 | 502.0789
2023-04-24 22:30 | 417.5429 | 513.9834 | 418.74 | 515.49 | 415.77 | 510.71 | 416.2952 | 512.4474 | 912.84 | 912.84 | 959.06 | 959.06 | 934.86 | 1065.8 | 458.6183 | 576.6632 | 465.3395 | 515.5388 | 465.0439 | 520.9713 | 464.7957 | 520.6933 | 464.7602 | 499.9815 | 464.8311 | 500.0578
2023-04-24 23:00 | 421.403 | 518.928 | 422.91 | 520.55 | 419.33 | 515.62 | 420.0499 | 517.3228 | 921.09 | 921.09 | 968.74 | 968.74 | 938.66 | 1070.02 | 460.1357 | 578.7261 | 467.3237 | 516.4466 | 468.5574 | 524.0663 | 468.2365 | 523.7073 | 468.3792 | 503.1415 | 468.2722 | 503.0266
2023-04-24 23:30 | 419.8808 | 516.8949 | 421.18 | 518.69 | 417.84 | 513.53 | 418.6572 | 515.41 | 922.05 | 922.05 | 970.25 | 970.25 | 941.47 | 1073.03 | 459.5072 | 577.8055 | 469.3192 | 516.248 | 470.1302 | 525.0944 | 469.9152 | 524.8543 | 469.8077 | 504.0392 | 469.7003 | 503.9239
2023-04-25 | 419.5449 | 516.1784 | 421.06 | 519.02 | 417.81 | 513.21 | 418.3127 | 514.7083 | 920.2 | 920.2 | 967.79 | 967.79 | 945.64 | 1077.62 | 461.4208 | 580.2609 | 471.2874 | 516.6641 | 472.8 | 527.5451 | 472.4405 | 527.144 | 472.6562 | 506.6323 | 472.4764 | 506.5119
2023-04-25 00:30 | 421.0585 | 517.8946 | 422.9 | 521.54 | 419.17 | 514.77 | 420.1485 | 516.8698 | 920.13 | 920.13 | 967.49 | 967.49 | 947.23 | 1079.28 | 460.3813 | 578.7222 | 473.189 | 516.8533 | 473.9207 | 528.2222 | 473.5599 | 527.8201 | 473.5959 | 507.1402 | 473.4516 | 506.9857
2023-04-25 01:00 | 418.0146 | 514.1647 | 419.84 | 518.24 | 417.32 | 512.35 | 417.4951 | 513.6194 | 922.12 | 922.12 | 969.87 | 969.87 | 951.37 | 1083.87 | 460.6334 | 579.2217 | 474.7511 | 516.8344 | 476.3712 | 530.4321 | 475.7921 | 529.7873 | 476.0455 | 509.3091 | 476.1541 | 509.4252
2023-04-25 01:30 | 416.6519 | 512.0127 | 418.46 | 516.8 | 416.24 | 510.45 | 416.8308 | 512.2585 | 919.61 | 919.61 | 966.47 | 966.47 | 951.24 | 1083.64 | 460.8676 | 579.5407 | 476.2022 | 517.5247 | 476.617 | 530.4239 | 476.3994 | 530.1817 | 476.2906 | 509.3259 | 476.1456 | 509.1708
2023-04-25 02:00 | 415.1184 | 509.6307 | 417.06 | 515.14 | 414.77 | 508.34 | 414.9254 | 509.5325 | 912.73 | 912.73 | 959.05 | 959.05 | 948.51 | 1080.46 | 462.398 | 581.3945 | 475.7675 | 516.2764 | 479.5357 | 530.8661 | 479.1708 | 530.4622 | 479.0614 | 509.616 | 479.0614 | 509.616
2023-04-25 02:30 | 416.0883 | 510.4608 | 417.82 | 516.23 | 415.28 | 508.34 | 415.5273 | 509.8897 | 915.17 | 915.17 | 962.56 | 962.56 | 949.92 | 1082.02 | 460.5954 | 579.0413 | 475.954 | 515.813 | 477.324 | 530.7907 | 477.1448 | 530.6379 | 477.2149 | 509.9483 | 477.1786 | 509.9095
2023-04-25 03:00 | 420.7679 | 516.1065 | 422.68 | 522.13 | 420.26 | 514.54 | 420.5041 | 516.0018 | 920.18 | 920.18 | 967.86 | 967.86 | 952.33 | 1084.62 | 461.4761 | 579.9902 | 477.8857 | 516.3048 | 479.2938 | 532.4715 | 478.929 | 532.0662 | 478.929 | 511.3362 | 478.9654 | 511.3751
2023-04-25 03:30 | 421.9826 | 516.99 | 423.41 | 523 | 421.79 | 516.27 | 421.5963 | 516.7708 | 918.55 | 918.55 | 965.94 | 965.94 | 954.92 | 1087.59 | 461.7661 | 580.6951 | 478.12 | 516.5695 | 479.5888 | 532.8454 | 479.4065 | 532.6428 | 479.2242 | 511.6915 | 479.3336 | 511.8083
2023-04-25 04:00 | 421.6288 | 517.1401 | 423.29 | 522.86 | 420.69 | 514.91 | 421.0711 | 516.5159 | 925.81 | 925.81 | 974.15 | 974.15 | 953.51 | 1085.95 | 466.4456 | 586.6417 | 478.9122 | 517.1086 | 480.166 | 533.3943 | 479.8011 | 532.989 | 479.5092 | 511.9155 | 479.8741 | 512.3051
2023-04-25 04:30 | 421.602 | 516.6197 | 423.35 | 522.92 | 420.78 | 514.43 | 421.1698 | 516.1219 | 923.5 | 923.5 | 971.86 | 971.86 | 954.74 | 1087.31 | 464.7871 | 584.1429 | 478.9023 | 516.5412 | 480.1152 | 533.1541 | 480.1152 | 533.1541 | 480.5901 | 512.9091 | 479.5672 | 511.8174
2023-04-25 05:00 | 416.6354 | 510.525 | 418.24 | 516.57 | 415.79 | 508.3 | 416.4236 | 510.2335 | 927.4 | 927.4 | 976.15 | 976.15 | 956.88 | 1089.56 | 465.5142 | 585.4462 | 481.1059 | 516.6263 | 482.2133 | 534.7114 | 481.8098 | 534.3962 | 481.878 | 513.6143 | 481.7365 | 513.5753
2023-04-25 05:30 | 414.8059 | 507.3497 | 416.53 | 514.38 | 414.14 | 505.13 | 414.733 | 507.1898 | 923.39 | 923.39 | 971.5 | 971.5 | 956.53 | 1089.2 | 476.576 | 599.7223 | 480.8577 | 516.8154 | 481.9298 | 534.62 | 481.1232 | 533.7253 | 481.6731 | 513.5868 | 481.6365 | 513.5477
2023-04-25 06:00 | 416.9754 | 510.3331 | 418.76 | 517.16 | 416.22 | 508.12 | 416.5426 | 509.9049 | 921.78 | 921.78 | 969.83 | 969.83 | 956.05 | 1088.62 | 480.1265 | 604.3712 | 480.7097 | 516.1061 | 482.1349 | 534.7114 | 481.6945 | 534.2231 | 481.6945 | 513.4911 | 481.6211 | 513.4128
2023-04-25 06:30 | 422.3409 | 517.7249 | 424.14 | 523.88 | 422.03 | 516.28 | 422.2883 | 517.7223 | 924.38 | 924.38 | 972.88 | 972.88 | 951.63 | 1083.64 | 464.1962 | 583.9682 | 479.1852 | 515.3212 | 479.8506 | 532.4042 | 479.5941 | 532.1196 | 479.5941 | 511.449 | 479.5941 | 511.4489
2023-04-25 07:00 | 418.8569 | 513.4693 | 420.46 | 519.38 | 418.52 | 512.05 | 418.8806 | 513.5606 | 923.99 | 923.99 | 972.85 | 972.85 | 951.58 | 1083.95 | 474.7875 | 597.7938 | 478.8731 | 515.3685 | 479.5843 | 532.3635 | 479.3837 | 532.1301 | 479.2547 | 511.3317 | 479.2913 | 511.3708
2023-04-25 07:30 | 415.4921 | 509.0157 | 416.83 | 514.89 | 414.93 | 507.14 | 415.1255 | 508.5558 | 926.32 | 926.32 | 975.66 | 975.66 | 943.01 | 1081.57 | 475.0412 | 598.2156 | 473.6432 | 516.8249 | 475.3848 | 533.4938 | 474.8071 | 532.8455 | 474.8793 | 512.1588 | 474.8433 | 512.1198
2023-04-25 08:00 | 407.3447 | 497.5753 | 408.96 | 504.76 | 406.92 | 495.91 | 407.4922 | 497.9407 | 915.22 | 915.22 | 963.7 | 963.7 | 929.09 | 1073.22 | 465.4471 | 586.899 | 465.2318 | 518.1489 | 465.3115 | 528.9861 | 465.3358 | 528.9862 | 465.2054 | 508.106 | 465.4064 | 508.2991
2023-04-25 08:30 | 400.1971 | 489.1653 | 402.09 | 496.21 | 400.26 | 488.68 | 400.1315 | 489.0851 | 906.56 | 906.56 | 950.55 | 950.55 | 913.08 | 1062.8 | 453.519 | 572.6147 | 452.3465 | 518.8581 | 453.3916 | 523.7812 | 452.9452 | 523.2654 | 452.9341 | 502.4207 | 452.7392 | 502.2303
2023-04-25 09:00 | 387.7397 | 476.3324 | 389.74 | 481.42 | 387.46 | 475.65 | 387.6695 | 476.3483 | 895.55 | 895.55 | 937.06 | 937.06 | 896.61 | 1051.6 | 440.9576 | 556.9995 | 439.9976 | 516.532 | 440.7727 | 517.7233 | 440.2397 | 517.0971 | 440.6062 | 496.6749 | 440.3396 | 496.3744
2023-04-25 09:30 | 373.2188 | 458.2018 | 375.03 | 463.06 | 372.35 | 456.84 | 372.3767 | 457.2513 | 882.4 | 882.4 | 922.13 | 922.13 | 880.65 | 1039.93 | 430.7455 | 544.1125 | 429.9948 | 511.8376 | 430.2093 | 512.4023 | 429.6882 | 511.7818 | 429.8836 | 491.2024 | 429.7859 | 491.0907
2023-04-25 10:00 | 366.4307 | 450.1345 | 368.32 | 454.7 | 365.43 | 448.8 | 365.7072 | 449.2463 | 878.87 | 878.87 | 917.02 | 917.02 | 874.22 | 1038.24 | 424.8913 | 537.53 | 424.3444 | 510.4962 | 424.9042 | 511.5063 | 424.4552 | 510.9657 | 424.359 | 489.9897 | 424.391 | 490.0267
2023-04-25 10:30 | 445.954 | 548.6167 | 447.97 | 552.92 | 444.65 | 546.95 | 444.9151 | 487.5907 | 873.12 | 873.12 | 910.5 | 910.5 | 863.17 | 1030.38 | 418.0524 | 529.6817 | 417.3727 | 507.4135 | 417.4925 | 507.8413 | 417.1866 | 507.5686 | 416.9875 | 486.5371 | 417.0506 | 486.6107
2023-04-25 11:00 | 426.7744 | 524.7629 | 402.69 | 496.58 | 426.21 | 524.17 | 400.1799 | 486.3045 | 871.37 | 871.37 | 908.55 | 908.55 | 852.87 | 1022.88 | 410.756 | 520.4932 | 409.6912 | 503.3922 | 410.3734 | 504.6525 | 410.0636 | 504.2715 | 410.0945 | 483.4379 | 410.0016 | 483.3283
2023-04-25 11:30 | 419.5147 | 516.064 | 389.82 | 480.77 | 418.79 | 515.2 | 387.7674 | 476.6927 | 865.41 | 865.41 | 901.1 | 901.1 | 843.46 | 1015.08 | 407.7422 | 516.744 | 407.5127 | 502.9391 | 407.2488 | 503.067 | 407.1256 | 502.9148 | 407.0331 | 482.0185 | 407.0023 | 481.9347
2023-04-25 12:00 | 354.6675 | 435.583 | 363.17 | 448.42 | 353.83 | 434.22 | 361.0431 | 443.6558 | 864.64 | 864.64 | 900.91 | 900.91 | 836.3 | 1008.64 | 403.3795 | 511.2243 | 402.5083 | 499.6908 | 402.6019 | 500.2709 | 402.2971 | 499.8922 | 402.3886 | 479.1862 | 402.0839 | 478.8233
2023-04-25 12:30 | 346.7721 | 426.2736 | 349.66 | 431.84 | 346.99 | 426.28 | 347.4533 | 427.2344 | 862.26 | 862.26 | 898.16 | 898.16 | 826.93 | 999 | 397.4984 | 503.3256 | 396.776 | 495.5084 | 432.338 | 495.77 | 432.2396 | 495.6572 | 431.9446 | 474.5406 | 432.2069 | 474.8736
2023-04-25 13:00 | 349.4286 | 430.4643 | 351.21 | 433.88 | 348.95 | 429.73 | 349.0528 | 430.0584 | 860.63 | 860.63 | 895.54 | 895.54 | 821.08 | 992.02 | 432.5074 | 547.0475 | 431.5775 | 492.1426 | 446.0823 | 493.3547 | 445.7182 | 492.9244 | 445.7098 | 472.0986 | 445.6759 | 472.1344
2023-04-25 13:30 | 345.3979 | 425.3801 | 347.17 | 428.88 | 345.2 | 424.78 | 345.4279 | 425.4764 | 854.05 | 854.05 | 887.65 | 887.65 | 819.16 | 987.59 | 389.5603 | 488.2939 | 388.7036 | 487.023 | 399.7516 | 487.9805 | 399.1901 | 487.3483 | 399.4338 | 466.959 | 399.2647 | 466.8165
2023-04-25 14:00 | 348.7996 | 429.7632 | 350.02 | 432.45 | 348.26 | 428.88 | 348.0809 | 428.9147 | 858.98 | 858.98 | 894.35 | 894.35 | 823.97 | 990.02 | 392.6129 | 492.2683 | 391.8604 | 488.3096 | 434.9634 | 489.2027 | 434.5995 | 488.7934 | 434.3348 | 467.7935 | 434.3678 | 467.8648
2023-04-25 14:30 | 351.0076 | 432.9353 | 352.15 | 434.95 | 350.12 | 431.63 | 350.0115 | 431.7216 | 857.26 | 857.26 | 891.35 | 891.35 | 822.81 | 984.99 | 391.7306 | 489.1346 | 391.0711 | 485.3808 | 406.0712 | 486.3269 | 405.6688 | 485.845 | 405.8546 | 465.383 | 405.576 | 465.0636
2023-04-25 15:00 | 350.0698 | 431.7007 | 350.91 | 433.35 | 349.37 | 430.55 | 349.5729 | 431.1189 | 853.44 | 853.44 | 888.21 | 888.21 | 824.79 | 982.37 | 393.8606 | 492.3877 | 392.8936 | 483.9227 | 418.5363 | 485.5034 | 418.1532 | 485.1102 | 418.1212 | 464.3087 | 418.1532 | 464.4696
2023-04-25 15:30 | 354.308 | 437.2678 | 355.39 | 437.73 | 353.5 | 436.05 | 354.0552 | 436.9433 | 854.2 | 854.2 | 888.46 | 888.46 | 830.81 | 983.39 | 400.6884 | 501.7252 | 399.8162 | 486.5393 | 400.2971 | 487.2901 | 399.8619 | 486.8441 | 400.0146 | 466.3585 | 399.9308 | 466.2873
2023-04-25 16:00 | 360.4057 | 444.9514 | 361.92 | 444.81 | 360.35 | 444.73 | 360.757 | 445.4059 | 855.25 | 855.25 | 889.59 | 889.59 | 833.13 | 979.67 | 404.1765 | 506.1512 | 404.1224 | 486.5572 | 404.161 | 486.8441 | 403.6982 | 486.2866 | 403.9818 | 466.0026 | 403.7599 | 465.7178
2023-04-25 16:30 | 367.8341 | 453.9108 | 369.25 | 453.06 | 366.49 | 451.98 | 367.0263 | 452.8473 | 859.66 | 859.66 | 894.87 | 894.87 | 848.28 | 989.28 | 410.7026 | 514.1317 | 409.972 | 487.0837 | 410.7238 | 488.1293 | 410.6297 | 488.0174 | 410.567 | 467.3019 | 410.6297 | 467.3734
2023-04-25 17:00 | 376.3018 | 464.3222 | 377.61 | 461.17 | 374.79 | 462.4 | 375.5879 | 463.4008 | 868.03 | 868.03 | 905.03 | 905.03 | 861.99 | 997.14 | 419.0375 | 525.6458 | 418.55 | 489.9566 | 419.2035 | 490.8997 | 418.9795 | 490.6373 | 419.0391 | 470.0291 | 419.0435 | 470.065
2023-04-25 17:30 | 384.8305 | 474.6913 | 386.23 | 472.07 | 383.36 | 472.54 | 383.1128 | 472.6796 | 875.44 | 875.44 | 914.13 | 914.13 | 878.78 | 1008.2 | 431.827 | 542.7614 | 430.4138 | 496.3175 | 431.4963 | 497.6856 | 431.2021 | 497.3462 | 431.2263 | 476.4908 | 431.2263 | 476.442
2023-04-25 18:00 | 388.9106 | 479.8761 | 390.95 | 475.39 | 388.41 | 479.32 | 388.9749 | 479.9421 | 878.61 | 878.61 | 918.71 | 918.71 | 891.11 | 1018.43 | 441.5959 | 555.0109 | 440.9367 | 502.9514 | 441.2475 | 503.3059 | 441.1135 | 503.1531 | 440.9796 | 482.2425 | 441.4602 | 482.8189
2023-04-25 18:30 | 392.3694 | 484.1404 | 393.53 | 479.46 | 390.57 | 481.72 | 391.5316 | 483.1332 | 883.35 | 883.35 | 924.2 | 924.2 | 900.18 | 1028.17 | 447.8366 | 562.6228 | 446.9071 | 507.4112 | 448.2267 | 508.9094 | 447.9209 | 508.5622 | 447.9209 | 487.7761 | 447.8869 | 487.7392
2023-04-25 19:00 | 394.4216 | 486.6642 | 395.92 | 481.93 | 392.45 | 484.19 | 393.7087 | 485.7575 | 886.56 | 886.56 | 928.46 | 928.46 | 910.29 | 1039.13 | 455.3075 | 571.6321 | 454.7276 | 513.6967 | 455.6996 | 514.7948 | 455.4925 | 514.5608 | 455.6651 | 493.9407 | 455.3544 | 493.6039
2023-04-25 19:30 | 401.0125 | 494.6913 | 402.26 | 489.93 | 398.93 | 492.13 | 399.4803 | 492.7575 | 892.26 | 892.26 | 933.9 | 933.9 | 920.84 | 1050.68 | 460.8906 | 578.5947 | 463.4086 | 519.4445 | 456.3874 | 515.5359 | 455.8696 | 514.951 | 455.9041 | 494.1684 | 455.9386 | 494.2058
2023-04-25 20:00 | 402.777 | 496.796 | 404.11 | 492.98 | 400.42 | 493.76 | 401.6828 | 495.4312 | 898.44 | 898.44 | 941.29 | 941.29 | 929.38 | 1060.09 | 463.989 | 581.7609 | 468.7354 | 520.6739 | 459.4601 | 518.1141 | 459.2519 | 517.8793 | 459.2171 | 496.9809 | 459.1825 | 496.9434
2023-04-25 20:30 | 406.3382 | 501.0697 | 408.59 | 499.73 | 405.02 | 499.11 | 405.9825 | 500.6785 | 898.59 | 898.59 | 941.83 | 941.83 | 935.72 | 1066.94 | 465.2945 | 581.87 | 472.501 | 520.5509 | 466.5127 | 523.7935 | 466.0197 | 523.24 | 466.3014 | 502.6653 | 466.1253 | 502.4755
2023-04-25 21:00 | 402.0665 | 496.2796 | 403.29 | 493.83 | 401.44 | 495.1 | 401.5611 | 495.6674 | 903.02 | 903.02 | 947.11 | 947.11 | 935.4 | 1066.41 | 463.0202 | 579.4075 | 472.4319 | 519.8322 | 471.9314 | 527.8564 | 471.3253 | 527.1786 | 471.2897 | 506.2824 | 471.361 | 506.359
2023-04-25 21:30 | 406.2477 | 501.3747 | 407.76 | 499.08 | 404.79 | 499.39 | 404.7964 | 499.5957 | 908.05 | 908.05 | 953.28 | 953.28 | 942.03 | 1073.82 | 463.4037 | 579.3461 | 473.5922 | 521.1089 | 474.963 | 530.541 | 474.4974 | 530.0209 | 474.7123 | 509.3438 | 474.5332 | 509.1515
2023-04-25 22:00 | 411.8591 | 508.2691 | 413.98 | 507.55 | 410.89 | 506.72 | 411.4377 | 507.7616 | 906.16 | 906.16 | 950.84 | 950.84 | 943.17 | 1075.03 | 463.2525 | 576.9896 | 476.0313 | 520.116 | 478.1764 | 533.0135 | 477.7076 | 532.4909 | 477.7436 | 511.6234 | 477.7076 | 511.5848
2023-04-25 22:30 | 411.356 | 507.6327 | 413.54 | 508.21 | 411 | 506.72 | 411.5253 | 507.9038 | 911.21 | 911.21 | 958.89 | 958.89 | 936 | 1066.67 | 459.5468 | 570.2571 | 471.4287 | 515.5577 | 473.4161 | 527.85 | 472.8396 | 527.2072 | 472.7676 | 506.4186 | 472.9838 | 506.6501
2023-04-25 23:00 | 410.9474 | 506.9215 | 412.82 | 508.01 | 410.51 | 505.77 | 411.1875 | 507.2177 | 916.18 | 916.18 | 963.76 | 963.76 | 936.83 | 1067.55 | 457.7776 | 567.6451 | 473.4827 | 516.3898 | 474.4236 | 528.5458 | 473.8816 | 527.9421 | 473.9539 | 507.3173 | 474.0984 | 507.472
2023-04-25 23:30 | 413.101 | 509.5305 | 414.63 | 510.42 | 412.07 | 507.71 | 413.0109 | 509.4489 | 916.41 | 916.41 | 964.99 | 964.99 | 936.5 | 1067.08 | 455.6396 | 565.2509 | 477.3621 | 515.4915 | 478.6006 | 531.7015 | 478.3088 | 531.2461 | 478.2724 | 510.6351 | 478.2723 | 510.6351
2023-04-26 | 417.5037 | 514.4894 | 419.02 | 516.72 | 416.4 | 512.27 | 417.123 | 513.9379 | 916.33 | 916.33 | 965.27 | 965.27 | 938.01 | 1068.72 | 460.551 | 571.5225 | 476.2483 | 515.2078 | 477.8159 | 531.0598 | 477.4517 | 530.6551 | 477.4881 | 509.9982 | 477.4517 | 509.9594
2023-04-26 00:30 | 421.1932 | 518.6754 | 423.11 | 521.98 | 420.03 | 516.61 | 420.578 | 517.938 | 917.95 | 917.95 | 967.18 | 967.18 | 940.87 | 1071.88 | 463.7715 | 575.4875 | 480.9392 | 515.9927 | 480.796 | 533.6201 | 480.0639 | 532.8076 | 480.1738 | 512.2123 | 479.8444 | 511.861
2023-04-26 01:00 | 424.9505 | 523.4135 | 426.8 | 526.6 | 423.82 | 521.25 | 424.1132 | 522.1093 | 922.25 | 922.25 | 971.34 | 971.34 | 942.7 | 1073.86 | 478.2476 | 594.8394 | 487.202 | 515.6144 | 477.3853 | 530.6736 | 477.0577 | 530.3094 | 476.9849 | 509.5411 | 476.9485 | 509.5022
2023-04-26 01:30 | 424.7588 | 523.0189 | 426.65 | 526.49 | 423.43 | 520.63 | 423.3191 | 521.2254 | 922.04 | 922.04 | 971.36 | 971.36 | 949.8 | 1081.79 | 465.1122 | 577.6229 | 479.2635 | 516.7776 | 481.3173 | 534.4429 | 480.8057 | 533.8748 | 480.8057 | 513.0991 | 480.8056 | 513.099
2023-04-26 02:00 | 423.1666 | 520.3547 | 425.16 | 524.92 | 422.07 | 518.18 | 422.1945 | 519.2315 | 921.21 | 921.21 | 970.42 | 970.42 | 949.86 | 1081.82 | 462.5935 | 573.8193 | 478.6123 | 517.0897 | 479.9503 | 533.2009 | 479.6585 | 532.8766 | 479.695 | 512.154 | 479.5126 | 511.9593
2023-04-26 02:30 | 423.9028 | 521.1069 | 425.71 | 525.57 | 422.46 | 518.42 | 422.8417 | 519.8768 | 918.91 | 918.91 | 966.72 | 966.72 | 954.45 | 1086.91 | 466.435 | 579.3057 | 480.8775 | 517.7044 | 482.2492 | 535.2482 | 481.8832 | 534.842 | 481.8832 | 514.0492 | 481.81 | 513.9711
2023-04-26 03:00 | 424.5667 | 521.2238 | 426.52 | 526.71 | 423.49 | 518.91 | 424.1014 | 520.7637 | 928.31 | 928.31 | 978.28 | 978.28 | 957.45 | 1090.19 | 475.6116 | 590.7517 | 482.4981 | 517.9691 | 484.1118 | 536.8584 | 483.6714 | 536.3699 | 483.6713 | 515.5587 | 483.5245 | 515.4022
2023-04-26 03:30 | 426.2123 | 523.832 | 428.06 | 528.49 | 424.91 | 521.28 | 424.9227 | 522.3227 | 932.2 | 932.2 | 983.19 | 983.19 | 958.7 | 1091.45 | 484.6957 | 603.0649 | 483.8145 | 517.4112 | 485.4402 | 537.7431 | 485.1454 | 537.4166 | 484.8876 | 516.3431 | 485.0717 | 516.5392
2023-04-26 04:00 | 427.1202 | 524.6509 | 429.35 | 530.17 | 425.61 | 521.88 | 426.3144 | 523.7671 | 927.77 | 927.77 | 978.86 | 978.86 | 958.5 | 1091.14 | 482.7304 | 600.2457 | 485.1459 | 517.78 | 485.7278 | 537.7482 | 485.2848 | 537.2576 | 485.5063 | 516.7289 | 485.3586 | 516.5718
2023-04-26 04:30 | 429.196 | 527.7271 | 430.76 | 531.91 | 427.62 | 524.78 | 428.4027 | 526.1145 | 927.28 | 927.28 | 977.17 | 977.17 | 954.2 | 1086.41 | 480.7227 | 598.0949 | 481.6086 | 515.9549 | 483.2666 | 535.6047 | 482.7885 | 535.0748 | 482.8252 | 514.3815 | 482.7885 | 514.3423
2023-04-26 05:00 | 430.0343 | 527.9707 | 431.51 | 532.78 | 428.38 | 524.91 | 429.5584 | 526.9784 | 931.7 | 931.7 | 983.15 | 983.15 | 957.32 | 1089.63 | 484.7854 | 602.875 | 486.1941 | 516.6547 | 487.0959 | 538.5968 | 486.6139 | 538.0637 | 487.0959 | 517.8407 | 486.5027 | 517.21
2023-04-26 05:30 | 432.7662 | 531.3571 | 433.99 | 535.76 | 431.15 | 528.3 | 431.7888 | 529.0276 | 933.13 | 933.13 | 985.26 | 985.26 | 959 | 1091.52 | 485.4024 | 604.3127 | 485.9423 | 516.2386 | 487.4957 | 538.9947 | 486.9393 | 538.3796 | 486.8651 | 517.557 | 487.0135 | 517.7147
2023-04-26 06:00 | 427.4445 | 523.7213 | 429.06 | 529.6 | 426.08 | 520.55 | 427.3683 | 523.723 | 926.08 | 926.08 | 976.66 | 976.66 | 962.49 | 1095.32 | 483.5636 | 601.9964 | 487.8507 | 515.8981 | 489.4724 | 540.4788 | 489.0252 | 539.9852 | 489.2115 | 519.4408 | 489.0625 | 519.2826
2023-04-26 06:30 | 432.8316 | 529.1478 | 433.95 | 534.89 | 430.31 | 524.11 | 431.6331 | 527.8954 | 926.23 | 926.23 | 977.07 | 977.07 | 957.13 | 1089.36 | 478.618 | 595.5934 | 486.6669 | 516.6641 | 487.4048 | 538.8063 | 487.3676 | 538.7652 | 487.2563 | 517.8963 | 487.2935 | 517.9358
2023-04-26 07:00 | 432.6872 | 527.4955 | 434.49 | 535.51 | 431.28 | 523.99 | 432.0863 | 526.9634 | 927.84 | 927.84 | 978.45 | 978.45 | 959.3 | 1092.04 | 476.7519 | 592.6287 | 488.2846 | 519.6241 | 489.9889 | 542.0969 | 487.3604 | 539.1888 | 487.5454 | 518.5869 | 487.4344 | 518.4688
2023-04-26 07:30 | 427.1115 | 519.0658 | 428.31 | 527.69 | 426.23 | 515.6 | 427.2957 | 519.5355 | 930.44 | 930.44 | 980.26 | 980.26 | 949.71 | 1088.34 | 467.4767 | 580.772 | 482.7119 | 520.447 | 483.4458 | 540.4366 | 481.6187 | 538.3942 | 481.5822 | 517.5344 | 481.6553 | 517.613
2023-04-26 08:00 | 414.6956 | 501.4262 | 415.7 | 511.88 | 413.71 | 497.65 | 414.7002 | 501.534 | 926.32 | 926.32 | 976.39 | 976.39 | 931.2 | 1074.86 | 462.4871 | 574.9126 | 470.8523 | 519.8512 | 471.9406 | 534.8663 | 469.8711 | 532.5208 | 469.8354 | 511.6927 | 469.871 | 511.7315
2023-04-26 08:30 | 407.054 | 491.3789 | 408.49 | 502.4 | 405.7 | 487.58 | 406.2805 | 490.6504 | 920.79 | 920.79 | 969.66 | 969.66 | 918.96 | 1068.54 | 456.441 | 569.9344 | 460.5553 | 522.0925 | 461.7081 | 531.1208 | 459.8667 | 529.0026 | 459.971 | 508.2328 | 459.7972 | 508.0408
2023-04-26 09:00 | 395.8472 | 480.2182 | 396.95 | 488.87 | 394.57 | 476.96 | 394.8395 | 479.1873 | 915.86 | 915.86 | 962.69 | 962.69 | 897.76 | 1051.53 | 443.6245 | 557.1575 | 446.322 | 520.0214 | 446.9044 | 522.0275 | 446.7693 | 521.8695 | 446.7693 | 501.0249 | 446.7016 | 500.9491
2023-04-26 09:30 | 384.9692 | 467.4922 | 386.26 | 475.59 | 383.77 | 464.77 | 384.8688 | 467.4037 | 898.31 | 898.31 | 941.16 | 941.16 | 886.82 | 1045.44 | 437.0839 | 550.1365 | 437.5097 | 517.2545 | 438.1322 | 518.2674 | 438.099 | 518.2282 | 438.0327 | 497.3042 | 438.0659 | 497.3418
2023-04-26 10:00 | 374.0662 | 454.0021 | 375.56 | 462.17 | 373.29 | 451.96 | 373.888 | 453.6738 | 886.6 | 886.6 | 926.12 | 926.12 | 875.24 | 1038.48 | 428.6135 | 539.3803 | 427.822 | 513.0536 | 428.6491 | 514.3765 | 428.5522 | 514.2602 | 428.5845 | 493.3844 | 428.5199 | 493.3101
2023-04-26 10:30 | 366.7804 | 445.1057 | 368.43 | 453.08 | 366.18 | 443.9 | 366.3987 | 444.9726 | 879.7 | 879.7 | 917.22 | 917.22 | 865.94 | 1032.72 | 421.3189 | 529.6732 | 420.5865 | 509.7426 | 421.1984 | 510.9021 | 421.1667 | 510.8215 | 421.3456 | 490.0379 | 421.1984 | 489.9558
2023-04-26 11:00 | 394.6578 | 479.9761 | 397.9 | 489.27 | 394.01 | 478.74 | 396.1017 | 482.0026 | 876.14 | 876.14 | 913.41 | 913.41 | 850.74 | 1019.88 | 411.4679 | 517.0549 | 410.3009 | 503.6597 | 411.1926 | 505.1981 | 411.3787 | 505.4267 | 411.2236 | 484.3362 | 411.2856 | 484.4092
2023-04-26 11:30 | 390.8983 | 476.1429 | 395.44 | 486.36 | 390.05 | 474.62 | 393.8311 | 479.7874 | 872.23 | 872.23 | 908.1 | 908.1 | 843.46 | 1014.71 | 428.8317 | 539.8427 | 409.1664 | 501.4504 | 405.4855 | 502.1183 | 405.3503 | 502.1562 | 405.4856 | 481.3884 | 405.3504 | 481.2432
2023-04-26 12:00 | 493.4585 | 605.4158 | 495.73 | 611.14 | 492.64 | 604.04 | 488.685 | 488.7579 | 875.83 | 875.83 | 911.95 | 911.95 | 840.06 | 1012.46 | 403.4182 | 507.5144 | 402.5798 | 500.5012 | 406.9633 | 501.7899 | 406.3814 | 501.0934 | 406.5039 | 480.3167 | 406.412 | 480.2082
2023-04-26 12:30 | 500.5164 | 613.397 | 502.28 | 618.92 | 499.55 | 611.74 | 488.8127 | 488.8127 | 872.72 | 872.72 | 908.87 | 908.87 | 835.98 | 1008.17 | 411.7122 | 518.7206 | 410.456 | 499.618 | 401.5473 | 500.4009 | 401.1222 | 499.8729 | 401.1539 | 479.0076 | 401.1512 | 479.0076
2023-04-26 13:00 | 499.342 | 611.535 | 502.45 | 619.21 | 498.1 | 609.6 | 487.9388 | 487.9388 | 870.55 | 870.55 | 906.11 | 906.11 | 834.32 | 1005.81 | 402.0226 | 506.2352 | 401.4794 | 499.4749 | 405.2232 | 499.612 | 405.015 | 499.1976 | 405.1068 | 478.4119 | 405.1678 | 478.5202
2023-04-26 13:30 | 490.6608 | 598.518 | 510.92 | 628.88 | 490.85 | 598.12 | 480.0135 | 480.0135 | 858.93 | 858.93 | 893.85 | 893.85 | 829.02 | 997.6 | 456.4068 | 576.988 | 455.3375 | 495.3918 | 399.5713 | 496.9173 | 399.0577 | 496.2786 | 399.1483 | 475.5576 | 399.1786 | 475.5936
2023-04-26 14:00 | 506.6755 | 618.6736 | 463.98 | 570.24 | 507.39 | 619.02 | 461.7567 | 479.7223 | 859.54 | 859.54 | 895 | 895 | 832.87 | 999.08 | 402.9075 | 507.0939 | 401.373 | 495.8503 | 402.7555 | 497.9685 | 402.4209 | 497.5548 | 402.4513 | 476.7292 | 402.4209 | 476.6932
2023-04-26 14:30 | 476.5424 | 579.7214 | 481.06 | 591.27 | 476.8 | 579.2 | 477.2835 | 477.2021 | 855.89 | 855.89 | 889.8 | 889.8 | 831.01 | 993.71 | 402.2322 | 505.8377 | 400.7889 | 493.7357 | 428.2933 | 495.8145 | 427.873 | 495.328 | 427.9054 | 474.4854 | 427.8407 | 474.4137
2023-04-26 15:00 | 441.0172 | 535.8024 | 453.11 | 557.32 | 440.06 | 533.6 | 450.5879 | 478.446 | 856.71 | 856.71 | 891.43 | 891.43 | 838.62 | 997.53 | 406.5543 | 511.2949 | 406.1492 | 495.8652 | 445.58 | 496.9516 | 445.1162 | 496.3896 | 445.1769 | 475.6005 | 445.0826 | 475.5287
2023-04-26 15:30 | 488.7581 | 595.2355 | 490.15 | 603.41 | 486.74 | 591.37 | 480.1455 | 480.1455 | 859.11 | 859.11 | 894.21 | 894.21 | 844.68 | 998.52 | 410.0474 | 515.839 | 409.1658 | 495.37 | 435.8365 | 496.1887 | 435.3434 | 495.5151 | 435.5101 | 474.808 | 435.4091 | 474.7005
2023-04-26 16:00 | 507.2269 | 619.2599 | 489.8 | 603.82 | 506.27 | 616.24 | 480.7428 | 480.7428 | 860.79 | 860.79 | 896.9 | 896.9 | 843.89 | 991.2 | 413.244 | 517.6314 | 412.5609 | 494.017 | 412.8872 | 494.6192 | 412.5433 | 494.2072 | 412.4495 | 473.2894 | 412.4183 | 473.2536
2023-04-26 16:30 | 515.4194 | 630.1157 | 502.86 | 620.1 | 514.07 | 626.43 | 483.4268 | 483.4268 | 864.91 | 864.91 | 902.27 | 902.27 | 860.28 | 1002.04 | 420.1005 | 522.3001 | 418.9444 | 494.7744 | 420.0735 | 496.2555 | 419.946 | 496.105 | 420.0735 | 475.4588 | 420.0153 | 475.4227
2023-04-26 17:00 | 475.9535 | 581.3481 | 446.38 | 550.13 | 474.86 | 577.66 | 445.1143 | 486.0352 | 869.72 | 869.72 | 907.5 | 907.5 | 872.79 | 1008.46 | 429.3001 | 532.6897 | 427.6917 | 497.6417 | 429.4503 | 499.8472 | 429.1251 | 499.4686 | 429.0601 | 478.5937 | 429.0927 | 478.6301
2023-04-26 17:30 | 405.1321 | 492.8477 | 385.14 | 474.04 | 403.76 | 488.38 | 384.0488 | 466.5961 | 874.69 | 874.69 | 913.54 | 913.54 | 882.49 | 1011.62 | 435.7137 | 540.3715 | 435.2169 | 499.5488 | 436.2195 | 500.6581 | 436.1917 | 500.6581 | 436.0207 | 479.6888 | 435.9875 | 479.6523
2023-04-26 18:00 | 410.7758 | 503.4016 | 429.34 | 527.42 | 408.98 | 499.2 | 427.865 | 493.6109 | 884.69 | 884.69 | 924.59 | 924.59 | 896.69 | 1024.6 | 498.5482 | 623.1707 | 477.6419 | 504.2605 | 485.9951 | 505.9283 | 485.353 | 505.3535 | 484.5629 | 484.5629 | 484.7099 | 484.7099
2023-04-26 18:30 | 410.5966 | 497.949 | 413.21 | 508.42 | 409 | 492.69 | 411.911 | 491.418 | 881.74 | 881.74 | 922.84 | 922.84 | 896.82 | 1024.43 | 498.3938 | 623.066 | 490.0298 | 505.5674 | 506.886 | 506.886 | 506.578 | 506.578 | 485.8763 | 485.8763 | 485.7655 | 485.7655
2023-04-26 19:00 | 416.124 | 502.4419 | 423.9 | 521.51 | 414.22 | 496.87 | 423.1175 | 491.809 | 882.2 | 882.2 | 923.02 | 923.02 | 899.25 | 1027.12 | 466.3671 | 580.8721 | 465.7462 | 506.8026 | 490.1677 | 507.8269 | 489.7211 | 507.4026 | 486.3633 | 486.3633 | 486.7772 | 486.7772
2023-04-26 19:30 | 477.6451 | 578.9149 | 464.91 | 572.08 | 475.89 | 573.98 | 462.892 | 493.6777 | 879.88 | 879.88 | 920.62 | 920.62 | 900.57 | 1028.69 | 506.9287 | 634.0081 | 447.9016 | 506.8576 | 447.7632 | 508.6638 | 447.5258 | 508.3941 | 447.5936 | 487.6647 | 447.458 | 487.5169
2023-04-26 20:00 | 431.7232 | 522.1448 | 435.82 | 536.2 | 430.1 | 517.17 | 433.3394 | 499.207 | 887.94 | 887.94 | 929.69 | 929.69 | 907.54 | 1036.45 | 533.2162 | 668.6272 | 500.7205 | 508.9641 | 499.4786 | 511.1721 | 499.2897 | 510.9016 | 490.1744 | 490.1744 | 490.1003 | 490.1003
2023-04-26 20:30 | 446.2435 | 540.2812 | 447.03 | 550.03 | 443.2 | 533.77 | 444.5834 | 503.4276 | 893.28 | 893.28 | 936.06 | 936.06 | 910.01 | 1039.22 | 533.5635 | 669.0545 | 492.7946 | 510.7846 | 496.2328 | 512.0688 | 496.2703 | 512.1075 | 490.9746 | 490.9746 | 490.752 | 490.752
2023-04-26 21:00 | 411.335 | 495.595 | 404.5 | 496.98 | 408.78 | 489.37 | 401.2509 | 483.2083 | 896.48 | 896.48 | 939.91 | 939.91 | 916.43 | 1046.39 | 498.1222 | 626.5689 | 497.5363 | 513.7394 | 473.7264 | 515.8135 | 473.584 | 515.6584 | 473.5128 | 494.619 | 473.4771 | 494.5817
2023-04-26 21:30 | 399.7423 | 480.0054 | 400.72 | 492.12 | 396.96 | 473.67 | 398.1082 | 478.162 | 896.2 | 896.2 | 939.51 | 939.51 | 922.78 | 1053.2 | 459.343 | 578.7498 | 458.2805 | 517.3874 | 458.6125 | 517.7622 | 459.3734 | 518.6213 | 459.0621 | 497.3407 | 459.1659 | 497.4531
2023-04-26 22:00 | 428.8493 | 513.5976 | 396.83 | 486.62 | 427.17 | 508.47 | 394.8747 | 470.2156 | 887.5 | 887.5 | 930.11 | 930.11 | 921.84 | 1051.84 | 461.101 | 580.7521 | 460.1982 | 518.436 | 461.1595 | 519.5189 | 461.2639 | 519.6365 | 461.0898 | 498.5614 | 461.0898 | 498.5614
2023-04-26 22:30 | 405.9557 | 485.6183 | 398.17 | 488.56 | 404.23 | 480.6 | 395.5942 | 472.588 | 890.65 | 890.65 | 934.12 | 934.12 | 927.68 | 1058.29 | 463.9493 | 584.8912 | 463.6889 | 521.3748 | 464.9896 | 522.8373 | 464.9896 | 522.8373 | 464.7443 | 501.644 | 464.9545 | 501.871
2023-04-26 23:00 | 428.6667 | 514.2194 | 401.01 | 491.85 | 425.61 | 507.67 | 398.6866 | 476.3086 | 894.7 | 894.7 | 938.4 | 938.4 | 928.71 | 1059.48 | 492.5871 | 622.2198 | 463.9547 | 521.8291 | 464.5049 | 522.448 | 464.995 | 522.9992 | 464.68 | 501.7104 | 464.925 | 501.975
2023-04-26 23:30 | 411.6837 | 491.3468 | 405.72 | 497.32 | 409.53 | 486.12 | 402.7386 | 480.0887 | 894.78 | 894.78 | 939.09 | 939.09 | 927.82 | 1058.47 | 515.9174 | 652.1284 | 463.0841 | 520.9537 | 464.1351 | 522.136 | 463.9951 | 521.9785 | 464.0302 | 501.0995 | 464.135 | 501.2127
2023-04-27 | 409.4951 | 488.7306 | 410.36 | 502.97 | 406.99 | 483.4 | 408.0593 | 487.5363 | 899.82 | 899.82 | 945.21 | 945.21 | 931.77 | 1062.92 | 482.3575 | 608.2424 | 474.2468 | 522.1471 | 465.2251 | 523.154 | 465.2251 | 523.1541 | 465.2951 | 502.2838 | 465.3652 | 502.3595
2023-04-27 00:30 | 405.5326 | 487.8288 | 407.49 | 501.11 | 404.7 | 484.54 | 405.364 | 487.5689 | 901.15 | 901.15 | 945.88 | 945.88 | 933.24 | 1064.37 | 467.0585 | 588.9193 | 467.1432 | 522.3668 | 468.3748 | 525.7647 | 468.2339 | 525.6064 | 468.3748 | 504.7961 | 468.1987 | 504.6063
2023-04-27 01:00 | 402.7188 | 485.009 | 403.97 | 496.87 | 401.89 | 482.36 | 402.2154 | 484.347 | 897.53 | 897.53 | 942.28 | 942.28 | 925.16 | 1055.6 | 462.2296 | 582.1942 | 461.0922 | 519.338 | 463.2374 | 521.7542 | 462.9935 | 521.4795 | 463.3071 | 500.8667 | 462.5753 | 500.0756
2023-04-27 01:30 | 405.5326 | 490.5261 | 407.08 | 501.26 | 404.59 | 487.19 | 405.2978 | 490.54 | 896.62 | 896.62 | 941.33 | 941.33 | 924.54 | 1054.85 | 463.4596 | 583.9384 | 462.6392 | 520.9228 | 462.7829 | 521.0846 | 462.8876 | 521.2025 | 462.8528 | 500.2379 | 462.5039 | 499.8609
2023-04-27 02:00 | 407.0053 | 492.2792 | 407.93 | 502.28 | 405.22 | 488.51 | 406.0196 | 491.4899 | 894.37 | 894.37 | 937.21 | 937.21 | 917.68 | 1047.56 | 456.9997 | 575.1624 | 456.4748 | 515.9944 | 457.3402 | 516.9727 | 457.2024 | 516.817 | 457.3057 | 496.0024 | 457.2368 | 495.9276
2023-04-27 02:30 | 425.6104 | 516.7542 | 405.35 | 499.35 | 424.09 | 513.08 | 402.642 | 488.0701 | 893.44 | 893.44 | 935.87 | 935.87 | 914.46 | 1044.27 | 453.8882 | 570.8919 | 452.7494 | 513.2593 | 454.2636 | 514.976 | 454.366 | 515.092 | 454.2295 | 493.9585 | 454.2978 | 494.0327
2023-04-27 03:00 | 501.1053 | 610.9195 | 508.21 | 626.64 | 498.57 | 606.59 | 501.2465 | 501.2465 | 891.44 | 891.44 | 934.06 | 934.06 | 913.42 | 1043.1 | 454.25 | 571.5214 | 452.571 | 513.1127 | 454.3483 | 515.1277 | 454.0753 | 514.8182 | 454.1436 | 493.9137 | 454.3142 | 494.0993
2023-04-27 03:30 | 505.5341 | 615.3795 | 506.85 | 624.55 | 502.97 | 610.63 | 499.2346 | 499.2346 | 890.99 | 890.99 | 933.89 | 933.89 | 913.65 | 1043.31 | 508.1642 | 641.8323 | 507.1461 | 513.931 | 453.9059 | 514.4035 | 454.1792 | 514.7133 | 453.8717 | 493.4236 | 454.2476 | 493.8323
2023-04-27 04:00 | 503.4449 | 613.5846 | 511.57 | 630.73 | 501.99 | 610.27 | 500.284 | 500.284 | 889.63 | 889.63 | 932.13 | 932.13 | 911.73 | 1041.2 | 450.9703 | 567.0168 | 450.7248 | 511.1305 | 451.7888 | 512.337 | 451.3796 | 511.873 | 451.55 | 491.1901 | 451.3795 | 491.0046
2023-04-27 04:30 | 513.7924 | 625.939 | 515.29 | 635.14 | 511.76 | 621.92 | 498.7496 | 498.7496 | 891.85 | 891.85 | 935.16 | 935.16 | 911.52 | 1040.8 | 451.9726 | 566.0639 | 451.3483 | 511.2298 | 452.2437 | 512.2441 | 452.0725 | 512.0502 | 452.1753 | 491.3387 | 452.0041 | 491.1527
2023-04-27 05:00 | 460.759 | 559.2986 | 461.71 | 568.75 | 459.31 | 555.35 | 459.3443 | 499.3755 | 892.88 | 892.88 | 935.91 | 935.91 | 909.41 | 1038.55 | 516.047 | 650.2352 | 509.7847 | 509.7847 | 450.4247 | 510.7901 | 450.4928 | 510.8674 | 450.0155 | 489.5208 | 450.1519 | 489.6692
2023-04-27 05:30 | 473.414 | 574.1645 | 474.62 | 584.54 | 471.46 | 569.99 | 471.9518 | 501.1581 | 895.1 | 895.1 | 939.96 | 939.96 | 911.65 | 1040.93 | 511.2402 | 644.4741 | 465.412 | 512.1572 | 452.3964 | 512.362 | 452.0882 | 512.0129 | 452.3622 | 491.4938 | 452.2936 | 491.4194
2023-04-27 06:00 | 451.2121 | 546.9039 | 462.13 | 569.5 | 450.73 | 544.12 | 461.3857 | 498.9845 | 893.22 | 893.22 | 936.96 | 936.96 | 908.29 | 1036.96 | 452.2843 | 567.3308 | 451.4765 | 510.8296 | 451.7961 | 511.2455 | 451.8305 | 511.2844 | 451.7961 | 490.4977 | 451.8305 | 490.5349
2023-04-27 06:30 | 546.6868 | 668.2542 | 559.07 | 690.04 | 547.67 | 667.69 | 497.3367 | 497.3367 | 891.44 | 891.44 | 934.66 | 934.66 | 905.38 | 1033.59 | 451.0169 | 564.7944 | 450.1833 | 509.1507 | 450.0559 | 509.457 | 450.0216 | 509.4182 | 449.7472 | 488.4308 | 449.8158 | 488.5053
2023-04-27 07:00 | 592.6859 | 726.6996 | 594.98 | 734.55 | 592.9 | 725.31 | 504.8254 | 504.8254 | 900.71 | 900.71 | 944.82 | 944.82 | 907.63 | 1036.16 | 498.0125 | 626.6019 | 497.2318 | 511.3258 | 453.2552 | 512.571 | 453.0145 | 512.4537 | 452.9318 | 491.4938 | 452.8974 | 491.4565
2023-04-27 07:30 | 587.9177 | 721.0989 | 589.92 | 728.28 | 587.01 | 718.46 | 505.4234 | 505.4234 | 899.36 | 899.36 | 942.75 | 942.75 | 900.74 | 1035.74 | 447.7708 | 560.6203 | 447.5033 | 511.5437 | 447.8812 | 512.063 | 447.5337 | 511.6355 | 447.6092 | 490.993 | 447.5677 | 490.9185
2023-04-27 08:00 | 530.2817 | 649.9261 | 558.69 | 689.71 | 528.77 | 646.8 | 503.673 | 503.673 | 898.79 | 898.79 | 941.85 | 941.85 | 890.42 | 1031.23 | 499.1539 | 628.1229 | 498.0152 | 509.0541 | 441.5255 | 510.6191 | 441.0559 | 510.076 | 440.9887 | 489.2729 | 440.9217 | 489.1985
2023-04-27 08:30 | 517.6784 | 634.538 | 520.05 | 641.72 | 517.93 | 633.21 | 503.7617 | 503.7617 | 899.16 | 899.16 | 942.8 | 942.8 | 882.22 | 1029.32 | 560.7754 | 708.5957 | 506.9691 | 506.9691 | 462.4668 | 508.9066 | 462.4318 | 508.8681 | 462.0755 | 487.6209 | 462.1514 | 487.7688
2023-04-27 09:00 | 495.421 | 605.1414 | 512.28 | 631.99 | 495.07 | 602.27 | 505.7003 | 505.7003 | 903.86 | 903.86 | 949.57 | 949.57 | 866.85 | 1018.15 | 494.7774 | 622.2884 | 493.8629 | 503.6639 | 445.1928 | 504.2546 | 445.023 | 504.0623 | 445.1928 | 483.6591 | 445.2607 | 483.6591
2023-04-27 09:30 | 516.9147 | 628.4625 | 518.74 | 639.08 | 515.57 | 624.41 | 507.9976 | 507.9976 | 907.25 | 907.25 | 953.05 | 953.05 | 866.45 | 1023.41 | 567.1602 | 716.7863 | 505.5236 | 505.5236 | 470.0418 | 502.7946 | 470.1848 | 502.9476 | 470.1133 | 482.145 | 470.2564 | 482.2917
2023-04-27 10:00 | 572.5197 | 697.189 | 574.55 | 707.97 | 571.59 | 694.07 | 508.2 | 508.2 | 904.59 | 904.59 | 950.24 | 950.24 | 874.32 | 1036.11 | 578.7144 | 728.0267 | 511.3558 | 511.3558 | 453.0804 | 502.2302 | 453.7005 | 502.9176 | 453.356 | 481.7904 | 453.4249 | 481.8637
2023-04-27 10:30 | 566.204 | 686.9701 | 558.12 | 687.08 | 565.55 | 683.63 | 507.8457 | 507.8457 | 903.19 | 903.19 | 949.01 | 949.01 | 879.45 | 1045.27 | 541.2945 | 682.7844 | 511.5673 | 511.5673 | 422.4413 | 507.6073 | 422.4092 | 507.5687 | 422.4735 | 486.9181 | 422.6065 | 487.0663
2023-04-27 11:00 | 550.7164 | 665.3359 | 551.33 | 677.64 | 549.52 | 661.24 | 505.4989 | 505.4989 | 892.39 | 892.39 | 935.19 | 935.19 | 879.18 | 1047.6 | 426.621 | 534.9108 | 425.4737 | 512.7302 | 419.3392 | 509.0988 | 419.3813 | 509.2538 | 419.4988 | 488.5611 | 419.5205 | 488.5982
2023-04-27 11:30 | 504.8857 | 607.0829 | 506.89 | 621.63 | 504.03 | 603.91 | 497.2459 | 497.2459 | 882.39 | 882.39 | 923.58 | 923.58 | 881.8 | 1052.36 | 424.413 | 532.0007 | 423.2031 | 512.2168 | 447.6384 | 511.7153 | 447.9447 | 512.0655 | 447.9107 | 491.2783 | 447.9788 | 491.353
2023-04-27 12:00 | 542.0255 | 659.7532 | 543.59 | 668.95 | 540.09 | 656.05 | 496.8426 | 496.8426 | 888.28 | 888.28 | 928.9 | 928.9 | 878.93 | 1050.74 | 505.1411 | 637.132 | 503.9984 | 509.7683 | 505.7081 | 505.7081 | 505.9388 | 505.9388 | 485.2613 | 485.2613 | 485.1876 | 485.1876
2023-04-27 12:30 | 541.1685 | 659.0692 | 543.22 | 668.83 | 539.66 | 656.28 | 497.7952 | 497.7952 | 887.74 | 887.74 | 927.97 | 927.97 | 882.5 | 1055.55 | 535.5402 | 676.3085 | 519.5295 | 519.5295 | 492.8394 | 509.1198 | 492.8767 | 509.1582 | 488.4987 | 488.4987 | 488.4248 | 488.4248
2023-04-27 13:00 | 534.1563 | 652.414 | 536.91 | 659.54 | 533.74 | 651.81 | 494.4915 | 494.4915 | 884.49 | 884.49 | 923.39 | 923.39 | 874.69 | 1047.36 | 441.9449 | 554.2113 | 440.9682 | 515.132 | 447.5869 | 511.0244 | 447.8571 | 511.3329 | 447.6883 | 490.239 | 447.7221 | 490.2021
2023-04-27 13:30 | 529.1353 | 645.7937 | 531.15 | 652.65 | 529.62 | 645.95 | 488.44 | 488.44 | 872.84 | 872.84 | 910.39 | 910.39 | 856.91 | 1025.91 | 564.9147 | 715.2584 | 508.4299 | 508.4299 | 459.3057 | 509.7303 | 458.6447 | 508.9966 | 458.749 | 488.3232 | 458.8771 | 488.4641
2023-04-27 14:00 | 529.8533 | 647.1713 | 533.23 | 655.76 | 531.36 | 648.69 | 488.2164 | 488.2164 | 873.47 | 873.47 | 910.82 | 910.82 | 851.95 | 1018.08 | 461.8426 | 581.3051 | 460.9502 | 504.7959 | 415.373 | 505.7297 | 415.7625 | 506.152 | 415.6568 | 485.2488 | 415.6568 | 485.2941
2023-04-27 14:30 | 492.3055 | 600.2189 | 494.5 | 608.38 | 493.33 | 600.68 | 487.6918 | 487.6918 | 872.31 | 872.31 | 909.93 | 909.93 | 850.95 | 1013.41 | 415.1781 | 520.4379 | 414.0718 | 501.1176 | 413.4736 | 502.6551 | 413.2227 | 502.4366 | 413.4422 | 481.8353 | 413.3029 | 481.5626
2023-04-27 15:00 | 533.9109 | 650.46 | 535.62 | 658.8 | 534.5 | 650.34 | 485.6649 | 485.6649 | 867.2 | 867.2 | 905.19 | 905.19 | 846.98 | 1004.59 | 448.8364 | 564.7136 | 448.263 | 497.8169 | 498.1004 | 498.1004 | 498.4416 | 498.4416 | 477.4167 | 477.4167 | 477.671 | 477.671
2023-04-27 15:30 | 535.7969 | 654.4131 | 539.53 | 664.98 | 538.55 | 656.59 | 485.5069 | 485.5069 | 869.95 | 869.95 | 907.91 | 907.91 | 853.92 | 1006.54 | 417.1028 | 520.7703 | 415.9694 | 498.2407 | 452.6041 | 499.6089 | 452.2991 | 499.3428 | 452.3287 | 478.6995 | 452.1566 | 478.4809
2023-04-27 16:00 | 544.8382 | 666.3873 | 548.44 | 676.88 | 547.93 | 668.8 | 489.2979 | 489.2979 | 879.66 | 879.66 | 918.6 | 918.6 | 858.92 | 1006.39 | 541.7898 | 682.7356 | 497.4378 | 497.4378 | 422.3016 | 498.1887 | 422.3016 | 498.1887 | 422.1087 | 477.2571 | 422.4302 | 477.6205
2023-04-27 16:30 | 556.8638 | 682.9709 | 558.54 | 689.83 | 558.15 | 683.09 | 493.7093 | 493.7093 | 881.49 | 881.49 | 920.47 | 920.47 | 866.97 | 1008.32 | 442.7909 | 552.2954 | 441.4626 | 497.9977 | 479.6505 | 499.5327 | 479.3581 | 499.2281 | 478.8072 | 478.8072 | 478.5883 | 478.5883
2023-04-27 17:00 | 482.1058 | 591.131 | 445.83 | 550.44 | 484.47 | 592.26 | 446.0958 | 496.2353 | 890.66 | 890.66 | 930.84 | 930.84 | 874.85 | 1010.07 | 479.6576 | 599.3488 | 478.7361 | 498.6744 | 440.9268 | 499.9236 | 440.7589 | 499.7332 | 440.8932 | 479.1919 | 440.7589 | 479.0458
2023-04-27 17:30 | 464.0383 | 570.4225 | 482.13 | 594.19 | 466.36 | 571.5 | 482.2321 | 498.4672 | 894.57 | 894.57 | 936.19 | 936.19 | 885.8 | 1014.75 | 462.902 | 576.8593 | 461.8177 | 500.362 | 438.6381 | 501.8752 | 438.3707 | 501.5692 | 438.5378 | 481.0784 | 438.4041 | 480.9317
2023-04-27 18:00 | 397.744 | 489.5849 | 399.84 | 490.48 | 399.27 | 489.7 | 399.7298 | 492.1808 | 901.5 | 901.5 | 944.52 | 944.52 | 893.38 | 1020.78 | 442.8909 | 549.6209 | 441.9051 | 503.1916 | 443.4405 | 504.9399 | 442.8681 | 504.2881 | 442.9691 | 483.6614 | 442.8344 | 483.5144
2023-04-27 18:30 | 402.3141 | 495.478 | 403.57 | 494.74 | 403.4 | 495.12 | 403.9197 | 497.4757 | 908.74 | 908.74 | 952.99 | 952.99 | 895.06 | 1022.66 | 443.3543 | 549.2744 | 442.238 | 503.3997 | 444.2077 | 505.6418 | 443.5336 | 504.8745 | 443.6348 | 484.2384 | 443.4999 | 484.0912
2023-04-27 19:00 | 403.3402 | 496.5972 | 408.32 | 500.92 | 404.26 | 496.02 | 407.7551 | 502.0842 | 911 | 911 | 955.47 | 955.47 | 899.42 | 1027.51 | 459.826 | 571.5056 | 458.8795 | 505.3975 | 444.6143 | 506.0665 | 444.2434 | 505.6443 | 444.4795 | 485.1271 | 444.1423 | 484.7591
2023-04-27 19:30 | 462.7674 | 570.3604 | 465.06 | 571.38 | 463.19 | 569.35 | 465.7635 | 507.4315 | 913.48 | 913.48 | 958.73 | 958.73 | 900.03 | 1028.15 | 445.934 | 553.1146 | 444.9268 | 505.7786 | 445.4336 | 506.8085 | 445.2649 | 506.6165 | 445.1635 | 485.7075 | 445.1298 | 485.6707
2023-04-27 20:00 | 466.4505 | 575.0551 | 419.3 | 514.69 | 467.54 | 575.17 | 419.3869 | 509.1568 | 913.24 | 913.24 | 957.87 | 957.87 | 904.16 | 1032.73 | 531.5345 | 665.9045 | 507.8392 | 507.8392 | 446.0501 | 507.3201 | 445.8137 | 507.0511 | 445.7799 | 486.2142 | 445.746 | 486.1773
2023-04-27 20:30 | 464.5251 | 572.1745 | 473.6 | 582.88 | 464.88 | 571.19 | 473.0811 | 508.8333 | 914.02 | 914.02 | 958.51 | 958.51 | 903.18 | 1031.51 | 512.8744 | 641.074 | 507.4144 | 507.4144 | 443.8726 | 505.2223 | 444.0411 | 505.4141 | 444.0749 | 484.6855 | 444.2772 | 484.9063
2023-04-27 21:00 | 470.8944 | 579.7771 | 476.8 | 587.44 | 471.26 | 578.84 | 476.2464 | 509.6844 | 916.42 | 916.42 | 962.12 | 962.12 | 905.62 | 1034.28 | 521.541 | 652.8104 | 508.0699 | 508.0699 | 444.2329 | 505.8232 | 444.3002 | 505.8997 | 444.4013 | 485.2085 | 444.3002 | 485.0981
2023-04-27 21:30 | 407.1666 | 500.6986 | 421.38 | 518.66 | 406.4 | 498.24 | 420.8424 | 508.5891 | 911.62 | 911.62 | 956.93 | 956.93 | 902.22 | 1030.57 | 543.076 | 680.8599 | 507.1997 | 507.1997 | 442.6469 | 504.5924 | 442.0765 | 503.9421 | 442.2108 | 483.3186 | 442.2443 | 483.3553
2023-04-27 22:00 | 427.7195 | 526.8359 | 429.42 | 528.57 | 428.1 | 526.04 | 428.8821 | 502.9988 | 907.42 | 907.42 | 952.93 | 952.93 | 901.59 | 1029.86 | 514.2645 | 642.8409 | 507.3958 | 507.3958 | 443.6771 | 504.8371 | 443.3729 | 504.5691 | 443.5412 | 483.8996 | 443.1729 | 483.6059
2023-04-27 22:30 | 437.6365 | 539.4637 | 460.27 | 566.64 | 438.65 | 539.95 | 459.906 | 501.7805 | 904.8 | 904.8 | 949.52 | 949.52 | 896.42 | 1024.11 | 500.3076 | 624.5238 | 499.8053 | 504.5965 | 441.2376 | 502.9859 | 440.8685 | 502.5651 | 441.1704 | 482.1816 | 440.7343 | 481.7049
2023-04-27 23:00 | 399.7075 | 492.3522 | 401.91 | 494.76 | 400.8 | 492.5 | 400.9812 | 493.9408 | 904.44 | 904.44 | 949.95 | 949.95 | 896.72 | 1024.54 | 560.0025 | 702.5052 | 503.868 | 503.868 | 443.3124 | 504.9662 | 442.9424 | 504.5448 | 442.8752 | 483.709 | 442.7406 | 483.562
2023-04-27 23:30 | 398.1281 | 490.7752 | 400.12 | 492.35 | 398.68 | 490.47 | 399.0041 | 491.855 | 903.24 | 903.24 | 947.36 | 947.36 | 898.25 | 1026.22 | 531.9371 | 666.1083 | 504.9407 | 504.9407 | 442.5602 | 504.3011 | 442.4258 | 504.148 | 442.4594 | 483.4224 | 442.4931 | 483.4591
2023-04-28 | 399.4919 | 491.9038 | 400.72 | 493.76 | 399.31 | 490.63 | 399.8404 | 492.3537 | 904.24 | 904.24 | 948.28 | 948.28 | 894.1 | 1021.87 | 535.5891 | 670.4259 | 502.5568 | 502.5568 | 447.1806 | 503.5204 | 446.9772 | 503.2913 | 447.045 | 482.5798 | 446.9772 | 482.5066
2023-04-28 00:30 | 400.874 | 492.3664 | 402.41 | 496.6 | 400.63 | 490.84 | 401.0862 | 492.6811 | 913.17 | 913.17 | 958.94 | 958.94 | 896.39 | 1024.53 | 486.1111 | 605.4242 | 484.7962 | 503.0781 | 436.3523 | 499.9608 | 436.452 | 500.0744 | 436.088 | 478.8477 | 436.5506 | 479.3557
2023-04-28 01:00 | 401.7359 | 493.377 | 403.94 | 498.55 | 402.02 | 492.55 | 402.3713 | 494.2392 | 911.21 | 911.21 | 955.76 | 955.76 | 898.77 | 1027.23 | 496.6422 | 619.054 | 495.4893 | 503.9488 | 439.2901 | 502.7228 | 439.0579 | 502.4571 | 438.8921 | 481.3995 | 439.0248 | 481.545
2023-04-28 01:30 | 402.1027 | 494.6146 | 403.97 | 498.6 | 402.39 | 493.92 | 402.9034 | 495.6465 | 900.64 | 900.64 | 943.51 | 943.51 | 893.92 | 1021.58 | 440.7166 | 544.7966 | 440.2441 | 501.9879 | 441.144 | 503.0139 | 440.9428 | 502.7846 | 440.9093 | 482.0139 | 440.7542 | 481.8948
2023-04-28 02:00 | 400.6736 | 493.2339 | 414.62 | 511.64 | 400.84 | 492.52 | 412.8926 | 503.9424 | 902.16 | 902.16 | 945.87 | 945.87 | 897.71 | 1025.85 | 485.5928 | 604.2005 | 484.2831 | 502.6193 | 504.1656 | 504.1656 | 503.4345 | 503.4345 | 483.0036 | 483.0036 | 482.8203 | 482.8203
2023-04-28 02:30 | 398.6288 | 489.5275 | 399.52 | 493.16 | 397.33 | 486.92 | 398.183 | 489.0618 | 896.02 | 896.02 | 938.84 | 938.84 | 897.96 | 1026.01 | 443.295 | 548.1719 | 442.0189 | 503.3756 | 504.5871 | 504.5871 | 504.1655 | 504.1655 | 483.7545 | 483.7545 | 483.5707 | 483.5707
2023-04-28 03:00 | 400.6518 | 490.5579 | 401.72 | 496.04 | 399.13 | 487.48 | 399.3587 | 489.0411 | 896.83 | 896.83 | 939.8 | 939.8 | 898.8 | 1027 | 597.8036 | 730.7004 | 504.187 | 504.187 | 505.3918 | 505.3918 | 504.6638 | 504.6638 | 484.3792 | 484.3792 | 484.0852 | 484.0852
2023-04-28 03:30 | 403.0845 | 492.7486 | 427.24 | 527.44 | 401.5 | 489.69 | 424.4718 | 503.5716 | 899.41 | 899.41 | 942.87 | 942.87 | 902.41 | 1031.01 | 558.5252 | 700.2795 | 505.2278 | 505.2278 | 505.246 | 505.246 | 504.672 | 504.672 | 484.0217 | 484.0217 | 484.0217 | 484.0217
2023-04-28 04:00 | 462.4903 | 566.4776 | 434.58 | 536.46 | 461.2 | 563.78 | 432.4705 | 507.149 | 904.07 | 904.07 | 947.72 | 947.72 | 903.22 | 1031.87 | 519.8188 | 649.4534 | 505.9893 | 505.9893 | 506.5662 | 506.5662 | 504.7663 | 504.7663 | 484.2421 | 484.2421 | 484.5081 | 484.5081
2023-04-28 04:30 | 432.3787 | 529.4251 | 422.08 | 520.98 | 430.88 | 526.07 | 419.7007 | 506.0486 | 902.68 | 902.68 | 946.81 | 946.81 | 908.11 | 1037.13 | 595.5231 | 731.9109 | 508.0888 | 508.0888 | 504.7726 | 504.7726 | 504.3138 | 504.3138 | 483.7 | 483.7 | 483.8099 | 483.8099
2023-04-28 05:00 | 425.1323 | 519.1992 | 421.57 | 520.28 | 423.74 | 515.99 | 419.7687 | 507.3466 | 901.66 | 901.66 | 946.57 | 946.57 | 907.9 | 1036.74 | 600.6518 | 731.2325 | 507.573 | 507.573 | 505.1448 | 505.1448 | 504.2643 | 504.2643 | 483.7557 | 483.7557 | 484.0861 | 484.0861
2023-04-28 05:30 | 429.3174 | 523.9433 | 407.29 | 502.55 | 428.87 | 521.83 | 405.4193 | 494.0081 | 903.93 | 903.93 | 948.68 | 948.68 | 913.28 | 1042.58 | 545.0958 | 685.7127 | 507.9921 | 507.9921 | 505.5644 | 505.5644 | 504.7605 | 504.7605 | 484.34 | 484.34 | 484.34 | 484.34
2023-04-28 06:00 | 432.7509 | 527.5283 | 406.94 | 502.06 | 431.92 | 524.48 | 406.2517 | 494.2461 | 901.57 | 901.57 | 946.22 | 946.22 | 905 | 1033.17 | 560.1214 | 703.7034 | 508.7761 | 508.7761 | 503.5765 | 503.5765 | 503.4613 | 503.4613 | 482.709 | 482.709 | 482.6354 | 482.6354
2023-04-28 06:30 | 426.1876 | 519.4869 | 412.38 | 508.82 | 426.45 | 517.68 | 410.9625 | 500.5987 | 910.75 | 910.75 | 955.92 | 955.92 | 914.96 | 1044.4 | 518.8772 | 647.8922 | 491.9481 | 514.0979 | 452.5847 | 511.931 | 450.1953 | 509.2282 | 450.4342 | 488.7305 | 450.4684 | 488.7305
2023-04-28 07:00 | 457.2126 | 558.7469 | 414.14 | 511.11 | 458.39 | 558.22 | 413.7831 | 504.5538 | 912.46 | 912.46 | 958.26 | 958.26 | 913.46 | 1042.54 | 515.8481 | 644.6115 | 513.7839 | 513.7839 | 457.3456 | 516.2784 | 454.9584 | 513.5837 | 455.2351 | 493.1482 | 454.993 | 492.8859
2023-04-28 07:30 | 468.6083 | 571.2379 | 421.55 | 519.88 | 468.04 | 568.39 | 420.8657 | 511.4135 | 913.1 | 913.1 | 959.69 | 959.69 | 902.89 | 1037.5 | 635.9063 | 730.421 | 512.0619 | 512.0619 | 511.3054 | 511.3054 | 508.7107 | 508.7107 | 487.9256 | 487.9256 | 487.554 | 487.554
2023-04-28 08:00 | 461.8446 | 562.6442 | 420.76 | 518.83 | 461.18 | 559.95 | 420.3688 | 510.7906 | 914.4 | 914.4 | 961.24 | 961.24 | 899.2 | 1040.36 | 583.058 | 732.1504 | 515.8677 | 515.8677 | 514.5991 | 514.5991 | 511.2477 | 511.2477 | 491.0482 | 491.0482 | 490.8237 | 490.8237
2023-04-28 08:30 | 440.7099 | 536.8826 | 402.03 | 495.73 | 440.3 | 534.33 | 400.5204 | 486.7054 | 910.32 | 910.32 | 954.29 | 954.29 | 895.02 | 1042.39 | 565.3535 | 710.5223 | 515.5059 | 515.5059 | 513.732 | 513.732 | 510.6239 | 510.6239 | 490.2845 | 490.2845 | 490.1353 | 490.1353
2023-04-28 09:00 | 461.1713 | 562.938 | 449.09 | 554.08 | 461.46 | 561.59 | 447.8949 | 508.5354 | 907.7 | 907.7 | 952.62 | 952.62 | 883.62 | 1035.77 | 587.8832 | 727.601 | 510.9477 | 510.9477 | 511.0539 | 511.0539 | 510.5091 | 510.5091 | 489.7492 | 489.7492 | 489.8611 | 489.8611
2023-04-28 09:30 | 495.9664 | 606.5596 | 475.61 | 586.5 | 496.38 | 606.06 | 473.6301 | 507.4624 | 903.21 | 903.21 | 946.42 | 946.42 | 881.87 | 1039.61 | 608.6871 | 729.1174 | 511.3659 | 511.3659 | 513.5859 | 513.5859 | 513.0789 | 513.0789 | 492.1116 | 492.1116 | 492.2987 | 492.2987
2023-04-28 10:00 | 527.6258 | 647.2255 | 530.07 | 654.08 | 527.51 | 646.43 | 507.3509 | 507.3509 | 904.42 | 904.42 | 947.52 | 947.52 | 877.64 | 1040.12 | 557.7013 | 702.5216 | 512.8963 | 512.8963 | 512.9949 | 512.9949 | 512.2177 | 512.2177 | 491.3978 | 491.3978 | 491.4351 | 491.4351
2023-04-28 10:30 | 480.5213 | 588.6169 | 447.65 | 552.01 | 479.56 | 586.64 | 445.6815 | 504.0577 | 903.6 | 903.6 | 946.74 | 946.74 | 865.89 | 1031.5 | 569.3708 | 718.4982 | 508.9296 | 508.9296 | 510.3417 | 510.3417 | 510.2642 | 510.2642 | 489.43 | 489.43 | 489.5415 | 489.5415
2023-04-28 11:00 | 453.1013 | 554.2437 | 423.84 | 522.5 | 452.84 | 553.08 | 423.1407 | 506.5635 | 902.5 | 902.5 | 945.42 | 945.42 | 854.77 | 1023.09 | 615.4305 | 729.5165 | 507.7574 | 507.7574 | 508.924 | 508.924 | 508.924 | 508.924 | 487.9666 | 487.9666 | 488.0778 | 488.0778
2023-04-28 11:30 | 445.0479 | 546.0285 | 438.65 | 541.42 | 446.89 | 547.71 | 437.7607 | 500.9424 | 921.31 | 921.31 | 968.7 | 968.7 | 853.36 | 1023.53 | 546.223 | 688.4825 | 505.0961 | 505.0961 | 505.1431 | 505.1431 | 504.6826 | 504.6826 | 484.0177 | 484.0177 | 483.9441 | 483.9441
2023-04-28 12:00 | 458.172 | 562.3439 | 445.12 | 549.65 | 459.45 | 563.16 | 444.6264 | 500.9426 | 922.45 | 922.45 | 970.11 | 970.11 | 849.08 | 1019.71 | 608.5822 | 727.6675 | 505.1578 | 505.1578 | 506.4363 | 506.4363 | 506.5134 | 506.5134 | 485.6536 | 485.6536 | 485.1358 | 485.1358
2023-04-28 12:30 | 449.8295 | 551.7078 | 440.8 | 544.42 | 451.46 | 552.48 | 440.3239 | 499.9377 | 919.98 | 919.98 | 966.43 | 966.43 | 852.67 | 1023.7 | 563.0053 | 709.595 | 504.4626 | 504.4626 | 505.543 | 505.543 | 505.2347 | 505.2347 | 484.4868 | 484.4868 | 484.4498 | 484.4498
2023-04-28 13:00 | 522.5124 | 642.9375 | 524.86 | 648.15 | 524.41 | 644.18 | 516.0068 | 516.0068 | 926.72 | 926.72 | 975.07 | 975.07 | 851.4 | 1021.38 | 589.4445 | 725.3264 | 502.2008 | 502.2008 | 504.3298 | 504.3298 | 503.6375 | 503.6375 | 482.9904 | 482.9904 | 483.2116 | 483.2116
2023-04-28 13:30 | 480.2484 | 590.7504 | 474.59 | 586.15 | 481.63 | 591.5 | 473.813 | 518.3029 | 927.68 | 927.68 | 976.4 | 976.4 | 882.9 | 1052.53 | 619.3179 | 727.6542 | 509.0721 | 509.0721 | 505.4972 | 505.4972 | 505.0352 | 505.0352 | 484.318 | 484.318 | 484.3179 | 484.3179
2023-04-28 14:00 | 466.1882 | 574.0294 | 467.4 | 576.74 | 466.8 | 573.61 | 467.5717 | 517.6672 | 922.45 | 922.45 | 969.44 | 969.44 | 894.92 | 1062.49 | 619.2526 | 728.1331 | 507.4229 | 507.4229 | 501.8159 | 501.8159 | 501.1282 | 501.1282 | 480.3378 | 480.3378 | 480.4477 | 480.4477
2023-04-28 14:30 | 469.1622 | 578.3779 | 473.45 | 583.23 | 470.03 | 578.01 | 473.8734 | 516.29 | 920 | 920 | 966.87 | 966.87 | 897.66 | 1061.63 | 624.681 | 726.2841 | 515.0942 | 515.0942 | 504.7271 | 504.7271 | 504.2266 | 504.2266 | 483.3948 | 483.3948 | 483.321 | 483.321
2023-04-28 15:00 | 453.2074 | 558.7393 | 415.01 | 510.52 | 455.22 | 560.08 | 415.1523 | 511.6683 | 917.77 | 917.77 | 964.33 | 964.33 | 906.88 | 1067.08 | 591.5181 | 726.0979 | 514.8862 | 514.8862 | 518.9861 | 518.9861 | 518.709 | 518.709 | 498.0396 | 498.0396 | 498.0016 | 498.0016
2023-04-28 15:30 | 403.154 | 496.5569 | 400.86 | 493.09 | 404.99 | 497.43 | 400.6871 | 493.5189 | 919.12 | 919.12 | 966.89 | 966.89 | 927.99 | 1084.36 | 574.2352 | 722.5826 | 513.9689 | 513.9689 | 522.3291 | 522.3291 | 522.0103 | 522.0103 | 501.1923 | 501.1923 | 501.3454 | 501.3454
2023-04-28 16:00 | 415.647 | 511.9965 | 404.9 | 497.91 | 417.67 | 513.18 | 404.8922 | 498.7934 | 920.33 | 920.33 | 967.88 | 967.88 | 937.66 | 1089.27 | 480.4897 | 600.3148 | 466.2326 | 515.0848 | 473.2304 | 527.7888 | 473.0136 | 527.5471 | 473.4471 | 507.3416 | 473.4471 | 507.3416
2023-04-28 16:30 | 408.1929 | 503.3771 | 409.19 | 502.45 | 408.97 | 503.14 | 409.7431 | 505.2887 | 923.62 | 923.62 | 971.46 | 971.46 | 942.67 | 1088.6 | 490.6183 | 612.0032 | 469.9591 | 514.2432 | 485.0414 | 528.626 | 485.2639 | 528.8685 | 485.2639 | 508.2094 | 485.3381 | 508.2871
2023-04-28 17:00 | 416.366 | 513.7362 | 417.2 | 511.37 | 416.93 | 513.19 | 417.2783 | 514.9149 | 927.72 | 927.72 | 977.45 | 977.45 | 948.51 | 1088.83 | 477.6031 | 594.7563 | 477.1481 | 515.5293 | 472.9246 | 532.0223 | 472.3846 | 531.415 | 473.0326 | 511.3942 | 472.9246 | 511.2775
2023-04-28 17:30 | 421.1827 | 520.3075 | 421.82 | 514.55 | 421.48 | 519.88 | 422.3395 | 521.7305 | 928.17 | 928.17 | 978.16 | 978.16 | 951.14 | 1084.81 | 482.5945 | 601.5983 | 482.0701 | 514.8958 | 477.4227 | 531.5013 | 477.1423 | 531.0547 | 477.2768 | 510.6699 | 477.2404 | 510.6309
2023-04-28 18:00 | 423.6428 | 523.17 | 425.01 | 518.11 | 423.82 | 522.52 | 425.0959 | 524.1855 | 930.22 | 930.22 | 979.58 | 979.58 | 955.98 | 1088.09 | 485.6855 | 605.6287 | 484.8757 | 515.2834 | 481.4887 | 533.8141 | 481.6725 | 534.0178 | 481.7092 | 513.3492 | 481.7459 | 513.3884
2023-04-28 18:30 | 426.743 | 527.1185 | 429.03 | 522.2 | 427.8 | 528.05 | 428.0828 | 527.7219 | 937.57 | 937.57 | 988.04 | 988.04 | 961.21 | 1094.06 | 489.224 | 610.1722 | 487.4284 | 516.04 | 489.6214 | 540.8177 | 489.5098 | 540.6943 | 489.7703 | 520.1859 | 489.5842 | 519.9883
2023-04-28 19:00 | 429.4153 | 530.5192 | 430.78 | 525.05 | 430.2 | 530.89 | 431.1042 | 531.1439 | 943.4 | 943.4 | 994.03 | 994.03 | 961.64 | 1094.57 | 530.5382 | 664.5345 | 502.3636 | 516.4466 | 510.6566 | 540.7668 | 511.2587 | 541.3429 | 511.0452 | 520.3508 | 511.2976 | 520.5486
2023-04-28 19:30 | 429.589 | 530.6945 | 431.04 | 526.09 | 430.47 | 531.06 | 431.4131 | 531.3868 | 943.46 | 943.46 | 994.09 | 994.09 | 961.22 | 1094.09 | 509.2522 | 636.7623 | 504.2159 | 516.7493 | 509.9832 | 543.3317 | 510.2158 | 543.5517 | 510.3321 | 522.8893 | 509.9832 | 522.5319
2023-04-28 20:00 | 430.4236 | 531.7315 | 432.93 | 528.03 | 432.08 | 533.33 | 433.006 | 533.3488 | 946.16 | 946.16 | 997.37 | 997.37 | 965.45 | 1098.87 | 495.0599 | 618.0193 | 494.2455 | 517.9597 | 544.5303 | 544.5303 | 545.1088 | 545.1088 | 524.0142 | 524.0142 | 524.2128 | 524.2128
2023-04-28 20:30 | 430.0678 | 531.2341 | 431.12 | 526.19 | 429.96 | 530.53 | 431.1801 | 530.9542 | 940.91 | 940.91 | 991.46 | 991.46 | 965.01 | 1098.27 | 530.2701 | 664.119 | 500.4771 | 517.2977 | 515.6465 | 544.613 | 515.8423 | 544.9026 | 515.8816 | 524.038 | 515.8032 | 523.8788
2023-04-28 21:00 | 431.8326 | 533.2608 | 432.85 | 529.52 | 431.65 | 532.4 | 432.3636 | 532.266 | 945.33 | 945.33 | 996.17 | 996.17 | 970.16 | 1104.03 | 494.9314 | 617.4266 | 494.1913 | 517.903 | 495.0742 | 545.537 | 495.5246 | 546.0333 | 495.2994 | 524.9227 | 495.4871 | 525.1215
2023-04-28 21:30 | 428.6423 | 529.6342 | 430.46 | 525.72 | 429.49 | 530.34 | 430.022 | 529.239 | 945.24 | 945.24 | 996.28 | 996.28 | 971.9 | 1105.83 | 494.883 | 617.3703 | 493.6048 | 517.2883 | 493.7041 | 544.241 | 494.1913 | 544.7782 | 493.9289 | 523.6564 | 493.5916 | 523.2988
2023-04-28 22:00 | 433.0136 | 535.006 | 435.3 | 531.47 | 434.75 | 536.97 | 434.9102 | 533.7866 | 949.23 | 949.23 | 1002.61 | 1002.61 | 972.16 | 1106.17 | 494.7917 | 616.9957 | 493.5659 | 517.8273 | 495.0962 | 545.6469 | 495.3589 | 545.9363 | 494.9461 | 524.6228 | 494.7211 | 524.3843
2023-04-28 22:30 | 438.6101 | 541.8842 | 439.88 | 538.72 | 439.17 | 542.21 | 439.9605 | 538.8318 | 955.23 | 955.23 | 1008.71 | 1008.71 | 975.16 | 1109.61 | 495.1097 | 617.7884 | 494.5876 | 519.4823 | 495.7715 | 546.3912 | 496.1467 | 546.8046 | 496.0716 | 525.8158 | 495.9967 | 525.7363
2023-04-28 23:00 | 435.3531 | 537.8502 | 438.27 | 537.03 | 437.13 | 539.84 | 437.3911 | 535.4113 | 950.21 | 950.21 | 1003.52 | 1003.52 | 967.48 | 1100.81 | 492.4503 | 613.9199 | 491.1451 | 516.0117 | 492.6318 | 542.9734 | 492.2567 | 542.5601 | 492.5193 | 522.0875 | 492.3693 | 521.9285
2023-04-28 23:30 | 437.8113 | 540.8481 | 439.96 | 539.16 | 438.64 | 541.57 | 439.2771 | 537.2437 | 953.98 | 953.98 | 1008.01 | 1008.01 | 969.42 | 1102.96 | 491.7612 | 613.2896 | 490.481 | 516.04 | 491.7776 | 542.2029 | 491.7776 | 542.2029 | 491.9274 | 521.609 | 491.7776 | 521.4502
2023-04-29 | 439.4743 | 542.8221 | 442.25 | 542.9 | 440.67 | 543.91 | 441.0432 | 539.0656 | 956.78 | 956.78 | 1010.65 | 1010.65 | 972.74 | 1106.69 | 493.336 | 614.9218 | 491.4812 | 516.2197 | 493.8958 | 544.3239 | 493.4831 | 543.869 | 493.6331 | 523.2311 | 493.5581 | 523.1516
2023-04-29 00:30 | 442.3995 | 546.4217 | 444.09 | 545.87 | 442.66 | 546.43 | 443.0806 | 541.085 | 960.33 | 960.33 | 1015.58 | 1015.58 | 975.55 | 1109.85 | 494.5268 | 616.6555 | 493.076 | 517.4586 | 494.9503 | 545.3577 | 494.6124 | 544.9854 | 494.7251 | 524.2767 | 494.65 | 524.1971
2023-04-29 01:00 | 444.3325 | 548.6258 | 446.34 | 549.3 | 444.74 | 548.58 | 445.1822 | 543.2504 | 962.68 | 962.68 | 1017.66 | 1017.66 | 978.24 | 1112.84 | 495.0577 | 617.1478 | 494.5704 | 518.3286 | 495.3928 | 545.6745 | 495.0544 | 545.3018 | 495.092 | 524.5171 | 495.0168 | 524.4374
2023-04-29 01:30 | 442.4735 | 546.2916 | 445.28 | 547.36 | 442.71 | 546.38 | 443.1772 | 540.5399 | 955.35 | 955.35 | 1010.07 | 1010.07 | 979.21 | 1113.8 | 492.1065 | 612.7695 | 493.7654 | 515.7278 | 493.6391 | 543.6581 | 493.0749 | 543.0368 | 493.1878 | 522.4259 | 492.9244 | 522.147
2023-04-29 02:00 | 445.0009 | 549.3823 | 446.75 | 549.37 | 443.98 | 547.83 | 444.5118 | 541.9048 | 957.5 | 957.5 | 1011.83 | 1011.83 | 982.46 | 1117.38 | 494.551 | 616.1388 | 494.9251 | 515.7184 | 493.3506 | 543.3828 | 493.0498 | 543.0515 | 492.937 | 522.1971 | 493.0498 | 522.3167
2023-04-29 02:30 | 444.0695 | 548.1308 | 445.74 | 548.85 | 443.22 | 546.68 | 443.6324 | 540.9638 | 957.35 | 957.35 | 1012.32 | 1012.32 | 983.83 | 1118.81 | 496.3404 | 618.2183 | 495.2319 | 515.4536 | 494.0275 | 543.8745 | 493.7262 | 543.5428 | 493.8392 | 522.932 | 493.6885 | 522.7725
2023-04-29 03:00 | 442.8008 | 546.6922 | 445.26 | 547.59 | 442.43 | 546.03 | 442.6656 | 540.4449 | 961.48 | 961.48 | 1016.35 | 1016.35 | 987.5 | 1122.91 | 495.3271 | 617.1394 | 497.1844 | 515.7374 | 495.8966 | 545.6371 | 495.557 | 545.2635 | 495.5569 | 524.4942 | 495.4814 | 524.4144
2023-04-29 03:30 | 444.4023 | 548.6528 | 446.68 | 549.67 | 443.95 | 547.78 | 444.3944 | 541.8929 | 960.65 | 960.65 | 1016.01 | 1016.01 | 987.04 | 1122.29 | 493.626 | 614.5758 | 496.8484 | 514.2337 | 496.2912 | 544.4321 | 495.8365 | 543.9332 | 495.8366 | 524.2459 | 495.8744 | 524.2859
2023-04-29 04:00 | 445.2661 | 549.5983 | 446.77 | 550.12 | 444.8 | 548.7 | 444.409 | 541.6487 | 964.14 | 964.14 | 1020.04 | 1020.04 | 989.46 | 1124.91 | 493.0413 | 613.8134 | 499.0273 | 514.5458 | 497.7548 | 544.1827 | 497.6471 | 544.0163 | 497.9134 | 525.9748 | 497.4507 | 525.5574
2023-04-29 04:30 | 447.6427 | 552.672 | 448.54 | 552.18 | 446.93 | 551.41 | 447.8837 | 544.9734 | 959.31 | 959.31 | 1014.46 | 1014.46 | 989.32 | 1124.67 | 493.5257 | 613.9586 | 499.3446 | 513.7609 | 497.2375 | 543.7254 | 496.8953 | 543.3513 | 497.3135 | 525.3887 | 497.1614 | 525.228
2023-04-29 05:00 | 449.1639 | 554.6415 | 451.03 | 554.45 | 448.31 | 553.41 | 448.3911 | 545.2065 | 961.91 | 961.91 | 1017.26 | 1017.26 | 994.6 | 1130.41 | 495.6922 | 617.3195 | 502.9102 | 513.9689 | 497.5796 | 544.0995 | 497.1995 | 543.6838 | 497.1994 | 525.2681 | 497.0854 | 525.1477
2023-04-29 05:30 | 448.0296 | 553.2856 | 449.96 | 552.79 | 447.63 | 552.58 | 447.843 | 544.6677 | 959.34 | 959.34 | 1013.79 | 1013.79 | 994.38 | 1130.12 | 495.9474 | 617.5577 | 502.8973 | 513.5529 | 497.9917 | 543.5591 | 497.725 | 543.2681 | 497.8012 | 525.6666 | 497.7632 | 525.6265
2023-04-29 06:00 | 451.3695 | 557.4241 | 452.9 | 555.97 | 450.66 | 556.43 | 450.8571 | 547.2558 | 962.48 | 962.48 | 1018.51 | 1018.51 | 992.83 | 1128.38 | 496.4163 | 618.5764 | 502.7345 | 513.2501 | 497.2724 | 543.2681 | 497.0061 | 542.9772 | 497.1202 | 525.0658 | 497.0061 | 524.9452
2023-04-29 06:30 | 453.6738 | 560.386 | 450.06 | 552.07 | 453.46 | 559.95 | 448.0269 | 544.0072 | 959.38 | 959.38 | 1014.59 | 1014.59 | 988.81 | 1123.79 | 515.2416 | 643.6005 | 503.6588 | 513.2408 | 497.2344 | 543.2266 | 497.0441 | 543.0187 | 496.8539 | 524.7845 | 497.0061 | 524.9452
2023-04-29 07:00 | 444.9926 | 549.689 | 446.87 | 547.97 | 444.55 | 549.01 | 445.4567 | 541.6386 | 957.71 | 957.71 | 1012.86 | 1012.86 | 987.1 | 1121.85 | 496.9832 | 619.5671 | 504.3773 | 513.4299 | 498.6988 | 542.8525 | 498.0878 | 542.1874 | 498.3169 | 525.858 | 498.0114 | 525.5356
2023-04-29 07:30 | 440.6467 | 544.2842 | 443.12 | 543.08 | 441.53 | 545.32 | 442.2341 | 541.3318 | 955.22 | 955.22 | 1010.37 | 1010.37 | 979.7 | 1119.64 | 501.605 | 626.4247 | 500.7585 | 514.7349 | 494.4431 | 544.4736 | 494.0892 | 544.0579 | 494.2921 | 526.2313 | 494.2921 | 526.2312
2023-04-29 08:00 | 434.8121 | 536.9662 | 436.65 | 536.93 | 434.55 | 536.23 | 435.0369 | 537.181 | 952.41 | 952.41 | 1006.12 | 1006.12 | 971.18 | 1116.75 | 491.0432 | 612.6103 | 494.7102 | 516.0589 | 492.6917 | 546.1364 | 492.8042 | 546.2611 | 491.8291 | 527.7969 | 492.9394 | 528.964
2023-04-29 08:30 | 427.7862 | 528.1007 | 429.25 | 528.78 | 427.53 | 527.42 | 428.2085 | 528.6436 | 944.8 | 944.8 | 998.13 | 998.13 | 956.99 | 1107.4 | 482.722 | 601.6885 | 485.1923 | 515.6806 | 494.9795 | 545.462 | 494.904 | 545.3374 | 494.9041 | 524.6581 | 495.0172 | 524.738
2023-04-29 09:00 | 445.8718 | 550.3384 | 423.19 | 522.11 | 446.2 | 550.38 | 421.7603 | 520.5768 | 940.9 | 940.9 | 992.65 | 992.65 | 950.44 | 1105.99 | 475.1801 | 591.486 | 477.8156 | 516.0873 | 514.397 | 542.9921 | 513.8881 | 542.5375 | 513.9272 | 521.7426 | 514.2795 | 522.1003
2023-04-29 09:30 | 419.6376 | 517.9486 | 418.38 | 516.09 | 419.52 | 517.49 | 416.4757 | 514.0482 | 940.14 | 940.14 | 991.8 | 991.8 | 943.86 | 1104.23 | 492.0303 | 613.4177 | 494.7954 | 516.9668 | 492.7724 | 542.8802 | 492.4729 | 542.6328 | 492.5103 | 521.7952 | 492.4729 | 521.7556
2023-04-29 10:00 | 456.1228 | 563.015 | 414.15 | 511.09 | 455.6 | 562.01 | 412.4858 | 508.9894 | 936.45 | 936.45 | 986.26 | 986.26 | 935.23 | 1099.44 | 507.7332 | 634.4973 | 507.0388 | 517.8368 | 516.0718 | 541.8081 | 515.68 | 541.4947 | 515.7975 | 520.715 | 515.68 | 520.5964
2023-04-29 10:30 | 450.0456 | 555.5754 | 408.91 | 504.6 | 449.77 | 554.99 | 407.8783 | 503.4327 | 935.04 | 935.04 | 985.19 | 985.19 | 923.85 | 1091.25 | 510.3279 | 639.1097 | 509.0261 | 517.8085 | 510.3782 | 539.2572 | 510.0296 | 538.889 | 510.0977 | 518.117 | 509.9908 | 517.9597
2023-04-29 11:00 | 452.8898 | 559.1865 | 424.16 | 523.68 | 452.61 | 558.69 | 421.9216 | 520.8854 | 928.01 | 928.01 | 976.48 | 976.48 | 922.7 | 1092.97 | 498.2895 | 621.8511 | 498.0483 | 518.026 | 498.4913 | 539.1678 | 497.9621 | 538.5954 | 498.1889 | 518.0192 | 498.1133 | 517.9406
2023-04-29 11:30 | 467.5546 | 577.0355 | 411.86 | 508.84 | 467.78 | 577.15 | 409.7404 | 505.5297 | 926.02 | 926.02 | 973.88 | 973.88 | 922.53 | 1095.08 | 484.6324 | 607.2897 | 458.8133 | 519.3784 | 484.3311 | 540.618 | 484.0381 | 540.2909 | 484.1113 | 519.5 | 484.1846 | 519.5786
2023-04-29 12:00 | 452.1105 | 557.984 | 399.26 | 493.27 | 450.78 | 556.24 | 397.5797 | 490.546 | 924.75 | 924.75 | 972.51 | 972.51 | 911.03 | 1084.15 | 500.047 | 627.9051 | 499.9834 | 520.1821 | 499.807 | 535.074 | 499.6176 | 534.8713 | 499.6555 | 514.0668 | 499.6555 | 514.0668
2023-04-29 12:30 | 472.2484 | 582.8419 | 448.29 | 553.92 | 471.61 | 581.95 | 446.3298 | 520.0276 | 921.72 | 921.72 | 968.44 | 968.44 | 914.04 | 1087.56 | 453.7249 | 567.9448 | 453.0161 | 519.7755 | 455.1895 | 537.0536 | 454.983 | 536.81 | 454.8454 | 515.7764 | 454.9831 | 515.9325
2023-04-29 13:00 | 419.6822 | 517.7646 | 447.3 | 552.66 | 419.53 | 517.34 | 444.9096 | 519.1539 | 921.61 | 921.61 | 969.3 | 969.3 | 910.01 | 1082.57 | 510.8382 | 642.7091 | 508.8991 | 519.6242 | 510.8167 | 535.1169 | 510.0063 | 534.2679 | 510.3922 | 513.7948 | 510.3922 | 513.7948
2023-04-29 13:30 | 488.3564 | 602.9254 | 473.84 | 585.48 | 487.1 | 601.3 | 472.0288 | 520.8311 | 920.36 | 920.36 | 966.76 | 966.76 | 910.96 | 1081.68 | 452.6462 | 565.7119 | 451.9921 | 519.4539 | 505.013 | 533.8704 | 504.7834 | 533.6276 | 504.9748 | 513.0021 | 504.9748 | 513.0021
2023-04-29 14:00 | 435.4225 | 537.3647 | 445.15 | 549.94 | 435.31 | 537.09 | 443.3503 | 516.5797 | 917.16 | 917.16 | 962.92 | 962.92 | 911.21 | 1079.47 | 452.7053 | 566.1995 | 451.4058 | 519.0189 | 490.4959 | 532.6741 | 490.7932 | 533.0469 | 490.6074 | 512.0821 | 490.3473 | 511.7299
2023-04-29 14:30 | 446.6605 | 551.1312 | 410.95 | 507.76 | 447.03 | 551.46 | 409.194 | 504.7836 | 913.66 | 913.66 | 959.17 | 959.17 | 914.08 | 1079.18 | 476.5199 | 596.7094 | 475.7307 | 518.7825 | 515.2833 | 533.2415 | 515.6346 | 533.6052 | 512.3686 | 512.3686 | 512.5239 | 512.5239
2023-04-29 15:00 | 439.5863 | 542.4773 | 441.55 | 545.4 | 439.14 | 541.77 | 439.4022 | 514.9341 | 914.8 | 914.8 | 960.66 | 960.66 | 920.84 | 1081.99 | 552.248 | 695.5966 | 464.5512 | 519.4351 | 505.4973 | 534.7672 | 505.459 | 534.6457 | 505.459 | 513.9584 | 505.4208 | 513.8027
2023-04-29 15:30 | 437.6625 | 539.8408 | 414.1 | 511.29 | 437.29 | 538.94 | 412.4133 | 508.6259 | 910.99 | 910.99 | 956.62 | 956.62 | 920.72 | 1076.85 | 485.0257 | 604.3678 | 465.8739 | 516.8532 | 467.7793 | 537.713 | 467.4598 | 537.3458 | 467.6017 | 516.7025 | 467.2468 | 516.3495
2023-04-29 16:00 | 402.7802 | 497.0267 | 402.97 | 497.09 | 402.7 | 496.58 | 401.2848 | 495.2011 | 911.75 | 911.75 | 957.91 | 957.91 | 925.29 | 1076.15 | 469.5117 | 583.9188 | 468.8994 | 517.4869 | 476.3641 | 536.0002 | 475.8938 | 535.471 | 476.3279 | 515.1656 | 476.3279 | 515.2439
2023-04-29 16:30 | 403.7558 | 498.1026 | 430.82 | 530.83 | 403.59 | 497.45 | 428.6368 | 512.2459 | 910.79 | 910.79 | 955.47 | 955.47 | 937.7 | 1083.75 | 469.5023 | 583.8477 | 468.8113 | 517.8368 | 469.7866 | 533.1246 | 469.9023 | 533.2864 | 469.6796 | 512.3325 | 470.131 | 512.7994
2023-04-29 17:00 | 410.0335 | 506.3862 | 412.41 | 505.68 | 410.14 | 506.15 | 410.808 | 507.3078 | 915.97 | 915.97 | 962.44 | 962.44 | 940.51 | 1080.17 | 472.9261 | 588.6606 | 471.6832 | 516.7588 | 473.2302 | 532.382 | 472.7014 | 531.8649 | 473.1943 | 511.5677 | 473.1584 | 511.5288
2023-04-29 17:30 | 434.2993 | 536.4225 | 416.26 | 507.66 | 434.4 | 536.54 | 415.4919 | 513.1526 | 914.94 | 914.94 | 963.25 | 963.25 | 947.19 | 1080.33 | 479.6922 | 597.9334 | 478.9575 | 515.5387 | 480.56 | 534.1417 | 480.1324 | 533.8162 | 480.4136 | 513.3738 | 480.1574 | 512.9825
2023-04-29 18:00 | 421.9426 | 520.8785 | 422.82 | 513.94 | 419.96 | 518.51 | 421.1077 | 519.8478 | 919.73 | 919.73 | 968.74 | 968.74 | 955.66 | 1087.85 | 486.9226 | 607.4298 | 486.379 | 516.2574 | 488.1017 | 539.5327 | 488.4357 | 539.9019 | 488.3615 | 519.0326 | 488.2501 | 518.9142
2023-04-29 18:30 | 422.7389 | 521.9586 | 424.28 | 515.36 | 422.13 | 521.37 | 422.6233 | 521.501 | 924.86 | 924.86 | 974.17 | 974.17 | 957.01 | 1089.17 | 489.1452 | 610.1624 | 489.575 | 516.9857 | 489.6467 | 540.4545 | 489.7959 | 540.6193 | 490.0571 | 520.1497 | 489.7213 | 519.7933
2023-04-29 19:00 | 426.7086 | 526.725 | 428.06 | 519.73 | 425.53 | 525.54 | 426.5714 | 525.713 | 929.58 | 929.58 | 979.94 | 979.94 | 967.36 | 1100.68 | 493.979 | 616.7146 | 492.7271 | 517.3829 | 494.8976 | 545.3851 | 494.7475 | 545.2198 | 494.71 | 524.3353 | 494.5974 | 524.2159
2023-04-29 19:30 | 430.2414 | 531.2242 | 431.37 | 524.46 | 428.99 | 529.85 | 430.4211 | 529.0158 | 935.7 | 935.7 | 986.5 | 986.5 | 968.24 | 1101.52 | 495.4911 | 618.4019 | 494.7876 | 517.449 | 496.2749 | 546.3064 | 496.3503 | 546.3894 | 496.3879 | 525.5941 | 496.3503 | 525.5543
2023-04-29 20:00 | 434.8123 | 536.865 | 435.9 | 530.84 | 433.47 | 535.31 | 434.3705 | 532.6732 | 938.88 | 938.88 | 990.63 | 990.63 | 974.8 | 1108.76 | 495.9156 | 618.8998 | 499.5237 | 518.3096 | 499.34 | 548.3811 | 499.1129 | 548.1317 | 499.1129 | 527.8552 | 499.0372 | 527.7751
2023-04-29 20:30 | 437.4766 | 540.0181 | 438.97 | 533.62 | 436.01 | 538.41 | 436.9971 | 535.4087 | 947.78 | 947.78 | 1000.78 | 1000.78 | 982.44 | 1117.21 | 498.6022 | 622.3799 | 502.3653 | 519.4351 | 499.5739 | 549.2956 | 499.4227 | 549.1294 | 499.4606 | 528.3811 | 499.347 | 528.261
2023-04-29 21:00 | 442.3259 | 546.114 | 443.26 | 540.09 | 440.62 | 544.11 | 441.9596 | 539.9166 | 950.65 | 950.65 | 1004.56 | 1004.56 | 985.24 | 1120.21 | 501.1498 | 625.7483 | 504.1003 | 519.4729 | 504.1162 | 549.5451 | 503.7349 | 549.1294 | 504.078 | 532.1276 | 503.6968 | 531.7252
2023-04-29 21:30 | 441.3257 | 545.0362 | 443.64 | 540.55 | 442.13 | 546.22 | 442.364 | 539.0265 | 952.45 | 952.45 | 1009.12 | 1009.12 | 983.68 | 1118.28 | 505.1833 | 631.033 | 504.5663 | 518.1772 | 503.6216 | 547.7161 | 503.354 | 547.425 | 503.4687 | 531.1763 | 503.8891 | 531.6198
2023-04-29 22:00 | 443.301 | 547.4779 | 445.13 | 542.8 | 443.78 | 548.27 | 444.5871 | 541.2181 | 948.84 | 948.84 | 1002.64 | 1002.64 | 988.17 | 1123.18 | 506.2167 | 632.0956 | 505.9767 | 518.1111 | 505.3946 | 547.9655 | 505.2796 | 547.8407 | 505.067 | 532.4976 | 505.2796 | 532.6866
2023-04-29 22:30 | 447.1342 | 552.067 | 448.76 | 546.93 | 446.49 | 551.58 | 447.3603 | 543.8262 | 959.05 | 959.05 | 1015.16 | 1015.16 | 990.76 | 1126.09 | 508.7045 | 635.3214 | 507.8241 | 518.1962 | 506.594 | 548.3811 | 506.7093 | 548.5059 | 506.1716 | 533.4166 | 506.5172 | 533.7808
2023-04-29 23:00 | 443.4019 | 547.3078 | 444.69 | 541.43 | 442.66 | 546.83 | 443.231 | 540.4652 | 960.51 | 960.51 | 1016.93 | 1016.93 | 995.84 | 1131.71 | 508.8509 | 635.6733 | 508.2493 | 519.2838 | 508.6643 | 549.0048 | 508.1252 | 548.4228 | 508.4332 | 535.4158 | 508.3177 | 535.2941
2023-04-29 23:30 | 445.451 | 549.9425 | 447.26 | 545.74 | 444.9 | 549.59 | 445.6096 | 542.4866 | 961.34 | 961.34 | 1017.39 | 1017.39 | 998.05 | 1134.19 | 510.8518 | 637.8634 | 509.7466 | 519.0946 | 510.6944 | 549.8776 | 510.0767 | 549.2125 | 510.5013 | 537.2811 | 510.1153 | 536.8749
2023-04-30 | 447.6263 | 552.462 | 450.25 | 549.28 | 447.81 | 553.12 | 448.2905 | 545.2119 | 965.28 | 965.28 | 1021.64 | 1021.64 | 1001.48 | 1138.01 | 515.4557 | 644.4218 | 514.3231 | 519.6241 | 513.0541 | 550.6674 | 512.783 | 550.3765 | 512.6669 | 539.1463 | 512.783 | 539.2684
2023-04-30 00:30 | 458.6837 | 566.1453 | 448.63 | 547.76 | 458.92 | 566.85 | 447.4828 | 544.1021 | 965.85 | 965.85 | 1022.84 | 1022.84 | 997.08 | 1132.97 | 514.3885 | 642.9439 | 512.9014 | 518.6028 | 513.4886 | 549.2541 | 513.4886 | 549.0463 | 513.2344 | 539.2657 | 513.2556 | 539.3219
2023-04-30 01:00 | 450.9391 | 556.2563 | 453.12 | 553.09 | 451.07 | 557.07 | 451.4388 | 547.7745 | 965.12 | 965.12 | 1022.42 | 1022.42 | 998.75 | 1134.78 | 516.0395 | 644.9017 | 514.9699 | 519.0851 | 515.0172 | 548.88 | 514.8611 | 548.7137 | 514.783 | 540.4543 | 514.861 | 540.5361
2023-04-30 01:30 | 448.0096 | 552.5893 | 449.97 | 549.43 | 448.19 | 553.51 | 448.2604 | 544.9205 | 967.77 | 967.77 | 1023.78 | 1023.78 | 1003.02 | 1139.51 | 517.0744 | 646.1996 | 515.864 | 519.993 | 516.8188 | 550.0855 | 516.8188 | 550.0855 | 516.4673 | 542.0547 | 516.5063 | 542.0956
2023-04-30 02:00 | 454.0438 | 560.1596 | 455.67 | 556.87 | 453.33 | 559.78 | 453.2946 | 549.9014 | 970.76 | 970.76 | 1027.74 | 1027.74 | 1007.47 | 1144.49 | 520.9517 | 651.2707 | 520.1204 | 520.7307 | 519.2866 | 551 | 519.0352 | 550.6674 | 518.9961 | 544.3406 | 518.9568 | 544.2994
2023-04-30 02:30 | 453.8871 | 560.1465 | 455.8 | 557.46 | 453.59 | 560.22 | 454.1903 | 550.3682 | 968.06 | 968.06 | 1026.22 | 1026.22 | 1006.53 | 1143.29 | 520.6895 | 651.1935 | 519.375 | 519.4539 | 519.5473 | 550.0024 | 519.3116 | 549.7529 | 519.4295 | 544.4636 | 519.4294 | 544.4636
2023-04-30 03:00 | 455.2098 | 561.5524 | 457.24 | 559.01 | 454.42 | 561.13 | 454.8748 | 550.9521 | 969.43 | 969.43 | 1026.5 | 1026.5 | 1009.56 | 1146.53 | 521.4089 | 651.9149 | 519.0189 | 519.0189 | 519.0673 | 549.2126 | 519.3423 | 549.5035 | 519.0279 | 543.9769 | 519.3816 | 544.3476
2023-04-30 03:30 | 464.834 | 573.7408 | 457.46 | 559.82 | 465.62 | 575.09 | 455.2484 | 551.2824 | 970.88 | 970.88 | 1027.83 | 1027.83 | 1012.55 | 1149.86 | 523.764 | 655.1984 | 519.8322 | 519.8322 | 523.1336 | 550.0023 | 522.7777 | 549.6282 | 522.8568 | 547.1711 | 523.0545 | 547.378
2023-04-30 04:00 | 454.9831 | 561.4125 | 457.06 | 558.56 | 455.23 | 562.17 | 455.849 | 552.0096 | 970.77 | 970.77 | 1028.36 | 1028.36 | 1014.25 | 1151.65 | 521.5406 | 652.1144 | 519.2459 | 519.2459 | 521.1195 | 549.8361 | 520.7255 | 549.4203 | 521.1983 | 545.8901 | 520.6467 | 545.3123
2023-04-30 04:30 | 456.2131 | 563.0082 | 458.53 | 561.1 | 456.21 | 563.43 | 456.695 | 552.9275 | 973.14 | 973.14 | 1030.5 | 1030.5 | 1016.47 | 1154.09 | 524.8247 | 656.6165 | 519.662 | 519.662 | 521.1735 | 549.7529 | 521.3311 | 549.9192 | 521.2916 | 545.9552 | 521.1341 | 545.7901
2023-04-30 05:00 | 456.8172 | 563.9572 | 459.05 | 562.31 | 456.86 | 564.31 | 457.5928 | 553.6943 | 974.16 | 974.16 | 1031.61 | 1031.61 | 1017.68 | 1155.38 | 526.6962 | 659.0649 | 519.558 | 519.558 | 523.9399 | 550.2934 | 523.9399 | 550.2934 | 523.7419 | 547.9679 | 523.6232 | 547.8437
2023-04-30 05:30 | 455.0221 | 561.6864 | 456.98 | 559.53 | 455.66 | 562.86 | 456.4783 | 552.2853 | 971.9 | 971.9 | 1029.98 | 1029.98 | 1015.68 | 1153.03 | 526.566 | 658.7869 | 518.8771 | 518.8771 | 521.6832 | 548.7552 | 521.8018 | 548.8799 | 521.8413 | 546.173 | 521.6042 | 545.9248
2023-04-30 06:00 | 457.2039 | 564.3104 | 459.6 | 562.14 | 457.12 | 564.59 | 457.4412 | 553.3898 | 974.05 | 974.05 | 1032.12 | 1032.12 | 1021.65 | 1159.69 | 528.5718 | 661.5419 | 518.9622 | 518.9622 | 523.2917 | 550.1686 | 523.2126 | 550.0855 | 523.1336 | 547.4606 | 523.094 | 547.4193
2023-04-30 06:30 | 457.9353 | 564.8268 | 459.32 | 560.29 | 457.33 | 564.71 | 457.9508 | 553.5849 | 973.74 | 973.74 | 1032.31 | 1032.31 | 1018.09 | 1155.72 | 539.2579 | 676.0094 | 518.9338 | 518.9338 | 522.4095 | 548.5059 | 522.1719 | 548.298 | 522.3303 | 546.4588 | 522.2115 | 546.3345
2023-04-30 07:00 | 454.5731 | 560.9968 | 455.95 | 556.87 | 454.05 | 560.84 | 454.378 | 550.3351 | 973.51 | 973.51 | 1031.96 | 1031.96 | 1019.38 | 1156.99 | 528.0005 | 660.6877 | 518.2812 | 518.2812 | 522.9495 | 548.4228 | 522.6719 | 548.1318 | 522.5134 | 546.4897 | 522.7908 | 546.78
2023-04-30 07:30 | 452.8834 | 559.2559 | 454.15 | 555.83 | 452.95 | 559.47 | 453.2684 | 551.5339 | 971.7 | 971.7 | 1029.66 | 1029.66 | 1010.84 | 1153.02 | 522.2555 | 653.4089 | 516.8344 | 516.8344 | 518.9257 | 547.0093 | 518.5314 | 546.5937 | 518.7285 | 546.1008 | 518.3736 | 545.7272
2023-04-30 08:00 | 446.4967 | 551.4716 | 448.48 | 549.91 | 446.95 | 552.15 | 447.2714 | 549.2571 | 968.68 | 968.68 | 1026.08 | 1026.08 | 1000.7 | 1148.16 | 515.9571 | 645.5585 | 515.2951 | 517.2599 | 515.6263 | 547.3835 | 515.1172 | 546.9262 | 515.3501 | 546.611 | 515.1956 | 546.5059
2023-04-30 08:30 | 443.0086 | 546.8683 | 445.18 | 548.08 | 442.2 | 545.62 | 442.9461 | 546.7815 | 966.76 | 966.76 | 1023.23 | 1023.23 | 992.97 | 1146.1 | 508.9096 | 635.9352 | 508.2279 | 519.4823 | 509.275 | 549.4203 | 508.6584 | 548.7552 | 508.6584 | 544.8408 | 508.4658 | 544.6345
2023-04-30 09:00 | 436.566 | 538.6006 | 438.39 | 540.61 | 434.9 | 536.29 | 435.5834 | 537.4302 | 955.95 | 955.95 | 1009.47 | 1009.47 | 978.58 | 1136.33 | 498.9391 | 624.2132 | 498.5229 | 521.0333 | 499.0068 | 550.3764 | 498.253 | 549.5451 | 498.5922 | 540.1127 | 498.743 | 540.276
2023-04-30 09:30 | 425.3152 | 524.8135 | 427.4 | 527.32 | 424.22 | 523.28 | 424.9176 | 524.3097 | 953.18 | 953.18 | 1005.5 | 1005.5 | 957.06 | 1118.62 | 483.6826 | 604.3364 | 482.7037 | 520.7117 | 483.717 | 550.709 | 482.9329 | 549.8361 | 483.1155 | 530.7928 | 483.0424 | 530.7125
2023-04-30 10:00 | 411.1166 | 507.4378 | 412.68 | 509.71 | 410.62 | 506.66 | 410.8759 | 507.2013 | 940.98 | 940.98 | 991.45 | 991.45 | 946.88 | 1112.02 | 475.3222 | 593.5576 | 476.6529 | 520.9009 | 477.2992 | 549.6929 | 476.8668 | 549.1949 | 476.8308 | 528.2283 | 476.9029 | 528.3082
2023-04-30 10:30 | 403.7176 | 498.2837 | 405.19 | 500.6 | 403.36 | 497.73 | 403.0728 | 497.4984 | 936.14 | 936.14 | 984.15 | 984.15 | 931.1 | 1099.37 | 466.0991 | 581.5626 | 465.2729 | 521.9223 | 465.6202 | 543.0195 | 465.1639 | 542.4874 | 465.0234 | 521.3957 | 465.1288 | 521.5138
2023-04-30 11:00 | 398.6915 | 492.0422 | 400.25 | 494.36 | 397.58 | 490.65 | 397.8952 | 491.072 | 923.23 | 923.23 | 969.3 | 969.3 | 925.06 | 1096.22 | 459.7332 | 575.5109 | 458.9691 | 521.9885 | 460.1609 | 540.5848 | 459.4942 | 539.8612 | 459.6062 | 518.992 | 459.6756 | 519.0703
2023-04-30 11:30 | 394.2789 | 486.5863 | 396.34 | 489.72 | 393.51 | 485.62 | 393.6737 | 485.8643 | 920.61 | 920.61 | 966.96 | 966.96 | 913.76 | 1086.35 | 452.0687 | 565.4958 | 451.6591 | 521.4305 | 454.0621 | 535.5598 | 453.5827 | 534.9944 | 453.6169 | 514.1222 | 453.6169 | 514.1222
2023-04-30 12:00 | 401.2563 | 495.1817 | 402.9 | 497.84 | 400.19 | 493.82 | 400.9919 | 494.8806 | 920.1 | 920.1 | 965.53 | 965.53 | 908.54 | 1081.87 | 494.4414 | 620.6696 | 493.1334 | 520.5604 | 487.8286 | 533.161 | 487.5791 | 532.8791 | 487.7181 | 512.1852 | 487.6813 | 512.1079
2023-04-30 12:30 | 391.9378 | 483.5937 | 393.91 | 486.68 | 391.07 | 482.46 | 391.1358 | 482.6177 | 917.86 | 917.86 | 962.84 | 962.84 | 908.1 | 1082.2 | 481.9305 | 604.4178 | 446.1993 | 521.9695 | 482.5507 | 532.1973 | 482.661 | 532.3176 | 482.5156 | 511.217 | 482.5519 | 511.2555
2023-04-30 13:00 | 403.0621 | 497.2554 | 406.1 | 501.71 | 402.74 | 496.84 | 403.6512 | 497.9854 | 916.02 | 916.02 | 961.45 | 961.45 | 903.88 | 1076.57 | 462.0039 | 578.3668 | 458.1113 | 519.8984 | 453.3071 | 529.3584 | 452.7586 | 528.7178 | 452.9986 | 508.1479 | 452.7586 | 507.8787
2023-04-30 13:30 | 445.8341 | 550.1073 | 455.14 | 562.32 | 444.99 | 549.06 | 451.825 | 515.3374 | 915.92 | 915.92 | 960.78 | 960.78 | 903.97 | 1075.17 | 486.0427 | 609.8806 | 467.6902 | 520.2105 | 517.9424 | 528.464 | 517.2771 | 527.7851 | 507.0842 | 507.0842 | 507.0076 | 507.0076
2023-04-30 14:00 | 396.5155 | 489.1233 | 397.98 | 491.73 | 395.45 | 487.75 | 395.245 | 487.556 | 911.02 | 911.02 | 955.74 | 955.74 | 904.23 | 1072.34 | 485.3947 | 609.4752 | 484.3891 | 519.3878 | 473.6401 | 527.5239 | 473.353 | 527.1698 | 473.4248 | 506.4668 | 473.2812 | 506.3133
2023-04-30 14:30 | 425.3424 | 524.7727 | 447.2 | 552.6 | 424.59 | 523.77 | 445.0273 | 510.3867 | 906.75 | 906.75 | 950.96 | 950.96 | 896.97 | 1060.69 | 461.5886 | 575.0747 | 460.4921 | 516.3331 | 493.9917 | 522.6608 | 493.7662 | 522.4223 | 493.7286 | 501.6593 | 493.6534 | 501.583
2023-04-30 15:00 | 388.3265 | 479.2065 | 390.26 | 482.32 | 388.41 | 479.12 | 388.3129 | 479.2031 | 902.55 | 902.55 | 945.4 | 945.4 | 901.19 | 1060.5 | 446.7429 | 555.7462 | 445.7457 | 515.6428 | 446.5309 | 523.1605 | 446.5309 | 523.223 | 446.7352 | 502.7573 | 446.6671 | 502.6807
2023-04-30 15:30 | 411.0833 | 507.6741 | 413.03 | 509.3 | 411.13 | 507.69 | 411.2678 | 507.9189 | 905.56 | 905.56 | 949.46 | 949.46 | 903.54 | 1058.19 | 520.2407 | 652.0297 | 447.3556 | 515.8698 | 448.4829 | 522.2929 | 448.0561 | 521.945 | 448.3463 | 501.4292 | 448.3804 | 501.4674
2023-04-30 16:00 | 395.524 | 488.4091 | 397.76 | 489.27 | 395.65 | 488.63 | 395.7484 | 488.6953 | 906.64 | 906.64 | 950.9 | 950.9 | 908.35 | 1057.68 | 484.0534 | 604.7523 | 483.4593 | 515.6617 | 476.7928 | 521.9243 | 476.3928 | 521.4864 | 476.4656 | 500.8927 | 476.4656 | 500.8927
2023-04-30 16:30 | 462.1604 | 570.8279 | 405.57 | 497.5 | 461.93 | 570.64 | 404.618 | 499.7233 | 911.34 | 911.34 | 957.18 | 957.18 | 915.05 | 1058.75 | 498.6696 | 623.4779 | 467.6715 | 515.8887 | 478.6639 | 523.2457 | 478.4816 | 523.0465 | 478.6327 | 502.4937 | 478.6692 | 502.5319
2023-04-30 17:00 | 408.1259 | 503.6866 | 415.96 | 506.85 | 408.19 | 504.24 | 414.8885 | 512.077 | 911.44 | 911.44 | 957.73 | 957.73 | 923.01 | 1060.68 | 463.6245 | 576.5074 | 463.0073 | 515.5104 | 463.8334 | 524.3008 | 463.4441 | 523.8607 | 463.6564 | 503.4264 | 463.6565 | 503.4265
2023-04-30 17:30 | 415.04 | 512.4503 | 416.74 | 507.13 | 414.9 | 512.51 | 415.45 | 512.9564 | 914.76 | 914.76 | 962.63 | 962.63 | 939.46 | 1071.86 | 473.21 | 589.1113 | 472.2223 | 516.04 | 473.5226 | 528.6186 | 473.2448 | 528.3367 | 473.353 | 507.7393 | 473.2448 | 507.6232
2023-04-30 18:00 | 417.5723 | 515.6586 | 419 | 508.97 | 417.12 | 515.25 | 417.7036 | 515.8297 | 916.68 | 916.68 | 965.76 | 965.76 | 948.05 | 1079.61 | 479.4798 | 597.7577 | 478.1019 | 514.7633 | 479.7741 | 532.6379 | 479.3353 | 532.1507 | 479.7375 | 511.8795 | 479.3719 | 511.4893
2023-04-30 18:30 | 419.6833 | 518.0458 | 420.89 | 509.76 | 419.26 | 517.98 | 420.0204 | 518.4273 | 919.24 | 919.24 | 968.68 | 968.68 | 957.14 | 1089.67 | 484.6101 | 604.0787 | 483.3983 | 516.8154 | 484.886 | 536.4819 | 484.5916 | 536.1562 | 484.4102 | 515.0836 | 484.5916 | 515.3575
2023-04-30 19:00 | 424.8004 | 524.33 | 427.06 | 517.18 | 425.23 | 525.34 | 425.8097 | 523.9125 | 927.48 | 927.48 | 977.92 | 977.92 | 964.81 | 1098.1 | 488.3838 | 608.3743 | 486.8423 | 516.7493 | 485.7659 | 538.0589 | 485.5079 | 537.7732 | 485.471 | 516.9254 | 485.4342 | 516.8861
2023-04-30 19:30 | 428.3527 | 528.8231 | 429.65 | 521.05 | 427.79 | 528.5 | 429.0539 | 526.9141 | 931.61 | 931.61 | 983.02 | 983.02 | 968.07 | 1101.64 | 491.0009 | 612.2296 | 489.5692 | 517.4207 | 489.0612 | 540.7698 | 488.3938 | 540.0318 | 488.5792 | 519.4175 | 488.3938 | 519.2205
2023-04-30 20:00 | 427.6951 | 527.9835 | 429.33 | 520.33 | 427.9 | 528.68 | 428.504 | 525.6161 | 928.57 | 928.57 | 979.78 | 979.78 | 959.94 | 1092.26 | 490.3321 | 611.5663 | 489.0453 | 513.95 | 488.0936 | 538.9565 | 487.721 | 538.545 | 487.6193 | 517.788 | 487.6837 | 517.8186
2023-04-30 20:30 | 434.194 | 535.6452 | 436.44 | 528.41 | 434.21 | 536.35 | 435.0206 | 533.1246 | 944.85 | 944.85 | 998.35 | 998.35 | 966.71 | 1099.89 | 494.1895 | 616.5623 | 495.7089 | 516.3521 | 492.0461 | 542.6707 | 491.5596 | 542.1341 | 491.7093 | 521.5271 | 491.597 | 521.4081
2023-04-30 21:00 | 434.7104 | 536.5035 | 436.34 | 528.73 | 434.49 | 536.72 | 434.895 | 532.9706 | 948.5 | 948.5 | 1001.84 | 1001.84 | 969.76 | 1103.21 | 495.9642 | 618.6454 | 495.4497 | 516.6263 | 493.877 | 543.9625 | 493.313 | 543.3413 | 493.3882 | 522.6752 | 493.3882 | 522.6751
2023-04-30 21:30 | 440.2691 | 542.981 | 441.45 | 534.79 | 439.14 | 542.35 | 440.2562 | 538.0364 | 951.46 | 951.46 | 1005.8 | 1005.8 | 975.49 | 1109.49 | 497.7024 | 620.7207 | 496.9658 | 516.7776 | 497.0782 | 546.8531 | 496.7007 | 546.4377 | 496.6629 | 525.5916 | 496.4118 | 525.3624
2023-04-30 22:00 | 445.2002 | 548.7543 | 447.07 | 541.41 | 444.53 | 548.74 | 444.9117 | 542.3268 | 954.44 | 954.44 | 1008.93 | 1008.93 | 985.5 | 1120.49 | 500.486 | 624.7256 | 499.1816 | 517.6477 | 498.0832 | 547.7576 | 497.743 | 547.3835 | 497.7052 | 526.5484 | 497.6674 | 526.5084
2023-04-30 22:30 | 446.8636 | 550.7038 | 448.63 | 543.56 | 445.6 | 550.01 | 446.4698 | 543.899 | 958.96 | 958.96 | 1014.34 | 1014.34 | 989.12 | 1124.46 | 499.6971 | 623.4661 | 498.9322 | 518.2245 | 501.015 | 548.2564 | 500.2173 | 547.3835 | 500.901 | 529.2748 | 500.8631 | 529.2347
2023-04-30 23:00 | 443.9324 | 546.5562 | 445.56 | 539.29 | 442.38 | 545.78 | 443.1781 | 540.1484 | 954.92 | 954.92 | 1010.16 | 1010.16 | 985.34 | 1120.13 | 505.1593 | 630.4902 | 504.3759 | 517.5436 | 500.2634 | 547.134 | 500.3014 | 547.1756 | 500.3394 | 528.6094 | 500.1874 | 528.4487
2023-04-30 23:30 | 445.3775 | 548.2255 | 447.68 | 541.97 | 444.5 | 548.27 | 445.1891 | 541.8813 | 957.96 | 957.96 | 1013.72 | 1013.72 | 989.21 | 1124.32 | 506.3518 | 632.2678 | 505.4745 | 517.5436 | 501.6478 | 547.5497 | 501.2288 | 547.0925 | 501.2289 | 529.2862 | 501.1526 | 529.2057
2023-05-01 | 447.3664 | 550.8545 | 449.34 | 545.28 | 445.85 | 550.01 | 446.4485 | 543.0991 | 960.31 | 960.31 | 1017.11 | 1017.11 | 994.64 | 1130.27 | 507.9232 | 633.6792 | 506.8952 | 517.6004 | 502.6754 | 548.1733 | 502.5229 | 548.007 | 502.7135 | 530.7348 | 502.5992 | 530.614
2023-05-01 00:30 | 448.3808 | 552.1002 | 449.9 | 546.31 | 446.49 | 550.8 | 447.0478 | 543.9563 | 961.32 | 961.32 | 1018.12 | 1018.12 | 995.26 | 1131.06 | 509.713 | 636.3875 | 507.9232 | 517.9976 | 502.181 | 548.1317 | 502.4856 | 548.4643 | 502.2191 | 530.3318 | 501.9524 | 530.0503
2023-05-01 01:00 | 450.5685 | 555.2203 | 452.43 | 551.18 | 448.82 | 553.82 | 449.1155 | 545.96 | 962.98 | 962.98 | 1019.69 | 1019.69 | 1000.55 | 1136.88 | 509.4155 | 636.3004 | 508.1559 | 518.9055 | 503.5521 | 549.1294 | 503.0566 | 548.5891 | 503.7046 | 531.7811 | 503.3234 | 531.3787
2023-05-01 01:30 | 448.8205 | 553.6523 | 449.05 | 548.06 | 447.5 | 552.51 | 447.2715 | 543.09 | 961.39 | 961.39 | 1018.24 | 1018.24 | 997.04 | 1132.84 | 507.6852 | 633.443 | 506.8618 | 518.1489 | 501.9893 | 547.425 | 502.1417 | 547.5913 | 501.913 | 529.8896 | 501.9511 | 529.9298
2023-05-01 02:00 | 446.2708 | 549.9218 | 448.45 | 546.14 | 445.62 | 549.92 | 446.1862 | 542.5255 | 961.45 | 961.45 | 1018.25 | 1018.25 | 998.1 | 1134.11 | 506.51 | 632.4041 | 505.4405 | 518.4326 | 502.5694 | 548.7553 | 502.3029 | 548.4643 | 502.4932 | 530.6691 | 502.2648 | 530.4279
2023-05-01 02:30 | 451.9717 | 557.4689 | 453.64 | 554.07 | 450.6 | 556.3 | 451.0376 | 547.4123 | 965.61 | 965.61 | 1022.36 | 1022.36 | 1005.13 | 1141.9 | 508.2785 | 634.2581 | 507.0958 | 518.9905 | 503.1467 | 549.8361 | 502.6903 | 549.3372 | 502.8424 | 531.1456 | 502.8044 | 531.1055
2023-05-01 03:00 | 447.1455 | 551.675 | 448.12 | 547.64 | 445.59 | 550.21 | 446.9324 | 543.4329 | 964.4 | 964.4 | 1020.91 | 1020.91 | 1002.91 | 1139.28 | 507.2143 | 633.1071 | 506.4574 | 518.9055 | 502.1733 | 548.1733 | 501.983 | 547.9655 | 502.0972 | 530.2151 | 501.9449 | 530.0542
2023-05-01 03:30 | 450.5644 | 555.4091 | 452.38 | 551.7 | 449.08 | 554.27 | 449.9733 | 546.2454 | 964.9 | 964.9 | 1021.44 | 1021.44 | 1004.04 | 1140.65 | 506.7405 | 632.2616 | 506.1135 | 519.123 | 501.7368 | 549.0463 | 501.5848 | 548.8799 | 501.5088 | 529.917 | 501.5088 | 529.917
2023-05-01 04:00 | 448.8881 | 553.7065 | 450.96 | 550.6 | 448.29 | 553.5 | 448.9587 | 545.1386 | 964.62 | 964.62 | 1020.93 | 1020.93 | 999.12 | 1135.22 | 504.7126 | 629.7875 | 503.7856 | 519.0946 | 500.2563 | 548.6306 | 500.1665 | 548.5059 | 500.1805 | 528.8023 | 500.0906 | 528.6711
2023-05-01 04:30 | 453.001 | 558.6284 | 454.38 | 554.34 | 451.44 | 557.35 | 452.0981 | 547.833 | 963.02 | 963.02 | 1019.49 | 1019.49 | 995.74 | 1131.55 | 504.6162 | 629.2641 | 503.9364 | 518.7825 | 499.9531 | 548.298 | 499.8393 | 548.1733 | 499.9151 | 528.5218 | 499.8015 | 528.4017
2023-05-01 05:00 | 451.4333 | 557.0674 | 453.71 | 553.99 | 451.41 | 557.49 | 451.5422 | 547.1594 | 964.84 | 964.84 | 1021.88 | 1021.88 | 991.62 | 1127.01 | 502.7554 | 627.2576 | 501.6751 | 518.215 | 499.5219 | 547.6744 | 499.484 | 547.6328 | 499.5599 | 528.1101 | 499.4461 | 527.9897
2023-05-01 05:30 | 447.577 | 552.6964 | 449.06 | 549.07 | 446.93 | 552.07 | 447.3947 | 543.053 | 964.25 | 964.25 | 1020.5 | 1020.5 | 987 | 1121.81 | 501.9223 | 626.6478 | 500.6406 | 517.1465 | 498.5033 | 547.0093 | 498.276 | 546.7599 | 498.4274 | 527.0215 | 498.5033 | 527.1016
2023-05-01 06:00 | 448.6605 | 554.2227 | 450.78 | 550.84 | 449.16 | 554.85 | 449.1099 | 545.1349 | 968.92 | 968.92 | 1025.99 | 1025.99 | 988.55 | 1123.65 | 502.7803 | 627.346 | 502.0192 | 517.7233 | 499.7065 | 547.425 | 499.6306 | 547.342 | 499.7065 | 528.1566 | 499.4029 | 527.8356
2023-05-01 06:30 | 447.6112 | 552.8234 | 449.32 | 547.19 | 447.33 | 552.56 | 448.3729 | 544.4899 | 967.12 | 967.12 | 1024.46 | 1024.46 | 980.1 | 1114.07 | 500.0045 | 623.8094 | 499.3724 | 515.5671 | 497.4145 | 544.7646 | 497.1868 | 544.5152 | 497.2247 | 525.4976 | 497.0729 | 525.3372
2023-05-01 07:00 | 448.8494 | 554.4059 | 449.67 | 544.55 | 445.61 | 550.65 | 449.1302 | 545.598 | 969.59 | 969.59 | 1026.62 | 1026.62 | 978.58 | 1112.39 | 499.6978 | 624.2388 | 500.4652 | 515.5482 | 498.09 | 545.0556 | 497.9 | 544.8478 | 497.6721 | 525.8629 | 497.4822 | 525.6623
2023-05-01 07:30 | 446.9861 | 551.5527 | 448.56 | 541.68 | 442.3 | 546.56 | 446.6184 | 546.2605 | 968.5 | 968.5 | 1025.8 | 1025.8 | 987.02 | 1127.92 | 497.2121 | 622.252 | 499.0068 | 517.7139 | 498.8497 | 548.5474 | 498.2448 | 547.9655 | 498.207 | 529.9738 | 498.0559 | 529.813
2023-05-01 08:00 | 440.3425 | 542.9919 | 441.82 | 533.81 | 435.59 | 538.27 | 440.2635 | 542.8295 | 966.24 | 966.24 | 1023.43 | 1023.43 | 974.94 | 1120.95 | 492.1549 | 616.3099 | 493.2285 | 517.2883 | 491.5703 | 546.9677 | 490.8231 | 546.1364 | 490.9725 | 527.1824 | 490.5989 | 526.7812
2023-05-01 08:30 | 433.9418 | 535.1122 | 434.56 | 526.19 | 428.78 | 529.86 | 433.5594 | 534.5911 | 961.4 | 961.4 | 1017.07 | 1017.07 | 964.35 | 1115.58 | 485.0331 | 606.3366 | 485.9303 | 517.468 | 487.1613 | 547.425 | 486.1624 | 546.3027 | 486.1994 | 526.5696 | 486.2734 | 526.6497
2023-05-01 09:00 | 426.925 | 525.7719 | 428.9 | 520.94 | 420.49 | 519.61 | 426.536 | 525.3334 | 948.1 | 948.1 | 1000.49 | 1000.49 | 958.76 | 1115.6 | 479.6331 | 599.55 | 479.5972 | 518.3853 | 480.9022 | 546.8196 | 480.392 | 546.2394 | 480.3556 | 525.3547 | 480.2462 | 525.235
2023-05-01 09:30 | 418.5674 | 515.5862 | 420.38 | 512.09 | 411.71 | 508.76 | 418.3078 | 515.2863 | 938.93 | 938.93 | 989.42 | 989.42 | 947.76 | 1109.19 | 469.8995 | 586.5029 | 471.1645 | 518.8392 | 472.4807 | 543.149 | 472.087 | 542.6555 | 472.123 | 521.957 | 472.3376 | 522.1153
2023-05-01 10:00 | 413.1495 | 509.729 | 415.18 | 506.34 | 404.87 | 500.31 | 412.6246 | 509.2296 | 937.32 | 937.32 | 986.98 | 986.98 | 926.05 | 1089.84 | 460.7767 | 574.2767 | 461.3585 | 518.8771 | 462.3387 | 537.6528 | 462.2336 | 537.5306 | 461.8484 | 516.252 | 461.7784 | 516.1737
2023-05-01 10:30 | 404.7973 | 498.9391 | 407.11 | 497.75 | 398.93 | 492.97 | 404.6256 | 498.6935 | 926.13 | 926.13 | 973.4 | 973.4 | 906.66 | 1072.25 | 451.8167 | 561.9193 | 451.1772 | 517.0708 | 452.0891 | 531.2145 | 451.3332 | 530.3264 | 451.3332 | 509.5894 | 451.3333 | 509.5895
2023-05-01 11:00 | 397.3007 | 490.3706 | 398.99 | 488.21 | 390.96 | 483.12 | 397.1353 | 490.1784 | 921.93 | 921.93 | 968.41 | 968.41 | 899.09 | 1067.03 | 447.4511 | 556.3601 | 446.8387 | 517.5247 | 447.5356 | 529.381 | 446.7197 | 528.4158 | 446.6176 | 507.5622 | 446.6516 | 507.6008
2023-05-01 11:30 | 392.1861 | 483.7682 | 393.47 | 480.75 | 384.9 | 475.63 | 391.6864 | 483.1068 | 920.35 | 920.35 | 965.84 | 965.84 | 895.89 | 1065.81 | 444.547 | 552.2753 | 443.8416 | 517.6004 | 444.4162 | 528.0931 | 443.7408 | 527.2906 | 443.7746 | 506.589 | 443.6733 | 506.4734
2023-05-01 12:00 | 386.8329 | 477.1286 | 388.31 | 474.66 | 380.21 | 469.83 | 386.5997 | 476.9149 | 918.76 | 918.76 | 964.04 | 964.04 | 887.67 | 1058.37 | 439.1029 | 545.295 | 438.3582 | 517.6855 | 438.4712 | 524.2023 | 438.1374 | 523.724 | 437.9074 | 502.7999 | 437.9706 | 502.7999
2023-05-01 12:30 | 387.7486 | 478.5842 | 389.51 | 475 | 380.99 | 470.8 | 387.6895 | 478.289 | 918.51 | 918.51 | 963.22 | 963.22 | 887.06 | 1058.23 | 455.0109 | 566.2998 | 450.1891 | 518.2245 | 454.729 | 523.6995 | 454.1422 | 523.0236 | 454.1422 | 502.2706 | 454.3148 | 502.4615
2023-05-01 13:00 | 405.5106 | 500.2222 | 389 | 476.35 | 398.8 | 492.81 | 386.9242 | 477.2124 | 917.35 | 917.35 | 962.85 | 962.85 | 887.96 | 1058.3 | 456.7344 | 568.3617 | 455.8519 | 517.7801 | 493.2463 | 523.765 | 492.6469 | 523.1284 | 492.5345 | 502.1933 | 492.6469 | 502.3844
2023-05-01 13:30 | 405.1509 | 499.875 | 391.69 | 481.17 | 398.03 | 491.86 | 389.2938 | 480.2623 | 918.63 | 918.63 | 964.21 | 964.21 | 885.11 | 1053.62 | 437.0068 | 542.4906 | 435.7294 | 517.4585 | 461.9541 | 521.9763 | 461.1125 | 521.1046 | 461.1125 | 500.3237 | 461.1827 | 500.3998
2023-05-01 14:00 | 391.6546 | 483.3914 | 393 | 482.76 | 383.46 | 473.86 | 390.8295 | 482.3972 | 917.58 | 917.58 | 963.66 | 963.66 | 890.85 | 1057 | 466.9351 | 581.616 | 466.3608 | 517.8558 | 492.2171 | 523.6994 | 491.2828 | 522.7054 | 491.3949 | 502.0796 | 491.3575 | 502.0415
2023-05-01 14:30 | 393.2687 | 485.4092 | 394.63 | 481.95 | 385.84 | 476.8 | 392.6633 | 484.6698 | 918.34 | 918.34 | 963.78 | 963.78 | 893.3 | 1056.17 | 501.3494 | 627.5577 | 488.949 | 518.1962 | 509.7451 | 522.9625 | 509.0868 | 522.2871 | 501.7747 | 501.7747 | 501.5077 | 501.5077
2023-05-01 15:00 | 421.0127 | 519.8049 | 396.24 | 481.03 | 415.22 | 513.1 | 394.6642 | 487.215 | 915.93 | 915.93 | 961.33 | 961.33 | 894.02 | 1052.33 | 476.0011 | 594.8985 | 474.8798 | 516.6168 | 476.1132 | 522.4766 | 475.2444 | 521.5324 | 475.1359 | 500.7067 | 475.4254 | 500.935
2023-05-01 15:30 | 396.6511 | 489.746 | 398.3 | 481.71 | 391.05 | 483.2 | 396.8748 | 489.9914 | 914.62 | 914.62 | 960.09 | 960.09 | 900.65 | 1054.8 | 460.8147 | 574.4626 | 460.0409 | 517.1938 | 471.7166 | 521.908 | 471.5013 | 521.6699 | 471.4654 | 500.8974 | 471.4654 | 500.8974
2023-05-01 16:00 | 399.9162 | 493.6192 | 402.36 | 486.2 | 393.77 | 486.59 | 400.1328 | 493.8625 | 915.13 | 915.13 | 960.61 | 960.61 | 913.89 | 1064.43 | 450.799 | 560.9703 | 449.559 | 517.7422 | 472.3997 | 522.4695 | 472.2565 | 522.3112 | 472.3639 | 501.6122 | 472.1849 | 501.4221
2023-05-01 16:30 | 402.7995 | 496.6153 | 404.1 | 488.3 | 396.31 | 489.74 | 402.5844 | 496.4955 | 915.95 | 915.95 | 961.41 | 961.41 | 919.48 | 1064.13 | 455.4669 | 566.1123 | 453.9565 | 517.2032 | 455.7105 | 522.0556 | 455.8835 | 522.2538 | 455.7451 | 501.313 | 455.9181 | 501.5033
2023-05-01 17:00 | 407.0712 | 501.5365 | 408.32 | 488.66 | 406.2 | 501.63 | 407.0967 | 501.5102 | 915.95 | 915.95 | 962.09 | 962.09 | 926.52 | 1065.02 | 461.0088 | 573.1234 | 459.6684 | 516.9479 | 460.8496 | 522.446 | 460.8846 | 522.4858 | 460.9197 | 501.7747 | 460.9547 | 501.8129
2023-05-01 17:30 | 411.4947 | 507.246 | 412.28 | 492.95 | 410.45 | 506.97 | 411.7081 | 507.4918 | 913.4 | 913.4 | 959.66 | 959.66 | 931.23 | 1063.06 | 465.5565 | 579.247 | 465.0112 | 516.1534 | 465.8099 | 522.3568 | 465.9972 | 522.5956 | 465.9617 | 501.7329 | 465.9972 | 501.8858
2023-05-01 18:00 | 416.0186 | 513.0703 | 416.64 | 498.02 | 415.21 | 512.89 | 416.1786 | 513.2046 | 919.73 | 919.73 | 966.35 | 966.35 | 938.32 | 1069.46 | 509.6669 | 637.1802 | 471.2814 | 518.7258 | 472.7758 | 528.1466 | 470.8068 | 525.9471 | 470.95 | 505.3493 | 470.6994 | 505.0803
2023-05-01 18:30 | 417.4426 | 515.5972 | 418.78 | 505.27 | 417.76 | 515.93 | 418.7148 | 517.1451 | 922.95 | 922.95 | 970.71 | 970.71 | 945.23 | 1076.98 | 480.6059 | 598.4689 | 476.6536 | 518.9055 | 481.6716 | 532.6891 | 479.74 | 530.553 | 479.6672 | 509.6962 | 479.7401 | 509.7737
2023-05-01 19:00 | 418.5814 | 516.9481 | 420.11 | 506.96 | 418.92 | 517.51 | 419.6819 | 518.356 | 926.55 | 926.55 | 974.65 | 974.65 | 947.7 | 1079.72 | 485.3165 | 604.6277 | 484.0291 | 519.0662 | 486.1659 | 534.6557 | 484.2186 | 532.5142 | 484.1819 | 511.6697 | 484.0716 | 511.5531
2023-05-01 19:30 | 420.0833 | 518.6334 | 421.34 | 508.01 | 419.98 | 518.79 | 421.0612 | 519.8084 | 927.67 | 927.67 | 975.96 | 975.96 | 948.65 | 1080.79 | 486.9795 | 606.7958 | 481.7168 | 519.5864 | 486.3661 | 535.8523 | 484.5644 | 533.8673 | 484.5645 | 513.0588 | 484.491 | 513.0588
2023-05-01 20:00 | 421.9229 | 520.8077 | 423.63 | 510.52 | 422.21 | 521.67 | 422.6125 | 521.6235 | 929.83 | 929.83 | 978.08 | 978.08 | 951.61 | 1084.1 | 486.986 | 607.2124 | 481.3878 | 517.0329 | 495.2091 | 535.1359 | 495.209 | 535.1359 | 495.3218 | 514.4446 | 495.3218 | 514.4446
2023-05-01 20:30 | 424.1096 | 523.629 | 425.63 | 514.88 | 423.89 | 523.68 | 424.6175 | 524.2966 | 934.51 | 934.51 | 983.1 | 983.1 | 954.06 | 1086.98 | 481.4237 | 599.7947 | 481.8876 | 518.8392 | 483.2739 | 536.3855 | 483.1275 | 536.223 | 483.3472 | 515.6108 | 483.2739 | 515.5327
2023-05-01 21:00 | 422.3745 | 521.6705 | 423.77 | 514.98 | 421.85 | 520.94 | 422.8614 | 522.2307 | 928.17 | 928.17 | 977.44 | 977.44 | 940.65 | 1071.64 | 477.5326 | 594.5125 | 478.6539 | 517.1938 | 508.0857 | 533.048 | 507.6609 | 532.6024 | 508.2016 | 512.3924 | 507.9313 | 512.1198
2023-05-01 21:30 | 422.6899 | 522.0016 | 424.57 | 516.88 | 422.31 | 521.47 | 422.9966 | 522.4808 | 929.07 | 929.07 | 977.35 | 977.35 | 944.53 | 1075.95 | 477.8027 | 594.3962 | 478.4875 | 517.0141 | 505.8805 | 533.6153 | 505.4963 | 533.129 | 505.5732 | 512.3924 | 505.5346 | 512.4313
2023-05-01 22:00 | 423.8067 | 523.3455 | 425.79 | 518.85 | 423.44 | 522.75 | 424.2542 | 523.8981 | 932.05 | 932.05 | 980.4 | 980.4 | 947.17 | 1078.97 | 479.5345 | 597.0768 | 479.9217 | 518.1016 | 491.8056 | 534.723 | 491.5818 | 534.3988 | 491.5073 | 513.5082 | 491.6191 | 513.625
2023-05-01 22:30 | 424.4621 | 524.089 | 426.4 | 518.96 | 424.34 | 524.14 | 424.7839 | 524.4762 | 932.46 | 932.46 | 981.6 | 981.6 | 950.8 | 1083 | 479.2494 | 596.1959 | 481.6535 | 519.0473 | 481.0464 | 534.6658 | 480.3543 | 533.8966 | 480.4637 | 513.1898 | 480.3907 | 513.1119
2023-05-01 23:00 | 425.7488 | 525.6591 | 427.2 | 520.94 | 425.17 | 525.08 | 425.6551 | 525.4923 | 934.5 | 934.5 | 983.65 | 983.65 | 954.87 | 1087.46 | 477.2418 | 593.5497 | 483.2999 | 518.8298 | 485.4234 | 536.3824 | 485.3866 | 536.3418 | 485.4969 | 515.6091 | 485.2763 | 515.3749
2023-05-01 23:30 | 425.9044 | 525.8649 | 427.72 | 521.75 | 425.97 | 526.14 | 426.5405 | 526.6299 | 935.68 | 935.68 | 986.05 | 986.05 | 953.28 | 1085.6 | 476.556 | 593.152 | 482.1776 | 518.234 | 483.5429 | 536.4095 | 483.5796 | 536.4502 | 483.7629 | 515.8151 | 483.6529 | 515.6978
2023-05-02 | 439.5016 | 542.548 | 433.01 | 528.98 | 438.93 | 542.05 | 430.5831 | 530.9517 | 940.68 | 940.68 | 990.57 | 990.57 | 954.37 | 1087.12 | 479.0346 | 595.817 | 486.2726 | 520.1916 | 487.5825 | 540.1614 | 487.3983 | 539.9574 | 487.4352 | 519.0954 | 487.4352 | 519.0954
2023-05-02 00:30 | 430.7445 | 531.7319 | 433.06 | 530.39 | 429.89 | 530.63 | 430.5417 | 530.3135 | 938.08 | 938.08 | 988.11 | 988.11 | 955.92 | 1088.66 | 482.5714 | 600.1837 | 483.9922 | 518.0543 | 485.4574 | 537.8972 | 485.6414 | 538.1012 | 485.4942 | 517.1069 | 485.1997 | 516.7931
2023-05-02 01:00 | 433.8907 | 535.4991 | 435.5 | 534.19 | 432.35 | 533.48 | 433.2582 | 533.3672 | 942.01 | 942.01 | 992.19 | 992.19 | 962.31 | 1095.83 | 482.0601 | 599.8768 | 485.2646 | 519.4161 | 487.298 | 539.9367 | 487.3348 | 539.9775 | 486.9299 | 518.636 | 486.9667 | 518.6752
2023-05-02 01:30 | 433.6978 | 535.0182 | 434.87 | 533.23 | 430.6 | 531.11 | 431.6463 | 531.485 | 940.48 | 940.48 | 991.43 | 991.43 | 963.64 | 1097.23 | 483.4613 | 601.9198 | 486.1402 | 519.4445 | 482.1112 | 535.5399 | 482.4422 | 535.8236 | 482.0382 | 514.6021 | 482.0018 | 514.5631
2023-05-02 02:00 | 435.4272 | 537.0082 | 437.25 | 536.76 | 433.04 | 533.89 | 433.6456 | 533.163 | 943.23 | 943.23 | 994.77 | 994.77 | 966.6 | 1100.51 | 484.2189 | 602.8989 | 485.1401 | 519.5864 | 484.4562 | 537.6823 | 483.9071 | 537.0729 | 484.1267 | 516.4291 | 484.1267 | 516.4291
2023-05-02 02:30 | 436.3546 | 538.2549 | 438.34 | 538.82 | 434.57 | 535.8 | 434.9141 | 533.9697 | 944.66 | 944.66 | 996.41 | 996.41 | 962.41 | 1095.75 | 504.4097 | 629.347 | 485.6289 | 519.2459 | 504.4693 | 537.2045 | 504.1639 | 536.8792 | 504.3166 | 516.1786 | 504.2784 | 516.1395
2023-05-02 03:00 | 433.0786 | 534.173 | 434.62 | 535.73 | 432.32 | 532.51 | 432.8835 | 531.1968 | 941.49 | 941.49 | 993.45 | 993.45 | 959.09 | 1091.93 | 483.2349 | 601.4027 | 484.4251 | 518.3664 | 483.9756 | 536.6922 | 484.0123 | 536.733 | 483.7921 | 515.6743 | 483.7186 | 515.596
2023-05-02 03:30 | 430.1969 | 530.6973 | 431.63 | 531.93 | 429.54 | 529.25 | 430.1264 | 528.5124 | 936.95 | 936.95 | 987.24 | 987.24 | 957.39 | 1089.95 | 482.4778 | 600.1237 | 484.0263 | 517.4869 | 483.1313 | 535.756 | 482.7275 | 535.3082 | 482.9477 | 514.7743 | 482.6174 | 514.4222
2023-05-02 04:00 | 430.2989 | 530.5184 | 432.61 | 533.33 | 430.34 | 529.95 | 430.5714 | 528.7777 | 936.29 | 936.29 | 987.42 | 987.42 | 961.94 | 1094.87 | 482.8714 | 600.421 | 486.8947 | 517.2504 | 500.3061 | 537.8176 | 500.2301 | 537.736 | 499.8884 | 516.5351 | 499.6985 | 516.3781
2023-05-02 04:30 | 462.3458 | 570.2493 | 434.08 | 535.09 | 462.14 | 569.28 | 432.4754 | 530.5382 | 935.47 | 935.47 | 986.96 | 986.96 | 963.71 | 1096.7 | 484.2603 | 602.4869 | 488.5879 | 516.8249 | 521.5851 | 537.7307 | 520.7432 | 536.9555 | 516.4774 | 516.4774 | 515.85 | 515.85
2023-05-02 05:00 | 501.3453 | 618.2149 | 430.69 | 531.09 | 501.08 | 617.17 | 429.7797 | 528.0864 | 932.32 | 932.32 | 982.95 | 982.95 | 964.62 | 1097.59 | 484.8828 | 603.5598 | 491.0727 | 517.6855 | 529.7994 | 537.4955 | 529.2358 | 537.0461 | 516.3563 | 516.3563 | 516.317 | 516.317
2023-05-02 05:30 | 465.7601 | 574.3089 | 430.75 | 530.48 | 464.65 | 572.19 | 429.0244 | 528.0113 | 935.42 | 935.42 | 985.65 | 985.65 | 973.1 | 1107.13 | 487.9862 | 607.7541 | 493.2038 | 518.7068 | 516.5177 | 540.8607 | 515.8531 | 540.1649 | 515.9705 | 519.4344 | 515.8923 | 519.3556
2023-05-02 06:00 | 427.3334 | 526.5201 | 425.5 | 523.9 | 427.57 | 525.88 | 424.2473 | 522.7043 | 930.85 | 930.85 | 979.87 | 979.87 | 970.53 | 1103.99 | 485.6155 | 604.3531 | 491.0472 | 516.1439 | 487.071 | 538.7753 | 486.2564 | 537.8741 | 486.6266 | 517.5211 | 486.997 | 517.915
2023-05-02 06:30 | 419.0387 | 515.0884 | 421.2 | 510.95 | 422.04 | 521.53 | 420.3762 | 516.8068 | 924.74 | 924.74 | 974.98 | 974.98 | 962.59 | 1094.96 | 494.4934 | 616.4034 | 489.5464 | 514.6592 | 496.0287 | 536.3575 | 495.0803 | 535.332 | 495.4597 | 515.104 | 495.3459 | 514.9857
2023-05-02 07:00 | 428.5619 | 525.156 | 429.64 | 520.31 | 423.68 | 523.56 | 426.8813 | 523.0005 | 927.51 | 927.51 | 977.18 | 977.18 | 976.5 | 1110.71 | 500.9499 | 623.0942 | 492.9832 | 518.3286 | 502.314 | 539.9192 | 500.2956 | 537.7498 | 500.2195 | 516.9157 | 500.3337 | 517.0338
2023-05-02 07:30 | 465.5595 | 571.993 | 446.12 | 540.7 | 460.81 | 569.44 | 442.6148 | 524.3669 | 929.48 | 929.48 | 978.39 | 978.39 | 963.19 | 1101.67 | 523.5282 | 653.6261 | 486.4902 | 516.9762 | 481.2221 | 537.0421 | 480.2345 | 535.9398 | 479.9785 | 514.9261 | 479.9053 | 514.8477
2023-05-02 08:00 | 417.926 | 511.4914 | 419.88 | 507.1 | 415.16 | 513.11 | 417.4486 | 510.8707 | 927.81 | 927.81 | 976.86 | 976.86 | 945.79 | 1089.13 | 526.0683 | 656.813 | 476.0894 | 516.2386 | 474.5623 | 535.064 | 473.0331 | 533.3135 | 472.997 | 512.5831 | 472.997 | 512.5831
2023-05-02 08:30 | 413.1684 | 506.2525 | 415.7 | 503.13 | 409.7 | 506.3 | 413.2105 | 506.2426 | 924.18 | 924.18 | 972.46 | 972.46 | 942.68 | 1092 | 551.1515 | 690.0536 | 518.3474 | 518.3474 | 524.2084 | 533.8268 | 523.0149 | 532.5306 | 511.6962 | 511.6962 | 511.6573 | 511.6573
2023-05-02 09:00 | 406.8781 | 497.2295 | 407.71 | 496.7 | 399.97 | 494.25 | 405.1909 | 495.2044 | 918.08 | 918.08 | 963.88 | 963.88 | 939.02 | 1094.1 | 540.3582 | 675.5833 | 519.8606 | 519.8606 | 534.9632 | 534.9632 | 533.4271 | 533.4271 | 513.0214 | 513.0214 | 512.5942 | 512.5942
2023-05-02 09:30 | 399.2688 | 487.6059 | 397.19 | 483.19 | 396.92 | 490.49 | 395.0999 | 482.3883 | 905.06 | 905.06 | 949.69 | 949.69 | 919.16 | 1077.39 | 517.8688 | 646.4706 | 519.0189 | 519.0189 | 520.3732 | 534.37 | 518.7186 | 532.6306 | 511.9981 | 511.9981 | 511.9203 | 511.9203
2023-05-02 10:00 | 465.5895 | 569.1013 | 423.98 | 520.54 | 462.02 | 570.93 | 421.027 | 507.2809 | 901.9 | 901.9 | 945.64 | 945.64 | 902.78 | 1064.56 | 561.6893 | 704.0349 | 519.4351 | 519.4351 | 529.6642 | 529.6642 | 528.0999 | 528.0999 | 507.2851 | 507.2851 | 507.1694 | 507.1694
2023-05-02 10:30 | 484.3872 | 590.5171 | 465.16 | 571.81 | 482.49 | 596.22 | 462.4585 | 506.3428 | 900.27 | 900.27 | 943.92 | 943.92 | 880.07 | 1043.86 | 589.7208 | 729.4899 | 517.3546 | 517.3546 | 525.3661 | 525.3661 | 523.8098 | 523.8098 | 503.0243 | 503.0243 | 502.871 | 502.871
2023-05-02 11:00 | 463.7809 | 563.5948 | 451.95 | 554.26 | 460.78 | 569.4 | 449.2657 | 507.4978 | 904.45 | 904.45 | 948.46 | 948.46 | 878.86 | 1046.09 | 541.0859 | 677.6154 | 518.7447 | 518.7447 | 523.9757 | 523.9757 | 522.4282 | 522.4282 | 501.6593 | 501.6593 | 501.6212 | 501.6212
2023-05-02 11:30 | 491.3168 | 596.03 | 489.79 | 599.59 | 491.84 | 607.78 | 488.2209 | 505.2095 | 900.73 | 900.73 | 945.2 | 945.2 | 871.04 | 1039.16 | 543.1611 | 681.6049 | 517.9989 | 517.9989 | 516.0437 | 518.8185 | 514.6715 | 517.5182 | 496.844 | 496.844 | 496.8818 | 496.8818
2023-05-02 12:00 | 441.0969 | 533.4429 | 409.1 | 500.49 | 441.3 | 545.32 | 406.8805 | 489.9606 | 898.88 | 898.88 | 942.84 | 942.84 | 870.09 | 1039.22 | 529.865 | 664.5757 | 517.4207 | 517.4207 | 518.8578 | 518.8578 | 517.2031 | 517.2031 | 496.5757 | 496.5757 | 496.6136 | 496.6136
2023-05-02 12:30 | 486.9285 | 586.4489 | 489.04 | 600.8 | 488.71 | 603.91 | 487.015 | 499.1742 | 892.99 | 892.99 | 936.03 | 936.03 | 872.49 | 1041.92 | 508.6259 | 634.6768 | 480.3139 | 516.3331 | 506.7685 | 518.3316 | 505.4959 | 517.03 | 496.3185 | 496.3185 | 496.5835 | 496.5835
2023-05-02 13:00 | 487.813 | 580.4041 | 435.36 | 532.83 | 492.14 | 608.04 | 433.7242 | 499.4719 | 885.03 | 885.03 | 927.54 | 927.54 | 865.08 | 1033.15 | 534.5635 | 671.6 | 515.709 | 515.709 | 517.6337 | 517.6337 | 516.3726 | 516.3726 | 495.5938 | 495.5938 | 495.6317 | 495.6317
2023-05-02 13:30 | 523.7252 | 630.559 | 500.19 | 614.29 | 522.38 | 645.52 | 498.7968 | 505.1418 | 902.83 | 902.83 | 946.15 | 946.15 | 870.52 | 1038.09 | 551.4579 | 694.5804 | 518.4988 | 518.4988 | 519.1899 | 519.1899 | 517.7348 | 517.7348 | 497.0876 | 497.0876 | 497.0122 | 497.0122
2023-05-02 14:00 | 463.9014 | 553.3522 | 454.93 | 558.95 | 463.13 | 572.3 | 454.6965 | 504.9675 | 897.73 | 897.73 | 939.62 | 939.62 | 863.41 | 1027.54 | 455.8707 | 569.4086 | 443.8265 | 518.1962 | 449.921 | 519.0782 | 448.6899 | 517.6579 | 449.4081 | 497.7591 | 449.1345 | 497.4561
2023-05-02 14:30 | 512.3656 | 619.11 | 492.65 | 605.84 | 509.2 | 629.24 | 491.8834 | 505.2143 | 903.94 | 903.94 | 947.17 | 947.17 | 861.84 | 1023.26 | 469.8173 | 587.8478 | 462.5211 | 518.8392 | 484.4396 | 520.5127 | 482.9728 | 518.9367 | 483.0828 | 498.2778 | 483.1562 | 498.3534
2023-05-02 15:00 | 505.9251 | 611.5313 | 484.89 | 596.36 | 502.95 | 621.51 | 484.0738 | 503.8805 | 905.45 | 905.45 | 949.43 | 949.43 | 890.19 | 1048.49 | 537.6389 | 676.1545 | 519.6241 | 519.6241 | 525.9257 | 525.9257 | 524.7307 | 524.7307 | 503.988 | 503.988 | 504.0258 | 504.0258
2023-05-02 15:30 | 463.7097 | 560.4954 | 450.41 | 551.73 | 458.84 | 567.01 | 449.4102 | 508.3455 | 907.07 | 907.07 | 950.84 | 950.84 | 879.24 | 1032.61 | 503.542 | 631.6086 | 501.8279 | 520.5415 | 503.4323 | 525.5763 | 501.7235 | 523.8319 | 501.8374 | 503.0656 | 501.5335 | 502.761
2023-05-02 16:00 | 498.9799 | 606.9911 | 496.32 | 606.96 | 497.7 | 615.02 | 497.6319 | 506.4789 | 907.46 | 907.46 | 951.41 | 951.41 | 883.66 | 1031.22 | 515.9335 | 643.9719 | 498.8747 | 517.5155 | 519.2236 | 519.2236 | 517.6887 | 517.6887 | 496.8682 | 496.8682 | 496.9438 | 496.9438
2023-05-02 16:30 | 519.3852 | 634.3019 | 486.93 | 592.91 | 519.31 | 641.72 | 489.2263 | 508.5099 | 913.39 | 913.39 | 958.35 | 958.35 | 892.21 | 1033.96 | 495.8415 | 616.8207 | 488.6048 | 518.3948 | 512.7229 | 519.5459 | 511.3596 | 518.1644 | 497.6483 | 497.6483 | 497.6483 | 497.6483
2023-05-02 17:00 | 490.4818 | 604.1714 | 447.72 | 551.47 | 493.38 | 605.77 | 449.4604 | 508.1964 | 916.33 | 916.33 | 963.84 | 963.84 | 901.69 | 1037.17 | 511.8645 | 638.1382 | 511.1153 | 515.9548 | 501.1675 | 518.2297 | 499.9067 | 516.926 | 496.4774 | 496.4774 | 496.5912 | 496.5912
2023-05-02 17:30 | 438.1222 | 536.5679 | 409.36 | 504.41 | 440.51 | 536.91 | 409.6015 | 501.0691 | 921.55 | 921.55 | 971 | 971 | 925.27 | 1056.42 | 501.286 | 623.8968 | 499.7378 | 515.9927 | 501.9374 | 520.0336 | 501.3268 | 519.401 | 498.5289 | 498.5289 | 498.6818 | 498.6818
2023-05-02 18:00 | 468.4774 | 574.918 | 416.14 | 512.24 | 468.96 | 573.21 | 417.0592 | 510.9385 | 928.47 | 928.47 | 977.23 | 977.23 | 940.97 | 1072.6 | 559.4074 | 700.2908 | 514.9738 | 519.2837 | 521.0016 | 529.3899 | 520.449 | 528.8284 | 507.9037 | 507.9037 | 507.9807 | 507.9807
2023-05-02 18:30 | 520.7358 | 640.1442 | 504.21 | 621 | 521.79 | 639.73 | 504.6595 | 524.2113 | 933.05 | 933.05 | 983.37 | 983.37 | 953.98 | 1086.83 | 572.3143 | 717.1404 | 518.8203 | 518.8203 | 514.3619 | 536.6974 | 513.7783 | 536.0478 | 513.9339 | 515.3909 | 513.9084 | 515.2347
2023-05-02 19:00 | 451.8243 | 554.4036 | 423.42 | 521.23 | 453.68 | 554.35 | 423.8353 | 519.5715 | 933.77 | 933.77 | 985.06 | 985.06 | 948.92 | 1080.63 | 569.4575 | 713.8991 | 517.8936 | 517.8936 | 538.1514 | 538.1514 | 536.9677 | 536.9677 | 516.3823 | 516.3823 | 516.3431 | 516.3431
2023-05-02 19:30 | 436.2311 | 535.6904 | 424.43 | 522.01 | 437.44 | 534.88 | 424.9546 | 521.6594 | 937.55 | 937.55 | 988.05 | 988.05 | 947.69 | 1079.42 | 565.9106 | 708.4233 | 518.3381 | 518.3381 | 538.285 | 538.285 | 537.2656 | 537.2656 | 516.4132 | 516.4132 | 516.3348 | 516.3348
2023-05-02 20:00 | 425.1775 | 520.9485 | 427.17 | 526.12 | 426.54 | 520.18 | 427.041 | 523.1081 | 939.09 | 939.09 | 990.08 | 990.08 | 950.05 | 1082.06 | 547.498 | 684.5861 | 518.2908 | 518.2908 | 538.6723 | 538.6723 | 537.6118 | 537.6118 | 516.9892 | 516.9892 | 516.5579 | 516.5579
2023-05-02 20:30 | 424.4662 | 518.1548 | 425.91 | 525.34 | 426.01 | 517.24 | 426.6479 | 520.8181 | 934.98 | 934.98 | 985.58 | 985.58 | 941.68 | 1072.61 | 483.3828 | 599.9681 | 482.8532 | 517.2883 | 483.708 | 536.0939 | 483.0092 | 535.3195 | 482.6781 | 514.2248 | 482.8988 | 514.4598
2023-05-02 21:00 | 425.0056 | 516.4025 | 426.75 | 526.51 | 426.29 | 514.95 | 427.1067 | 519.0912 | 937.19 | 937.19 | 987.7 | 987.7 | 944.11 | 1075.35 | 484.6195 | 602.0082 | 483.2589 | 517.241 | 484.942 | 537.3262 | 483.8744 | 536.1432 | 483.764 | 515.2639 | 483.764 | 515.2639
2023-05-02 21:30 | 423.6472 | 513.3036 | 424.52 | 523.5 | 423.78 | 510.41 | 425.0108 | 515.3458 | 933.23 | 933.23 | 983.5 | 983.5 | 949.11 | 1080.97 | 485.8376 | 603.3888 | 485.1225 | 519.5674 | 486.057 | 538.652 | 484.99 | 537.4695 | 484.9532 | 516.6092 | 484.8796 | 516.5308
2023-05-02 22:00 | 436.3666 | 528.498 | 424.62 | 523.51 | 437.23 | 526.59 | 423.7088 | 512.3046 | 930.41 | 930.41 | 979.75 | 979.75 | 951.3 | 1083.41 | 519.12 | 647.6983 | 492.6197 | 518.9622 | 500.5603 | 539.2325 | 499.878 | 538.4973 | 499.9538 | 517.704 | 499.6506 | 517.4293
2023-05-02 22:30 | 430.5196 | 520.9052 | 427.69 | 527.23 | 430.03 | 517.47 | 426.4322 | 516.291 | 932.63 | 932.63 | 982.66 | 982.66 | 954.74 | 1087.36 | 513.3257 | 643.468 | 512.3399 | 520.9954 | 523.3218 | 538.3616 | 522.3748 | 537.3874 | 516.4442 | 516.4442 | 516.6393 | 516.6393
2023-05-02 23:00 | 431.6135 | 521.1013 | 428.21 | 527.54 | 431.85 | 518.96 | 427.1692 | 515.2828 | 934.25 | 934.25 | 985.13 | 985.13 | 953.64 | 1086.06 | 557.3796 | 701.8329 | 521.2319 | 521.2319 | 533.7538 | 536.0546 | 532.9891 | 535.2866 | 514.148 | 514.148 | 514.0314 | 514.0314
2023-05-02 23:30 | 439.4968 | 531.0577 | 427.26 | 526.33 | 440.19 | 529.39 | 425.9597 | 513.8185 | 932.03 | 932.03 | 982.87 | 982.87 | 945.02 | 1076.26 | 555.6263 | 699.3212 | 518.215 | 518.215 | 478.5929 | 532.4041 | 477.2493 | 530.9094 | 477.8303 | 510.7819 | 477.4673 | 510.3938
2023-05-03 | 478.8582 | 579.3463 | 429.48 | 528.4 | 478.66 | 577.01 | 427.8914 | 514.9461 | 934.75 | 934.75 | 984.98 | 984.98 | 951.79 | 1083.82 | 481.1308 | 602.1047 | 483.3903 | 519.6903 | 481.0463 | 534.6657 | 480.2086 | 533.7347 | 480.2086 | 512.9175 | 480.3179 | 513.0342
2023-05-03 00:30 | 480.4545 | 581.8132 | 429.75 | 528.72 | 479.84 | 579.06 | 428.589 | 516.1227 | 930.6 | 930.6 | 980.33 | 980.33 | 953.23 | 1085.34 | 481.9901 | 603.2393 | 484.9894 | 519.5768 | 489.8352 | 534.5318 | 488.4637 | 533.0352 | 488.612 | 512.3868 | 488.5749 | 512.348
2023-05-03 01:00 | 497.3509 | 603.0744 | 439.65 | 541.09 | 498.31 | 602.25 | 438.088 | 520.2797 | 925.18 | 925.18 | 974.11 | 974.11 | 955.12 | 1087.5 | 484.1984 | 609.1384 | 485.4006 | 520.6266 | 483.0965 | 536.6343 | 482.2937 | 535.7425 | 482.4396 | 515.0305 | 482.2937 | 514.8748
2023-05-03 01:30 | 508.2679 | 619.3285 | 475.66 | 586.56 | 509.83 | 619.54 | 474.8753 | 521.4529 | 927.26 | 927.26 | 976.09 | 976.09 | 953.95 | 1086.32 | 565.7297 | 715.3507 | 521.2791 | 521.2791 | 483.5659 | 537.3106 | 482.3263 | 535.9333 | 482.1805 | 514.8885 | 482.2534 | 514.9664
2023-05-03 02:00 | 570.8076 | 697.2565 | 523.35 | 645.55 | 573.36 | 699 | 522.3481 | 523.1484 | 934.04 | 934.04 | 984.17 | 984.17 | 954.71 | 1087.2 | 484.9218 | 610.8053 | 485.0347 | 522.0735 | 482.6418 | 536.5948 | 481.332 | 535.1387 | 481.5139 | 514.4471 | 481.4775 | 514.4082
2023-05-03 02:30 | 507.1921 | 618.7629 | 455.37 | 561.61 | 508.29 | 618.62 | 454.421 | 526.7046 | 938.68 | 938.68 | 989.1 | 989.1 | 957.8 | 1090.65 | 595.6233 | 736.314 | 521.6101 | 521.6101 | 486.0999 | 539.6607 | 484.5641 | 537.9557 | 484.5641 | 517.0294 | 484.491 | 516.9514
2023-05-03 03:00 | 509.0395 | 621.329 | 476.95 | 588.43 | 509.4 | 620.32 | 475.3021 | 522.8571 | 930.54 | 930.54 | 981.65 | 981.65 | 961.64 | 1094.76 | 637.564 | 736.1144 | 521.8182 | 521.8182 | 487.6459 | 540.9152 | 486.1423 | 539.2473 | 485.8856 | 518.0385 | 486.0323 | 518.1949
2023-05-03 03:30 | 506.4125 | 619.6782 | 444.38 | 548.55 | 507.44 | 619.59 | 443.239 | 523.4687 | 930.04 | 930.04 | 980.53 | 980.53 | 960.71 | 1093.8 | 614.1962 | 737.0988 | 523.1422 | 523.1422 | 542.4154 | 542.4154 | 540.3755 | 540.3755 | 519.454 | 519.454 | 519.3755 | 519.3755
2023-05-03 04:00 | 513.361 | 626.6201 | 442.86 | 546.19 | 514.28 | 626.22 | 441.1559 | 525.1945 | 933.1 | 933.1 | 983.82 | 983.82 | 958.89 | 1091.81 | 717.8753 | 736.7662 | 522.7355 | 522.7355 | 515.2665 | 541.5214 | 513.5229 | 539.6889 | 513.4841 | 518.7181 | 513.6392 | 518.8746
2023-05-03 04:30 | 492.7975 | 601.5074 | 429.23 | 529.42 | 491.96 | 598.65 | 428.585 | 520.7526 | 939.23 | 939.23 | 990.72 | 990.72 | 963.67 | 1096.96 | 491.1115 | 618.1106 | 490.7298 | 522.6788 | 538.6038 | 544.2173 | 536.3757 | 541.9659 | 521.0872 | 521.0872 | 521.4414 | 521.4414
2023-05-03 05:00 | 570.912 | 697.9897 | 535.19 | 660.4 | 570.15 | 695.51 | 524.4537 | 524.4537 | 935.51 | 935.51 | 986.85 | 986.85 | 964.02 | 1097.06 | 595.7402 | 734.1856 | 521.3359 | 521.3359 | 543.0434 | 543.0434 | 541.1567 | 541.1567 | 520.5859 | 520.5859 | 520.3494 | 520.3494
2023-05-03 05:30 | 578.2902 | 704.7163 | 550.96 | 679.19 | 578.13 | 703.18 | 526.3259 | 526.3259 | 932.15 | 932.15 | 983.14 | 983.14 | 973.39 | 1107.09 | 493.0536 | 621.0618 | 496.7523 | 520.2484 | 541.6575 | 541.6575 | 540.1832 | 540.1832 | 519.1845 | 519.1845 | 519.2632 | 519.2632
2023-05-03 06:00 | 522.0026 | 635.0131 | 485.2 | 598.14 | 524.07 | 635.4 | 484.2124 | 527.4085 | 937.74 | 937.74 | 989.46 | 989.46 | 968.07 | 1101.31 | 730.0697 | 732.709 | 519.8322 | 519.8322 | 545.0588 | 545.0588 | 543.5336 | 543.5336 | 522.7388 | 522.7388 | 522.6511 | 522.6511
2023-05-03 06:30 | 550.2658 | 669.6408 | 498.59 | 614.36 | 548.71 | 665.24 | 498.2467 | 531.1594 | 938.7 | 938.7 | 990.6 | 990.6 | 967.1 | 1100.24 | 715.5876 | 732.7223 | 519.7377 | 519.7377 | 547.4396 | 547.4396 | 545.0406 | 545.0406 | 524.6043 | 524.6043 | 524.3259 | 524.3259
2023-05-03 07:00 | 550.0254 | 668.178 | 533.1 | 657.17 | 550.53 | 666.08 | 529.8781 | 529.8781 | 942.24 | 942.24 | 994.88 | 994.88 | 964.71 | 1097.3 | 604.53 | 728.3726 | 517.0708 | 517.0708 | 544.7476 | 544.7476 | 543.2559 | 543.2559 | 522.6444 | 522.6444 | 522.5647 | 522.5647
2023-05-03 07:30 | 530.3876 | 640.9612 | 501.16 | 616.7 | 530.39 | 637.72 | 501.9196 | 530.2093 | 940.59 | 940.59 | 992.16 | 992.16 | 963.39 | 1101.02 | 693.0497 | 728.9978 | 517.5909 | 517.5909 | 544.3461 | 544.3461 | 542.5667 | 542.5667 | 522.1546 | 522.1546 | 521.876 | 521.876
2023-05-03 08:00 | 504.9374 | 609.251 | 461.27 | 567.06 | 505.37 | 606.85 | 461.1447 | 530.2924 | 940.83 | 940.83 | 992.97 | 992.97 | 960.2 | 1104.02 | 662.7947 | 729.9288 | 517.5531 | 517.5531 | 544.117 | 544.117 | 542.6708 | 542.6708 | 521.9079 | 521.9079 | 521.908 | 521.908
2023-05-03 08:30 | 542.366 | 658.956 | 525.64 | 647.38 | 542.1 | 656.54 | 524.7923 | 530.4086 | 941.24 | 941.24 | 993.69 | 993.69 | 949.09 | 1098.19 | 709.5745 | 730.8334 | 518.1394 | 518.1394 | 543.2805 | 543.2805 | 541.6749 | 541.6749 | 521.0776 | 521.0776 | 520.8797 | 520.8797
2023-05-03 09:00 | 544.8546 | 661.4057 | 530.26 | 652.55 | 544.71 | 659.41 | 526.2603 | 526.209 | 936.55 | 936.55 | 987.79 | 987.79 | 941.36 | 1095.48 | 701.4613 | 731.0861 | 518.1584 | 518.1584 | 541.2971 | 541.2971 | 539.943 | 539.943 | 518.9143 | 518.9143 | 519.151 | 519.151
2023-05-03 09:30 | 542.0211 | 655.5385 | 525.61 | 645.1 | 542.31 | 654.46 | 525.2753 | 528.1804 | 942.41 | 942.41 | 994.63 | 994.63 | 930.86 | 1089.3 | 691.5548 | 731.9641 | 518.792 | 518.792 | 540.652 | 540.652 | 539.0952 | 539.0952 | 518.5009 | 518.5009 | 518.4221 | 518.4221
2023-05-03 10:00 | 512.7019 | 621.133 | 526.47 | 648.49 | 516.5 | 623.33 | 526.872 | 529.9819 | 957.7 | 957.7 | 1010.59 | 1010.59 | 927.66 | 1090.59 | 686.777 | 733.1081 | 519.9457 | 519.9457 | 540.689 | 540.689 | 539.4209 | 539.4209 | 518.5496 | 518.5496 | 518.5496 | 518.5496
2023-05-03 10:30 | 579.3254 | 700.2413 | 538.94 | 662.71 | 583.08 | 701.99 | 528.3224 | 528.3224 | 951.99 | 951.99 | 1005.05 | 1005.05 | 923.46 | 1088.97 | 682.7328 | 727.9735 | 516.8911 | 516.8911 | 538.0887 | 538.0887 | 537.7729 | 537.7729 | 516.9622 | 516.9622 | 517.0087 | 517.0087
2023-05-03 11:00 | 590.787 | 717.6566 | 599.34 | 738.87 | 596.29 | 721.97 | 532.6505 | 532.6505 | 948.96 | 948.96 | 1001.3 | 1001.3 | 919.44 | 1087.54 | 678.7893 | 728.5321 | 516.9195 | 516.9195 | 538.4449 | 538.4449 | 538.4859 | 538.4859 | 517.9271 | 517.9271 | 517.9271 | 517.9271
2023-05-03 11:30 | 515.7308 | 619.5168 | 518.49 | 636.84 | 519.53 | 621.17 | 519.9896 | 529.3529 | 944.16 | 944.16 | 995.56 | 995.56 | 913.77 | 1083.3 | 675.1337 | 729.1441 | 517.0046 | 517.0046 | 538.1298 | 538.1298 | 537.3112 | 537.3112 | 516.7262 | 516.7262 | 516.7262 | 516.7262
2023-05-03 12:00 | 481.4851 | 573.7923 | 452.38 | 550.48 | 483.65 | 574.46 | 453.643 | 527.7503 | 940.32 | 940.32 | 991 | 991 | 912.39 | 1083.14 | 674.6819 | 731.9641 | 519.2837 | 519.2837 | 538.6801 | 538.6801 | 537.1278 | 537.1278 | 516.2385 | 516.2385 | 516.2778 | 516.2778
2023-05-03 12:30 | 577.6345 | 698.0089 | 530.64 | 650.94 | 581.11 | 699.95 | 524.3564 | 524.3564 | 935.02 | 935.02 | 984.99 | 984.99 | 909.39 | 1080.68 | 669.6535 | 733.4407 | 520.0876 | 520.0876 | 537.4101 | 537.4101 | 535.8384 | 535.8384 | 514.7569 | 514.7569 | 514.7959 | 514.7959
2023-05-03 13:00 | 550.9099 | 664.9988 | 541.42 | 664.11 | 555.54 | 668.96 | 524.5915 | 524.5915 | 936.66 | 936.66 | 985.31 | 985.31 | 909.8 | 1081.14 | 669.656 | 734.0658 | 520.5699 | 520.5699 | 537.9904 | 537.9904 | 536.8951 | 536.8951 | 515.9935 | 515.9935 | 515.8766 | 515.8766
2023-05-03 13:30 | 583.1602 | 704.173 | 585.56 | 715.99 | 586.19 | 706.92 | 521.1794 | 521.1794 | 932 | 932 | 981.15 | 981.15 | 902.6 | 1071.1 | 662.627 | 731.871 | 519.0945 | 519.0945 | 532.004 | 532.004 | 531.0366 | 531.0366 | 510.3546 | 510.3546 | 510.3965 | 510.3965
2023-05-03 14:00 | 587.6696 | 712.2328 | 590.95 | 726.07 | 591.66 | 715.73 | 523.959 | 523.959 | 938.48 | 938.48 | 988.18 | 988.18 | 917.09 | 1084.29 | 674.7622 | 733.7599 | 520.201 | 520.201 | 537.8657 | 537.8657 | 536.4041 | 536.4041 | 515.4642 | 515.4642 | 515.4252 | 515.4252
2023-05-03 14:30 | 591.1587 | 715.7624 | 594.96 | 730.05 | 595.45 | 719.52 | 524.7767 | 524.7767 | 937.27 | 937.27 | 985.79 | 985.79 | 918.04 | 1081.8 | 680.9828 | 733.3475 | 520.0876 | 520.0876 | 542.5775 | 542.5775 | 540.9388 | 540.9388 | 520.2339 | 520.2339 | 520.1946 | 520.1946
2023-05-03 15:00 | 593.7282 | 719.0547 | 597.4 | 733.69 | 598.38 | 723.1 | 524.3292 | 524.3292 | 936.6 | 936.6 | 985.08 | 985.08 | 917.63 | 1077.26 | 681.7031 | 733.7998 | 520.5415 | 520.5415 | 536.5123 | 536.5123 | 535.295 | 535.295 | 514.464 | 514.464 | 514.347 | 514.347
2023-05-03 15:30 | 583.614 | 704.0291 | 585.24 | 719.39 | 587.19 | 705.32 | 520.5031 | 520.5031 | 931.76 | 931.76 | 980.98 | 980.98 | 912.61 | 1065.85 | 679.8763 | 726.4437 | 515.7374 | 515.7374 | 531.8766 | 531.8766 | 531.0244 | 531.0244 | 510.4417 | 510.4417 | 510.3245 | 510.3245
2023-05-03 16:00 | 602.1057 | 732.6161 | 606.36 | 747.77 | 607.32 | 736.74 | 523.9719 | 523.9719 | 936.09 | 936.09 | 986.03 | 986.03 | 938.85 | 1089.92 | 690.6154 | 728.9578 | 516.5412 | 516.5412 | 535.3116 | 535.3116 | 534.8231 | 534.8231 | 514.2676 | 514.2676 | 514.1503 | 514.1503
2023-05-03 16:30 | 515.6769 | 626.5084 | 530.28 | 654.24 | 520.25 | 629.6 | 527.085 | 527.085 | 941.18 | 941.18 | 990.95 | 990.95 | 942.74 | 1088.16 | 693.8439 | 728.0533 | 516.04 | 516.04 | 534.2942 | 534.2942 | 533.7253 | 533.7253 | 513.1404 | 513.1404 | 512.7888 | 512.7888
2023-05-03 17:00 | 564.0291 | 689.3123 | 562.25 | 694.31 | 569.68 | 693.75 | 528.5791 | 528.5791 | 946.69 | 946.69 | 996.76 | 996.76 | 954 | 1093.94 | 686.468 | 727.0823 | 514.7633 | 514.7633 | 536.5038 | 536.5038 | 536.1769 | 536.1769 | 515.4855 | 515.4855 | 515.6034 | 515.6034
2023-05-03 17:30 | 504.198 | 616.7639 | 487.2 | 601.4 | 507.04 | 617.37 | 489.3205 | 528.4209 | 946.67 | 946.67 | 997.91 | 997.91 | 967.96 | 1101.99 | 658.102 | 722.9719 | 513.288 | 513.288 | 540.5053 | 540.5053 | 540.4641 | 540.4641 | 519.9602 | 519.9602 | 519.7612 | 519.7612
2023-05-03 18:00 | 510.9115 | 626.4155 | 453.86 | 559.39 | 514.47 | 628.02 | 456.0149 | 532.1582 | 952.55 | 952.55 | 1004.55 | 1004.55 | 974.36 | 1108.4 | 488.1732 | 606.3372 | 492.1744 | 515.5009 | 493.3798 | 543.312 | 493.3046 | 543.3461 | 493.4174 | 522.6148 | 493.3046 | 522.4554
2023-05-03 18:30 | 430.8956 | 528.1276 | 432.39 | 531.96 | 433.63 | 528.1 | 434.1335 | 532.114 | 952.92 | 952.92 | 1004.22 | 1004.22 | 974.67 | 1108.77 | 505.5518 | 629.2131 | 506.3893 | 515.4253 | 507.9207 | 543.5338 | 507.6884 | 543.2438 | 507.8433 | 522.665 | 507.7659 | 522.5853
2023-05-03 19:00 | 430.6494 | 527.5724 | 433.21 | 533.22 | 434.55 | 528.99 | 435.4493 | 533.5847 | 957.97 | 957.97 | 1010.24 | 1010.24 | 976.64 | 1111 | 491.8036 | 611.851 | 495.4044 | 516.579 | 492.5093 | 543.0381 | 492.4845 | 542.8681 | 492.5467 | 522.1401 | 492.5468 | 522.1003
2023-05-03 19:30 | 461.7235 | 566.751 | 437.9 | 538.57 | 464.36 | 567.3 | 439.7515 | 539.4848 | 960.77 | 960.77 | 1014.08 | 1014.08 | 979.68 | 1114.55 | 494.015 | 614.8838 | 494.3324 | 517.7611 | 494.8976 | 545.3851 | 494.5599 | 545.0129 | 494.5224 | 524.1364 | 494.2598 | 523.858
2023-05-03 20:00 | 435.9125 | 535.0951 | 437.3 | 538.06 | 438.86 | 536.1 | 439.8969 | 539.5205 | 960.34 | 960.34 | 1012.6 | 1012.6 | 973.1 | 1107.15 | 492.8547 | 613.477 | 492.4984 | 515.2645 | 491.4605 | 541.8818 | 492.0598 | 542.5425 | 491.9849 | 521.6948 | 492.0598 | 521.7742
2023-05-03 20:30 | 434.9181 | 534.6035 | 435.92 | 535.91 | 436.51 | 534.32 | 437.6105 | 536.8598 | 955.4 | 955.4 | 1007.98 | 1007.98 | 970.63 | 1104.56 | 519.906 | 648.9016 | 515.7932 | 517.0991 | 520.6931 | 541.096 | 520.6534 | 541.0548 | 520.1926 | 520.1926 | 520.3903 | 520.3903
2023-05-03 21:00 | 437.038 | 537.569 | 439.14 | 539.74 | 439.23 | 538.24 | 439.8915 | 539.3735 | 959.23 | 959.23 | 1011.78 | 1011.78 | 974.81 | 1109.29 | 553.6799 | 692.6636 | 516.8439 | 516.8439 | 542.0043 | 542.0043 | 542.1689 | 542.1689 | 521.3152 | 521.3152 | 521.2756 | 521.2756
2023-05-03 21:30 | 444.8189 | 547.7523 | 436.76 | 537 | 447.12 | 548.78 | 437.6109 | 536.5771 | 958.34 | 958.34 | 1011.89 | 1011.89 | 964.36 | 1097.22 | 532.8948 | 665.6255 | 510.5066 | 516.4277 | 534.088 | 542.7123 | 533.6003 | 542.2167 | 521.4595 | 521.4595 | 521.3405 | 521.3405
2023-05-03 22:00 | 443.6892 | 546.6345 | 438.39 | 538.84 | 444.7 | 546.12 | 438.2051 | 536.5562 | 953.38 | 953.38 | 1006.6 | 1006.6 | 968.73 | 1101.99 | 541.5241 | 676.9351 | 493.2422 | 516.475 | 495.2698 | 545.3691 | 494.5548 | 544.5819 | 494.2286 | 523.4916 | 494.442 | 523.6807
2023-05-03 22:30 | 438.7478 | 540.8764 | 440.06 | 540.67 | 439.02 | 540.19 | 439.8039 | 538.571 | 957.1 | 957.1 | 1011.14 | 1011.14 | 976.54 | 1110.72 | 500.1065 | 622.0815 | 497.9489 | 518.8015 | 502.6369 | 547.6302 | 501.9523 | 546.9242 | 502.0652 | 526.2117 | 501.9128 | 526.012
2023-05-03 23:00 | 442.3294 | 545.5415 | 438.19 | 539.11 | 444.31 | 546.81 | 438.6881 | 536.7946 | 954.94 | 954.94 | 1008.26 | 1008.26 | 977.67 | 1111.83 | 496.2773 | 617.196 | 498.5419 | 517.8463 | 494.509 | 545.0997 | 493.0468 | 543.488 | 493.1968 | 522.8555 | 493.0844 | 522.7363
2023-05-03 23:30 | 457.0624 | 564.2325 | 439.38 | 539.97 | 459.89 | 566.87 | 439.4641 | 537.6079 | 956.91 | 956.91 | 1010.68 | 1010.68 | 978.11 | 1112.31 | 496.5577 | 617.5448 | 498.606 | 517.7706 | 496.823 | 546.938 | 495.5047 | 545.4867 | 495.5424 | 524.7234 | 495.58 | 524.7632
2023-05-04 | 457.1232 | 564.6115 | 440.47 | 540.69 | 458.48 | 565.76 | 440.1867 | 538.3562 | 955.87 | 955.87 | 1009.76 | 1009.76 | 981.7 | 1116.35 | 497.7159 | 619.0115 | 500.8221 | 519.5013 | 498.7268 | 548.7512 | 497.1796 | 547.0488 | 497.1419 | 526.1717 | 497.0664 | 526.0919
2023-05-04 00:30 | 439.554 | 542.7058 | 438.24 | 538.74 | 440.37 | 543.11 | 437.6344 | 535.1001 | 948.36 | 948.36 | 1001.77 | 1001.77 | 975.71 | 1109.54 | 496.9276 | 618.4956 | 498.871 | 517.4775 | 499.5519 | 547.7576 | 498.4525 | 546.5521 | 498.3767 | 526.8713 | 498.4525 | 526.9514
2023-05-04 01:00 | 453.8876 | 560.5601 | 437.98 | 537.98 | 454.06 | 560.31 | 436.7836 | 533.926 | 943.45 | 943.45 | 996.05 | 996.05 | 976.43 | 1110.34 | 497.5959 | 619.2486 | 499.9288 | 518.3853 | 498.2885 | 547.8823 | 497.1165 | 546.5936 | 497.0409 | 525.8213 | 497.0031 | 525.7813
2023-05-04 01:30 | 435.364 | 537.655 | 437.42 | 537.15 | 435.76 | 537.84 | 435.9826 | 533.4839 | 945.3 | 945.3 | 997.93 | 997.93 | 979.26 | 1113.6 | 499.6593 | 621.5456 | 500.1192 | 519.0568 | 499.9589 | 549.2125 | 498.748 | 547.8824 | 498.8615 | 527.6258 | 498.5587 | 527.3055
2023-05-04 02:00 | 440.1464 | 543.5764 | 438.21 | 538.28 | 440.57 | 543.73 | 436.8781 | 534.4445 | 944.42 | 944.42 | 997.08 | 997.08 | 979.37 | 1113.7 | 499.3958 | 621.5589 | 500.3474 | 519.1512 | 500.2675 | 549.0462 | 498.9419 | 547.5913 | 498.7146 | 527.3493 | 498.9797 | 527.6296
2023-05-04 02:30 | 439.5396 | 542.9551 | 436.72 | 535.82 | 439.68 | 543 | 435.0521 | 532.3454 | 942.92 | 942.92 | 995.25 | 995.25 | 976.84 | 1110.81 | 498.7328 | 620.3931 | 499.7738 | 518.2719 | 500.4239 | 548.7137 | 499.0591 | 547.2172 | 498.6042 | 527.1118 | 498.9074 | 527.4324
2023-05-04 03:00 | 449.3481 | 554.9789 | 437.7 | 536.14 | 449.47 | 555.17 | 436.6246 | 533.9996 | 943.57 | 943.57 | 996.31 | 996.31 | 976.65 | 1110.59 | 499.5191 | 621.6345 | 500.175 | 518.688 | 500.9614 | 548.298 | 499.2523 | 546.4274 | 499.5562 | 527.8776 | 499.4423 | 527.7572
2023-05-04 03:30 | 435.4298 | 537.8602 | 436.74 | 535.94 | 435.71 | 538.03 | 436.5655 | 534.1971 | 944.47 | 944.47 | 997.7 | 997.7 | 979.12 | 1113.3 | 498.2487 | 619.7646 | 501.6811 | 519.0284 | 502.2039 | 548.5474 | 500.8339 | 547.0509 | 500.7959 | 528.4811 | 500.7959 | 528.4811
2023-05-04 04:00 | 435.2326 | 537.6234 | 437.15 | 536 | 435.44 | 537.78 | 436.2792 | 533.8469 | 944.92 | 944.92 | 997.76 | 997.76 | 980.26 | 1114.55 | 497.8317 | 619.2009 | 502.1821 | 518.9243 | 502.2189 | 548.6721 | 500.5447 | 546.8431 | 500.5828 | 528.723 | 500.6208 | 528.7631
2023-05-04 04:30 | 443.9077 | 548.2094 | 437.97 | 536.01 | 443.85 | 548.23 | 436.683 | 534.341 | 946.47 | 946.47 | 998.98 | 998.98 | 982.86 | 1117.43 | 499.3049 | 621.1049 | 503.2292 | 519.0189 | 501.3792 | 548.7552 | 500.0119 | 547.2588 | 499.9739 | 528.3192 | 499.898 | 528.2389
2023-05-04 05:00 | 452.8623 | 559.3314 | 438.32 | 536.43 | 454.02 | 560.79 | 436.5646 | 534.1962 | 945.84 | 945.84 | 997.77 | 997.77 | 985.35 | 1120.25 | 499.2827 | 621.1254 | 503.1912 | 518.8392 | 501.835 | 549.2541 | 500.3918 | 547.6745 | 500.5057 | 528.881 | 500.4297 | 528.8008
2023-05-04 05:30 | 444.8532 | 549.5103 | 435.85 | 532.97 | 444.93 | 549.6 | 434.6068 | 531.9504 | 943.33 | 943.33 | 995.78 | 995.78 | 978.37 | 1112.46 | 497.5021 | 618.8267 | 500.2921 | 517.676 | 528.8631 | 547.8407 | 527.1374 | 546.0533 | 527.1374 | 527.1553 | 527.1776 | 527.1954
2023-05-04 06:00 | 432.6906 | 534.5318 | 433.83 | 530.47 | 432.53 | 534.19 | 433.2782 | 530.9893 | 943.04 | 943.04 | 995.26 | 995.26 | 977.24 | 1111.18 | 496.7166 | 617.5849 | 500.3203 | 517.8463 | 499.6996 | 547.0093 | 498.4084 | 545.596 | 498.4464 | 526.0698 | 498.4844 | 526.1098
2023-05-04 06:30 | 436.9521 | 539.6006 | 433.78 | 530.57 | 436.82 | 538.9 | 433.2166 | 531.189 | 942.92 | 942.92 | 995.57 | 995.57 | 971.2 | 1104.39 | 496.09 | 617.1057 | 497.1011 | 515.3591 | 496.8965 | 545.3466 | 495.836 | 544.1827 | 495.9118 | 524.3855 | 495.7603 | 524.2253
2023-05-04 07:00 | 431.2692 | 532.6209 | 432.15 | 528.08 | 431.49 | 532.18 | 432.0054 | 529.1569 | 939.72 | 939.72 | 992.3 | 992.3 | 964.18 | 1096.46 | 494.528 | 615.3884 | 494.7264 | 513.7419 | 525.8763 | 543.6007 | 524.9514 | 542.6446 | 523.2241 | 523.2241 | 523.3845 | 523.3845
2023-05-04 07:30 | 428.3669 | 529.0231 | 428.39 | 518.3 | 426.92 | 527.42 | 428.8308 | 528.7826 | 937.11 | 937.11 | 989.44 | 989.44 | 969.46 | 1107.65 | 500.0004 | 622.2204 | 499.8196 | 515.7279 | 504.5246 | 545.4713 | 503.8711 | 544.9309 | 503.4866 | 524.6181 | 503.7173 | 524.8585
2023-05-04 08:00 | 425.4455 | 525.3889 | 426.55 | 517.94 | 425.12 | 524.85 | 426.0177 | 526.2182 | 938.65 | 938.65 | 991.05 | 991.05 | 967.29 | 1111.92 | 488.8278 | 607.6592 | 488.4641 | 516.4561 | 489.3565 | 546.4592 | 489.2821 | 546.3761 | 489.2077 | 525.4974 | 489.2821 | 525.5774
2023-05-04 08:30 | 421.8641 | 520.9615 | 423.16 | 513 | 420.98 | 520.05 | 422.3408 | 521.541 | 938.06 | 938.06 | 989.3 | 989.3 | 962.28 | 1112.69 | 483.8734 | 601.079 | 483.9863 | 517.2031 | 485.0331 | 546.2748 | 484.9594 | 546.1917 | 484.9594 | 525.3834 | 484.8488 | 525.2636
2023-05-04 09:00 | 417.9006 | 515.6124 | 419.8 | 508.3 | 417.14 | 515.28 | 418.0731 | 515.8929 | 939.42 | 939.42 | 990.66 | 990.66 | 956.97 | 1113.05 | 479.5481 | 595.4143 | 478.4431 | 519.0473 | 480.1707 | 546.2508 | 479.4808 | 545.4659 | 479.6987 | 524.8267 | 479.5898 | 524.7075
2023-05-04 09:30 | 411.6109 | 508.003 | 413.3 | 501.43 | 410.61 | 507.24 | 411.6235 | 508.1016 | 931.28 | 931.28 | 982.27 | 982.27 | 943.38 | 1102.83 | 472.4097 | 586.1825 | 471.6671 | 516.6074 | 469.2372 | 539.4749 | 468.5237 | 538.6545 | 468.2738 | 517.6281 | 468.2738 | 517.6281
2023-05-04 10:00 | 440.7542 | 544.1441 | 442.9 | 541.22 | 440.69 | 544.38 | 441.3513 | 525.6768 | 931.2 | 931.2 | 980.59 | 980.59 | 936.36 | 1099.78 | 467.9481 | 580.2054 | 466.7737 | 516.8721 | 463.0236 | 537.0829 | 462.8125 | 536.8379 | 462.6118 | 515.9464 | 462.7421 | 515.9857
2023-05-04 10:30 | 437.894 | 540.8204 | 406.35 | 496.96 | 436.63 | 539.34 | 405.4288 | 500.4213 | 929.28 | 929.28 | 977.97 | 977.97 | 930.4 | 1097.25 | 463.3547 | 573.5941 | 462.3576 | 517.4775 | 528.9565 | 537.8032 | 528.7155 | 537.5583 | 516.8405 | 516.8405 | 516.8405 | 516.8405
2023-05-04 11:00 | 401.3473 | 494.8879 | 403 | 489.53 | 400.32 | 494.2 | 400.7452 | 494.0963 | 927.07 | 927.07 | 974.95 | 974.95 | 927.99 | 1098.33 | 459.7663 | 568.4586 | 459.365 | 519.6053 | 517.4358 | 535.7946 | 517.201 | 535.5515 | 514.9193 | 514.9193 | 514.5688 | 514.5688
2023-05-04 11:30 | 398.0826 | 490.9731 | 399.89 | 485.95 | 397.39 | 490.69 | 398.1097 | 490.9445 | 924.67 | 924.67 | 972.16 | 972.16 | 921.28 | 1093.42 | 487.6365 | 605.6183 | 474.9718 | 519.6715 | 486.9463 | 535.4321 | 486.5413 | 534.9868 | 486.8358 | 514.4333 | 486.615 | 514.2
2023-05-04 12:00 | 407.2057 | 502.8148 | 397.06 | 484.83 | 407.57 | 503.48 | 395.8437 | 488.7905 | 923.09 | 923.09 | 971.08 | 971.08 | 901.36 | 1071.77 | 461.9904 | 572.3205 | 447.8774 | 518.1867 | 462.7747 | 531.6584 | 461.3594 | 530.1259 | 461.862 | 509.8409 | 461.7918 | 509.7634
2023-05-04 12:30 | 391.1547 | 482.9945 | 393.05 | 479.1 | 391.24 | 483.43 | 391.8093 | 483.8801 | 917.79 | 917.79 | 964.21 | 964.21 | 900.98 | 1071.22 | 465.7875 | 577.3659 | 451.431 | 516.9479 | 465.8537 | 531.6656 | 465.0042 | 530.6642 | 464.898 | 509.8102 | 465.1458 | 510.0819
2023-05-04 13:00 | 393.6142 | 486.1324 | 395.67 | 483.19 | 394.03 | 486.62 | 393.7796 | 486.3606 | 919.76 | 919.76 | 967.02 | 967.02 | 900.92 | 1070.39 | 448.2297 | 553.7949 | 447.7128 | 516.6357 | 448.0512 | 530.3597 | 447.3696 | 529.553 | 447.3355 | 508.7908 | 447.4037 | 508.8683
2023-05-04 13:30 | 395.5116 | 488.314 | 397.62 | 483.34 | 395.84 | 489.01 | 396.1002 | 489.051 | 920.16 | 920.16 | 968.03 | 968.03 | 901.04 | 1068.74 | 479.7979 | 595.9236 | 478.4837 | 516.4844 | 498.1292 | 531.3521 | 496.9564 | 530.101 | 497.0321 | 509.4422 | 497.4104 | 509.83
2023-05-04 14:00 | 398.0092 | 491.4601 | 399.33 | 486.44 | 397.5 | 490.99 | 398.0872 | 491.5565 | 920.91 | 920.91 | 967.69 | 967.69 | 901.72 | 1067.21 | 465.7552 | 577.5264 | 464.8715 | 517.3829 | 464.886 | 528.8683 | 463.7917 | 527.6235 | 463.6152 | 506.6944 | 464.0035 | 507.1188
2023-05-04 14:30 | 399.0013 | 492.6696 | 400.01 | 485.88 | 398.56 | 492.37 | 399.3251 | 493.0694 | 920.96 | 920.96 | 967.62 | 967.62 | 902.14 | 1063.91 | 451.6895 | 558.7819 | 450.8291 | 517.1749 | 450.257 | 527.9705 | 449.2291 | 526.7652 | 449.1606 | 505.994 | 449.4005 | 506.2643
2023-05-04 15:00 | 431.1688 | 532.2912 | 404.48 | 490.48 | 431.38 | 532.94 | 403.2619 | 497.7204 | 921.55 | 921.55 | 969.5 | 969.5 | 907.03 | 1065.27 | 453.5287 | 561.5624 | 452.8328 | 517.4396 | 453.7821 | 528.781 | 452.8859 | 527.7368 | 452.9893 | 507.1161 | 452.7825 | 506.8846
2023-05-04 15:30 | 404.3914 | 499.383 | 406.41 | 494.91 | 404.86 | 500.02 | 405.6517 | 500.9303 | 920.9 | 920.9 | 969.38 | 969.38 | 908.52 | 1061.68 | 488.9754 | 607.8451 | 461.3093 | 516.5885 | 507.3372 | 528.2116 | 506.0636 | 526.8054 | 506.4882 | 506.5344 | 506.6425 | 506.6888
2023-05-04 16:00 | 415.2573 | 512.944 | 409.62 | 498.25 | 415.09 | 512.67 | 409.0749 | 505.2717 | 920.82 | 920.82 | 969.39 | 969.39 | 912.89 | 1060.83 | 459.3803 | 568.7257 | 457.7908 | 514.7728 | 458.9039 | 526.6343 | 457.9987 | 525.6308 | 458.0336 | 505.003 | 458.2218 | 505.1187
2023-05-04 16:30 | 413.8314 | 510.9889 | 414.99 | 502.28 | 413.1 | 510.24 | 413.8937 | 511.0464 | 924.15 | 924.15 | 972.78 | 972.78 | 928.84 | 1072.71 | 466.5612 | 577.8362 | 465.9136 | 518.13 | 473.4557 | 531.0013 | 472.8813 | 530.3572 | 472.7737 | 509.4443 | 472.7737 | 509.4443
2023-05-04 17:00 | 414.5115 | 511.8496 | 416.63 | 507.8 | 415.31 | 512.06 | 415.7271 | 513.4816 | 922.18 | 922.18 | 970.97 | 970.97 | 930.89 | 1068.17 | 469.6812 | 582.0213 | 468.8457 | 515.813 | 470.4659 | 529.2311 | 470.1794 | 528.9088 | 470.0362 | 508.1509 | 470.1078 | 508.2284
2023-05-04 17:30 | 415.2894 | 512.8649 | 417.71 | 508.24 | 417.89 | 515.15 | 417.1472 | 515.1594 | 919.65 | 919.65 | 970.75 | 970.75 | 934.14 | 1064.67 | 474.0477 | 587.7911 | 474.2651 | 515.6428 | 479.4436 | 533.9675 | 475.7832 | 529.8908 | 474.4785 | 507.7705 | 474.5259 | 507.8481
2023-05-04 18:00 | 418.2393 | 516.6108 | 420.14 | 508.47 | 418.45 | 516.37 | 419.3607 | 518.0899 | 923.12 | 923.12 | 972.24 | 972.24 | 952.47 | 1084.83 | 481.2031 | 597.3698 | 479.8385 | 518.7825 | 481.5996 | 535.1722 | 479.8138 | 533.1877 | 480.0323 | 512.6349 | 479.8867 | 512.4794
2023-05-04 18:30 | 422.4495 | 521.8669 | 423.2 | 513.24 | 422.74 | 521.48 | 423.6544 | 522.6267 | 928.71 | 928.71 | 978.82 | 978.82 | 953.24 | 1085.7 | 481.3168 | 597.2735 | 480.3284 | 519.3121 | 481.9276 | 535.5367 | 480.2875 | 533.7142 | 480.251 | 512.8685 | 480.3969 | 513.0242
2023-05-04 19:00 | 423.9267 | 523.8197 | 425.33 | 515.33 | 424.87 | 524.48 | 425.8132 | 524.924 | 933.38 | 933.38 | 983.99 | 983.99 | 956.88 | 1089.59 | 484.0782 | 600.9384 | 482.7495 | 518.8203 | 484.6062 | 537.5891 | 482.993 | 535.7994 | 482.9196 | 514.9159 | 483.1396 | 515.1505
2023-05-04 19:30 | 425.6835 | 525.9034 | 425.68 | 517.34 | 425.78 | 525.22 | 427.3627 | 526.6882 | 936.62 | 936.62 | 987.03 | 987.03 | 954.31 | 1086.59 | 481.2918 | 597.7831 | 480.1459 | 515.1416 | 481.7516 | 534.1506 | 481.6783 | 534.0693 | 481.7883 | 513.4728 | 481.5312 | 513.1989
2023-05-04 20:00 | 427.278 | 527.6619 | 428.42 | 522.43 | 428.72 | 528.34 | 429.283 | 528.7516 | 940.84 | 940.84 | 990.77 | 990.77 | 959.52 | 1092.51 | 482.5001 | 599.0727 | 481.8474 | 516.6641 | 484.0553 | 536.6143 | 482.6588 | 535.0662 | 483.3938 | 515.105 | 483.0263 | 514.7135
2023-05-04 20:30 | 428.8829 | 529.7701 | 430.64 | 524.78 | 429.63 | 529.68 | 430.5498 | 530.3235 | 942.17 | 942.17 | 994.04 | 994.04 | 963.65 | 1097.15 | 484.5393 | 601.7106 | 483.5595 | 517.9597 | 484.9164 | 537.388 | 484.5485 | 536.9803 | 484.5117 | 516.1389 | 484.5117 | 516.1389
2023-05-04 21:00 | 430.8729 | 532.1524 | 432.75 | 527.63 | 431.85 | 532.54 | 432.2855 | 532.4614 | 946.41 | 946.41 | 997.79 | 997.79 | 969.76 | 1104.03 | 487.0606 | 605.098 | 486.3527 | 519.8228 | 487.8613 | 540.3348 | 486.9765 | 539.3549 | 487.124 | 518.6462 | 487.1239 | 518.6461
2023-05-04 21:30 | 429.6231 | 530.7707 | 430.85 | 523.46 | 429.96 | 531.05 | 430.8032 | 530.7817 | 943.33 | 943.33 | 994.54 | 994.54 | 958.08 | 1090.69 | 486.4232 | 604.329 | 485.7144 | 518.6595 | 487.0694 | 539.323 | 485.9688 | 538.0156 | 485.9255 | 517.2531 | 485.8517 | 517.1745
2023-05-04 22:00 | 429.589 | 530.777 | 430.9 | 525.29 | 430.29 | 531.33 | 430.9857 | 530.8604 | 942.78 | 942.78 | 993.48 | 993.48 | 956.6 | 1088.92 | 485.5291 | 603.3842 | 485.8405 | 517.7706 | 487.2825 | 539.246 | 485.5817 | 537.3639 | 485.4708 | 516.4974 | 485.3968 | 516.4187
2023-05-04 22:30 | 431.1894 | 532.7413 | 432.79 | 528.4 | 431.61 | 532.96 | 432.5759 | 532.5273 | 946.35 | 946.35 | 996.45 | 996.45 | 957.87 | 1090.38 | 486.2829 | 604.6662 | 486.1435 | 518.2435 | 486.9936 | 538.9708 | 486.0695 | 537.9482 | 485.8477 | 516.9371 | 485.8478 | 516.9371
2023-05-04 23:00 | 433.2133 | 535.0988 | 434.65 | 529.75 | 433.22 | 535.2 | 434.1098 | 534.27 | 946.87 | 946.87 | 998.13 | 998.13 | 962.92 | 1096.08 | 487.6487 | 606.1969 | 487.7452 | 519.3026 | 488.3714 | 540.3173 | 487.1132 | 538.9253 | 487.0392 | 518.0499 | 487.2242 | 518.2467
2023-05-04 23:30 | 430.2503 | 531.5524 | 431.81 | 529.24 | 431.89 | 533.16 | 432.4424 | 531.8574 | 944.44 | 944.44 | 995.85 | 995.85 | 964.2 | 1097.35 | 488.075 | 606.9573 | 488.748 | 518.215 | 490.3713 | 541.8654 | 489.182 | 540.551 | 489.2563 | 519.8306 | 489.1077 | 519.6726
2023-05-05 | 429.2589 | 530.3116 | 430.91 | 528.64 | 431.28 | 532.27 | 431.3056 | 530.6027 | 944.58 | 944.58 | 995.78 | 995.78 | 963 | 1095.85 | 488.7711 | 607.9329 | 490.4604 | 518.1867 | 491.8671 | 542.9922 | 490.4127 | 541.3867 | 490.8323 | 521.086 | 490.6832 | 520.9277
2023-05-05 00:30 | 431.0067 | 532.5338 | 433.32 | 531.24 | 433.02 | 534.75 | 433.0643 | 532.3871 | 946.85 | 946.85 | 998.62 | 998.62 | 966.89 | 1100.22 | 490.0948 | 611.16 | 492.1023 | 519.2554 | 492.3311 | 543.7084 | 491.0276 | 542.2689 | 490.9159 | 521.3138 | 490.7668 | 521.1556
2023-05-05 01:00 | 429.2438 | 530.1297 | 431.96 | 531.1 | 431.28 | 532.07 | 432.173 | 530.8857 | 941.28 | 941.28 | 992.11 | 992.11 | 964.32 | 1097.22 | 490.001 | 611.8485 | 492.576 | 518.8298 | 491.0276 | 542.2689 | 489.7985 | 540.9116 | 489.6123 | 519.9295 | 489.6868 | 520.0086
2023-05-05 01:30 | 436.2184 | 538.4119 | 431.46 | 531.4 | 437.29 | 539.1 | 430.8741 | 529.5018 | 940.04 | 940.04 | 990.4 | 990.4 | 966.62 | 1099.76 | 491.1381 | 615.4647 | 493.5996 | 519.0284 | 492.8735 | 544.1616 | 491.3077 | 542.4329 | 491.4568 | 521.7616 | 491.5687 | 521.8803
2023-05-05 02:00 | 442.3238 | 546.1567 | 447.75 | 551.3 | 444.06 | 547.71 | 447.1905 | 531.9457 | 942.15 | 942.15 | 993.05 | 993.05 | 971.37 | 1105.17 | 493.3527 | 621.5914 | 495.4432 | 520.9671 | 494.5884 | 546.0549 | 493.0972 | 544.4084 | 493.1345 | 523.5427 | 493.1345 | 523.5427
2023-05-05 02:30 | 461.4173 | 569.4332 | 427.87 | 526.81 | 461.26 | 568.66 | 425.8446 | 523.321 | 924.31 | 924.31 | 974.87 | 974.87 | 965.48 | 1098.44 | 492.6514 | 620.9008 | 493.9045 | 518.9622 | 493.4155 | 544.6144 | 491.9602 | 543.0082 | 491.8482 | 522.0508 | 491.6617 | 521.8528
2023-05-05 03:00 | 432.8013 | 533.6112 | 429.7 | 529.64 | 433.06 | 533.14 | 428.3809 | 526.4702 | 928.29 | 928.29 | 978.75 | 978.75 | 967.49 | 1100.71 | 491.5935 | 619.5469 | 494.0705 | 519.0851 | 543.9131 | 543.9131 | 543.2125 | 543.2125 | 522.4982 | 522.4982 | 522.3397 | 522.3397
2023-05-05 03:30 | 435.1614 | 535.8524 | 427.87 | 527.92 | 434.56 | 534.09 | 427.3963 | 525.439 | 928.91 | 928.91 | 978.95 | 978.95 | 967.14 | 1100.31 | 491.8737 | 619.5756 | 494.3715 | 519.2554 | 537.0087 | 544.8167 | 535.6253 | 543.3309 | 523.0751 | 523.0751 | 523.2338 | 523.2338
2023-05-05 04:00 | 432.1308 | 531.5392 | 428.92 | 529.54 | 432.34 | 530.84 | 427.8896 | 525.4844 | 928.97 | 928.97 | 979.45 | 979.45 | 966.5 | 1099.52 | 493.0226 | 621.107 | 494.696 | 518.8676 | 493.5429 | 544.3214 | 493.1688 | 543.9088 | 493.2062 | 523.1147 | 492.8694 | 522.7575
2023-05-05 04:30 | 429.0339 | 526.4622 | 431.7 | 533.13 | 430.02 | 526.32 | 430.2804 | 527.2473 | 932.99 | 932.99 | 984.35 | 984.35 | 965.47 | 1098.32 | 492.7625 | 621.1223 | 494.2155 | 518.0732 | 493.97 | 544.6488 | 493.2958 | 543.9054 | 493.4082 | 523.204 | 493.4456 | 523.2437
2023-05-05 05:00 | 432.7869 | 531.4534 | 434.9 | 536.92 | 433.26 | 530.63 | 433.6742 | 530.997 | 938.24 | 938.24 | 990.45 | 990.45 | 971.1 | 1104.73 | 494.7629 | 623.4929 | 496.6422 | 520.6172 | 496.1586 | 546.9181 | 495.2214 | 545.8849 | 495.6338 | 525.4389 | 495.4838 | 525.28
2023-05-05 05:30 | 432.1476 | 529.7682 | 432.84 | 534.44 | 432.49 | 528.73 | 433.106 | 529.7476 | 935.9 | 935.9 | 988.09 | 988.09 | 966.04 | 1098.94 | 491.5359 | 620.3513 | 495.1992 | 518.6691 | 494.3966 | 544.9758 | 494.3216 | 544.8931 | 494.584 | 524.326 | 493.5717 | 523.2529
2023-05-05 06:00 | 431.5819 | 526.732 | 429.5 | 530.22 | 432.3 | 525.68 | 429.2959 | 524.0103 | 929.93 | 929.93 | 981.78 | 981.78 | 964.7 | 1097.33 | 491.3114 | 620.1658 | 494.9186 | 517.364 | 494.0086 | 544.2633 | 493.4077 | 543.6012 | 493.633 | 523.07 | 493.3326 | 522.7516
2023-05-05 06:30 | 457.1353 | 557.3551 | 429.42 | 529.99 | 458.17 | 556.44 | 429.1066 | 522.3668 | 933.02 | 933.02 | 984.59 | 984.59 | 965.18 | 1097.76 | 491.3232 | 619.8298 | 494.9519 | 515.9643 | 492.4585 | 542.6971 | 492.646 | 542.9039 | 492.3084 | 521.7897 | 492.6461 | 522.1477
2023-05-05 07:00 | 434.6296 | 529.6829 | 435.65 | 537.39 | 435.48 | 528.29 | 436.7469 | 532.5447 | 939.65 | 939.65 | 991.99 | 991.99 | 972.36 | 1105.8 | 494.5554 | 623.1212 | 499.3241 | 518.8015 | 497.4061 | 547.298 | 496.5004 | 546.3014 | 496.274 | 525.2531 | 496.4626 | 525.4528
2023-05-05 07:30 | 480.8783 | 583.6852 | 433.52 | 534.27 | 482.13 | 582.24 | 433.9212 | 524.7977 | 935.81 | 935.81 | 989.14 | 989.14 | 963.68 | 1100.75 | 491.1078 | 618.6602 | 494.7261 | 516.7965 | 492.0485 | 545.2449 | 490.9641 | 544.0432 | 491.0014 | 523.322 | 490.9266 | 523.2422
2023-05-05 08:00 | 425.3775 | 512.6062 | 426.7 | 524.98 | 424.87 | 508.9 | 425.7966 | 513.2054 | 929.94 | 929.94 | 981.05 | 981.05 | 955.75 | 1098.51 | 497.7385 | 627.48 | 501.7258 | 517.6287 | 487.0646 | 544.6771 | 485.9543 | 543.4356 | 486.0284 | 522.7516 | 485.9174 | 522.6322
2023-05-05 08:30 | 417.1875 | 502.0408 | 417.96 | 513.85 | 415.86 | 497.85 | 416.5102 | 501.4774 | 926.02 | 926.02 | 975.97 | 975.97 | 945.89 | 1094.29 | 478.5984 | 602.4465 | 480.288 | 518.3948 | 482.7245 | 541.0312 | 481.5175 | 539.6786 | 481.6273 | 518.9937 | 481.481 | 518.8361
2023-05-05 09:00 | 459.6512 | 555.5438 | 468.99 | 576.86 | 458.98 | 552.65 | 467.41 | 517.8369 | 920.56 | 920.56 | 969.3 | 969.3 | 935.69 | 1089.02 | 472.7315 | 594.771 | 472.4926 | 519.1135 | 487.9465 | 539.9518 | 486.6168 | 538.5211 | 486.8015 | 517.9056 | 486.8384 | 517.9449
2023-05-05 09:30 | 514.4767 | 624.2474 | 515.82 | 634.56 | 512.81 | 620.74 | 513.7102 | 513.8698 | 911.89 | 911.89 | 959.19 | 959.19 | 924.25 | 1081.9 | 487.9965 | 614.6713 | 486.9243 | 519.6525 | 489.0781 | 538.0364 | 487.7841 | 536.6129 | 487.932 | 515.9323 | 487.7471 | 515.7369
2023-05-05 10:00 | 504.0379 | 610.8727 | 480.39 | 589.32 | 501.69 | 606.95 | 477.4316 | 512.892 | 908.92 | 908.92 | 955.84 | 955.84 | 917.99 | 1080.1 | 533.4993 | 674.0554 | 520.967 | 520.967 | 536.0232 | 536.0232 | 534.745 | 534.745 | 513.7523 | 513.7523 | 513.7912 | 513.7912
2023-05-05 10:30 | 516.2452 | 625.8766 | 486.84 | 596.43 | 513.89 | 622.3 | 483.3888 | 513.0815 | 909.8 | 909.8 | 956.07 | 956.07 | 913.05 | 1078.59 | 530.8516 | 670.4665 | 520.6833 | 520.6833 | 492.542 | 534.6133 | 491.9099 | 533.9271 | 492.133 | 513.278 | 492.0585 | 513.2004
2023-05-05 11:00 | 514.7722 | 622.3857 | 516.09 | 632.07 | 512.92 | 619.57 | 510.63 | 510.63 | 905.22 | 905.22 | 950.46 | 950.46 | 907.71 | 1075.77 | 612.6603 | 734.0126 | 473.3403 | 520.097 | 524.1852 | 532.9333 | 523.7101 | 532.4503 | 511.3418 | 511.3418 | 511.3804 | 511.3804
2023-05-05 11:30 | 542.2205 | 657.9175 | 543.67 | 666.52 | 539.49 | 654.06 | 511.1973 | 511.1973 | 905.49 | 905.49 | 950.89 | 950.89 | 899.28 | 1069.08 | 633.7715 | 734.9039 | 521.6006 | 521.6006 | 531.6358 | 531.6358 | 530.9139 | 530.9139 | 510.0997 | 510.0997 | 509.9456 | 509.9456
2023-05-05 12:00 | 542.4285 | 660.6924 | 545.32 | 669.49 | 542.12 | 659.94 | 510.4113 | 510.4113 | 905.47 | 905.47 | 949.74 | 949.74 | 892.96 | 1063.18 | 614.9661 | 731.5916 | 518.7447 | 518.7447 | 528.3515 | 528.3515 | 527.6708 | 527.6708 | 507.1079 | 507.1079 | 507.2233 | 507.2233
2023-05-05 12:30 | 504.8314 | 609.8859 | 494.26 | 603.48 | 503.55 | 607.95 | 491.3275 | 506.1856 | 898.54 | 898.54 | 943.07 | 943.07 | 893.38 | 1063.93 | 539.0689 | 683.8164 | 520.1822 | 520.1822 | 528.5352 | 528.5352 | 528.2952 | 528.2952 | 507.4597 | 507.4597 | 507.2675 | 507.2675
2023-05-05 13:00 | 531.1796 | 643.0791 | 516.88 | 634.2 | 529.41 | 639.2 | 508.2141 | 508.2141 | 900.98 | 900.98 | 946.22 | 946.22 | 888.26 | 1057.43 | 606.2249 | 732.4962 | 519.3405 | 519.3405 | 526.7522 | 526.7522 | 526.2732 | 526.2732 | 505.436 | 505.436 | 505.7044 | 505.7044
2023-05-05 13:30 | 534.421 | 645.6387 | 510.96 | 624.92 | 533.57 | 644.23 | 504.6583 | 504.6583 | 899.66 | 899.66 | 944.29 | 944.29 | 895.76 | 1063.65 | 567.0242 | 720.1718 | 519.3215 | 519.3215 | 527.4494 | 527.4494 | 527.2496 | 527.2496 | 506.3911 | 506.3911 | 506.3528 | 506.3528
2023-05-05 14:00 | 498.9689 | 603.2556 | 497.56 | 610.53 | 497.1 | 599.77 | 495.7237 | 508.7868 | 902.09 | 902.09 | 947.12 | 947.12 | 901.14 | 1067.02 | 637.3459 | 732.6292 | 519.5012 | 519.5012 | 528.5975 | 528.5975 | 527.878 | 527.878 | 507.1185 | 507.1185 | 507.1569 | 507.1569
2023-05-05 14:30 | 491.3035 | 596.3452 | 445.42 | 547.96 | 489.71 | 592.9 | 443.6569 | 509.8467 | 905.59 | 905.59 | 950.81 | 950.81 | 899.42 | 1061.74 | 585.9307 | 731.5119 | 519.1135 | 519.1135 | 525.8014 | 525.8014 | 525.4427 | 525.4427 | 504.5611 | 504.5611 | 504.7906 | 504.7906
2023-05-05 15:00 | 532.1507 | 648.5179 | 513.19 | 632.43 | 531.19 | 645.77 | 509.3681 | 509.269 | 906.66 | 906.66 | 951.67 | 951.67 | 906.45 | 1064.98 | 635.5577 | 730.5807 | 518.4515 | 518.4515 | 527.2496 | 527.2496 | 526.85 | 526.85 | 506.0841 | 506.0841 | 506.2761 | 506.2761
2023-05-05 15:30 | 530.208 | 648.804 | 479.33 | 591.42 | 530.22 | 647.11 | 477.3858 | 512.9138 | 911.6 | 911.6 | 957.47 | 957.47 | 913.31 | 1067.64 | 616.6332 | 732.2701 | 519.331 | 519.331 | 506.5879 | 527.849 | 506.281 | 527.5294 | 506.2234 | 506.6215 | 506.4345 | 506.9276
2023-05-05 16:00 | 543.1614 | 665.0579 | 509.2 | 628.33 | 542.62 | 662.49 | 508.54 | 512.5019 | 911.17 | 911.17 | 956.64 | 956.64 | 919.72 | 1068.59 | 663.1757 | 730.1417 | 518.1772 | 518.1772 | 496.7182 | 528.9153 | 496.3789 | 528.5541 | 496.3789 | 507.777 | 496.3412 | 507.7385
2023-05-05 16:30 | 499.18 | 610.8521 | 443.14 | 546.67 | 500.45 | 610.16 | 443.1201 | 511.2651 | 911.92 | 911.92 | 958.73 | 958.73 | 921.12 | 1063.63 | 597.5218 | 727.1487 | 515.274 | 515.274 | 525.6625 | 527.2974 | 525.5824 | 527.217 | 506.213 | 506.213 | 506.5221 | 506.5221
2023-05-05 17:00 | 528.0164 | 647.8007 | 489.85 | 604.12 | 528.35 | 645.97 | 489.7892 | 512.8411 | 916.01 | 916.01 | 963.86 | 963.86 | 929.92 | 1066.88 | 617.5306 | 726.2574 | 515.7657 | 515.7657 | 494.3016 | 529.3036 | 494.2263 | 529.1827 | 494.0381 | 508.2635 | 494.3391 | 508.5732
2023-05-05 17:30 | 486.2194 | 594.1508 | 496.24 | 612.05 | 485.73 | 590.92 | 496.2133 | 511.586 | 914.61 | 914.61 | 962.67 | 962.67 | 936.91 | 1067.66 | 539.9016 | 681.9956 | 515.5009 | 515.5009 | 475.7396 | 529.5418 | 476.0662 | 529.9054 | 476.0162 | 509.1933 | 476.0662 | 509.1157
2023-05-05 18:00 | 470.1556 | 574.8831 | 476.92 | 587.7 | 470.2 | 572.42 | 476.7025 | 514.0251 | 917.92 | 917.92 | 966.16 | 966.16 | 946.32 | 1077.92 | 477.1931 | 600.3732 | 478.0221 | 518.0543 | 479.5419 | 533.2571 | 479.7601 | 533.4997 | 480.3054 | 513.2508 | 480.16 | 513.0954
2023-05-05 18:30 | 489.4544 | 600.8094 | 456.36 | 561.61 | 489.04 | 598.36 | 455.8798 | 516.6614 | 919.41 | 919.41 | 967.24 | 967.24 | 950.86 | 1082.98 | 532.0785 | 671.9927 | 518.4704 | 518.4704 | 481.3055 | 534.7991 | 481.9253 | 535.4877 | 481.9253 | 514.616 | 481.8159 | 514.4993
2023-05-05 19:00 | 518.0422 | 637.3586 | 487.27 | 599.61 | 518.32 | 636.13 | 487.7235 | 516.8765 | 933.35 | 933.35 | 985.36 | 985.36 | 943.86 | 1075.01 | 490.2215 | 617.1295 | 487.3988 | 516.0117 | 479.191 | 532.4495 | 479.3733 | 532.6521 | 479.592 | 512.1245 | 479.3004 | 511.813
2023-05-05 19:30 | 460.9901 | 567.6166 | 426.29 | 523.12 | 461.85 | 567.1 | 425.5441 | 523.6972 | 937.27 | 937.27 | 988.73 | 988.73 | 943.31 | 1074.43 | 501.5838 | 632.2107 | 500.7124 | 516.2007 | 478.6931 | 532.0811 | 479.2029 | 532.6477 | 479.0207 | 511.6756 | 479.0935 | 511.7533
2023-05-05 20:00 | 446.0778 | 548.8192 | 426.88 | 524.43 | 445.97 | 547 | 426.3937 | 524.4912 | 940.64 | 940.64 | 992.8 | 992.8 | 944.68 | 1076.04 | 505.5656 | 637.5192 | 505.1043 | 517.8557 | 478.742 | 532.3676 | 479.2853 | 532.9252 | 479.0692 | 511.9298 | 479.033 | 511.8911
2023-05-05 20:30 | 462.6457 | 570.307 | 428.57 | 525.34 | 462.5 | 568.87 | 427.7151 | 526.9044 | 944.38 | 944.38 | 997.19 | 997.19 | 951.05 | 1083.1 | 481.0051 | 605.2314 | 480.5858 | 518.3947 | 479.1013 | 532.9695 | 479.4644 | 533.3735 | 479.3918 | 512.451 | 479.1739 | 512.2181
2023-05-05 21:00 | 508.0486 | 626.2214 | 509.37 | 626.51 | 507.08 | 623.62 | 508.4762 | 534.2103 | 947 | 947 | 999.78 | 999.78 | 955.01 | 1087.66 | 489.0236 | 615.6376 | 488.6995 | 520.4564 | 481.1794 | 535.1249 | 481.7246 | 535.7312 | 481.543 | 514.6141 | 481.1795 | 514.2256
2023-05-05 21:30 | 460.155 | 567.4489 | 471.67 | 579.16 | 460.17 | 566.52 | 470.5758 | 535.5442 | 945.17 | 945.17 | 997.82 | 997.82 | 967.57 | 1101.09 | 589.7495 | 731.6049 | 518.7919 | 518.7919 | 479.98 | 533.791 | 480.5252 | 534.3973 | 480.6342 | 513.6429 | 480.4889 | 513.4875
2023-05-05 22:00 | 464.8876 | 573.5942 | 438.93 | 538.07 | 464.12 | 571.81 | 437.8067 | 536.539 | 946.84 | 946.84 | 998.72 | 998.72 | 972.97 | 1107.09 | 494.2431 | 622.6135 | 484.6032 | 519.6525 | 483.0965 | 536.6343 | 483.4979 | 537.0802 | 483.4615 | 516.1214 | 483.4614 | 516.1213
2023-05-05 22:30 | 436.7771 | 538.7103 | 438.4 | 538.23 | 436.11 | 537.08 | 437.2755 | 536.0628 | 946.97 | 946.97 | 999.28 | 999.28 | 978.09 | 1112.63 | 562.342 | 711.4198 | 509.454 | 520.8441 | 521.808 | 538.0957 | 521.8474 | 538.1364 | 517.8572 | 517.8572 | 517.5056 | 517.5056
2023-05-05 23:00 | 436.2709 | 538.6772 | 438.44 | 537.16 | 436.16 | 538.18 | 437.1935 | 535.9262 | 948.2 | 948.2 | 1000.42 | 1000.42 | 975.93 | 1110.14 | 599.0212 | 733.0548 | 520.2105 | 520.2105 | 537.1385 | 537.1385 | 537.3412 | 537.3412 | 516.3444 | 516.3444 | 516.3834 | 516.3834
2023-05-05 23:30 | 438.3414 | 541.2361 | 439.85 | 539.25 | 437.57 | 539.88 | 437.9751 | 536.4189 | 948.69 | 948.69 | 1001.39 | 1001.39 | 978.12 | 1112.52 | 527.2869 | 665.5432 | 519.2932 | 519.2932 | 519.0893 | 540.4775 | 519.3248 | 540.7226 | 519.364 | 519.8513 | 519.364 | 519.8513
2023-05-06 | 461.57 | 569.9888 | 440.87 | 540.08 | 460.59 | 568.55 | 439.1597 | 537.7997 | 950.3 | 950.3 | 1001.48 | 1001.48 | 983.09 | 1118 | 509.2732 | 642.0308 | 493.9155 | 520.3051 | 506.5239 | 544.459 | 507.0208 | 545.0344 | 506.4474 | 523.4421 | 506.5239 | 523.5212
2023-05-06 00:30 | 438.1806 | 541.2972 | 439.89 | 538.82 | 438.33 | 541.31 | 438.9114 | 537.2041 | 949.94 | 949.94 | 1002.63 | 1002.63 | 981.71 | 1116.44 | 518.6979 | 654.4858 | 517.8144 | 520.986 | 515.5155 | 546.8516 | 514.8932 | 546.2454 | 515.0488 | 525.3937 | 514.8931 | 525.235
2023-05-06 01:00 | 440.0953 | 543.6037 | 440.38 | 540.67 | 440.52 | 543.89 | 439.0056 | 537.183 | 948.66 | 948.66 | 1001.49 | 1001.49 | 982.67 | 1117.49 | 522.8981 | 659.9398 | 514.7411 | 520.882 | 520.3347 | 548.6129 | 519.903 | 548.1577 | 519.903 | 527.2123 | 519.8637 | 527.1726
2023-05-06 01:30 | 437.6449 | 540.5366 | 438.29 | 538.52 | 437.88 | 540.57 | 437.8727 | 536.0693 | 948.66 | 948.66 | 1001.38 | 1001.38 | 984.26 | 1119.33 | 528.8804 | 667.5834 | 521.5912 | 521.5912 | 523.3129 | 552.1639 | 522.2886 | 551.0832 | 522.2492 | 530.3275 | 522.4855 | 530.5676
2023-05-06 02:00 | 437.1956 | 539.9249 | 440.33 | 541.41 | 438.53 | 541.2 | 438.5166 | 536.7208 | 948.93 | 948.93 | 1001.32 | 1001.32 | 984 | 1119 | 572.796 | 724.7321 | 519.3688 | 519.3688 | 523.5214 | 549.6699 | 523.0068 | 549.1294 | 523.0463 | 529.1115 | 522.9672 | 529.0314
2023-05-06 02:30 | 437.2403 | 539.7286 | 439.18 | 540.3 | 436.71 | 538.75 | 436.4599 | 534.4761 | 947.88 | 947.88 | 1001.6 | 1001.6 | 984.58 | 1119.63 | 511.6172 | 644.8893 | 511.0201 | 518.0353 | 531.2483 | 547.7993 | 530.6435 | 547.1756 | 526.8544 | 526.8544 | 526.7743 | 526.7743
2023-05-06 03:00 | 438.6139 | 540.9066 | 440.4 | 542.91 | 438.35 | 539.97 | 438.7833 | 536.3704 | 944.55 | 944.55 | 998.07 | 998.07 | 985.05 | 1120.12 | 498.8499 | 628.1219 | 499.009 | 517.903 | 498.4967 | 547.7576 | 497.8536 | 547.0509 | 497.6644 | 526.3959 | 497.3996 | 526.1159
2023-05-06 03:30 | 439.2735 | 541.6725 | 441.34 | 544.06 | 438.56 | 540.23 | 438.8258 | 536.4224 | 946.01 | 946.01 | 998.47 | 998.47 | 985.24 | 1120.3 | 519.9333 | 655.8721 | 499.5142 | 517.8085 | 499.0475 | 547.7576 | 498.2901 | 546.9262 | 498.4037 | 527.0327 | 498.2901 | 526.9124
2023-05-06 04:00 | 438.3445 | 540.1646 | 440.43 | 543.27 | 437.63 | 538.47 | 437.9294 | 535.4608 | 945.14 | 945.14 | 997.3 | 997.3 | 985.09 | 1120.21 | 524.4134 | 661.405 | 516.2022 | 517.8652 | 525.0961 | 547.5082 | 524.538 | 546.8431 | 524.442 | 526.9525 | 524.4022 | 526.7811
2023-05-06 04:30 | 456.9245 | 563.8182 | 440.27 | 542.34 | 456.53 | 562.86 | 438.1653 | 535.6151 | 945.61 | 945.61 | 998.18 | 998.18 | 984.69 | 1119.53 | 499.0135 | 629.4671 | 500.0382 | 517.7706 | 498.4694 | 547.425 | 497.8119 | 546.8015 | 497.9395 | 526.6142 | 497.8638 | 526.5342
2023-05-06 05:00 | 475.2921 | 586.3931 | 440.67 | 543.29 | 476.4 | 587.14 | 439.4247 | 536.8057 | 947.88 | 947.88 | 1000.93 | 1000.93 | 983.66 | 1118.45 | 498.4586 | 628.8818 | 499.2345 | 516.9384 | 546.8015 | 546.8015 | 546.3858 | 546.3858 | 525.7267 | 525.7267 | 525.7667 | 525.7667
2023-05-06 05:30 | 445.4025 | 549.5797 | 440.23 | 542.53 | 446.63 | 550.43 | 438.9612 | 536.3203 | 947.69 | 947.69 | 1001.08 | 1001.08 | 982.34 | 1116.87 | 498.8345 | 629.444 | 499.4186 | 516.5506 | 504.2515 | 545.8454 | 504.2131 | 545.8454 | 504.0211 | 525.0867 | 504.2516 | 525.2866
2023-05-06 06:00 | 476.4444 | 588.1434 | 440.07 | 541.67 | 476.72 | 588.01 | 439.0058 | 536.2416 | 947.57 | 947.57 | 1001.05 | 1001.05 | 982.53 | 1117.1 | 500.0749 | 630.5291 | 499.3547 | 516.4844 | 496.5295 | 545.596 | 496.1512 | 545.1804 | 496.643 | 525.3156 | 495.9621 | 524.5953
2023-05-06 06:30 | 469.4336 | 579.0495 | 439.16 | 541.08 | 469.78 | 578.67 | 438.131 | 535.0129 | 946.46 | 946.46 | 999.8 | 999.8 | 978.06 | 1112.01 | 506.1003 | 638.619 | 504.7407 | 514.5363 | 503.1785 | 544.5568 | 502.7176 | 544.0579 | 502.6791 | 523.892 | 502.7176 | 523.9321
2023-05-06 07:00 | 465.015 | 573.4417 | 440.35 | 542.33 | 466.09 | 574 | 439.2636 | 536.2391 | 947.89 | 947.89 | 1001.2 | 1001.2 | 981.9 | 1116.31 | 498.8792 | 629.3989 | 498.797 | 515.9076 | 496.5768 | 545.3466 | 496.1983 | 544.9309 | 496.1983 | 524.7728 | 496.1983 | 524.7728
2023-05-06 07:30 | 486.7607 | 600.4119 | 437.89 | 539.23 | 487.54 | 600.5 | 436.3846 | 535.47 | 948.01 | 948.01 | 1002.12 | 1002.12 | 977.53 | 1115.96 | 497.7805 | 628.0293 | 497.5722 | 517.5626 | 496.1087 | 547.5497 | 495.7696 | 547.0925 | 495.845 | 527.3709 | 495.6943 | 527.1127
2023-05-06 08:00 | 455.907 | 562.5335 | 433.12 | 533.01 | 456.13 | 562.04 | 432.4058 | 533.5078 | 946.35 | 946.35 | 1000 | 1000 | 965.64 | 1109 | 494.1922 | 623.9925 | 492.761 | 516.2102 | 489.1054 | 545.3881 | 489.0309 | 545.305 | 488.9191 | 524.6866 | 488.8818 | 524.6466
2023-05-06 08:30 | 426.8373 | 526.32 | 429.25 | 528.3 | 428.11 | 526.77 | 428.5674 | 528.3777 | 945.06 | 945.06 | 998.88 | 998.88 | 958.83 | 1107.48 | 489.3365 | 617.5495 | 488.6693 | 517.1749 | 485.9999 | 546.725 | 485.6303 | 546.3092 | 485.5038 | 525.3887 | 485.6304 | 525.5195
2023-05-06 09:00 | 423.2925 | 521.9893 | 424.82 | 523.25 | 424.43 | 522.5 | 425.1837 | 524.3831 | 947.35 | 947.35 | 999.95 | 999.95 | 950.03 | 1103.38 | 484.1317 | 610.6311 | 483.115 | 516.0967 | 480.1685 | 544.6293 | 480.0954 | 544.5463 | 480.0954 | 523.7968 | 479.8392 | 523.5174
2023-05-06 09:30 | 459.8673 | 566.8035 | 421.32 | 519.61 | 461.3 | 567.64 | 420.7391 | 518.2653 | 943.61 | 943.61 | 995.71 | 995.71 | 947.57 | 1105.9 | 480.4581 | 606.1306 | 479.7637 | 516.7871 | 478.7403 | 546.5058 | 478.3399 | 546.0487 | 478.3763 | 525.3011 | 478.2671 | 525.1813
2023-05-06 10:00 | 447.7684 | 551.0107 | 412.88 | 509.45 | 449.54 | 552.01 | 412.5671 | 507.3622 | 936.78 | 936.78 | 987.57 | 987.57 | 942.24 | 1104.53 | 488.1683 | 616.0158 | 476.3433 | 517.6571 | 487.6246 | 546.7285 | 487.1799 | 546.23 | 487.1429 | 525.4318 | 487.2541 | 525.5117
2023-05-06 10:30 | 436.5211 | 535.6682 | 407.51 | 503.37 | 437.6 | 535.7 | 407.5559 | 499.5547 | 932.82 | 932.82 | 982.51 | 982.51 | 938.57 | 1104.33 | 472.3806 | 595.7505 | 473.0889 | 517.9314 | 474.1296 | 547.4078 | 473.77 | 546.9926 | 473.734 | 526.1214 | 473.9498 | 526.3611
2023-05-06 11:00 | 422.8549 | 518.1757 | 415.73 | 513.52 | 424.35 | 519.22 | 415.0711 | 508.534 | 934.89 | 934.89 | 984.39 | 984.39 | 936.06 | 1104.82 | 467.0735 | 588.7902 | 469.7378 | 518.6879 | 471.0266 | 546.82 | 470.4558 | 546.1574 | 470.4915 | 525.3438 | 470.4558 | 525.304
2023-05-06 11:30 | 429.1758 | 526.9759 | 406.95 | 502.64 | 430.09 | 526.78 | 406.4584 | 498.7062 | 935.03 | 935.03 | 983.98 | 983.98 | 932.56 | 1103.29 | 467.9709 | 589.7578 | 468.1159 | 520.636 | 468.2539 | 546.0703 | 467.3573 | 544.9968 | 467.6052 | 524.4073 | 467.4635 | 524.2484
2023-05-06 12:00 | 425.6171 | 523.0685 | 409.94 | 506.02 | 426.58 | 523.39 | 408.7001 | 502.1635 | 939.55 | 939.55 | 990.65 | 990.65 | 927.68 | 1099.25 | 464.8717 | 585.8385 | 463.6633 | 519.4539 | 464.5656 | 543.7003 | 464.1789 | 543.2479 | 464.1789 | 522.3764 | 464.1438 | 522.2973
2023-05-06 12:30 | 441.4853 | 541.6317 | 415.22 | 512.7 | 441.59 | 540.14 | 414.8962 | 508.4387 | 945.41 | 945.41 | 997.18 | 997.18 | 925.15 | 1096.73 | 462.7531 | 582.9751 | 462.7077 | 520.1726 | 462.5497 | 542.0944 | 462.2345 | 541.725 | 462.3745 | 521.0302 | 462.3045 | 520.9512
2023-05-06 13:00 | 409.7568 | 501.9503 | 411.2 | 507.48 | 409.51 | 500.07 | 410.22 | 502.7609 | 939.73 | 939.73 | 990.95 | 990.95 | 927.73 | 1099.09 | 464.3419 | 584.9863 | 463.8453 | 521.1467 | 464.3539 | 543.6658 | 463.5082 | 542.7334 | 463.758 | 522.0636 | 463.6178 | 521.9058
2023-05-06 13:30 | 410.109 | 501.4346 | 412.64 | 509.61 | 411.55 | 501.45 | 411.3661 | 503.1493 | 943.31 | 943.31 | 994.63 | 994.63 | 932.4 | 1102.21 | 467.9486 | 589.5137 | 466.9669 | 520.8063 | 512.0508 | 545.2567 | 511.6255 | 544.7626 | 511.4708 | 523.7302 | 511.2388 | 523.4926
2023-05-06 14:00 | 418.2937 | 512.5401 | 420.01 | 518.65 | 418.73 | 511.57 | 419.1361 | 513.6569 | 949.39 | 949.39 | 1002.13 | 1002.13 | 931.98 | 1099.23 | 514.0664 | 649.2792 | 513.2462 | 520.8158 | 490.932 | 543.8544 | 490.2644 | 543.1677 | 490.2273 | 522.1851 | 490.2643 | 522.2246
2023-05-06 14:30 | 428.0421 | 524.4714 | 424.42 | 524.08 | 428.64 | 523.62 | 423.4478 | 519.0055 | 952.19 | 952.19 | 1006.28 | 1006.28 | 939.78 | 1104.05 | 560.7718 | 710.0165 | 476.0331 | 520.1537 | 477.2576 | 549.458 | 476.4646 | 548.5451 | 476.6448 | 527.839 | 476.6087 | 527.799
2023-05-06 15:00 | 423.5282 | 518.6923 | 424.86 | 524.47 | 424.06 | 517.54 | 424.2046 | 519.748 | 950.43 | 950.43 | 1004.59 | 1004.59 | 942.23 | 1102.42 | 477.0219 | 601.5535 | 477.4417 | 519.6903 | 478.5286 | 548.0903 | 477.7687 | 547.2199 | 477.7687 | 526.3415 | 477.7325 | 526.3016
2023-05-06 15:30 | 423.301 | 519.7667 | 425.61 | 524.89 | 424.81 | 519.91 | 425.3678 | 522.4141 | 948.36 | 948.36 | 1002.39 | 1002.39 | 940.46 | 1095.59 | 475.4314 | 599.1284 | 474.5906 | 518.4515 | 475.8503 | 543.2107 | 475.4175 | 542.7168 | 475.4176 | 521.8776 | 475.2177 | 521.7274
2023-05-06 16:00 | 420.4701 | 514.6569 | 422.09 | 520.87 | 421.79 | 513.96 | 422.4574 | 517.2275 | 940.17 | 940.17 | 992.34 | 992.34 | 950.79 | 1100.99 | 499.2679 | 630.4687 | 497.965 | 516.8627 | 515.073 | 546.3872 | 514.5645 | 545.8478 | 514.4471 | 524.9251 | 514.7209 | 525.2045
2023-05-06 16:30 | 422.8015 | 516.0497 | 423.66 | 522.92 | 423.87 | 514.52 | 424.4508 | 518.3141 | 939.38 | 939.38 | 991.59 | 991.59 | 954.75 | 1099.11 | 523.7426 | 662.3622 | 486.9781 | 515.3779 | 487.8154 | 544.6815 | 487.741 | 544.5983 | 487.7411 | 524.6698 | 487.741 | 524.6697
2023-05-06 17:00 | 449.9576 | 551.9553 | 434.03 | 534.82 | 451.21 | 551.27 | 434.4907 | 532.7477 | 949.44 | 949.44 | 1002.39 | 1002.39 | 962.59 | 1101.67 | 539.7128 | 682.0369 | 491.3383 | 516.1629 | 492.0809 | 545.3466 | 491.8933 | 545.1387 | 492.0059 | 524.9842 | 491.8933 | 524.8641
2023-05-06 17:30 | 443.9979 | 545.3102 | 443.64 | 545.94 | 444.94 | 544.28 | 443.4008 | 541.1836 | 960.09 | 960.09 | 1015.68 | 1015.68 | 975.48 | 1109.59 | 525.1437 | 662.9145 | 515.9484 | 517.5057 | 498.7027 | 547.7991 | 498.627 | 547.7161 | 498.5513 | 527.3748 | 498.6271 | 527.4549
2023-05-06 18:00 | 442.3986 | 542.6893 | 444.01 | 546.26 | 443.29 | 541.71 | 444.1113 | 541.2859 | 958.63 | 958.63 | 1013.75 | 1013.75 | 979.14 | 1113.22 | 570.2256 | 721.6509 | 500.2712 | 516.248 | 501.5175 | 545.9702 | 501.6321 | 546.0949 | 501.9376 | 529.6906 | 501.823 | 529.5696
2023-05-06 18:30 | 443.4469 | 543.4813 | 445.02 | 547.89 | 444.53 | 542.49 | 445.356 | 542.3477 | 959.36 | 959.36 | 1014.83 | 1014.83 | 982.69 | 1117.09 | 504.7968 | 636.2137 | 503.5884 | 516.2669 | 503.2766 | 546.5521 | 503.3913 | 546.6768 | 503.7358 | 531.2698 | 503.3147 | 530.8256
2023-05-06 19:00 | 446.1664 | 548.3482 | 447.63 | 550.29 | 446.57 | 546.96 | 446.6962 | 543.5284 | 960.28 | 960.28 | 1016.46 | 1016.46 | 987.22 | 1122.1 | 505.704 | 637.3725 | 504.5132 | 516.8532 | 544.3957 | 547.6329 | 544.313 | 547.5497 | 531.2527 | 531.2527 | 531.1317 | 531.1317
2023-05-06 19:30 | 448.2354 | 550.9308 | 449.55 | 552.84 | 448.09 | 548.72 | 449.1901 | 546.3701 | 964.4 | 964.4 | 1020.72 | 1020.72 | 993.32 | 1128.84 | 508.077 | 640.5662 | 507.0785 | 518.7068 | 505.6929 | 548.8799 | 505.6163 | 548.7968 | 505.578 | 533.142 | 505.578 | 533.142
2023-05-06 20:00 | 448.7602 | 552.3429 | 450.31 | 553.33 | 448.83 | 550.69 | 449.9949 | 547.2621 | 966.02 | 966.02 | 1022.54 | 1022.54 | 994.08 | 1129.71 | 508.6971 | 641.2021 | 508.2621 | 519.3499 | 506.3148 | 548.9631 | 506.3531 | 549.0046 | 506.5064 | 533.98 | 506.3915 | 533.8588
2023-05-06 20:30 | 448.294 | 552.395 | 450.26 | 552.73 | 448.65 | 551.42 | 449.3645 | 546.4131 | 964.58 | 964.58 | 1021.18 | 1021.18 | 996.03 | 1131.79 | 528.8821 | 667.8317 | 507.9825 | 518.4988 | 507.3474 | 548.7552 | 507.2321 | 548.6306 | 507.2705 | 534.4698 | 507.3474 | 534.5507
2023-05-06 21:00 | 448.4188 | 551.6069 | 449.84 | 553.53 | 448.71 | 550.25 | 449.5479 | 546.5493 | 964.35 | 964.35 | 1020.8 | 1020.8 | 991.61 | 1126.74 | 510.2071 | 643.4248 | 508.0101 | 517.4018 | 507.8971 | 546.5106 | 507.6394 | 546.2195 | 507.82 | 532.8887 | 507.8325 | 532.9292
2023-05-06 21:30 | 448.2312 | 551.3694 | 449.97 | 553.8 | 448.48 | 550.09 | 449.2729 | 546.4067 | 965.22 | 965.22 | 1022.24 | 1022.24 | 993.58 | 1128.99 | 510.8318 | 644.1815 | 509.4825 | 517.7801 | 508.2812 | 548.007 | 508.0499 | 547.7576 | 508.0114 | 534.8331 | 508.1656 | 534.9954
2023-05-06 22:00 | 448.7602 | 552.1636 | 450.56 | 554.53 | 448.85 | 550.72 | 449.3647 | 546.3903 | 964.48 | 964.48 | 1020.65 | 1020.65 | 996.04 | 1131.7 | 509.1324 | 642.1119 | 508.3172 | 518.8581 | 509.9804 | 548.9631 | 509.3238 | 548.2564 | 509.4783 | 536.1701 | 509.5942 | 536.292
2023-05-06 22:30 | 475.8854 | 586.2448 | 453.25 | 557.81 | 475.96 | 585.09 | 451.7296 | 548.5662 | 967.51 | 967.51 | 1023.99 | 1023.99 | 996.62 | 1132.32 | 535.8544 | 677.0583 | 513.2732 | 518.8014 | 548.8384 | 548.8384 | 548.007 | 548.007 | 536.6534 | 536.6534 | 536.7493 | 536.7493
2023-05-06 23:00 | 449.3615 | 553.8543 | 450.93 | 555.31 | 450.09 | 553.47 | 450.6883 | 547.2388 | 966.63 | 966.63 | 1022.99 | 1022.99 | 999.81 | 1135.91 | 511.9453 | 645.5615 | 510.486 | 519.3784 | 510.9269 | 549.2541 | 510.6371 | 548.8799 | 510.5016 | 537.0747 | 510.3855 | 536.9526
2023-05-06 23:30 | 449.0833 | 552.8514 | 450.96 | 555.94 | 450.11 | 553.09 | 450.1827 | 546.5621 | 965.56 | 965.56 | 1022.68 | 1022.68 | 1001.17 | 1137.36 | 512.2505 | 646.1604 | 511.6451 | 519.4351 | 512.2408 | 549.7945 | 511.5437 | 549.0463 | 511.8534 | 538.2909 | 511.6598 | 538.0873
2023-05-07 | 450.9714 | 556.2256 | 452.99 | 558.07 | 452.25 | 556.79 | 452.9055 | 549.305 | 970.46 | 970.46 | 1027.54 | 1027.54 | 999.72 | 1135.73 | 516.0056 | 650.8218 | 514.593 | 520.1916 | 512.6257 | 549.6282 | 512.4707 | 549.4619 | 511.6176 | 537.9062 | 511.3076 | 537.5803
2023-05-07 00:30 | 453.6345 | 559.4077 | 455.25 | 561 | 454.29 | 559.29 | 454.5672 | 550.8657 | 974.71 | 974.71 | 1032.06 | 1032.06 | 1002.39 | 1138.74 | 528.2759 | 666.994 | 515.0485 | 520.0308 | 513.1885 | 550.3765 | 512.6071 | 549.7529 | 512.7233 | 539.103 | 512.6846 | 539.0623
2023-05-07 01:00 | 455.0968 | 561.0582 | 456.48 | 562.83 | 455.34 | 560.47 | 456.1056 | 552.1984 | 972.08 | 972.08 | 1029.63 | 1029.63 | 999.87 | 1135.88 | 512.0848 | 645.5667 | 511.8974 | 516.8721 | 510.2154 | 546.4689 | 509.478 | 545.6791 | 509.4392 | 535.4804 | 509.1675 | 535.1948
2023-05-07 01:30 | 536.6934 | 662.1358 | 493.67 | 608.87 | 536.33 | 661.01 | 492.3672 | 552.7219 | 973.37 | 973.37 | 1030.43 | 1030.43 | 1007.79 | 1144.76 | 514.6689 | 648.7278 | 514.0501 | 518.5367 | 511.8036 | 547.8823 | 511.2211 | 547.2588 | 511.1435 | 537.204 | 511.1434 | 537.2039
2023-05-07 02:00 | 533.1101 | 657.2143 | 457.56 | 564.71 | 532.72 | 655.9 | 456.4979 | 552.4391 | 973.63 | 973.63 | 1031.97 | 1031.97 | 1007.2 | 1143.95 | 523.4597 | 660.3202 | 513.506 | 517.4207 | 518.9429 | 546.3858 | 518.7455 | 546.178 | 518.3902 | 535.8572 | 518.2718 | 535.7347
2023-05-07 02:30 | 463.0371 | 570.0231 | 457.66 | 564.94 | 461.79 | 567.65 | 455.4001 | 550.8603 | 967.11 | 967.11 | 1024.44 | 1024.44 | 1005.24 | 1141.8 | 512.9199 | 646.5933 | 511.6196 | 517.2031 | 510.6774 | 546.6768 | 510.2891 | 546.2611 | 510.2115 | 536.2245 | 510.2503 | 536.2653
2023-05-07 03:00 | 455.188 | 559.7978 | 456.32 | 563.42 | 453.55 | 556.62 | 453.9322 | 549.6885 | 967.88 | 967.88 | 1024.97 | 1024.97 | 1007.84 | 1144.73 | 515.7451 | 650.4174 | 512.673 | 516.0683 | 511.5092 | 546.1364 | 510.4969 | 545.0556 | 510.458 | 536.1471 | 510.3412 | 536.0245
2023-05-07 03:30 | 455.9135 | 561.3785 | 457.41 | 564.57 | 454.97 | 559.42 | 455.349 | 550.9189 | 970.4 | 970.4 | 1027.75 | 1027.75 | 1005.28 | 1141.82 | 513.4977 | 647.1008 | 512.6042 | 515.4536 | 510.2797 | 544.6815 | 509.5786 | 543.9332 | 509.5397 | 535.1492 | 509.5008 | 535.1083
2023-05-07 04:00 | 561.1633 | 692.1322 | 515.14 | 635.79 | 560.27 | 690.35 | 512.2721 | 552.8946 | 970.52 | 970.52 | 1028.47 | 1028.47 | 1006.9 | 1143.64 | 513.1598 | 646.77 | 512.5866 | 515.9643 | 510.136 | 545.0972 | 509.3191 | 544.2242 | 509.2412 | 534.9694 | 509.2023 | 534.9285
2023-05-07 04:30 | 566.7322 | 697.9085 | 514.92 | 636.04 | 565.51 | 695.64 | 512.8148 | 550.4806 | 968.82 | 968.82 | 1025.98 | 1025.98 | 1003.16 | 1139.46 | 515.3878 | 649.2425 | 511.7157 | 514.82 | 513.27 | 544.723 | 512.3691 | 543.767 | 512.4866 | 535.4677 | 512.2516 | 535.2222
2023-05-07 05:00 | 578.2846 | 712.5515 | 516.83 | 638.28 | 577.19 | 710.45 | 514.0847 | 552.3354 | 971.69 | 971.69 | 1029.41 | 1029.41 | 1003.33 | 1139.7 | 542.9561 | 685.632 | 515.6049 | 515.6049 | 535.0456 | 544.7646 | 533.9024 | 543.6007 | 534.2698 | 535.6556 | 533.9024 | 535.2873
2023-05-07 05:30 | 564.9587 | 696.1876 | 566.19 | 699.18 | 564.1 | 694.42 | 551.9003 | 551.9003 | 970.32 | 970.32 | 1028.04 | 1028.04 | 1002.28 | 1138.54 | 543.8218 | 686.7732 | 515.2928 | 515.2928 | 511.2566 | 545.014 | 510.3598 | 544.058 | 510.7497 | 536.2531 | 510.7887 | 536.294
2023-05-07 06:00 | 557.7109 | 687.9638 | 475.74 | 586.86 | 557.16 | 686.68 | 473.8396 | 551.7 | 969.38 | 969.38 | 1026.59 | 1026.59 | 1006.46 | 1143.12 | 532.439 | 671.7812 | 515.0659 | 515.0659 | 529.8282 | 545.0972 | 529.101 | 544.3489 | 529.101 | 536.6609 | 529.101 | 536.6609
2023-05-07 06:30 | 533.1616 | 656.9758 | 455.71 | 562.41 | 533.01 | 655.86 | 453.9131 | 549.4228 | 967.06 | 967.06 | 1024.51 | 1024.51 | 1004.55 | 1140.9 | 514.2016 | 648.2211 | 513.5037 | 514.8956 | 512.5187 | 544.0995 | 511.7357 | 543.2681 | 511.814 | 536.8406 | 511.6965 | 536.7175
2023-05-07 07:00 | 482.5554 | 594.0057 | 454.15 | 560.24 | 482.9 | 593.4 | 452.9865 | 548.3011 | 966 | 966 | 1023.27 | 1023.27 | 1005.49 | 1141.84 | 515.1876 | 649.3506 | 516.1426 | 516.2575 | 515.0172 | 545.3466 | 513.8002 | 544.058 | 514.7031 | 539.5422 | 514.1534 | 538.9661
2023-05-07 07:30 | 515.9385 | 635.3797 | 452.49 | 558.34 | 516.4 | 634.79 | 450.8858 | 547.9463 | 965.43 | 965.43 | 1023.1 | 1023.1 | 1000.83 | 1140.82 | 515.3951 | 650.0373 | 514.4941 | 516.4183 | 514.1526 | 546.5937 | 512.963 | 545.305 | 513.2924 | 540.7299 | 513.0186 | 540.4415
2023-05-07 08:00 | 491.0537 | 603.231 | 448.38 | 553.54 | 491.83 | 602.75 | 446.7151 | 546.5579 | 963.12 | 963.12 | 1020.98 | 1020.98 | 994.17 | 1139.46 | 510.8142 | 644.1794 | 509.5625 | 517.345 | 511.399 | 547.7576 | 510.8728 | 547.2172 | 510.2565 | 541.6596 | 510.7564 | 542.2364
2023-05-07 08:30 | 519.1204 | 637.9166 | 479.15 | 591.72 | 520.08 | 637.5 | 478.6308 | 543.8261 | 958.22 | 958.22 | 1015.77 | 1015.77 | 982.5 | 1132.4 | 505.3654 | 636.9573 | 504.368 | 516.4371 | 504.9846 | 546.5105 | 504.1216 | 545.5544 | 504.4469 | 539.9529 | 503.9475 | 539.4184
2023-05-07 09:00 | 515.5327 | 633.9797 | 525.42 | 648.97 | 515.95 | 633.33 | 524.8135 | 543.9405 | 961.89 | 961.89 | 1018.51 | 1018.51 | 968.72 | 1122.91 | 497.5851 | 627.4778 | 496.5576 | 516.6547 | 494.1885 | 546.0533 | 493.1352 | 544.8893 | 493.2856 | 533.7699 | 493.248 | 533.7292
2023-05-07 09:30 | 476.608 | 584.2305 | 434.23 | 536.25 | 477.49 | 584.22 | 433.2735 | 530.3514 | 955.3 | 955.3 | 1010.87 | 1010.87 | 952.98 | 1110.95 | 486.4015 | 613.2553 | 485.5769 | 516.371 | 486.2283 | 545.6376 | 485.5783 | 544.8893 | 485.5783 | 530.2473 | 485.3393 | 530.0046
2023-05-07 10:00 | 468.106 | 572.8745 | 427.4 | 527.5 | 468.2 | 572.07 | 426.497 | 521.1597 | 952.58 | 952.58 | 1006.66 | 1006.66 | 948.03 | 1110.36 | 562.2374 | 710.9623 | 517.4963 | 517.4963 | 525.5585 | 547.425 | 524.4011 | 546.2195 | 524.2814 | 528.5296 | 524.0419 | 528.3686
2023-05-07 10:30 | 513.6237 | 628.2771 | 484.17 | 596.61 | 513.8 | 627.63 | 482.6758 | 534.5975 | 945.39 | 945.39 | 998.64 | 998.64 | 931.04 | 1095.91 | 606.2527 | 729.5032 | 477.3743 | 517.3451 | 469.9165 | 543.8415 | 469.0891 | 542.9739 | 469.1249 | 522.1956 | 469.0891 | 522.1161
2023-05-07 11:00 | 530.8188 | 647.6323 | 532.71 | 657.06 | 530.86 | 646.12 | 528.9955 | 528.9955 | 936.62 | 936.62 | 988.26 | 988.26 | 922.72 | 1089.86 | 635.4398 | 728.7982 | 516.6736 | 516.6736 | 471.4408 | 540.7355 | 470.8314 | 540.0366 | 470.7598 | 519.1976 | 470.8314 | 519.2767
2023-05-07 11:30 | 486.881 | 592.499 | 414.44 | 509.66 | 489.25 | 594.21 | 412.6364 | 499.4892 | 942.77 | 942.77 | 995.3 | 995.3 | 931.4 | 1101.06 | 602.5618 | 730.4078 | 510.2321 | 517.6855 | 497.0774 | 546.9853 | 495.8723 | 545.6593 | 495.8347 | 524.7966 | 495.9476 | 524.9162
2023-05-07 12:00 | 466.6261 | 567.9871 | 422 | 519.96 | 467.91 | 567.82 | 420.9612 | 510.8772 | 934.92 | 934.92 | 985.88 | 985.88 | 922.98 | 1093.79 | 589.7288 | 732.1371 | 474.3867 | 519.2364 | 505.0084 | 542.7859 | 504.0541 | 541.7602 | 503.9396 | 520.7759 | 503.7869 | 520.6181
2023-05-07 12:30 | 521.0844 | 636.392 | 473.29 | 583.98 | 521.42 | 635.07 | 472.8024 | 531.6184 | 942.68 | 942.68 | 995.33 | 995.33 | 932.78 | 1103.55 | 575.0115 | 730.6237 | 503.0009 | 519.5485 | 474.4431 | 548.5059 | 473.4723 | 547.3835 | 473.2925 | 528.5692 | 473.4003 | 528.6896
2023-05-07 13:00 | 538.2609 | 657.5612 | 542.89 | 669.9 | 538.64 | 656.68 | 531.1166 | 531.1166 | 939.59 | 939.59 | 991.94 | 991.94 | 928.48 | 1098.75 | 493.9461 | 625.5875 | 492.5927 | 519.7094 | 487.2699 | 545.2011 | 486.6061 | 544.5409 | 486.6798 | 523.6791 | 486.4585 | 523.441
2023-05-07 13:30 | 547.8359 | 670.5497 | 550.08 | 678.24 | 548.22 | 670.27 | 527.4454 | 527.4454 | 934.39 | 934.39 | 985.48 | 985.48 | 924.17 | 1092.67 | 532.0101 | 674.5421 | 485.2702 | 519.9173 | 487.5309 | 542.4871 | 486.6458 | 541.4614 | 486.6458 | 520.5714 | 486.6826 | 520.6503
2023-05-07 14:00 | 597.1964 | 729.8385 | 600.02 | 739.65 | 598.81 | 730.69 | 524.0143 | 524.0143 | 937.04 | 937.04 | 988.08 | 988.08 | 925.86 | 1091.57 | 618.2499 | 732.0041 | 483.3304 | 518.2529 | 523.208 | 543.0134 | 521.7024 | 541.4916 | 520.4464 | 520.4464 | 520.6442 | 520.6442
2023-05-07 14:30 | 545.6566 | 664.994 | 537.99 | 662.81 | 546.67 | 664.73 | 528.3176 | 528.3176 | 936.14 | 936.14 | 988.52 | 988.52 | 921.69 | 1083.81 | 653.3961 | 730.7669 | 463.9565 | 518.2435 | 464.6698 | 538.9114 | 463.8589 | 537.9709 | 463.8941 | 517.2263 | 463.8236 | 517.1476
2023-05-07 15:00 | 538.4204 | 657.1956 | 493.31 | 608.06 | 540.33 | 658.16 | 492.4718 | 528.6625 | 936.01 | 936.01 | 987.16 | 987.16 | 931.65 | 1090.75 | 637.1882 | 732.4164 | 519.4066 | 519.4066 | 541.4601 | 541.4601 | 540.7225 | 540.7225 | 519.7543 | 519.7543 | 519.8331 | 519.8331
2023-05-07 15:30 | 515.2853 | 629.6759 | 517.36 | 638.51 | 516.48 | 629.52 | 517.0375 | 523.4512 | 929.57 | 929.57 | 979.93 | 979.93 | 930.49 | 1084.16 | 624.6267 | 728.8115 | 517.326 | 517.326 | 539.2237 | 539.2237 | 537.8588 | 537.8588 | 517.5087 | 517.5087 | 517.0522 | 517.0522
2023-05-07 16:00 | 588.9697 | 721.7078 | 613.57 | 757.87 | 592.3 | 723.67 | 525.6682 | 525.6682 | 935.96 | 935.96 | 988.36 | 988.36 | 937.69 | 1086.28 | 630.2075 | 726.7762 | 515.5388 | 515.5388 | 540.1394 | 540.1394 | 539.3566 | 539.3566 | 518.9037 | 518.9037 | 518.7849 | 518.7849
2023-05-07 16:30 | 589.2879 | 723.3266 | 577.97 | 714.01 | 590.7 | 723.2 | 527.4962 | 527.4962 | 937.41 | 937.41 | 988.5 | 988.5 | 944.38 | 1087.89 | 610.5496 | 727.1088 | 515.6806 | 515.6806 | 540.0692 | 540.0692 | 539.4517 | 539.4517 | 518.7725 | 518.7725 | 518.821 | 518.821
2023-05-07 17:00 | 516.1338 | 632.6555 | 519.12 | 640.89 | 518.91 | 633.75 | 519.567 | 529.3658 | 939.82 | 939.82 | 992.65 | 992.65 | 954.93 | 1093.09 | 643.9322 | 726.2708 | 514.7917 | 514.7917 | 542.9725 | 542.9725 | 542.4347 | 542.4347 | 521.7401 | 521.7401 | 521.8197 | 521.8197
2023-05-07 17:30 | 547.6132 | 673.7792 | 506.74 | 623.93 | 548.46 | 672.95 | 506.5286 | 535.5914 | 946.65 | 946.65 | 1000.73 | 1000.73 | 970.42 | 1103.78 | 624.4229 | 728.9578 | 517.4868 | 517.4868 | 546.8116 | 546.8116 | 547.393 | 547.393 | 526.5905 | 526.5905 | 526.1909 | 526.1909
2023-05-07 18:00 | 486.1379 | 598.6912 | 491.29 | 603.37 | 485.78 | 596.54 | 491.2967 | 536.322 | 948.24 | 948.24 | 1002.79 | 1002.79 | 980.23 | 1114.67 | 562.4986 | 711.7315 | 517.6287 | 517.6287 | 547.7991 | 547.7991 | 549.0878 | 549.0878 | 530.3474 | 530.3474 | 530.4276 | 530.4276
2023-05-07 18:30 | 503.1354 | 618.6073 | 441.13 | 541.55 | 503.01 | 616.36 | 441.5887 | 537.8884 | 949.57 | 949.57 | 1004.57 | 1004.57 | 985.02 | 1119.96 | 549.1404 | 694.359 | 518.2056 | 518.2056 | 548.6306 | 548.6306 | 549.8361 | 549.8361 | 532.6393 | 532.6393 | 532.6796 | 532.6796
2023-05-07 19:00 | 529.4612 | 651.6987 | 475.36 | 583.7 | 529.58 | 650.12 | 474.5471 | 539.772 | 953.65 | 953.65 | 1008.2 | 1008.2 | 990.04 | 1125.7 | 562.0641 | 710.907 | 520.22 | 520.22 | 551 | 551 | 552.2471 | 552.2471 | 536.8094 | 536.8094 | 536.8094 | 536.8094
2023-05-07 19:30 | 516.3282 | 635.2296 | 466.25 | 572.68 | 515.41 | 632.34 | 465.8841 | 540.2509 | 955.79 | 955.79 | 1010.49 | 1010.49 | 996.06 | 1132.3 | 566.9586 | 717.4059 | 521.1846 | 521.1846 | 551.467 | 551.6235 | 552.4644 | 552.6212 | 541.6853 | 541.6853 | 541.59 | 541.59
2023-05-07 20:00 | 490.0509 | 603.3454 | 444.39 | 545.22 | 490.06 | 601.66 | 443.5965 | 540.0121 | 956.98 | 956.98 | 1013.33 | 1013.33 | 981.61 | 1116.04 | 512.5728 | 646.6129 | 511.8186 | 519.9079 | 513.6899 | 550.3349 | 513.9428 | 550.7506 | 514.0592 | 540.4048 | 514.1943 | 540.5126
2023-05-07 20:30 | 482.6707 | 593.6014 | 447.86 | 550.45 | 483.11 | 592.12 | 447.2667 | 543.4599 | 959.34 | 959.34 | 1015.51 | 1015.51 | 982.55 | 1117.14 | 520.5376 | 657.2159 | 514.7285 | 520.9103 | 512.8217 | 551.291 | 513.2857 | 551.7898 | 513.0339 | 539.7734 | 513.363 | 540.0851
2023-05-07 21:00 | 448.4976 | 551.3869 | 449.9 | 553.1 | 448.92 | 550.07 | 449.6091 | 546.0538 | 960.38 | 960.38 | 1017.16 | 1017.16 | 986.51 | 1121.6 | 570.5773 | 722.0831 | 506.1273 | 522.3194 | 536.8991 | 552.7043 | 537.4645 | 553.2863 | 536.1379 | 536.1379 | 535.9767 | 535.9767
2023-05-07 21:30 | 548.0382 | 674.9916 | 490.58 | 603.8 | 547.63 | 673.16 | 489.3451 | 547.4896 | 961.58 | 961.58 | 1017.87 | 1017.87 | 992.62 | 1128.13 | 566.8713 | 717.317 | 521.0333 | 521.0333 | 550.709 | 550.709 | 550.7921 | 550.7921 | 538.7704 | 538.7704 | 538.8111 | 538.8111
2023-05-07 22:00 | 534.7125 | 657.6786 | 482.09 | 594.12 | 533.31 | 654.41 | 480.7607 | 547.4219 | 962.8 | 962.8 | 1018.92 | 1018.92 | 987.31 | 1122.55 | 514.4023 | 648.8681 | 513.5641 | 521.5439 | 514.6987 | 551.4157 | 515.2807 | 552.0392 | 515.1644 | 541.5324 | 514.8539 | 541.2061
2023-05-07 22:30 | 515.2402 | 634.123 | 450.5 | 554.47 | 512.92 | 630.02 | 448.2404 | 545.1973 | 961.39 | 961.39 | 1017.67 | 1017.67 | 991.27 | 1126.91 | 513.6993 | 647.8078 | 513.2151 | 521.2318 | 514.2532 | 551.0832 | 513.6713 | 550.4596 | 513.6713 | 539.9971 | 513.7489 | 540.0786
2023-05-07 23:00 | 536.7239 | 661.3876 | 458.16 | 563.81 | 534.43 | 657.69 | 455.6754 | 548.9258 | 963.21 | 963.21 | 1019.69 | 1019.69 | 1002.34 | 1139 | 514.6066 | 648.9462 | 513.9085 | 522.1681 | 514.9649 | 552.6212 | 514.5 | 552.1223 | 514.3064 | 540.8476 | 514.4225 | 540.9698
2023-05-07 23:30 | 491.9198 | 606.5213 | 447.61 | 551.2 | 492.03 | 605.56 | 447.1396 | 543.1799 | 959.38 | 959.38 | 1015.71 | 1015.71 | 981.84 | 1116.3 | 534.3058 | 674.7007 | 520.012 | 520.012 | 549.5867 | 549.5867 | 549.2126 | 549.2126 | 532.2412 | 532.2412 | 532.2412 | 532.2412
2023-05-08 | 560.0815 | 690.7059 | 512.96 | 632.43 | 559.07 | 688.69 | 510.9831 | 546.1129 | 962.14 | 962.14 | 1018.07 | 1018.07 | 989.99 | 1125.41 | 535.6989 | 676.6116 | 521.3265 | 521.3265 | 551.2494 | 551.2494 | 550.6674 | 550.6674 | 535.2983 | 535.2983 | 535.1771 | 535.1771
2023-05-08 00:30 | 506.6154 | 624.3456 | 452.68 | 557.96 | 506.31 | 623.35 | 450.6115 | 546.8951 | 966.41 | 966.41 | 1025.19 | 1025.19 | 991.98 | 1127.64 | 508.9305 | 641.7383 | 508.6725 | 522.1208 | 509.8366 | 552.0393 | 509.2991 | 551.4573 | 509.2607 | 536.7072 | 508.7616 | 536.1812
2023-05-08 01:00 | 512.6915 | 632.1215 | 454.49 | 560.3 | 511.38 | 629.74 | 452.2622 | 548.5247 | 967.12 | 967.12 | 1023.94 | 1023.94 | 996.08 | 1132.13 | 509.7376 | 642.8199 | 508.4994 | 520.4753 | 527.1228 | 550.418 | 527.3616 | 550.6674 | 527.3617 | 537.2542 | 527.4015 | 537.1731
2023-05-08 01:30 | 539.9098 | 665.4819 | 512.15 | 632.01 | 539.03 | 663.62 | 510.0594 | 548.9147 | 967.1 | 967.1 | 1024.25 | 1024.25 | 997.44 | 1133.66 | 510.7333 | 644.1395 | 509.6611 | 521.4305 | 510.3204 | 550.7921 | 510.5129 | 550.9999 | 510.513 | 537.606 | 510.4745 | 537.5653
2023-05-08 02:00 | 519.0471 | 639.9639 | 453.71 | 559.71 | 518.2 | 638.2 | 451.2364 | 547.4045 | 962.27 | 962.27 | 1017.84 | 1017.84 | 995.42 | 1131.32 | 507.6135 | 639.8323 | 506.3365 | 517.4775 | 507.9343 | 547.6329 | 507.7029 | 547.3004 | 507.5102 | 534.3054 | 507.6259 | 534.4271
2023-05-08 02:30 | 528.7666 | 651.9362 | 512.48 | 632.34 | 527.8 | 650.1 | 510.1264 | 546.5367 | 961.94 | 961.94 | 1017.8 | 1017.8 | 994.57 | 1130.44 | 506.3069 | 638.3137 | 505.374 | 517.4585 | 506.3715 | 546.9678 | 506.5254 | 547.134 | 506.7179 | 533.7134 | 506.4484 | 533.4296
2023-05-08 03:00 | 512.8129 | 632.2745 | 450.05 | 555.05 | 512.12 | 630.75 | 448.2894 | 545.0828 | 960.94 | 960.94 | 1016.66 | 1016.66 | 995.76 | 1131.8 | 506.818 | 638.7825 | 505.3129 | 517.5342 | 507.1981 | 548.007 | 507.2366 | 548.0486 | 507.2365 | 534.2944 | 507.0442 | 534.0919
2023-05-08 03:30 | 528.8212 | 651.5283 | 464.57 | 573.38 | 526.03 | 647.17 | 462.0255 | 544.6329 | 959.36 | 959.36 | 1014.22 | 1014.22 | 995.35 | 1131.39 | 519.0367 | 654.4024 | 509.4484 | 517.9219 | 520.0609 | 548.007 | 519.7058 | 547.5913 | 520.337 | 533.9971 | 519.9819 | 533.6328
2023-05-08 04:00 | 563.5399 | 694.5382 | 502.63 | 620.36 | 561.77 | 691.72 | 499.488 | 545.6274 | 961.43 | 961.43 | 1016.97 | 1016.97 | 992.7 | 1128.54 | 503.8522 | 634.7018 | 503.3378 | 518.1489 | 504.5396 | 547.9239 | 504.6545 | 548.0486 | 504.731 | 532.3194 | 504.4248 | 531.9964
2023-05-08 04:30 | 538.9707 | 664.3892 | 488.99 | 603.43 | 537.18 | 661.34 | 487.3517 | 546.3746 | 962.01 | 962.01 | 1017.76 | 1017.76 | 987.36 | 1122.58 | 502.2702 | 632.7052 | 501.1158 | 517.2599 | 501.9542 | 546.5937 | 502.2595 | 546.9262 | 502.1832 | 529.9851 | 502.6413 | 530.4686
2023-05-08 05:00 | 516.3585 | 636.5207 | 451.49 | 556.53 | 515.6 | 634.89 | 449.7043 | 546.044 | 961.35 | 961.35 | 1016.92 | 1016.92 | 983.58 | 1118.44 | 551.9965 | 698.4133 | 508.5162 | 517.3073 | 530.1958 | 546.2195 | 530.5186 | 546.5521 | 528.0637 | 528.0637 | 528.1039 | 528.1039
2023-05-08 05:30 | 488.1105 | 601.4697 | 446.54 | 550.33 | 488.09 | 600.45 | 445.6683 | 541.8958 | 957.78 | 957.78 | 1012.72 | 1012.72 | 979.56 | 1113.77 | 583.2455 | 726.4437 | 515.2077 | 515.2077 | 544.5151 | 544.5151 | 544.7646 | 544.7646 | 527.2823 | 527.2823 | 527.2822 | 527.2822
2023-05-08 06:00 | 493.1551 | 607.7532 | 444.06 | 546.95 | 492.86 | 606.27 | 444.177 | 539.9565 | 954.31 | 954.31 | 1010.48 | 1010.48 | 973.61 | 1107.12 | 559.5214 | 707.6678 | 515.1132 | 515.1132 | 545.0141 | 545.0141 | 545.1803 | 545.1803 | 526.6417 | 526.6417 | 526.6819 | 526.6819
2023-05-08 06:30 | 500.4535 | 615.8435 | 443.51 | 545.66 | 499.97 | 613.74 | 442.502 | 538.1719 | 951.07 | 951.07 | 1006.59 | 1006.59 | 968.1 | 1100.86 | 525.6259 | 663.7112 | 515.8698 | 515.8224 | 541.663 | 545.6376 | 542.0344 | 546.0117 | 527.3646 | 527.3646 | 527.5251 | 527.5251
2023-05-08 07:00 | 490.8011 | 600.7041 | 444.62 | 547.33 | 489.42 | 596.82 | 443.9769 | 539.6933 | 952.77 | 952.77 | 1008.16 | 1008.16 | 970.75 | 1103.91 | 507.3582 | 639.7314 | 506.5512 | 516.4656 | 545.3882 | 545.3882 | 545.7207 | 545.7207 | 526.6776 | 526.6776 | 526.8782 | 526.8782
2023-05-08 07:30 | 491.6723 | 600.9336 | 439.23 | 540.04 | 490.9 | 597.16 | 438.6971 | 534.7203 | 947.18 | 947.18 | 1002.48 | 1002.48 | 963.18 | 1099.32 | 496.6487 | 626.1516 | 495.011 | 514.4891 | 500.037 | 544.0995 | 500.1134 | 544.1827 | 499.6932 | 526.3165 | 500.1898 | 526.8396
2023-05-08 08:00 | 475.2808 | 580.5683 | 437.71 | 538.17 | 474.66 | 577 | 437.0545 | 532.7425 | 956.26 | 956.26 | 1011.86 | 1011.86 | 969.85 | 1113.5 | 493.8247 | 622.9134 | 492.5354 | 516.2859 | 493.8883 | 546.2196 | 493.8883 | 546.2196 | 493.8355 | 528.5419 | 493.7756 | 528.5017
2023-05-08 08:30 | 514.0939 | 629.9645 | 467.38 | 575.69 | 514.16 | 627.64 | 467.5768 | 539.3516 | 956.02 | 956.02 | 1010.34 | 1010.34 | 966.13 | 1115.57 | 488.8813 | 616.4476 | 489.1011 | 517.4302 | 502.9841 | 546.4274 | 503.4816 | 546.9678 | 503.558 | 528.8837 | 503.4432 | 528.7631
2023-05-08 09:00 | 522.9003 | 641.575 | 473.81 | 584.41 | 523.41 | 640.08 | 473.9493 | 537.616 | 953.58 | 953.58 | 1006.85 | 1006.85 | 959.42 | 1113.58 | 497.5222 | 627.5572 | 501.9646 | 516.9479 | 534.2614 | 546.4274 | 534.9116 | 547.0925 | 526.9087 | 526.9087 | 526.9888 | 526.9888
2023-05-08 09:30 | 515.123 | 631.1801 | 460.66 | 568.09 | 516.8 | 631.07 | 460.7757 | 535.8315 | 950.97 | 950.97 | 1003.35 | 1003.35 | 956.36 | 1115.44 | 561.3558 | 710.9909 | 517.2504 | 517.2504 | 545.5823 | 545.5823 | 545.7479 | 545.7479 | 524.7496 | 524.7496 | 524.7894 | 524.7894
2023-05-08 10:00 | 480.7558 | 587.7792 | 437.05 | 538.96 | 480.47 | 585.54 | 436.5289 | 532.7039 | 950.69 | 950.69 | 1004.73 | 1004.73 | 955.51 | 1119.23 | 578.741 | 730.6871 | 519.4539 | 519.4539 | 545.8436 | 545.8436 | 545.8022 | 545.8022 | 525.0414 | 525.0414 | 524.9222 | 524.9222
2023-05-08 10:30 | 488.0119 | 597.0383 | 421.56 | 519.69 | 486.9 | 593.95 | 420.769 | 513.1164 | 945.11 | 945.11 | 996.18 | 996.18 | 952.08 | 1119.76 | 654.5095 | 734.2122 | 520.2673 | 520.2673 | 547.9927 | 547.9927 | 548.3232 | 548.3232 | 527.307 | 527.307 | 527.3865 | 527.3865
2023-05-08 11:00 | 496.4193 | 608.3635 | 441.36 | 544.45 | 496.27 | 606.59 | 441.0989 | 531.506 | 941.34 | 941.34 | 992.17 | 992.17 | 931.63 | 1099.07 | 622.0651 | 731.0196 | 519.0568 | 519.0568 | 544.0351 | 544.0351 | 543.7464 | 543.7464 | 523.0248 | 523.0248 | 523.1438 | 523.1438
2023-05-08 11:30 | 528.1274 | 646.3622 | 494.32 | 610.04 | 528.44 | 645.23 | 493.9691 | 529.2787 | 939.1 | 939.1 | 989.1 | 989.1 | 922.19 | 1091.38 | 585.1796 | 731.7247 | 519.0473 | 519.0473 | 541.3089 | 541.3089 | 542.0064 | 542.0064 | 521.131 | 521.131 | 520.8549 | 520.8549
2023-05-08 12:00 | 523.3225 | 639.2745 | 512.62 | 631.68 | 523.73 | 638.71 | 511.3537 | 526.6426 | 935.2 | 935.2 | 984.53 | 984.53 | 922.56 | 1093.44 | 594.7531 | 732.8022 | 520.1349 | 520.1349 | 538.8337 | 538.8337 | 539.2817 | 539.2817 | 518.4048 | 518.4048 | 518.2483 | 518.2483
2023-05-08 12:30 | 537.245 | 654.3286 | 499.54 | 615.17 | 537.17 | 652.73 | 499.0087 | 524.7356 | 931.1 | 931.1 | 979.94 | 979.94 | 916.53 | 1087.25 | 651.9919 | 731.5784 | 519.0284 | 519.0284 | 536.8176 | 536.8176 | 538.4459 | 538.4459 | 517.7889 | 517.7889 | 517.6716 | 517.6716
2023-05-08 13:00 | 507.9944 | 617.3629 | 484.05 | 596.36 | 508.48 | 615.96 | 482.9216 | 522.6667 | 929.65 | 929.65 | 977.49 | 977.49 | 917.48 | 1087.23 | 614.2719 | 729.45 | 517.7233 | 517.7233 | 535.0641 | 535.0641 | 536.6071 | 536.6071 | 515.5813 | 515.5813 | 515.8154 | 515.8154
2023-05-08 13:30 | 527.692 | 641.5906 | 479.81 | 591.1 | 527.99 | 639.45 | 480.0215 | 520.9835 | 925.13 | 925.13 | 973.48 | 973.48 | 916.04 | 1083.82 | 627.3539 | 730.0353 | 517.9597 | 517.9597 | 532.0377 | 532.0377 | 533.1688 | 533.1688 | 512.2557 | 512.2557 | 512.3298 | 512.3298
2023-05-08 14:00 | 545.11 | 663.1818 | 540.14 | 666 | 546.41 | 662.17 | 521.1893 | 521.1893 | 927.97 | 927.97 | 977.13 | 977.13 | 920.02 | 1085.31 | 638.791 | 728.2528 | 516.3237 | 516.3237 | 535.3727 | 535.3727 | 536.6746 | 536.6746 | 515.9218 | 515.9218 | 515.6871 | 515.6871
2023-05-08 14:30 | 529.0637 | 641.6524 | 506.42 | 623.63 | 530.46 | 640.61 | 505.9583 | 520.8875 | 926.31 | 926.31 | 975.59 | 975.59 | 917.92 | 1079.74 | 665.2167 | 728.3992 | 516.9762 | 516.9762 | 532.1655 | 532.1655 | 533.2975 | 533.2975 | 512.4738 | 512.4738 | 512.2795 | 512.2795
2023-05-08 15:00 | 508.3356 | 619.1123 | 468.78 | 577.98 | 509.34 | 618.71 | 467.9984 | 524.928 | 932.8 | 932.8 | 982.31 | 982.31 | 924.18 | 1083.02 | 619.77 | 731.0995 | 518.3853 | 518.3853 | 535.2322 | 535.2322 | 536.449 | 536.449 | 515.8766 | 515.8766 | 515.7986 | 515.7986
2023-05-08 15:30 | 540.6049 | 659.106 | 541.53 | 668.04 | 540.65 | 656.9 | 524.3812 | 524.3812 | 932.79 | 932.79 | 982.04 | 982.04 | 928.49 | 1082.37 | 660.4266 | 729.0376 | 517.137 | 517.137 | 535.7796 | 535.7796 | 537.1641 | 537.1641 | 516.0955 | 516.0955 | 516.1738 | 516.1738
2023-05-08 16:00 | 537.4979 | 656.7628 | 492.66 | 607.92 | 539.05 | 656.18 | 493.067 | 523.598 | 931.79 | 931.79 | 980.66 | 980.66 | 936.92 | 1085.91 | 683.5338 | 728.3858 | 516.9857 | 516.9857 | 538.8611 | 538.8611 | 540.1718 | 540.1718 | 519.2169 | 519.2169 | 519.3351 | 519.3351
2023-05-08 16:30 | 553.4504 | 676.3513 | 533.62 | 658.6 | 555.22 | 676.13 | 521.9993 | 521.9993 | 928.97 | 928.97 | 978.52 | 978.52 | 940.17 | 1083.29 | 609.1463 | 726.0447 | 515.0754 | 515.0754 | 536.6325 | 536.6325 | 538.2703 | 538.2703 | 517.5381 | 517.5381 | 517.4988 | 517.4988
2023-05-08 17:00 | 485.0981 | 591.8412 | 419.61 | 516.94 | 486.96 | 590.93 | 420.6476 | 511.0388 | 930.86 | 930.86 | 980.93 | 980.93 | 952.21 | 1090.68 | 586.2429 | 726.0978 | 515.2077 | 515.2077 | 534.9628 | 534.9628 | 537.7924 | 537.7924 | 516.7556 | 516.7556 | 516.8734 | 516.8734
2023-05-08 17:30 | 490.9914 | 599.8049 | 443.41 | 546.08 | 492.6 | 598.41 | 445.0388 | 523.5897 | 932.73 | 932.73 | 983.49 | 983.49 | 960.83 | 1093.61 | 528.989 | 667.9495 | 512.7169 | 515.1699 | 528.6627 | 536.9852 | 531.0045 | 539.3638 | 518.4639 | 518.4639 | 518.5822 | 518.5822
2023-05-08 18:00 | 497.9644 | 608.2059 | 472.11 | 580.87 | 499.13 | 606.11 | 473.3864 | 526.5589 | 936.41 | 936.41 | 987.31 | 987.31 | 966.61 | 1100.01 | 552.0013 | 697.8551 | 489.6096 | 516.0779 | 540.5457 | 540.5457 | 541.7384 | 541.7384 | 521.2374 | 521.2374 | 520.7233 | 520.7233
2023-05-08 18:30 | 509.567 | 623.7653 | 469.14 | 576.79 | 509.57 | 620.7 | 470.3705 | 529.291 | 939.85 | 939.85 | 991.35 | 991.35 | 969.27 | 1103.04 | 537.8572 | 679.556 | 518.0353 | 518.0353 | 539.0017 | 541.4916 | 540.3936 | 542.89 | 522.0283 | 522.0283 | 521.9888 | 521.9888
2023-05-08 19:00 | 473.9251 | 580.3994 | 433.09 | 531.43 | 473.73 | 577.27 | 433.0488 | 529.5419 | 943.2 | 943.2 | 995.24 | 995.24 | 974.55 | 1109.06 | 536.4611 | 677.5316 | 516.7073 | 519.1135 | 538.5462 | 543.3134 | 540.1359 | 544.876 | 523.8154 | 523.8154 | 523.8154 | 523.8154
2023-05-08 19:30 | 536.8393 | 659.0463 | 522.17 | 642.19 | 536.35 | 656.11 | 522.039 | 534.6032 | 947.98 | 947.98 | 1000.25 | 1000.25 | 979.24 | 1114.33 | 624.6744 | 734.1058 | 520.1254 | 520.1254 | 545.5861 | 545.5861 | 546.9035 | 546.9035 | 525.717 | 525.717 | 525.8284 | 525.8284
2023-05-08 20:00 | 532.3126 | 652.1126 | 478.06 | 588.17 | 532.51 | 649.67 | 478.0462 | 535.7897 | 949.98 | 949.98 | 1002.14 | 1002.14 | 970.23 | 1103.97 | 624.666 | 732.3499 | 519.331 | 519.331 | 545.195 | 545.195 | 545.2774 | 545.2774 | 524.0071 | 524.0071 | 524.0467 | 524.0467
2023-05-08 20:30 | 533.8964 | 654.5886 | 490.24 | 603.55 | 533.97 | 652.06 | 490.3539 | 535.2972 | 949.98 | 949.98 | 1002.43 | 1002.43 | 967.36 | 1100.66 | 580.2557 | 730.7004 | 518.234 | 518.234 | 543.4326 | 543.4326 | 542.8973 | 542.8973 | 522.0988 | 522.0988 | 522.0988 | 522.0988
2023-05-08 21:00 | 494.4181 | 605.1863 | 454.88 | 560.04 | 493.93 | 601.92 | 454.4587 | 535.6339 | 950.59 | 950.59 | 1002.02 | 1002.02 | 969.47 | 1103.11 | 583.4786 | 732.4164 | 519.4445 | 519.4445 | 545.2487 | 545.2487 | 544.6718 | 544.6718 | 523.7378 | 523.7378 | 523.6982 | 523.6982
2023-05-08 21:30 | 525.7877 | 644.9846 | 444.24 | 547.45 | 527.35 | 644.7 | 444.7762 | 534.4423 | 948.99 | 948.99 | 1001.22 | 1001.22 | 967.21 | 1100.5 | 554.5339 | 701.2134 | 517.6571 | 517.6571 | 543.5814 | 543.5814 | 544.1176 | 544.1176 | 522.9058 | 522.9058 | 523.1437 | 523.1437
2023-05-08 22:00 | 519.9536 | 637.2719 | 456.92 | 563.08 | 519.31 | 634.29 | 455.8809 | 535.5377 | 947.84 | 947.84 | 999.26 | 999.26 | 973.84 | 1108.05 | 597.1026 | 733.0815 | 520.0024 | 520.0024 | 546.056 | 546.056 | 546.5922 | 546.5922 | 525.6425 | 525.6425 | 525.6028 | 525.6028
2023-05-08 22:30 | 502.3322 | 617.1979 | 433.7 | 534.62 | 503.56 | 616.92 | 434.3824 | 532.7021 | 944.96 | 944.96 | 997.08 | 997.08 | 971.34 | 1105.25 | 630.4607 | 732.6957 | 520.1633 | 520.1633 | 545.4458 | 545.4458 | 546.0643 | 546.0643 | 525.291 | 525.291 | 525.0927 | 525.0927
2023-05-08 23:00 | 455.7002 | 558.5582 | 433.15 | 534.49 | 456.72 | 557.84 | 433.1802 | 530.608 | 943.03 | 943.03 | 995.74 | 995.74 | 969.62 | 1103.28 | 585.9459 | 732.0041 | 519.3215 | 519.3215 | 543.92 | 543.92 | 544.7859 | 544.7859 | 523.6254 | 523.6254 | 523.546 | 523.546
2023-05-08 23:30 | 498.2716 | 612.5207 | 434.57 | 536.04 | 499.1 | 611.97 | 434.0635 | 532.7848 | 945.09 | 945.09 | 996.76 | 996.76 | 971.1 | 1104.96 | 549.6368 | 694.8166 | 508.1212 | 518.4799 | 544.8557 | 544.8557 | 545.4331 | 545.4331 | 524.4498 | 524.4498 | 524.2515 | 524.2515
2023-05-09 | 458.3073 | 562.27 | 436.12 | 538.32 | 458.77 | 561.19 | 435.5176 | 533.9633 | 947.24 | 947.24 | 999.28 | 999.28 | 974.46 | 1108.73 | 573.1326 | 725.0062 | 520.3429 | 520.3429 | 546.7437 | 546.7437 | 546.8263 | 546.8263 | 526.0833 | 526.0833 | 525.7656 | 525.7656
2023-05-09 00:30 | 493.9926 | 606.995 | 435.91 | 537.94 | 493.27 | 604.74 | 434.8585 | 533.2023 | 945.28 | 945.28 | 997.5 | 997.5 | 974.32 | 1108.51 | 550.6768 | 696.1486 | 520.0403 | 520.0403 | 546.555 | 546.555 | 547.0095 | 547.0095 | 526.0409 | 526.0409 | 525.9614 | 525.9614
2023-05-09 01:00 | 475.7102 | 584.9346 | 438.57 | 541.18 | 475.27 | 583.32 | 436.912 | 535.1668 | 945.99 | 945.99 | 998.24 | 998.24 | 973.64 | 1107.87 | 550.7455 | 695.9541 | 519.123 | 519.123 | 544.8813 | 544.8813 | 545.0873 | 545.0873 | 524.2682 | 524.2682 | 524.3079 | 524.3079
2023-05-09 01:30 | 472.715 | 581.9141 | 436.04 | 537.68 | 470.87 | 578.81 | 433.6944 | 531.6368 | 938.56 | 938.56 | 990.59 | 990.59 | 972.29 | 1106.3 | 521.3835 | 657.7444 | 518.8203 | 518.773 | 521.3525 | 543.8113 | 521.8666 | 544.3477 | 521.7084 | 523.3306 | 521.7084 | 523.3306
2023-05-09 02:00 | 475.8339 | 586.0818 | 435.46 | 536.82 | 474.53 | 583.72 | 433.5217 | 531.4252 | 938.09 | 938.09 | 989.63 | 989.63 | 970.52 | 1104.32 | 534.9147 | 675.3922 | 517.7328 | 517.7328 | 535.0081 | 542.9022 | 535.252 | 543.1497 | 522.2858 | 522.2858 | 522.3253 | 522.3253
2023-05-09 02:30 | 498.8167 | 614.6954 | 436.17 | 537.85 | 496.5 | 610.99 | 434.2549 | 532.0489 | 938.38 | 938.38 | 989.24 | 989.24 | 971.98 | 1105.94 | 513.9417 | 648.2169 | 511.3588 | 518.1205 | 515.0365 | 543.8939 | 515.3099 | 544.1827 | 515.4662 | 523.4893 | 514.9584 | 523.0132
2023-05-09 03:00 | 434.1813 | 535.0063 | 436.88 | 538.37 | 434.06 | 534.14 | 434.4556 | 532.5699 | 940.68 | 940.68 | 991.65 | 991.65 | 975.49 | 1109.86 | 492.6649 | 620.2861 | 494.1122 | 519.5674 | 494.8017 | 545.494 | 494.9142 | 545.618 | 495.0265 | 524.8576 | 494.7642 | 524.5794
2023-05-09 03:30 | 460.3174 | 567.3477 | 435.06 | 536.24 | 458.53 | 564.4 | 433.1917 | 531.4357 | 939.73 | 939.73 | 990.76 | 990.76 | 977.52 | 1111.94 | 491.993 | 619.4186 | 496.2433 | 519.0379 | 495.7108 | 545.9965 | 495.7484 | 546.0379 | 495.598 | 525.0284 | 495.6732 | 525.1081
2023-05-09 04:00 | 492.7058 | 607.3262 | 435.6 | 536.99 | 491.7 | 605.34 | 433.0878 | 530.8932 | 938.76 | 938.76 | 990.19 | 990.19 | 975.65 | 1109.89 | 491.4637 | 618.6609 | 494.1192 | 517.8273 | 495.4186 | 545.6605 | 495.6066 | 545.8676 | 495.6818 | 525.1049 | 495.569 | 524.9854
2023-05-09 04:30 | 506.1447 | 624.0226 | 435.39 | 536.5 | 504.87 | 621.78 | 433.1197 | 530.9323 | 936.78 | 936.78 | 988.58 | 988.58 | 982.01 | 1116.93 | 498.0679 | 633.8356 | 500.6165 | 522.1586 | 500.3873 | 550.5782 | 500.9155 | 551.1595 | 500.8779 | 530.1259 | 500.8024 | 530.046
2023-05-09 05:00 | 513.5117 | 633.53 | 462.9 | 570.04 | 512.74 | 631.99 | 460.9387 | 530.9217 | 937.37 | 937.37 | 988.58 | 988.58 | 979.88 | 1114.51 | 497.3204 | 632.8284 | 500.5239 | 521.0521 | 499.6221 | 549.8776 | 499.8106 | 550.0851 | 499.8483 | 529.1593 | 499.7729 | 529.0795
2023-05-09 05:30 | 489.5785 | 603.3442 | 431.16 | 531.06 | 488.58 | 601.29 | 429.8638 | 527.5712 | 934.21 | 934.21 | 985.65 | 985.65 | 974.23 | 1108.13 | 495.1449 | 630.107 | 499.5732 | 519.7755 | 499.1923 | 549.0526 | 499.5324 | 549.358 | 499.5702 | 528.5581 | 499.4695 | 528.4883
2023-05-09 06:00 | 454.2861 | 559.8329 | 429.93 | 529.15 | 454.61 | 559.26 | 428.9472 | 525.9541 | 932.37 | 932.37 | 983.84 | 983.84 | 971.46 | 1104.81 | 493.916 | 628.5519 | 497.7925 | 517.7801 | 496.3741 | 546.1204 | 496.827 | 546.6187 | 496.9402 | 525.9217 | 496.9025 | 525.8818
2023-05-09 06:30 | 470.908 | 579.4293 | 432.13 | 531.34 | 469.59 | 576.36 | 431.2386 | 528.3864 | 933.8 | 933.8 | 985.61 | 985.61 | 968.14 | 1101.16 | 492.484 | 626.7296 | 494.6324 | 515.917 | 494.4784 | 544.2445 | 495.3076 | 545.1572 | 495.0815 | 524.1373 | 495.1568 | 524.2171
2023-05-09 07:00 | 511.191 | 629.1245 | 464.96 | 571.87 | 510.09 | 626.08 | 465.4722 | 527.155 | 933.7 | 933.7 | 984.97 | 984.97 | 967.03 | 1099.91 | 493.8349 | 628.5598 | 496.7523 | 518.2719 | 496.5251 | 546.2865 | 496.676 | 546.4526 | 496.827 | 525.8019 | 496.4496 | 525.4023
2023-05-09 07:30 | 445.2203 | 546.9783 | 430.24 | 528.49 | 445.53 | 545.24 | 429.9774 | 528.0915 | 939.3 | 939.3 | 991.46 | 991.46 | 960.32 | 1096.23 | 492.9562 | 627.439 | 494.242 | 517.2599 | 494.1082 | 545.7113 | 493.8449 | 545.462 | 493.9201 | 524.738 | 493.9577 | 524.778
2023-05-09 08:00 | 423.8621 | 520.7981 | 425.21 | 522.27 | 424.89 | 519.79 | 425.9684 | 523.3978 | 942.45 | 942.45 | 994.54 | 994.54 | 953.25 | 1094.77 | 487.3061 | 620.0498 | 487.6698 | 515.2077 | 487.1414 | 543.6821 | 487.1559 | 543.7235 | 487.3045 | 523.1419 | 487.4385 | 523.2615
2023-05-09 08:30 | 478.5652 | 588.119 | 422.23 | 519.08 | 479.49 | 587.32 | 422.6977 | 518.6777 | 938.45 | 938.45 | 990.39 | 990.39 | 951.54 | 1098.99 | 485.2322 | 617.2274 | 485.9348 | 517.9503 | 484.711 | 545.5492 | 484.6742 | 545.5078 | 484.6218 | 524.6073 | 485.0055 | 525.0456
2023-05-09 09:00 | 486.1639 | 597.8098 | 418.9 | 515.66 | 486.35 | 596.54 | 418.6989 | 514.1655 | 935.7 | 935.7 | 986.16 | 986.16 | 948.95 | 1101.78 | 555.1675 | 707.4843 | 518.5082 | 518.5082 | 544.2108 | 544.2108 | 544.1284 | 544.1284 | 523.3616 | 523.3616 | 523.2029 | 523.2029
2023-05-09 09:30 | 477.6589 | 585.7165 | 441.09 | 543.47 | 477.72 | 583.74 | 440.6005 | 524.3041 | 930.13 | 930.13 | 979.97 | 979.97 | 940.86 | 1097.9 | 522.4379 | 665.2606 | 518.3381 | 518.3381 | 525.1783 | 545.2178 | 525.4178 | 545.4664 | 524.4877 | 524.4877 | 524.5276 | 524.5276
2023-05-09 10:00 | 485.7343 | 594.7139 | 450.99 | 556.2 | 484.82 | 592 | 449.1971 | 524.965 | 932.39 | 932.39 | 981.48 | 981.48 | 940.67 | 1102.65 | 554.9294 | 707.148 | 519.4729 | 519.4729 | 546.3834 | 546.3834 | 546.2595 | 546.2595 | 524.9913 | 524.9913 | 525.468 | 525.468
2023-05-09 10:30 | 504.8178 | 616.9758 | 474.32 | 584.66 | 503.21 | 613.08 | 472.9752 | 524.7119 | 928.47 | 928.47 | 976.92 | 976.92 | 938.03 | 1103.8 | 528.2767 | 673.0182 | 521.8087 | 521.8087 | 544.9789 | 544.9789 | 544.4039 | 544.4039 | 523.9722 | 523.9722 | 523.3799 | 523.3799
2023-05-09 11:00 | 495.5717 | 606.0446 | 456.14 | 562.4 | 494.04 | 602.63 | 454.6569 | 520.2145 | 922.28 | 922.28 | 969.41 | 969.41 | 928.72 | 1096.43 | 524.5996 | 668.3178 | 521.2224 | 521.2224 | 524.3578 | 541.6277 | 524.3974 | 541.6686 | 520.735 | 520.735 | 520.6172 | 520.6172
2023-05-09 11:30 | 527.9014 | 646.4838 | 478.11 | 589.74 | 526.32 | 643.19 | 476.1477 | 519.0074 | 922.15 | 922.15 | 970.53 | 970.53 | 919.7 | 1088.35 | 576.692 | 734.0526 | 519.7944 | 519.7944 | 539.6196 | 539.6196 | 539.497 | 539.497 | 518.5947 | 518.5947 | 518.4376 | 518.4376
2023-05-09 12:00 | 533.4669 | 653.4986 | 545.63 | 673.36 | 533.38 | 651.98 | 517.9202 | 517.9202 | 918.85 | 918.85 | 965.86 | 965.86 | 914.99 | 1084.88 | 534.3684 | 680.8307 | 520.2767 | 520.2767 | 495.9747 | 536.6865 | 495.9372 | 536.6459 | 496.0121 | 515.8347 | 495.9747 | 515.7958
2023-05-09 12:30 | 528.9566 | 647.8045 | 516.51 | 637.19 | 528.04 | 645.64 | 514.6148 | 515.5994 | 914.53 | 914.53 | 960.11 | 960.11 | 911 | 1080.98 | 518.2369 | 659.9236 | 510.4649 | 519.4256 | 478.5403 | 536.35 | 478.5403 | 536.35 | 478.6127 | 515.5559 | 478.5403 | 515.4779
2023-05-09 13:00 | 566.1881 | 693.777 | 564.38 | 696.48 | 565.07 | 691.04 | 512.9695 | 512.9695 | 912.69 | 912.69 | 957.42 | 957.42 | 908.55 | 1077.52 | 620.5206 | 732.2302 | 519.8795 | 519.8795 | 534.9547 | 534.9547 | 534.8738 | 534.8738 | 514.2427 | 514.2427 | 513.9704 | 513.9704
2023-05-09 13:30 | 558.2498 | 684.2819 | 561.06 | 692.35 | 557.47 | 682.17 | 514.9376 | 514.9376 | 915.24 | 915.24 | 961.31 | 961.31 | 915.57 | 1083.99 | 624.8609 | 734.7309 | 521.6764 | 521.6764 | 539.7355 | 539.7355 | 540.0202 | 540.0202 | 518.9769 | 518.9769 | 518.8987 | 518.8987
2023-05-09 14:00 | 559.0949 | 685.4203 | 569.83 | 703.23 | 557.94 | 682.92 | 517.9071 | 517.9071 | 917.71 | 917.71 | 963.57 | 963.57 | 912.16 | 1077.91 | 547.4816 | 697.4218 | 521.1751 | 521.2697 | 533.2485 | 533.2485 | 533.9731 | 533.9731 | 513.0386 | 513.0386 | 513.1548 | 513.1548
2023-05-09 14:30 | 528.2234 | 647.2155 | 546.14 | 674.04 | 527.56 | 645.17 | 515.7584 | 515.7584 | 916.44 | 916.44 | 961.61 | 961.61 | 918.79 | 1081.61 | 676.446 | 735.0502 | 521.1562 | 521.1562 | 535.4809 | 535.4809 | 536.2895 | 536.2895 | 515.0769 | 515.0769 | 515.3878 | 515.3878
2023-05-09 15:00 | 493.138 | 604.0978 | 495.81 | 611.82 | 491.11 | 600.52 | 493.9016 | 517.4007 | 920.27 | 920.27 | 967.49 | 967.49 | 926.49 | 1085.62 | 618.7861 | 734.3319 | 521.09 | 521.09 | 535.3427 | 535.3427 | 536.3528 | 536.3528 | 514.8147 | 514.8147 | 514.8923 | 514.8923
2023-05-09 15:30 | 515.2192 | 632.8395 | 516.51 | 637.23 | 513.96 | 629.86 | 514.9811 | 517.7223 | 920.29 | 920.29 | 966.81 | 966.81 | 930.89 | 1085.47 | 651.8975 | 734.2654 | 521.3265 | 521.3265 | 529.3026 | 539.188 | 530.2215 | 540.1241 | 519.0848 | 519.0848 | 519.0066 | 519.0066
2023-05-09 16:00 | 530.9545 | 653.3315 | 533.22 | 657.32 | 530.07 | 650.92 | 521.169 | 521.169 | 922.42 | 922.42 | 969.27 | 969.27 | 934.8 | 1084.02 | 609.0496 | 732.9884 | 520.1821 | 520.1821 | 540.1411 | 540.1411 | 540.7534 | 540.7534 | 519.8687 | 519.8687 | 519.8294 | 519.8294
2023-05-09 16:30 | 493.3954 | 607.733 | 494.74 | 608.25 | 493.08 | 605.8 | 494.2659 | 521.8436 | 925.89 | 925.89 | 973.46 | 973.46 | 942.04 | 1085.82 | 545.1739 | 694.361 | 513.0217 | 519.662 | 541.1772 | 541.1772 | 541.955 | 541.955 | 521.2383 | 521.2383 | 520.884 | 520.884
2023-05-09 17:00 | 497.4376 | 613.228 | 501.44 | 615.33 | 496.9 | 610.87 | 500.9476 | 521.6351 | 926.25 | 926.25 | 974.91 | 974.91 | 945.84 | 1083.34 | 592.6015 | 729.9422 | 517.7044 | 517.7044 | 538.3981 | 538.3981 | 539.4209 | 539.4209 | 518.5497 | 518.5497 | 518.589 | 518.589
2023-05-09 17:30 | 481.2422 | 593.4237 | 489.91 | 599.97 | 480.14 | 590.51 | 490.2534 | 520.8906 | 928.01 | 928.01 | 976.88 | 976.88 | 950.2 | 1081.8 | 487.4932 | 620.0358 | 487.4338 | 517.0803 | 487.9425 | 539.7098 | 487.7943 | 539.5459 | 487.9425 | 518.8948 | 488.0166 | 518.9736
2023-05-09 18:00 | 525.5248 | 648.7615 | 491.24 | 600.29 | 526.42 | 648.64 | 491.3316 | 524.5262 | 934.58 | 934.58 | 984.36 | 984.36 | 955 | 1087.25 | 488.9225 | 621.8613 | 491.332 | 520.1726 | 492.7851 | 544.3121 | 492.3757 | 543.86 | 492.5245 | 523.1111 | 492.4501 | 523.0321
2023-05-09 18:30 | 505.9688 | 624.5895 | 486.87 | 594.48 | 506.21 | 623.69 | 487.0644 | 529.2709 | 942.24 | 942.24 | 993.41 | 993.41 | 960.67 | 1093.49 | 493.4051 | 627.3799 | 492.5279 | 520.3996 | 493.7682 | 545.1494 | 493.7682 | 545.1494 | 493.6945 | 524.0865 | 493.6191 | 524.0572
2023-05-09 19:00 | 448.8861 | 554.099 | 475.6 | 580.46 | 448.48 | 552.35 | 475.9103 | 531.105 | 943.56 | 943.56 | 995.18 | 995.18 | 965.84 | 1099.16 | 494.7424 | 629.321 | 493.3096 | 520.9765 | 516.9678 | 546.1384 | 516.8898 | 545.9736 | 516.5778 | 524.7044 | 516.5388 | 524.6649
2023-05-09 19:30 | 440.2445 | 543.324 | 457.25 | 557.91 | 441 | 542.94 | 457.1976 | 532.7948 | 946.92 | 946.92 | 998.72 | 998.72 | 961.38 | 1094.37 | 512.7429 | 652.4678 | 509.1651 | 521.1089 | 512.9208 | 547.3788 | 512.7274 | 547.1724 | 512.5726 | 526.1062 | 512.6113 | 526.1062
2023-05-09 20:00 | 448.6136 | 553.4658 | 459.96 | 562.26 | 448.58 | 552.05 | 460.5671 | 534.5007 | 947.74 | 947.74 | 998.96 | 998.96 | 962.96 | 1096.12 | 496.4945 | 631.4807 | 495.6631 | 520.4658 | 496.8323 | 547.6033 | 497.395 | 548.2234 | 497.4324 | 527.2957 | 497.3574 | 527.2161
2023-05-09 20:30 | 454.2177 | 560.2936 | 433.93 | 530.43 | 454.96 | 559.82 | 434.0967 | 533.2487 | 945.59 | 945.59 | 997.55 | 997.55 | 965.42 | 1098.38 | 493.2733 | 627.4988 | 492.4177 | 517.2032 | 493.4831 | 543.869 | 494.0833 | 544.5306 | 494.2334 | 523.8673 | 494.1208 | 523.748
2023-05-09 21:00 | 449.2902 | 554.2499 | 434.05 | 530.77 | 449.74 | 553.52 | 433.7919 | 533.0164 | 946.3 | 946.3 | 998.4 | 998.4 | 966.49 | 1099.66 | 492.9262 | 627.1559 | 492.1177 | 518.0543 | 493.308 | 544.0192 | 494.0192 | 544.8036 | 493.907 | 523.8204 | 493.8321 | 523.7411
2023-05-09 21:30 | 466.0406 | 574.405 | 453.52 | 556.4 | 466.18 | 573.22 | 452.7927 | 535.1652 | 948.57 | 948.57 | 1000.39 | 1000.39 | 970.65 | 1104.36 | 494.6203 | 629.205 | 493.4604 | 519.0284 | 495.2242 | 546.0029 | 495.8985 | 546.7463 | 495.8611 | 525.78 | 495.8985 | 525.8197
2023-05-09 22:00 | 482.4998 | 594.8021 | 438.09 | 537.83 | 482.29 | 593.27 | 437.3136 | 536.9157 | 950.76 | 950.76 | 1003.01 | 1003.01 | 973.73 | 1107.79 | 496.834 | 632.0378 | 496.0865 | 520.9103 | 496.4738 | 547.1221 | 497.1117 | 547.8251 | 497.0367 | 526.8012 | 496.9991 | 526.7615
2023-05-09 22:30 | 435.0345 | 536.6395 | 437.08 | 536.27 | 435.79 | 536.45 | 436.1959 | 535.6852 | 950.24 | 950.24 | 1002.18 | 1002.18 | 978.49 | 1113.06 | 496.7735 | 632.0663 | 498.6246 | 521.3832 | 497.7343 | 548.2964 | 498.373 | 549.0002 | 498.1476 | 527.7916 | 498.2603 | 527.911
2023-05-09 23:00 | 436.3111 | 537.9188 | 437.54 | 538.11 | 437.1 | 537.74 | 437.4985 | 537.001 | 951.75 | 951.75 | 1003.42 | 1003.42 | 980.22 | 1114.99 | 498.2546 | 633.7969 | 500.6107 | 521.3832 | 497.6521 | 548.2774 | 497.8997 | 548.6935 | 498.3282 | 528.0452 | 498.1779 | 528.074
2023-05-09 23:30 | 443.3466 | 546.9819 | 438.31 | 538.76 | 443.33 | 546.11 | 437.7722 | 537.337 | 952.48 | 952.48 | 1004.7 | 1004.7 | 980.87 | 1115.66 | 497.1763 | 632.2401 | 499.862 | 520.9387 | 497.2834 | 547.9492 | 497.8082 | 548.5281 | 497.9582 | 527.6763 | 497.5996 | 527.3978
2023-05-10 | 454.5657 | 561.2275 | 440.54 | 540.86 | 454.85 | 560.98 | 439.3114 | 538.7822 | 954.5 | 954.5 | 1007.09 | 1007.09 | 979.19 | 1113.75 | 496.8736 | 631.9532 | 499.5498 | 520.759 | 497.4119 | 548.1559 | 497.0742 | 547.7838 | 497.1117 | 526.8807 | 496.9991 | 526.7615
2023-05-10 00:30 | 440.2542 | 543.4899 | 441.9 | 543.06 | 440.02 | 542.61 | 440.4917 | 539.9692 | 955.65 | 955.65 | 1008.19 | 1008.19 | 980.3 | 1114.99 | 497.1433 | 632.4126 | 501.4756 | 522.1871 | 498.1624 | 548.9831 | 497.7872 | 548.5695 | 497.6746 | 527.4774 | 497.6746 | 527.4774
2023-05-10 01:00 | 441.3643 | 544.9252 | 443.06 | 544.18 | 441.13 | 544.2 | 441.6498 | 541.3889 | 958.06 | 958.06 | 1010.61 | 1010.61 | 980.75 | 1115.56 | 496.8466 | 632.1501 | 500.9702 | 522.5275 | 498.0653 | 548.7326 | 498.2155 | 548.8981 | 498.3282 | 528.0452 | 497.9901 | 527.6763
2023-05-10 01:30 | 438.6466 | 541.6994 | 437.85 | 538.3 | 439.95 | 542.82 | 437.0763 | 535.9216 | 951.24 | 951.24 | 1003.88 | 1003.88 | 980.54 | 1115.26 | 497.3134 | 631.6823 | 499.9662 | 521.3359 | 497.9666 | 548.481 | 498.1545 | 548.6053 | 498.0417 | 527.6172 | 498.117 | 527.697
2023-05-10 02:00 | 436.9239 | 539.6513 | 438.97 | 539.35 | 437.54 | 540.03 | 437.3352 | 536.0999 | 951.27 | 951.27 | 1003.58 | 1003.58 | 981.09 | 1115.95 | 497.6356 | 631.5753 | 498.9806 | 521.1751 | 498.7561 | 549.3506 | 499.0945 | 549.7234 | 498.7696 | 528.4936 | 499.0193 | 528.6528
2023-05-10 02:30 | 438.3414 | 541.4688 | 440.18 | 540.78 | 439.06 | 542.02 | 439.4283 | 538.2491 | 952.76 | 952.76 | 1005.16 | 1005.16 | 979.67 | 1114.37 | 510.128 | 646.6837 | 511.0527 | 521.5912 | 519.5796 | 549.7349 | 519.8148 | 549.9836 | 519.8932 | 529.0153 | 519.6188 | 528.8159
2023-05-10 03:00 | 438.3925 | 541.5448 | 439.64 | 539.81 | 438.81 | 541.82 | 439.5396 | 538.5238 | 952.59 | 952.59 | 1005.34 | 1005.34 | 979.9 | 1114.63 | 498.6883 | 630.8613 | 498.7273 | 521.3454 | 499.2279 | 549.472 | 499.7179 | 550.0114 | 499.5671 | 528.8862 | 499.5671 | 528.8863
2023-05-10 03:30 | 438.5233 | 541.7129 | 441.09 | 541.14 | 439.62 | 542.9 | 439.685 | 538.702 | 955.14 | 955.14 | 1007.16 | 1007.16 | 982.05 | 1117.02 | 499.4326 | 631.1064 | 499.1736 | 521.2318 | 500.2363 | 550.4121 | 500.4628 | 550.6612 | 500.5382 | 529.7664 | 500.425 | 529.6465
2023-05-10 04:00 | 460.6317 | 569.0599 | 440.51 | 540.77 | 461.58 | 570.07 | 439.6722 | 538.5478 | 955 | 955 | 1007.87 | 1007.87 | 983.22 | 1118.2 | 497.3531 | 628.0622 | 501.1457 | 521.3926 | 501.6111 | 550.8752 | 501.7625 | 551.0416 | 501.5732 | 530.4572 | 501.5355 | 530.4173
2023-05-10 04:30 | 439.0999 | 542.4451 | 441.08 | 541.72 | 439.79 | 542.98 | 440.2505 | 538.843 | 954.5 | 954.5 | 1007.36 | 1007.36 | 981.68 | 1116.44 | 496.5548 | 626.3739 | 500.8848 | 519.8133 | 501.0547 | 549.9608 | 501.0035 | 549.7529 | 501.2441 | 530.0361 | 501.1684 | 529.9561
2023-05-10 05:00 | 438.5189 | 541.7871 | 440.13 | 539.68 | 439.34 | 542.56 | 439.8573 | 538.2252 | 954.79 | 954.79 | 1007.76 | 1007.76 | 980.04 | 1114.53 | 496.1123 | 625.9673 | 500.5109 | 519.4634 | 500.4488 | 549.2957 | 500.6382 | 549.5035 | 500.676 | 529.4355 | 500.676 | 529.4354
2023-05-10 05:30 | 439.2672 | 542.7217 | 440.75 | 540.05 | 439.96 | 543.33 | 440.567 | 538.6858 | 956.36 | 956.36 | 1009.9 | 1009.9 | 975.54 | 1109.42 | 496.1692 | 625.9686 | 497.6962 | 518.3947 | 498.6237 | 547.7993 | 499.0263 | 548.3396 | 499.102 | 527.9166 | 499.0641 | 527.8765
2023-05-10 06:00 | 438.2883 | 541.4728 | 439.84 | 539.35 | 439.57 | 542.51 | 439.8624 | 537.5552 | 954.43 | 954.43 | 1007.87 | 1007.87 | 973.62 | 1107.22 | 495.3815 | 624.8279 | 497.4039 | 516.6641 | 498.1871 | 546.2611 | 498.6042 | 546.7184 | 498.7179 | 527.232 | 498.5662 | 527.0717
2023-05-10 06:30 | 436.7008 | 539.2168 | 437.97 | 536.88 | 437.77 | 539.61 | 438.7014 | 536.2704 | 951.4 | 951.4 | 1004.9 | 1004.9 | 978.18 | 1112.46 | 494.7661 | 624.1606 | 496.6924 | 516.6357 | 497.3511 | 545.8455 | 498.601 | 547.2172 | 498.4495 | 527.0689 | 498.5252 | 527.149
2023-05-10 07:00 | 438.8648 | 541.5036 | 439.57 | 538.77 | 438.69 | 539.99 | 439.984 | 538.0045 | 953.5 | 953.5 | 1007.32 | 1007.32 | 976.48 | 1110.59 | 494.6324 | 624.1377 | 495.4074 | 516.248 | 496.2031 | 545.3881 | 496.9974 | 546.2612 | 496.9218 | 525.6467 | 496.8839 | 525.6067
2023-05-10 07:30 | 436.0823 | 537.5994 | 436.45 | 534.71 | 435.55 | 535.29 | 437.2658 | 537.4316 | 953.63 | 953.63 | 1007.2 | 1007.2 | 974.29 | 1111.98 | 494.7539 | 624.0268 | 495.8223 | 519.6431 | 496.3413 | 548.61 | 496.003 | 548.236 | 495.7773 | 527.1292 | 496.1533 | 527.5585
2023-05-10 08:00 | 429.0721 | 529.0682 | 430 | 526.56 | 429.55 | 528.16 | 430.6983 | 531.1672 | 949.39 | 949.39 | 1002.35 | 1002.35 | 963.73 | 1106.57 | 489.8145 | 617.6263 | 489.4921 | 517.8368 | 491.6617 | 548.2115 | 491.2894 | 547.7963 | 491.3638 | 527.0104 | 491.3639 | 527.0105
2023-05-10 08:30 | 425.7436 | 524.8127 | 426.98 | 523.75 | 426.02 | 523.58 | 427.1547 | 526.5488 | 948.02 | 948.02 | 1000.82 | 1000.82 | 959.1 | 1107.7 | 485.5435 | 612.5159 | 486.0432 | 519.5959 | 486.7353 | 547.5515 | 486.5723 | 547.4686 | 486.6092 | 526.6205 | 486.7721 | 526.7002
2023-05-10 09:00 | 453.9167 | 559.7338 | 422.73 | 518.62 | 454.26 | 558.96 | 422.4549 | 520.7459 | 944.01 | 944.01 | 995.29 | 995.29 | 952.36 | 1105.95 | 479.2261 | 604.2754 | 481.3111 | 519.7471 | 481.8776 | 546.8593 | 481.2219 | 546.1152 | 481.3312 | 525.3476 | 481.2948 | 525.3079
2023-05-10 09:30 | 417.4073 | 514.9407 | 418.76 | 513.76 | 417.46 | 514.38 | 418.1936 | 516.0869 | 942.77 | 942.77 | 994.23 | 994.23 | 950.06 | 1108.69 | 520.6913 | 658.3589 | 476.0851 | 520.882 | 477.7158 | 546.5592 | 477.1391 | 545.8994 | 477.0671 | 524.8944 | 477.031 | 524.8629
2023-05-10 10:00 | 417.2474 | 514.4542 | 411.14 | 505.96 | 418.66 | 515.25 | 410.5925 | 506.236 | 935.01 | 935.01 | 984.42 | 984.42 | 929.81 | 1090.05 | 470.5479 | 593.1114 | 471.6303 | 519.1891 | 470.5815 | 542.9448 | 469.3854 | 541.5077 | 469.4782 | 520.8253 | 469.3143 | 520.6799
2023-05-10 10:30 | 436.2187 | 537.9413 | 406.72 | 500.82 | 436.99 | 538.09 | 406.3395 | 500.951 | 935.38 | 935.38 | 984.56 | 984.56 | 923.45 | 1087.18 | 467.7399 | 589.5933 | 466.9197 | 520.5604 | 465.1034 | 540.8757 | 464.0844 | 539.6907 | 464.0142 | 518.7455 | 464.0494 | 518.7849
2023-05-10 11:00 | 472.2077 | 582.1454 | 474 | 584.11 | 473.24 | 582.44 | 474.0318 | 522.4591 | 931.58 | 931.58 | 980.14 | 980.14 | 910.97 | 1076.47 | 483.9081 | 610.4759 | 483.3383 | 521.1656 | 484.2058 | 540.046 | 483.2928 | 539.0276 | 483.1467 | 517.9691 | 483.2563 | 518.0865
2023-05-10 11:30 | 476.0561 | 587.2751 | 456.12 | 562.39 | 476.73 | 587.43 | 455.4967 | 522.3916 | 930.35 | 930.35 | 979.26 | 979.26 | 912.15 | 1079.7 | 569.2734 | 722.722 | 480.9003 | 518.5272 | 484.4753 | 539.1716 | 485.5022 | 540.3145 | 485.539 | 519.4427 | 485.5389 | 519.4427
2023-05-10 12:00 | 418.9958 | 516.4581 | 403.38 | 497.14 | 419.01 | 515.75 | 402.5043 | 496.021 | 934.67 | 934.67 | 983.49 | 983.49 | 918.49 | 1088.42 | 537.1732 | 681.2379 | 523.2488 | 524.8633 | 520.866 | 544.537 | 520.2026 | 543.8433 | 520.2806 | 522.866 | 520.2416 | 522.8268
2023-05-10 12:30 | 431.7271 | 532.4943 | 401.74 | 493.83 | 431.85 | 531.81 | 401.0511 | 494.4795 | 930.8 | 930.8 | 979.33 | 979.33 | 915.37 | 1084.87 | 562.9998 | 714.5916 | 523.8136 | 523.8136 | 539.357 | 540.2779 | 538.7897 | 539.7097 | 518.711 | 518.711 | 518.711 | 518.711
2023-05-10 13:00 | 466.5934 | 575.2422 | 437.8 | 539.06 | 467.09 | 574.89 | 437.2896 | 523.7261 | 930.41 | 930.41 | 978.91 | 978.91 | 912.42 | 1081.12 | 562.6557 | 714.28 | 511.6063 | 523.6812 | 507.5562 | 541.3972 | 507.1418 | 540.7701 | 507.0845 | 519.8542 | 507.1227 | 519.8067
2023-05-10 13:30 | 459.9033 | 567.5128 | 437.43 | 537.97 | 459.89 | 566.75 | 437.0167 | 522.0376 | 928.45 | 928.45 | 976.73 | 976.73 | 910.41 | 1077.28 | 553.5255 | 702.5913 | 523.0098 | 523.0098 | 539.6127 | 539.6127 | 539.1259 | 539.1259 | 518.0985 | 518.0985 | 518.1765 | 518.1765
2023-05-10 14:00 | 428.7395 | 528.5744 | 442.34 | 544.21 | 429.03 | 527.89 | 441.8362 | 522.2616 | 927.76 | 927.76 | 975.46 | 975.46 | 910.54 | 1075.04 | 557.0634 | 706.9038 | 523.6245 | 523.6245 | 538.6604 | 538.6604 | 538.1346 | 538.1346 | 517.2081 | 517.2081 | 517.2081 | 517.2081
2023-05-10 14:30 | 479.7239 | 591.8391 | 481.56 | 592.54 | 480.12 | 591.46 | 480.7862 | 522.3397 | 926.26 | 926.26 | 974.07 | 974.07 | 913.23 | 1074.66 | 513.5779 | 650.5322 | 508.7966 | 523.5583 | 537.1315 | 537.4841 | 537.1719 | 537.5246 | 516.2901 | 516.2901 | 516.4066 | 516.4066
2023-05-10 15:00 | 419.5837 | 517.2714 | 421.02 | 517.12 | 419.74 | 516.37 | 420.8568 | 518.8577 | 926.85 | 926.85 | 974.86 | 974.86 | 918.69 | 1076.13 | 603.2558 | 736.673 | 522.6788 | 522.6788 | 538.4134 | 538.7935 | 538.3477 | 538.6314 | 517.5677 | 517.5677 | 517.4509 | 517.4509
2023-05-10 15:30 | 407.9214 | 502.587 | 409.58 | 502.85 | 408.41 | 501.82 | 409.2506 | 504.2811 | 928.96 | 928.96 | 977.21 | 977.21 | 926.06 | 1079.49 | 575.9997 | 731.2947 | 523.3218 | 523.3218 | 540.4644 | 540.4644 | 540.0182 | 540.0182 | 518.9561 | 518.9561 | 518.9172 | 518.9172
2023-05-10 16:00 | 409.3095 | 504.1997 | 410.34 | 503.65 | 409.78 | 503.18 | 410.7251 | 506.0207 | 927.3 | 927.3 | 975.52 | 975.52 | 929.17 | 1077.21 | 592.7785 | 736.7396 | 522.251 | 522.7828 | 533.8392 | 539.4256 | 533.7589 | 539.3444 | 518.2429 | 518.2429 | 518.3209 | 518.3209
2023-05-10 16:30 | 412.1163 | 508.8374 | 413.27 | 504.68 | 412.73 | 508.33 | 413.6753 | 510.679 | 926.95 | 926.95 | 975.31 | 975.31 | 934.38 | 1076.88 | 551.3689 | 699.692 | 522.31 | 522.31 | 539.3188 | 539.3188 | 539.2376 | 539.2376 | 518.2307 | 518.2307 | 518.2307 | 518.2307
2023-05-10 17:00 | 416.2332 | 514.2603 | 417.51 | 505.84 | 417.21 | 515 | 418.0909 | 516.6562 | 927.98 | 927.98 | 976.97 | 976.97 | 938.62 | 1075.04 | 495.1814 | 626.5681 | 484.5846 | 521.0616 | 495.5294 | 539.234 | 495.2307 | 538.9088 | 495.0811 | 517.8181 | 495.0812 | 517.8182
2023-05-10 17:30 | 419.9059 | 518.838 | 420.53 | 507.81 | 420.15 | 518.84 | 422.2161 | 521.696 | 927.17 | 927.17 | 976.95 | 976.95 | 953.66 | 1085.86 | 558.8613 | 709.2912 | 521.1467 | 521.1467 | 520.6193 | 539.3224 | 521.0516 | 539.7703 | 519.0703 | 519.0703 | 518.9529 | 518.9529
2023-05-10 18:00 | 420.05 | 519.0056 | 421.06 | 507.72 | 420.61 | 519.28 | 421.7231 | 520.7571 | 926.82 | 926.82 | 975.8 | 975.8 | 954.17 | 1086.35 | 487.5518 | 616.5652 | 486.7834 | 521.1183 | 487.8551 | 540.5993 | 487.9287 | 540.6808 | 487.7814 | 519.5825 | 487.8919 | 519.7002
2023-05-10 18:30 | 421.5325 | 520.8264 | 423.24 | 511.16 | 422.95 | 522 | 424.1638 | 523.1377 | 929.78 | 929.78 | 979.85 | 979.85 | 958.6 | 1091.28 | 489.3546 | 619.1042 | 488.5219 | 521.5345 | 490.0898 | 542.6224 | 490.1637 | 542.7041 | 490.0898 | 521.6465 | 490.2006 | 521.7644
2023-05-10 19:00 | 424.274 | 524.0475 | 425.44 | 511.03 | 424.82 | 524.78 | 425.8269 | 524.7954 | 932.4 | 932.4 | 982.88 | 982.88 | 963.73 | 1096.99 | 491.6618 | 621.9595 | 491.1288 | 522.8017 | 492.6954 | 545.0564 | 492.8435 | 545.2202 | 492.8064 | 524.1453 | 492.6583 | 523.9877
2023-05-10 19:30 | 426.068 | 526.2484 | 427.33 | 514.12 | 426.4 | 526.77 | 427.1697 | 526.4503 | 935.49 | 935.49 | 986.05 | 986.05 | 969.83 | 1103.84 | 494.4255 | 625.7587 | 493.5796 | 524.2487 | 495.5757 | 547.8837 | 495.5387 | 547.8427 | 495.4644 | 526.6595 | 495.5015 | 526.6989
2023-05-10 20:00 | 427.0076 | 527.3782 | 428.35 | 516.02 | 427.26 | 527.84 | 427.9454 | 527.2401 | 936.44 | 936.44 | 987.37 | 987.37 | 972.93 | 1107.2 | 507.4478 | 642.4326 | 494.9061 | 523.2178 | 496.4478 | 548.2253 | 497.2301 | 549.0892 | 497.2301 | 527.9934 | 497.3047 | 528.0725
2023-05-10 20:30 | 427.42 | 528.0028 | 428.41 | 517.96 | 427.4 | 527.92 | 428.5886 | 527.8353 | 936.87 | 936.87 | 987.72 | 987.72 | 974.25 | 1108.56 | 497.6188 | 629.5273 | 496.4154 | 522.7261 | 498.0334 | 549.274 | 498.6321 | 549.9342 | 498.5199 | 528.7507 | 498.5573 | 528.7904
2023-05-10 21:00 | 429.3374 | 530.1979 | 430.8 | 520.09 | 429.29 | 530.38 | 430.2475 | 529.5886 | 939.31 | 939.31 | 990.29 | 990.29 | 978.4 | 1113.16 | 506.2083 | 640.6995 | 504.3709 | 522.8585 | 498.4741 | 549.5427 | 498.8489 | 549.9557 | 498.8863 | 528.95 | 498.8863 | 528.9499
2023-05-10 21:30 | 430.4438 | 531.6645 | 431.54 | 522.77 | 430.68 | 532.11 | 431.4482 | 530.6347 | 940.96 | 940.96 | 992.07 | 992.07 | 969.77 | 1103.36 | 497.7313 | 629.6887 | 496.4995 | 522.2249 | 497.6968 | 548.729 | 497.9964 | 549.0594 | 497.7343 | 527.7662 | 497.8467 | 527.8854
2023-05-10 22:00 | 430.3532 | 531.5871 | 432.51 | 526.25 | 430.45 | 531.53 | 431.7096 | 531.3587 | 940.7 | 940.7 | 991.85 | 991.85 | 973.49 | 1107.57 | 499.2837 | 631.9463 | 498.7703 | 523.6907 | 499.626 | 550.5959 | 499.7761 | 550.7614 | 499.5884 | 529.5058 | 499.8136 | 529.7444
2023-05-10 22:30 | 430.9321 | 532.167 | 432.63 | 528.81 | 430.89 | 531.61 | 431.4844 | 531.1836 | 941.46 | 941.46 | 992.32 | 992.32 | 976.41 | 1110.81 | 500.6288 | 633.3564 | 499.1411 | 523.5299 | 500.7423 | 551.7828 | 500.8173 | 551.8655 | 500.7047 | 530.6512 | 500.7423 | 530.691
2023-05-10 23:00 | 432.1863 | 533.7776 | 434.24 | 530.19 | 432.41 | 533.85 | 433.0954 | 532.6605 | 943.03 | 943.03 | 994.01 | 994.01 | 973.17 | 1107.26 | 497.5438 | 629.1309 | 495.7792 | 521.9979 | 496.7142 | 547.7756 | 496.6768 | 547.7343 | 496.6394 | 526.7184 | 496.7892 | 526.8772
2023-05-10 23:30 | 434.6146 | 536.6998 | 435.86 | 531.95 | 433.76 | 535.62 | 434.5736 | 534.2936 | 944.89 | 944.89 | 996.42 | 996.42 | 973.46 | 1107.55 | 496.9811 | 628.1284 | 496.4554 | 521.8844 | 497.4623 | 548.4272 | 496.8253 | 547.7249 | 496.7878 | 526.725 | 496.7878 | 526.725
2023-05-11 | 435.4272 | 537.684 | 437.09 | 533.78 | 434.55 | 536.55 | 435.2824 | 535.2781 | 946.68 | 946.68 | 997.37 | 997.37 | 976.04 | 1110.42 | 498.4501 | 630.0056 | 497.1582 | 522.0357 | 498.5002 | 549.3553 | 497.9748 | 548.7764 | 497.8622 | 527.6763 | 497.7497 | 527.5569
2023-05-11 00:30 | 432.258 | 533.9355 | 434.57 | 530.79 | 433.49 | 535.56 | 433.202 | 532.3626 | 945.46 | 945.46 | 996.42 | 996.42 | 975.37 | 1109.57 | 498.4728 | 629.9232 | 497.7958 | 521.5345 | 498.8293 | 549.3743 | 498.1899 | 548.6701 | 498.1523 | 527.6848 | 498.0771 | 527.6052
2023-05-11 01:00 | 433.7158 | 535.8549 | 434.42 | 532.14 | 433.46 | 535.41 | 434.2451 | 533.431 | 945.87 | 945.87 | 997.74 | 997.74 | 974.1 | 1108.09 | 497.1168 | 628.334 | 496.024 | 519.4351 | 497.0385 | 547.3168 | 496.7375 | 546.9853 | 496.4741 | 525.8329 | 496.7375 | 526.1119
2023-05-11 01:30 | 434.7528 | 537.1212 | 436.52 | 534.8 | 435.06 | 537.39 | 434.7362 | 534.0344 | 948.59 | 948.59 | 1000.32 | 1000.32 | 980.64 | 1115.32 | 501.0431 | 633.1626 | 499.6589 | 519.4351 | 499.4946 | 549.3849 | 499.7841 | 549.6282 | 499.7085 | 528.6678 | 499.5702 | 528.5581
2023-05-11 02:00 | 433.5526 | 535.5429 | 435.7 | 534.13 | 433.9 | 535.84 | 434.4286 | 533.4442 | 944.18 | 944.18 | 995.29 | 995.29 | 980.32 | 1114.92 | 500.2424 | 632.4896 | 498.6617 | 519.1135 | 500.4377 | 549.5867 | 500.3998 | 549.5451 | 500.3241 | 529.1362 | 500.2484 | 529.0562
2023-05-11 02:30 | 435.4562 | 537.875 | 437.71 | 536.71 | 436.22 | 538.75 | 436.5177 | 535.3761 | 943.96 | 943.96 | 995.44 | 995.44 | 978.2 | 1112.66 | 498.507 | 629.8604 | 497.629 | 519.8228 | 498.9023 | 549.0288 | 498.6006 | 548.6969 | 498.9023 | 528.1086 | 498.94 | 528.1484
2023-05-11 03:00 | 435.8561 | 538.353 | 436.86 | 534.96 | 435.05 | 537.35 | 435.708 | 534.7004 | 943.74 | 943.74 | 995.06 | 995.06 | 972.75 | 1106.8 | 494.673 | 624.8699 | 493.9726 | 520.2389 | 494.5533 | 545.4358 | 494.5159 | 545.3945 | 494.6281 | 524.6229 | 494.4036 | 524.3848
2023-05-11 03:30 | 434.7878 | 537.0343 | 437.03 | 536.62 | 435.68 | 537.85 | 435.8389 | 534.7862 | 944.73 | 944.73 | 996 | 996 | 976.82 | 1111.18 | 497.4724 | 628.3578 | 497.1743 | 520.3524 | 497.2149 | 547.4685 | 497.3655 | 547.6343 | 497.102 | 526.461 | 497.1397 | 526.501
2023-05-11 04:00 | 436.6203 | 539.298 | 438.18 | 537.27 | 436.2 | 538.64 | 436.5601 | 535.498 | 947.24 | 947.24 | 998.89 | 998.89 | 978.93 | 1113.55 | 498.3411 | 629.7875 | 497.1294 | 519.9646 | 498.46 | 548.7118 | 498.46 | 548.7118 | 498.2717 | 527.5886 | 498.4977 | 527.828
2023-05-11 04:30 | 435.8297 | 538.3286 | 437.95 | 537.36 | 435.69 | 537.77 | 436.3136 | 535.2655 | 947.57 | 947.57 | 1000.01 | 1000.01 | 979.91 | 1114.6 | 499.0078 | 630.6556 | 497.6859 | 519.8228 | 499.5692 | 549.7205 | 498.9279 | 549.0147 | 499.0787 | 528.2585 | 498.8901 | 528.0589
2023-05-11 05:00 | 434.7227 | 536.9232 | 436.6 | 536.09 | 434.95 | 536.83 | 435.6898 | 534.5004 | 945.22 | 945.22 | 996.67 | 996.67 | 976.62 | 1110.88 | 498.0245 | 629.2456 | 497.011 | 519.5012 | 498.0094 | 548.0886 | 497.934 | 548.0056 | 497.934 | 527.1205 | 497.8962 | 527.0804
2023-05-11 05:30 | 431.9878 | 533.6378 | 433.84 | 532.26 | 432.83 | 534.22 | 433.0734 | 531.2904 | 941.9 | 941.9 | 992.97 | 992.97 | 979.71 | 1113.88 | 501.9872 | 634.4769 | 500.8148 | 517.0897 | 502.0631 | 547.0094 | 502.2377 | 547.051 | 502.1995 | 530.0378 | 502.2376 | 530.0781
2023-05-11 06:00 | 429.1877 | 530.2913 | 431.2 | 527.43 | 430.49 | 531.69 | 430.8895 | 528.6113 | 938.3 | 938.3 | 990.16 | 990.16 | 983.63 | 1117.65 | 506.4825 | 640.6793 | 505.585 | 514.6592 | 507.6344 | 544.4736 | 507.6344 | 544.5568 | 507.7508 | 532.2725 | 507.5569 | 532.1506
2023-05-11 06:30 | 441.2451 | 544.9101 | 433.36 | 530.38 | 442 | 545.07 | 433.4697 | 531.4993 | 942.31 | 942.31 | 994.63 | 994.63 | 997.73 | 1133.47 | 513.3377 | 649.7931 | 512.3096 | 518.3853 | 508.2034 | 548.1317 | 508.319 | 548.3396 | 508.2419 | 535.145 | 508.319 | 535.2261
2023-05-11 07:00 | 432.0798 | 533.2949 | 433.2 | 530.24 | 432.87 | 533.13 | 433.7974 | 531.9012 | 945.39 | 945.39 | 997.98 | 997.98 | 992.26 | 1127.03 | 509.8211 | 645.4526 | 508.674 | 515.7941 | 505.5053 | 545.0141 | 505.8137 | 545.3466 | 505.5052 | 532.1946 | 505.8523 | 532.5599
2023-05-11 07:30 | 427.9782 | 526.7593 | 428.73 | 526.29 | 429.66 | 526.82 | 429.7449 | 528.9193 | 946.06 | 946.06 | 999.24 | 999.24 | 1001.18 | 1140.52 | 511.3932 | 647.4888 | 510.409 | 516.2102 | 504.6091 | 546.5937 | 504.9389 | 546.9262 | 504.9544 | 533.9947 | 504.9773 | 533.9947
2023-05-11 08:00 | 434.4901 | 533.2528 | 435.04 | 534.1 | 432.57 | 529.11 | 433.8935 | 532.6643 | 956.68 | 956.68 | 1009.96 | 1009.96 | 994.81 | 1140.08 | 508.2795 | 643.8082 | 507.058 | 518.1772 | 501.9917 | 548.007 | 502.4106 | 548.4642 | 502.5248 | 535.6854 | 502.3345 | 535.4825
2023-05-11 08:30 | 449.3774 | 549.662 | 430.38 | 529.97 | 447.59 | 545.64 | 429.0341 | 524.5638 | 950.98 | 950.98 | 1002.7 | 1002.7 | 985.66 | 1136.21 | 500.4165 | 633.4564 | 499.9814 | 518.9528 | 516.7163 | 549.0046 | 516.951 | 549.2541 | 516.7163 | 535.551 | 517.0294 | 535.8755
2023-05-11 09:00 | 453.7372 | 556.649 | 419.28 | 517.6 | 456.16 | 557.95 | 419.9568 | 514.6108 | 943.5 | 943.5 | 994.73 | 994.73 | 969.49 | 1124.3 | 484.58 | 612.5598 | 488.8421 | 518.6406 | 527.8928 | 548.8799 | 528.3726 | 549.3788 | 528.2927 | 532.3621 | 528.4126 | 532.483
2023-05-11 09:30 | 412.0042 | 505.062 | 414.27 | 511.72 | 414.15 | 505.97 | 414.4896 | 508.3522 | 938.59 | 938.59 | 988.74 | 988.74 | 943.47 | 1100.33 | 475.416 | 600.8387 | 478.7784 | 518.2056 | 490.5045 | 546.7607 | 490.278 | 546.4702 | 490.2036 | 525.6436 | 490.1696 | 525.5638
2023-05-11 10:00 | 405.7118 | 497.6501 | 407.05 | 502.95 | 408.57 | 499.83 | 408.6408 | 501.377 | 934.66 | 934.66 | 984.99 | 984.99 | 934.7 | 1095.35 | 468.3548 | 591.2879 | 473.0106 | 519.1135 | 473.0404 | 544.1019 | 472.4662 | 543.4414 | 472.5738 | 522.7486 | 472.4303 | 522.5898
2023-05-11 10:30 | 405.6032 | 497.6519 | 426.61 | 527.06 | 408.49 | 500.14 | 427.4115 | 520.0135 | 928.79 | 928.79 | 978.05 | 978.05 | 923.81 | 1087.57 | 460.8928 | 581.7385 | 464.5211 | 518.9811 | 464.9185 | 539.9192 | 464.4955 | 539.428 | 464.6718 | 518.8047 | 464.5659 | 518.6866
2023-05-11 11:00 | 444.4728 | 544.9665 | 447.87 | 552.86 | 447.93 | 548.34 | 449.0001 | 519.7284 | 928.32 | 928.32 | 977.02 | 977.02 | 914.63 | 1080.98 | 464.3011 | 586.0072 | 456.8893 | 519.1986 | 457.8004 | 536.2822 | 457.3846 | 535.795 | 457.3845 | 514.9568 | 457.4191 | 514.9958
2023-05-11 11:30 | 407.0609 | 498.3052 | 420.9 | 519.1 | 410.66 | 501.91 | 422.0217 | 516.9484 | 925 | 925 | 973.38 | 973.38 | 903.68 | 1071.46 | 450.536 | 568.0452 | 449.4317 | 519.5201 | 450.0727 | 531.6192 | 449.6587 | 531.056 | 449.698 | 510.3391 | 449.5277 | 510.1458
2023-05-11 12:00 | 403.7398 | 495.7018 | 425.73 | 525.6 | 407.09 | 499.34 | 426.4443 | 515.1459 | 920.32 | 920.32 | 966.91 | 966.91 | 896.64 | 1065.01 | 445.8777 | 562.3585 | 445.1472 | 518.6596 | 445.2995 | 528.0861 | 445.2656 | 528.046 | 445.0629 | 507.0238 | 445.2656 | 507.2548
2023-05-11 12:30 | 388.2212 | 475.4234 | 399.43 | 492.44 | 391.47 | 478.73 | 400.4998 | 490.7633 | 918.04 | 918.04 | 964.3 | 964.3 | 890.53 | 1058.73 | 528.8689 | 669.9628 | 441.5355 | 518.3569 | 441.7038 | 525.4115 | 441.3014 | 524.9328 | 441.469 | 504.3654 | 441.2007 | 504.0589
2023-05-11 13:00 | 387.1686 | 474.6906 | 389.01 | 479.91 | 389.77 | 477.41 | 389.6669 | 477.7907 | 915.35 | 915.35 | 960.75 | 960.75 | 883.46 | 1050.56 | 537.4493 | 680.9564 | 436.2255 | 517.8558 | 436.4131 | 520.9615 | 436.4131 | 520.9616 | 436.3468 | 500.1308 | 436.2473 | 500.0168
2023-05-11 13:30 | 384.6945 | 470.7924 | 388.66 | 479.26 | 388.33 | 474.95 | 389.0015 | 476.3178 | 913.23 | 913.23 | 958.06 | 958.06 | 882.45 | 1047.87 | 490.4822 | 619.9303 | 435.6884 | 517.9125 | 436.1729 | 520.05 | 435.8748 | 519.6946 | 435.9742 | 499.0551 | 435.8416 | 498.9034
2023-05-11 14:00 | 387.7728 | 474.7573 | 389.66 | 480.87 | 389.17 | 476.19 | 388.9372 | 476.5104 | 915.55 | 915.55 | 960.97 | 960.97 | 886.65 | 1049.87 | 486.9675 | 615.2068 | 438.1665 | 518.1867 | 438.6217 | 520.5938 | 438.4552 | 520.3961 | 438.6217 | 499.818 | 438.5218 | 499.7042
2023-05-11 14:30 | 394.9684 | 484.1441 | 397.51 | 490.72 | 398.84 | 488.16 | 398.3915 | 488.4804 | 907.57 | 907.57 | 951.53 | 951.53 | 888.47 | 1048.32 | 457.9149 | 577.5652 | 439.4244 | 517.3654 | 440.2136 | 519.8525 | 439.8123 | 519.3786 | 440.0464 | 498.9034 | 440.0544 | 498.9413
2023-05-11 15:00 | 388.7325 | 478.4809 | 390.9 | 483.02 | 390.21 | 479.55 | 390.3577 | 480.5254 | 909.22 | 909.22 | 953.27 | 953.27 | 893.61 | 1049.94 | 443.134 | 558.2654 | 442.0937 | 518.4326 | 443.0635 | 520.2275 | 442.5934 | 519.6411 | 442.7948 | 499.1187 | 442.6605 | 498.9673
2023-05-11 15:30 | 389.3462 | 478.928 | 391.5 | 483.65 | 391.06 | 479.99 | 391.1515 | 481.0428 | 912.84 | 912.84 | 958.16 | 958.16 | 891.8 | 1042.86 | 443.5366 | 558.8132 | 442.5508 | 516.4695 | 443.4318 | 517.7033 | 443.0616 | 517.2711 | 443.1962 | 496.662 | 443.0952 | 496.5489
2023-05-11 16:00 | 394.7214 | 486.1796 | 397.32 | 490.2 | 396.91 | 487.92 | 396.8217 | 488.8636 | 908.26 | 908.26 | 952.6 | 952.6 | 901.08 | 1047.02 | 450.4839 | 567.9159 | 449.357 | 516.6547 | 450.8113 | 520.1557 | 450.4002 | 519.6813 | 450.5714 | 499.1362 | 450.4344 | 498.9844
2023-05-11 16:30 | 407.4731 | 501.8307 | 408.69 | 503.12 | 408.26 | 501.62 | 408.7043 | 503.4276 | 923.2 | 923.2 | 968.63 | 968.63 | 922.52 | 1065.22 | 456.1842 | 575.3096 | 456.0059 | 518.8203 | 456.935 | 522.1562 | 457.1774 | 522.4332 | 457.2813 | 501.7249 | 457.3506 | 501.8009
2023-05-11 17:00 | 411.9552 | 507.5841 | 414.01 | 508.71 | 413.34 | 507.91 | 414.0623 | 510.2178 | 924.21 | 924.21 | 971.52 | 971.52 | 927.52 | 1063.7 | 462.6299 | 583.9039 | 462.6479 | 517.8463 | 463.0455 | 523.1077 | 463.2075 | 523.1826 | 463.1371 | 502.3469 | 463.2779 | 502.4616
2023-05-11 17:30 | 420.1946 | 517.4208 | 422.26 | 517.98 | 421.53 | 517.52 | 422.1617 | 519.8304 | 932.49 | 932.49 | 980.37 | 980.37 | 946.9 | 1079.16 | 473.6161 | 598.2353 | 472.5401 | 519.1512 | 473.9375 | 529.1523 | 474.332 | 529.5929 | 474.619 | 509.0313 | 474.1526 | 508.5312
2023-05-11 18:00 | 428.4158 | 525.979 | 429.27 | 526.26 | 426.44 | 521.44 | 427.7298 | 525.3618 | 937.91 | 937.91 | 986.94 | 986.94 | 950.99 | 1083.51 | 476.9339 | 602.609 | 476.0494 | 519.1891 | 476.772 | 531.1622 | 477.2055 | 531.6452 | 477.0249 | 510.6045 | 477.2777 | 510.9164
2023-05-11 18:30 | 422.9075 | 519.0757 | 423.84 | 521.01 | 423.78 | 517.49 | 425.0957 | 521.7616 | 937.52 | 937.52 | 989.96 | 989.96 | 951.92 | 1084.26 | 515.1765 | 652.3487 | 514.0493 | 517.5909 | 479.6083 | 533.1912 | 479.7903 | 533.3934 | 480.1178 | 512.9284 | 479.9358 | 512.734
2023-05-11 19:00 | 426.5511 | 523.9359 | 428.23 | 525.88 | 427.8 | 523.1 | 428.5737 | 526.5545 | 942.27 | 942.27 | 993.77 | 993.77 | 958.17 | 1091.1 | 482.1825 | 609.5961 | 481.611 | 518.0827 | 483.0059 | 535.9508 | 483.2257 | 536.1946 | 483.299 | 515.4398 | 483.189 | 515.3225
2023-05-11 19:30 | 428.0872 | 525.1083 | 428.6 | 526.91 | 427.78 | 522.38 | 428.6789 | 526.0417 | 943.57 | 943.57 | 995.05 | 995.05 | 964.13 | 1097.62 | 486.1581 | 614.6182 | 484.9819 | 518.5649 | 486.8348 | 539.2429 | 486.9821 | 539.4061 | 487.019 | 518.5736 | 486.8348 | 518.3774
2023-05-11 20:00 | 430.6128 | 527.6758 | 432.69 | 532.27 | 431.75 | 526.45 | 433.0106 | 530.71 | 945.36 | 945.36 | 996.14 | 996.14 | 968.96 | 1102.96 | 500.8448 | 633.1732 | 498.8801 | 518.8677 | 488.5934 | 540.563 | 488.8894 | 540.8905 | 489.0745 | 520.2148 | 489.1485 | 520.2935
2023-05-11 20:30 | 427.8731 | 524.5811 | 430.02 | 529.44 | 430.27 | 525.05 | 431.0374 | 528.6142 | 943.36 | 943.36 | 995.08 | 995.08 | 973.51 | 1107.92 | 517.3276 | 654.9344 | 490.1281 | 519.3026 | 491.5898 | 543.1677 | 491.9245 | 543.5374 | 492.028 | 522.627 | 491.9165 | 522.5085
2023-05-11 21:00 | 432.7533 | 529.7244 | 434.11 | 534.98 | 434.16 | 528.9 | 434.9572 | 532.7551 | 946.42 | 946.42 | 998.63 | 998.63 | 980.18 | 1115.33 | 492.1154 | 622.2997 | 493.5864 | 520.778 | 494.8442 | 546.0605 | 495.2177 | 546.4726 | 495.2923 | 525.5923 | 495.1803 | 525.4734
2023-05-11 21:30 | 433.3194 | 531.16 | 434.98 | 536.02 | 435.21 | 531.02 | 435.6085 | 534.2418 | 952.95 | 952.95 | 1006.69 | 1006.69 | 969.07 | 1102.71 | 493.7477 | 624.1656 | 492.4697 | 519.6526 | 493.7705 | 544.9191 | 493.6584 | 544.7954 | 493.6584 | 523.8964 | 493.5838 | 523.817
2023-05-11 22:00 | 432.5964 | 529.8836 | 435.02 | 536.7 | 435.11 | 530.72 | 435.5422 | 533.1481 | 947.16 | 947.16 | 1000.42 | 1000.42 | 962.88 | 1095.65 | 491.0259 | 620.9713 | 490.019 | 516.9195 | 491.7444 | 542.6398 | 491.5576 | 542.4338 | 491.5204 | 521.5895 | 491.5204 | 521.5895
2023-05-11 22:30 | 434.3125 | 532.5331 | 436.38 | 538.42 | 436.31 | 532.92 | 436.5774 | 534.2117 | 947.98 | 947.98 | 1001.42 | 1001.42 | 965.01 | 1098.03 | 492.0954 | 622.2169 | 491.3687 | 518.0449 | 492.6112 | 543.4664 | 492.6486 | 543.5076 | 492.5739 | 522.5943 | 492.5364 | 522.6165
2023-05-11 23:00 | 437.018 | 537.2249 | 438.37 | 540.52 | 437.67 | 536.38 | 438.5586 | 536.4326 | 950.36 | 950.36 | 1004.26 | 1004.26 | 968.11 | 1101.52 | 493.9007 | 624.3651 | 492.9756 | 519.1041 | 493.7675 | 544.5692 | 493.6553 | 544.4453 | 493.8049 | 523.7498 | 493.7301 | 523.6704
2023-05-11 23:30 | 438.0933 | 538.644 | 440.36 | 543.19 | 439.12 | 538.2 | 439.748 | 537.2816 | 948.93 | 948.93 | 1001.91 | 1001.91 | 972.27 | 1106.05 | 496.1947 | 627.3502 | 494.9674 | 518.7258 | 496.0202 | 546.323 | 496.321 | 546.6544 | 496.133 | 525.5828 | 495.9826 | 525.4235
2023-05-12 | 440.3352 | 540.7966 | 442.02 | 545.48 | 440.65 | 539.59 | 440.9423 | 538.8749 | 962.06 | 962.06 | 1017.38 | 1017.38 | 981.39 | 1116.2 | 497.8123 | 629.4102 | 498.7893 | 519.9646 | 500.6536 | 550.5844 | 500.5779 | 550.5012 | 500.5779 | 529.5876 | 500.3889 | 529.3876
2023-05-12 00:30 | 437.413 | 536.879 | 439.48 | 542.38 | 437.84 | 535.72 | 438.118 | 535.8262 | 949.34 | 949.34 | 1002.7 | 1002.7 | 979.03 | 1113.63 | 499.0439 | 630.8422 | 497.895 | 520.5509 | 499.0394 | 549.2646 | 499.2656 | 549.5135 | 499.2655 | 528.567 | 499.2655 | 528.567
2023-05-12 01:00 | 435.3488 | 534.3893 | 437.35 | 539.63 | 434.92 | 532.82 | 434.9775 | 532.6608 | 942.71 | 942.71 | 994.59 | 994.59 | 988.12 | 1123.46 | 501.7787 | 634.1245 | 503.1237 | 519.6147 | 504.4286 | 549.5867 | 504.1997 | 549.3372 | 504.3141 | 532.3054 | 504.0089 | 531.9832
2023-05-12 01:30 | 436.847 | 537.2139 | 438.46 | 540.79 | 435.69 | 534.66 | 436.3082 | 534.17 | 949.11 | 949.11 | 1002.9 | 1002.9 | 988.63 | 1124.13 | 502.5171 | 635.2139 | 502.705 | 520.1727 | 503.7495 | 550.0439 | 503.6734 | 549.8776 | 503.7495 | 531.9958 | 503.6354 | 531.8753
2023-05-12 02:00 | 437.437 | 538.1762 | 438.27 | 540.68 | 435.91 | 534.79 | 437.0256 | 535.1689 | 950.55 | 950.55 | 1004.33 | 1004.33 | 987.77 | 1123.23 | 496.3379 | 627.0608 | 501.4437 | 518.8677 | 502.5161 | 548.5474 | 502.8588 | 548.9216 | 502.5542 | 530.6976 | 502.5542 | 530.6976
2023-05-12 02:30 | 435.7626 | 536.3729 | 437 | 538.96 | 434.43 | 533.77 | 435.1324 | 533.2615 | 950.45 | 950.45 | 1004.51 | 1004.51 | 983.65 | 1118.53 | 495.3557 | 625.8372 | 500.0692 | 516.8817 | 502.073 | 547.4666 | 501.768 | 547.134 | 501.8442 | 529.8052 | 501.768 | 529.7246
2023-05-12 03:00 | 436.4424 | 537.4294 | 438.09 | 540.21 | 435.48 | 535.44 | 435.9936 | 534.0419 | 950.08 | 950.08 | 1003.32 | 1003.32 | 987.18 | 1122.37 | 501.6447 | 633.8065 | 504.1356 | 517.7139 | 505.2269 | 547.342 | 505.1502 | 547.2588 | 505.2269 | 532.5259 | 505.2653 | 532.5664
2023-05-12 03:30 | 433.0948 | 534.2681 | 434.56 | 534.68 | 432.34 | 532.89 | 432.3358 | 530.3856 | 947.94 | 947.94 | 1000.9 | 1000.9 | 986.07 | 1120.98 | 500.2554 | 632.0936 | 502.5684 | 516.9384 | 502.0482 | 545.5129 | 502.0482 | 545.5129 | 502.316 | 529.8455 | 502.163 | 529.6813
2023-05-12 04:00 | 435.2523 | 536.4933 | 436.57 | 537.81 | 434.03 | 534.1 | 434.4984 | 532.3474 | 945.62 | 945.62 | 998.8 | 998.8 | 988.92 | 1124.05 | 505.6544 | 639.0755 | 504.6126 | 517.7139 | 505.0013 | 546.5105 | 505.0013 | 546.5105 | 504.963 | 532.108 | 505.0013 | 532.1484
2023-05-12 04:30 | 433.7576 | 534.7724 | 435.14 | 536.05 | 433.29 | 533.31 | 433.8397 | 531.4036 | 949 | 949 | 1003.38 | 1003.38 | 983.7 | 1118.15 | 504.5409 | 637.8472 | 503.3685 | 515.6806 | 504.1393 | 544.8478 | 503.9855 | 544.6815 | 503.9085 | 530.8235 | 503.9471 | 530.8641
2023-05-12 05:00 | 432.2331 | 533.1541 | 434.02 | 534.07 | 432.12 | 532.27 | 432.9541 | 530.5921 | 947.77 | 947.77 | 1001.28 | 1001.28 | 985.07 | 1119.6 | 505.2675 | 638.8045 | 504.1666 | 515.3496 | 505.0623 | 544.6815 | 504.9082 | 544.5152 | 504.8311 | 531.5192 | 504.7154 | 531.3974
2023-05-12 05:30 | 430.6697 | 531.0386 | 431.86 | 530.87 | 429.23 | 528.49 | 430.3161 | 528.6046 | 939.55 | 939.55 | 991.95 | 991.95 | 981.49 | 1115.58 | 486.2533 | 614.1284 | 502.6683 | 514.385 | 503.0995 | 543.1434 | 503.292 | 543.3513 | 503.2921 | 530.0362 | 503.215 | 529.9551
2023-05-12 06:00 | 431.0176 | 531.6644 | 431.87 | 529.87 | 429.73 | 529.47 | 430.6117 | 529.2501 | 941.3 | 941.3 | 993.35 | 993.35 | 979.69 | 1113.58 | 482.5903 | 609.3518 | 502.8667 | 515.7184 | 503.1388 | 544.3489 | 503.1003 | 544.3073 | 503.1388 | 530.1511 | 503.062 | 530.0701
2023-05-12 06:30 | 428.6888 | 528.5756 | 429.99 | 527.35 | 428.23 | 527.03 | 429.4005 | 527.7615 | 941.75 | 941.75 | 993.45 | 993.45 | 980.29 | 1114.16 | 483.5376 | 611.2092 | 505.849 | 517.3923 | 506.5656 | 546.5937 | 506.2573 | 546.2611 | 506.3344 | 533.1709 | 506.3343 | 533.1709
2023-05-12 07:00 | 427.3118 | 526.7422 | 428.8 | 525.65 | 427.51 | 525.57 | 428.3911 | 526.662 | 947.84 | 947.84 | 1001.75 | 1001.75 | 977.11 | 1110.66 | 483.0585 | 610.3708 | 503.9826 | 516.8627 | 515.3455 | 545.3466 | 514.5204 | 544.4736 | 514.874 | 529.6329 | 514.7562 | 529.5117
2023-05-12 07:30 | 426.7911 | 525.8959 | 427.77 | 524.01 | 427.2 | 524.78 | 428.2092 | 527.6616 | 956.23 | 956.23 | 1011.15 | 1011.15 | 982.28 | 1119.97 | 480.812 | 607.8996 | 500.8477 | 516.598 | 500.5802 | 545.8038 | 501.3427 | 546.6353 | 501.0377 | 528.8835 | 501.114 | 528.9641
2023-05-12 08:00 | 422.9117 | 521.542 | 423.2 | 518.04 | 422.91 | 520.14 | 423.9221 | 522.8644 | 938.46 | 938.46 | 990.25 | 990.25 | 965.82 | 1107.94 | 473.5406 | 598.0158 | 492.4212 | 514.9903 | 513.389 | 544.5568 | 513.2715 | 544.3489 | 513.4674 | 524.746 | 513.5067 | 524.7861
2023-05-12 08:30 | 418.8675 | 516.4592 | 419.91 | 514.91 | 418.94 | 515.37 | 419.8474 | 517.6674 | 938.04 | 938.04 | 989.04 | 989.04 | 965.23 | 1114.07 | 474.1116 | 599.0609 | 488.1395 | 519.5864 | 490.9057 | 546.5898 | 490.8686 | 546.5875 | 491.0913 | 525.9048 | 490.7573 | 525.5582
2023-05-12 09:00 | 421.762 | 520.2468 | 422.7 | 518.81 | 420.92 | 518.35 | 421.6606 | 520.1654 | 940.02 | 940.02 | 991.39 | 991.39 | 951.85 | 1105.44 | 468.3396 | 591.5579 | 477.3101 | 519.1135 | 479.4078 | 544.8613 | 478.7921 | 544.1615 | 478.7922 | 523.2656 | 478.7921 | 523.2656
2023-05-12 09:30 | 414.0569 | 511.0316 | 414.98 | 510.07 | 412.92 | 509.15 | 414.0422 | 511.0256 | 945.11 | 945.11 | 997.16 | 997.16 | 932.9 | 1090.51 | 462.8642 | 584.4125 | 464.3292 | 520.2578 | 465.2944 | 536.6287 | 464.9428 | 536.2231 | 465.0132 | 515.4174 | 464.978 | 515.3784
2023-05-12 10:00 | 404.6494 | 499.5042 | 406.21 | 498.35 | 404.58 | 498.9 | 405.3893 | 500.4401 | 942.47 | 942.47 | 993.82 | 993.82 | 909.37 | 1068.67 | 451.7281 | 569.4519 | 455.0331 | 519.1135 | 456.1725 | 531.6525 | 455.3784 | 530.7269 | 455.4129 | 509.9498 | 455.3784 | 509.9112
2023-05-12 10:30 | 398.0079 | 491.1936 | 399.36 | 489.82 | 397.77 | 490.39 | 398.5004 | 491.8262 | 932.13 | 932.13 | 981.72 | 981.72 | 900.5 | 1063.05 | 445.1948 | 560.9515 | 448.1841 | 518.9811 | 448.9043 | 527.9009 | 448.6662 | 527.6209 | 448.7002 | 506.8462 | 448.6322 | 506.7693
2023-05-12 11:00 | 395.723 | 487.8811 | 397.38 | 489.55 | 395.54 | 486.98 | 396.0986 | 488.3609 | 930.78 | 930.78 | 979.58 | 979.58 | 894.29 | 1059.43 | 442.6779 | 557.8398 | 442.8203 | 518.1394 | 443.8381 | 525.3978 | 443.7802 | 525.4378 | 443.9391 | 504.7137 | 443.8139 | 504.7524
2023-05-12 11:30 | 391.6865 | 482.7781 | 392.78 | 483.97 | 391.2 | 481.5 | 391.8689 | 483.0205 | 924.52 | 924.52 | 971.99 | 971.99 | 887.3 | 1053.92 | 439.9167 | 554.0753 | 438.7554 | 518.1205 | 439.5708 | 523.2534 | 439.4871 | 523.2178 | 439.8376 | 502.7654 | 439.9376 | 502.8797
2023-05-12 12:00 | 397.1002 | 490.0272 | 392.09 | 483.79 | 396.7 | 489.14 | 391.0729 | 482.5806 | 927.84 | 927.84 | 975.27 | 975.27 | 885.85 | 1053.44 | 439.5457 | 553.5668 | 438.4747 | 518.9055 | 438.9862 | 523.5353 | 438.5868 | 523.059 | 438.4204 | 502.0788 | 438.5868 | 502.2694
2023-05-12 12:30 | 424.4945 | 523.8691 | 393.4 | 485.3 | 424.03 | 523.05 | 391.5647 | 483.1063 | 927.27 | 927.27 | 974.04 | 974.04 | 887.04 | 1055.6 | 454.0316 | 572.4348 | 452.762 | 519.2932 | 437.2185 | 522.7194 | 437.4832 | 523.0359 | 437.5493 | 502.252 | 437.3238 | 502.1397
2023-05-12 13:00 | 437.914 | 540.595 | 391.3 | 482.32 | 437.95 | 540.35 | 390.1383 | 481.5131 | 922.18 | 922.18 | 968.76 | 968.76 | 882.76 | 1049.42 | 531.9945 | 674.0425 | 516.7349 | 517.3734 | 467.3816 | 520.7598 | 467.7014 | 521.1559 | 467.737 | 500.3978 | 467.6658 | 500.3977
2023-05-12 13:30 | 389.6199 | 480.8842 | 390.8 | 481.66 | 389.13 | 479.92 | 389.2477 | 480.4249 | 922.32 | 922.32 | 969.05 | 969.05 | 885.42 | 1050.63 | 540.3165 | 684.6812 | 493.76 | 517.8746 | 481.4243 | 521.1877 | 481.5707 | 521.3611 | 481.644 | 500.6656 | 481.5341 | 500.5513
2023-05-12 14:00 | 480.2486 | 592.7809 | 471.46 | 582.06 | 480.21 | 592.46 | 470.3838 | 518.2014 | 925.44 | 925.44 | 972.06 | 972.06 | 893.64 | 1056.8 | 564.6672 | 716.1043 | 506.6803 | 518.2056 | 479.8548 | 524.1881 | 480.1099 | 524.4763 | 480.1464 | 503.721 | 479.9641 | 503.5299
2023-05-12 14:30 | 488.7928 | 603.4525 | 492 | 606.76 | 489.62 | 604.17 | 490.0365 | 520.3359 | 931.58 | 931.58 | 980.8 | 980.8 | 901.52 | 1061.86 | 577.9163 | 730.4743 | 502.4967 | 518.4704 | 507.7309 | 525.8313 | 507.6539 | 525.7515 | 505.1343 | 505.1343 | 504.9046 | 504.9046
2023-05-12 15:00 | 449.7592 | 554.9437 | 463.95 | 572.31 | 450.42 | 555.27 | 461.897 | 518.21 | 933.58 | 933.58 | 982.08 | 982.08 | 900.99 | 1057.18 | 501.5825 | 634.5287 | 490.1042 | 517.8273 | 502.1631 | 525.2723 | 502.1631 | 525.2722 | 502.3152 | 504.6004 | 501.8586 | 504.1418
2023-05-12 15:30 | 432.439 | 532.9073 | 445.34 | 549.02 | 432.51 | 532.08 | 443.71 | 520.1198 | 933.67 | 933.67 | 982.95 | 982.95 | 906.81 | 1058.65 | 518.9266 | 656.7681 | 517.5652 | 517.6855 | 523.3472 | 525.0289 | 523.1488 | 524.8298 | 504.2947 | 504.2947 | 504.1418 | 504.1418
2023-05-12 16:00 | 408.3693 | 503.912 | 410.06 | 503.32 | 408.56 | 503.4 | 408.9939 | 504.6827 | 928.64 | 928.64 | 977 | 977 | 912.48 | 1058.96 | 465.4532 | 587.5921 | 460.1887 | 516.6925 | 465.3118 | 524.7043 | 465.4534 | 524.9839 | 465.6256 | 504.475 | 465.5242 | 504.2831
2023-05-12 16:30 | 415.3112 | 512.8463 | 416.78 | 509.91 | 415.38 | 512.35 | 416.0002 | 513.7062 | 928.49 | 928.49 | 977.19 | 977.19 | 920.72 | 1061.75 | 463.4167 | 584.6324 | 462.6958 | 515.917 | 506.6975 | 525.7403 | 507.4706 | 526.5424 | 505.7462 | 505.7462 | 505.515 | 505.515
2023-05-12 17:00 | 420.6854 | 519.6373 | 422.39 | 514.1 | 420.7 | 519.48 | 421.8975 | 521.1415 | 930.84 | 930.84 | 980.14 | 980.14 | 938.03 | 1074.73 | 469.2235 | 592.5966 | 469.0625 | 516.5885 | 470.2158 | 528.3101 | 470.9314 | 529.1141 | 470.9313 | 508.3405 | 470.8955 | 508.3019
2023-05-12 17:30 | 424.5044 | 524.4845 | 425.87 | 517.05 | 424.81 | 524.35 | 424.722 | 524.4096 | 934.4 | 934.4 | 984.52 | 984.52 | 950.83 | 1083.07 | 477.216 | 602.5981 | 477.3033 | 517.4302 | 478.8531 | 532.5378 | 478.9985 | 532.6995 | 479.3257 | 512.2445 | 479.253 | 512.1668
2023-05-12 18:00 | 424.0623 | 523.865 | 425.69 | 514.48 | 424.73 | 524.71 | 425.9062 | 525.6259 | 934.71 | 934.71 | 984.76 | 984.76 | 951.57 | 1083.78 | 480.1039 | 606.6179 | 479.0476 | 517.7139 | 480.3182 | 533.6558 | 480.0629 | 533.3722 | 480.2453 | 512.7818 | 480.0629 | 512.5871
2023-05-12 18:30 | 425.259 | 525.325 | 426.66 | 515.99 | 425.54 | 525.55 | 426.4074 | 526.0229 | 934.26 | 934.26 | 984.01 | 984.01 | 957.49 | 1090.28 | 483.2172 | 610.5007 | 481.8794 | 517.7611 | 483.8319 | 536.6846 | 483.7218 | 536.5624 | 483.6485 | 515.6534 | 483.7218 | 515.7315
2023-05-12 19:00 | 426.4886 | 526.8805 | 427.66 | 518.02 | 426.71 | 526.95 | 427.0726 | 526.7698 | 936.68 | 936.68 | 986.76 | 986.76 | 961.4 | 1094.67 | 484.6325 | 612.1569 | 483.6188 | 518.8676 | 484.8826 | 537.5714 | 485.1306 | 537.8972 | 484.9836 | 516.8108 | 484.9837 | 516.8784
2023-05-12 19:30 | 427.6075 | 528.2266 | 429.27 | 521.14 | 428.03 | 528.33 | 428.0784 | 527.8632 | 938.64 | 938.64 | 988.81 | 988.81 | 964.52 | 1098.19 | 485.6046 | 613.7115 | 484.7667 | 519.7944 | 486.2235 | 539.0179 | 486.4072 | 539.2217 | 486.2969 | 518.1987 | 486.3704 | 518.277
2023-05-12 20:00 | 428.6633 | 529.4905 | 429.88 | 522.79 | 428.46 | 528.8 | 429.2088 | 529.2116 | 941.03 | 941.03 | 992.36 | 992.36 | 964.07 | 1097.7 | 486.9689 | 615.6179 | 485.6175 | 519.9457 | 486.7142 | 539.3351 | 486.5671 | 539.1719 | 486.6038 | 518.328 | 486.567 | 518.2888
2023-05-12 20:30 | 428.3104 | 529.069 | 429.55 | 521.47 | 428.19 | 528.78 | 429.4095 | 529.2107 | 941.14 | 941.14 | 991.97 | 991.97 | 960.08 | 1093.11 | 486.4195 | 614.684 | 485.3375 | 517.5342 | 486.7417 | 538.7366 | 486.9635 | 538.9821 | 487.0374 | 518.2417 | 486.9635 | 518.1631
2023-05-12 21:00 | 432.6758 | 534.3497 | 434.04 | 529.76 | 432.95 | 534.15 | 433.4757 | 532.913 | 946.08 | 946.08 | 998.05 | 998.05 | 964.76 | 1098.35 | 488.4916 | 617.651 | 488.8424 | 519.1702 | 489.8248 | 541.5258 | 489.8248 | 541.5258 | 489.9733 | 520.8226 | 489.9361 | 520.7831
2023-05-12 21:30 | 436.6793 | 539.3303 | 437.43 | 533.27 | 435.69 | 537.79 | 436.8489 | 536.3452 | 950.16 | 950.16 | 1002.8 | 1002.8 | 971.33 | 1105.6 | 489.8774 | 619.1095 | 492.6054 | 520.3335 | 493.2754 | 544.5033 | 493.2008 | 544.421 | 493.4246 | 523.7619 | 493.3872 | 523.7222
2023-05-12 22:00 | 434.4357 | 536.3564 | 436.32 | 533.63 | 434.22 | 535.45 | 434.9036 | 533.7457 | 947.76 | 947.76 | 1000.36 | 1000.36 | 962.14 | 1095.01 | 490.8255 | 620.5315 | 492.495 | 518.4988 | 492.2961 | 543.3788 | 491.9602 | 543.0081 | 491.8856 | 522.0905 | 491.8483 | 522.0508
2023-05-12 22:30 | 437.9602 | 540.5654 | 437.66 | 536.01 | 435.6 | 537 | 437.5495 | 536.4321 | 947.4 | 947.4 | 999.56 | 999.56 | 968.92 | 1102.49 | 493.4892 | 623.6725 | 495.3181 | 519.5295 | 495.8292 | 546.2405 | 495.8292 | 546.2405 | 495.6412 | 525.1732 | 495.6412 | 525.1732
2023-05-12 23:00 | 438.4171 | 541.3066 | 439.97 | 537.99 | 437.21 | 539.5 | 437.8621 | 536.8153 | 948.26 | 948.26 | 1000.33 | 1000.33 | 974.7 | 1108.88 | 496.4557 | 627.333 | 499.8655 | 520.0308 | 500.1327 | 550.1572 | 499.6794 | 549.6585 | 499.6794 | 528.7349 | 499.7172 | 528.7748
2023-05-12 23:30 | 437.1598 | 539.7119 | 438.38 | 536.75 | 436.13 | 538.1 | 436.9357 | 535.8189 | 945.42 | 945.42 | 996.96 | 996.96 | 973.13 | 1107.04 | 497.6156 | 629.1376 | 500.5656 | 519.5201 | 497.6517 | 547.8503 | 497.4634 | 547.6429 | 497.4634 | 526.7574 | 497.5011 | 526.7974
2023-05-13 | 438.1449 | 540.7612 | 440.84 | 539.65 | 437.15 | 539.36 | 438.1751 | 536.714 | 945.01 | 945.01 | 997.04 | 997.04 | 977.93 | 1112.21 | 495.8889 | 626.2559 | 497.4842 | 517.3167 | 498.7164 | 547.0925 | 498.0343 | 546.3442 | 498.2617 | 526.8099 | 497.9586 | 526.4894
2023-05-13 00:30 | 439.4033 | 542.048 | 440.88 | 540.81 | 436.97 | 538.78 | 437.6664 | 535.9536 | 942.23 | 942.23 | 994.08 | 994.08 | 979.33 | 1113.75 | 496.2776 | 626.861 | 497.1851 | 516.0117 | 498.6141 | 545.9285 | 497.7409 | 544.9725 | 497.6649 | 525.9271 | 497.7029 | 525.9671
2023-05-13 01:00 | 439.5201 | 542.2475 | 440.91 | 541.1 | 437.12 | 539.04 | 437.8322 | 536.294 | 942.7 | 942.7 | 994.79 | 994.79 | 979.04 | 1113.48 | 492.484 | 621.0195 | 498.5866 | 516.475 | 499.3047 | 545.6376 | 498.8863 | 545.1803 | 498.4299 | 526.4848 | 498.4299 | 526.4848
2023-05-13 01:30 | 438.7038 | 541.2653 | 439.54 | 540.17 | 436.25 | 537.94 | 436.7439 | 535.2365 | 942.77 | 942.77 | 994.52 | 994.52 | 975.15 | 1109.09 | 494.7933 | 624.3594 | 500.7424 | 516.3142 | 501.0761 | 545.6376 | 500.1217 | 544.5983 | 500.1217 | 527.8095 | 499.9309 | 527.6082
2023-05-13 02:00 | 439.243 | 541.8757 | 440.79 | 541.61 | 436.9 | 538.66 | 437.4964 | 536.0205 | 942.42 | 942.42 | 993.73 | 993.73 | 979.35 | 1113.69 | 496.753 | 625.5571 | 502.1281 | 516.0211 | 500.9781 | 545.6791 | 500.1768 | 544.8062 | 500.215 | 527.9434 | 500.1386 | 527.8628
2023-05-13 02:30 | 440.0439 | 542.7623 | 441.16 | 542.51 | 437.25 | 538.95 | 438.1183 | 536.6443 | 942.43 | 942.43 | 993.76 | 993.76 | 982.06 | 1116.64 | 498.2584 | 627.1439 | 503.1994 | 516.475 | 501.1856 | 546.0533 | 500.5751 | 545.3882 | 500.2317 | 527.9964 | 500.3462 | 528.1171
2023-05-13 03:00 | 440.9607 | 543.8471 | 442.52 | 543.95 | 438.48 | 540.55 | 439.1806 | 537.9456 | 944.47 | 944.47 | 995.96 | 995.96 | 985.76 | 1120.79 | 498.9805 | 626.6401 | 504.4117 | 516.7493 | 503.9554 | 547.0925 | 502.7684 | 545.8038 | 503.113 | 530.566 | 503.0747 | 530.5256
2023-05-13 03:30 | 438.5848 | 540.9833 | 440.73 | 541.38 | 436.51 | 538.2 | 437.1389 | 536.1378 | 949.93 | 949.93 | 1002.33 | 1002.33 | 989.84 | 1125.22 | 507.4495 | 635.5894 | 506.7084 | 517.3073 | 505.4057 | 546.8015 | 504.4451 | 545.7623 | 504.4836 | 531.5681 | 504.3683 | 531.4467
2023-05-13 04:00 | 439.7318 | 542.3868 | 441.34 | 542.34 | 437.14 | 538.98 | 437.6955 | 536.5414 | 950.52 | 950.52 | 1003.19 | 1003.19 | 993.54 | 1129.24 | 498.3402 | 624.6349 | 507.9136 | 516.4844 | 507.3367 | 546.8431 | 506.2954 | 545.7207 | 506.3725 | 533.0731 | 506.3339 | 533.0326
2023-05-13 04:30 | 443.9466 | 547.6774 | 445.6 | 547.2 | 441.54 | 544.58 | 442.481 | 541.0261 | 953.84 | 953.84 | 1005.8 | 1005.8 | 996.22 | 1132.16 | 497.3479 | 623.3114 | 510.9075 | 516.9479 | 508.9548 | 547.134 | 507.6015 | 545.6791 | 508.1041 | 534.5525 | 507.7561 | 534.1863
2023-05-13 05:00 | 443.8682 | 548.0753 | 445.23 | 546.99 | 442.55 | 546.3 | 443.0155 | 540.0806 | 950.77 | 950.77 | 1004.53 | 1004.53 | 989.81 | 1124.92 | 497.2849 | 621.7589 | 509.1241 | 515.0092 | 504.7039 | 544.9725 | 503.8569 | 544.0579 | 503.703 | 530.4919 | 503.7415 | 530.5325
2023-05-13 05:30 | 441.1459 | 544.7393 | 443.11 | 544.12 | 440.61 | 543.9 | 440.7513 | 537.8434 | 952.64 | 952.64 | 1007.03 | 1007.03 | 988.96 | 1123.95 | 510.7858 | 639.717 | 510.2641 | 515.0942 | 509.447 | 544.9308 | 508.5143 | 543.9332 | 508.5143 | 534.3398 | 508.4754 | 534.299
2023-05-13 06:00 | 444.5295 | 548.967 | 446.35 | 547.53 | 444.14 | 548.32 | 444.4725 | 541.5958 | 959.33 | 959.33 | 1014.11 | 1014.11 | 989.98 | 1125.07 | 516.2632 | 646.9233 | 514.7852 | 517.0613 | 511.1181 | 546.7184 | 510.574 | 546.1364 | 510.5351 | 536.4633 | 510.6517 | 536.5858
2023-05-13 06:30 | 441.3925 | 545.1269 | 442.49 | 541.52 | 440.53 | 544.02 | 441.2409 | 537.658 | 955 | 955 | 1010.44 | 1010.44 | 985.3 | 1119.68 | 513.8745 | 642.8543 | 512.428 | 515.9359 | 511.1086 | 546.1364 | 510.4084 | 545.3882 | 510.4862 | 536.2773 | 510.3695 | 536.1547
2023-05-13 07:00 | 442.9564 | 547.0528 | 444.19 | 543.32 | 442.02 | 545.89 | 442.6313 | 538.7095 | 953.85 | 953.85 | 1009.03 | 1009.03 | 986.73 | 1121.28 | 512.7978 | 641.1708 | 512.0661 | 516.2386 | 509.7843 | 545.7622 | 509.2407 | 545.1387 | 509.0465 | 535.0001 | 509.163 | 535.1225
2023-05-13 07:30 | 442.8717 | 546.9115 | 444.01 | 542.74 | 441.35 | 544.97 | 441.871 | 539.7595 | 955.89 | 955.89 | 1011.27 | 1011.27 | 989.05 | 1127.12 | 513.1507 | 642.0068 | 512.1808 | 518.0827 | 509.1346 | 548.298 | 508.2082 | 547.3004 | 507.9766 | 536.2245 | 507.3203 | 535.5317
2023-05-13 08:00 | 438.7298 | 541.7939 | 440.08 | 539.14 | 438.05 | 540.79 | 438.7863 | 539.4257 | 952.25 | 952.25 | 1007.39 | 1007.39 | 976.96 | 1119.75 | 506.2362 | 633.0151 | 505.1752 | 516.39 | 502.3029 | 546.1364 | 501.4454 | 545.1387 | 501.5264 | 533.775 | 501.4236 | 533.7494
2023-05-13 08:30 | 431.9076 | 533.1344 | 434.19 | 533.76 | 431.92 | 532.67 | 432.6237 | 534.0848 | 949.4 | 949.4 | 1004.3 | 1004.3 | 968.78 | 1116.77 | 498.7183 | 623.3401 | 497.7737 | 516.5507 | 498.3406 | 546.7184 | 497.3993 | 545.6376 | 497.2039 | 533.4989 | 497.3933 | 533.7687
2023-05-13 09:00 | 427.6668 | 527.2704 | 429.08 | 528.45 | 426.81 | 525.49 | 427.5724 | 527.1492 | 945.92 | 945.92 | 998.95 | 998.95 | 961.55 | 1114.5 | 492.6801 | 615.129 | 491.656 | 517.241 | 493.4955 | 547.8823 | 491.9603 | 546.178 | 491.9977 | 532.4036 | 492.2224 | 532.6468
2023-05-13 09:30 | 420.1066 | 517.845 | 421.72 | 519.28 | 419.34 | 515.98 | 419.9951 | 517.6555 | 939.62 | 939.62 | 991.35 | 991.35 | 954.03 | 1111.29 | 481.3997 | 600.4474 | 480.7329 | 518.13 | 487.8417 | 548.298 | 486.3992 | 546.6768 | 486.4732 | 530.6772 | 486.3992 | 530.6901
2023-05-13 10:00 | 410.5513 | 505.7058 | 411.71 | 507.78 | 409.54 | 503.84 | 410.045 | 505.1596 | 936.21 | 936.21 | 987.41 | 987.41 | 950.61 | 1111.84 | 473.3233 | 589.7917 | 472.7143 | 518.3569 | 476.1078 | 546.3091 | 474.6277 | 544.6107 | 474.7721 | 523.9797 | 474.6277 | 523.8203
2023-05-13 10:30 | 405.1646 | 499.1156 | 406.39 | 501.76 | 404.5 | 497.79 | 404.6072 | 498.467 | 929.12 | 929.12 | 978.72 | 978.72 | 947.69 | 1112.71 | 464.1939 | 577.1904 | 463.0553 | 519.1608 | 471.5926 | 545.4259 | 469.7047 | 543.2425 | 469.8829 | 522.5971 | 469.8828 | 522.597
2023-05-13 11:00 | 399.1534 | 492.2874 | 401.23 | 495.17 | 398.46 | 491.24 | 398.8631 | 491.9597 | 920.3 | 920.3 | 967.08 | 967.08 | 943.98 | 1111.79 | 461.6216 | 573.7202 | 460.7689 | 520.4375 | 463.0659 | 540.3348 | 461.8761 | 538.9466 | 461.8761 | 518.0966 | 461.8062 | 518.0181
2023-05-13 11:30 | 396.5916 | 488.7175 | 398.04 | 491.72 | 395.69 | 487.18 | 395.8913 | 487.9088 | 917.32 | 917.32 | 964.12 | 964.12 | 921.22 | 1089.08 | 453.5535 | 562.523 | 452.7415 | 517.8085 | 450.1319 | 530.9388 | 448.527 | 529.0457 | 448.9367 | 508.7772 | 448.7318 | 508.545
2023-05-13 12:00 | 396.6363 | 489.1537 | 398.05 | 491.59 | 395.43 | 487.37 | 395.805 | 488.1594 | 915.91 | 915.91 | 961.8 | 961.8 | 912.9 | 1081.82 | 453.1956 | 562.2043 | 453.4499 | 519 | 450.0544 | 531.6309 | 448.7282 | 530.2214 | 448.929 | 509.5479 | 448.748 | 509.3609
2023-05-13 12:30 | 414.9277 | 511.5431 | 398.35 | 492.1 | 413.33 | 509.42 | 395.9878 | 488.1233 | 918.84 | 918.84 | 965.31 | 965.31 | 909.88 | 1079.13 | 452.1048 | 560.2645 | 451.9627 | 519.889 | 447.3661 | 529.8985 | 446.1128 | 528.414 | 446.2483 | 507.7839 | 445.9774 | 507.4756
2023-05-13 13:00 | 415.9653 | 513.072 | 398.22 | 492 | 415.46 | 512.3 | 395.6967 | 488.0099 | 915.03 | 915.03 | 960.63 | 960.63 | 896.62 | 1064.41 | 481.1751 | 598.9509 | 473.8677 | 519.0851 | 481.0058 | 527.0822 | 479.5854 | 525.5258 | 479.6947 | 504.8628 | 479.3306 | 504.4795
2023-05-13 13:30 | 398.2168 | 491.1869 | 397.77 | 491.39 | 397.41 | 490.03 | 394.9433 | 487.1373 | 918.01 | 918.01 | 963.67 | 963.67 | 897.49 | 1063.97 | 504.9414 | 630.2879 | 504.0419 | 519.3784 | 526.5413 | 526.5413 | 525.3472 | 525.3472 | 504.4858 | 504.4858 | 504.4093 | 504.4093
2023-05-13 14:00 | 423.1914 | 522.2897 | 397.21 | 490.66 | 422.34 | 521.17 | 395.2032 | 487.7361 | 911.48 | 911.48 | 957.21 | 957.21 | 893.04 | 1056.41 | 508.5195 | 635.0262 | 507.576 | 518.915 | 522.5632 | 522.5632 | 522.0082 | 522.0082 | 500.8196 | 500.8196 | 501.2769 | 501.2769
2023-05-13 14:30 | 417.5675 | 515.3075 | 397.25 | 490.65 | 416.73 | 514.16 | 395.6896 | 488.2623 | 912.06 | 912.06 | 957.42 | 957.42 | 896.67 | 1056.87 | 506.5664 | 632.0939 | 505.3939 | 517.6571 | 522.9124 | 522.9124 | 521.8726 | 521.8726 | 501.3917 | 501.3917 | 501.0877 | 501.0877
2023-05-13 15:00 | 398.8858 | 492.2667 | 400.13 | 493.89 | 398 | 490.98 | 398.1088 | 491.3188 | 912.53 | 912.53 | 957.93 | 957.93 | 900.36 | 1056.77 | 496.4133 | 618.8619 | 494.7698 | 518.1583 | 514.002 | 522.931 | 512.8729 | 521.8217 | 501.0451 | 501.0451 | 500.8938 | 500.8938
2023-05-13 15:30 | 415.3908 | 512.7296 | 401.02 | 494.51 | 414.9 | 511.91 | 399.1844 | 492.715 | 909.39 | 909.39 | 954.55 | 954.55 | 899.02 | 1049.96 | 513.861 | 641.945 | 502.1181 | 517.4112 | 520.4149 | 520.4149 | 519.3463 | 519.3463 | 498.685 | 498.685 | 498.6471 | 498.6471
2023-05-13 16:00 | 439.8953 | 543.1168 | 437.55 | 538.84 | 439.68 | 542.64 | 435.2654 | 513.3509 | 911.82 | 911.82 | 957.47 | 957.47 | 906.37 | 1052.41 | 514.3149 | 642.956 | 512.6167 | 516.702 | 514.3511 | 521.6555 | 513.374 | 520.6645 | 499.7914 | 499.7914 | 499.8675 | 499.8675
2023-05-13 16:30 | 407.8492 | 503.5683 | 416.92 | 512.69 | 407.78 | 503.04 | 415.9932 | 512.3408 | 910.35 | 910.35 | 957.01 | 957.01 | 907.69 | 1047.44 | 513.3684 | 641.4221 | 508.9067 | 514.943 | 520.0034 | 520.0521 | 519.4084 | 519.457 | 498.8399 | 498.8399 | 498.6495 | 498.6495
2023-05-13 17:00 | 412.8762 | 509.7915 | 414.82 | 508.12 | 412.68 | 509.26 | 413.1497 | 510.1487 | 915.36 | 915.36 | 962.4 | 962.4 | 929.06 | 1064.76 | 519.9918 | 649.9695 | 508.3861 | 518.3569 | 466.6581 | 525.8849 | 466.304 | 525.4859 | 466.1733 | 504.5945 | 466.2661 | 504.6328
2023-05-13 17:30 | 416.2555 | 514.107 | 417.93 | 509.98 | 416.03 | 513.51 | 416.6932 | 514.6553 | 914.42 | 914.42 | 962.13 | 962.13 | 933.06 | 1063.2 | 480.6823 | 598.7554 | 471.5357 | 515.832 | 481.0398 | 527.3753 | 480.1605 | 526.4113 | 480.2338 | 505.8041 | 480.1605 | 505.7269
2023-05-13 18:00 | 422.7234 | 521.3607 | 424.19 | 519.51 | 421.46 | 518.96 | 422.0275 | 520.5474 | 920.3 | 920.3 | 969.73 | 969.73 | 943.93 | 1075.11 | 478.0517 | 594.8305 | 476.8537 | 515.709 | 479.9987 | 533.4396 | 479.1608 | 532.5084 | 479.2701 | 511.8612 | 479.1243 | 511.7056
2023-05-13 18:30 | 423.8488 | 522.9428 | 424.8 | 519.62 | 421.93 | 520.03 | 422.9216 | 521.4318 | 921.74 | 921.74 | 971.32 | 971.32 | 944.71 | 1075.86 | 480.3179 | 598.3284 | 479.2212 | 516.579 | 481.2039 | 534.2712 | 480.5094 | 533.5001 | 480.619 | 512.86 | 480.5459 | 512.782
2023-05-13 19:00 | 430.4438 | 531.2247 | 431.58 | 527.72 | 429.08 | 528.85 | 429.8267 | 528.6403 | 934.08 | 934.08 | 984.84 | 984.84 | 953.78 | 1085.92 | 485.1048 | 605.1794 | 483.7714 | 518.1205 | 527.2196 | 538.0404 | 526.3006 | 537.1025 | 516.3348 | 516.3348 | 516.2564 | 516.2564
2023-05-13 19:30 | 432.2252 | 533.4536 | 432.95 | 530.17 | 430.81 | 530.88 | 431.6053 | 530.1883 | 935.52 | 935.52 | 986.4 | 986.4 | 960.05 | 1092.67 | 489.2368 | 609.89 | 488.3011 | 518.1016 | 489.8756 | 541.4495 | 489.0958 | 540.5875 | 489.0586 | 519.7352 | 489.0958 | 519.7747
2023-05-13 20:00 | 436.0594 | 537.9995 | 438.03 | 536.11 | 435.35 | 536.52 | 436.0431 | 534.6547 | 938.52 | 938.52 | 989.83 | 989.83 | 967.95 | 1101.45 | 493.1361 | 614.8032 | 492.0289 | 519.5768 | 493.0797 | 544.2437 | 492.3334 | 543.42 | 492.2961 | 522.5261 | 492.2961 | 522.5261
2023-05-13 20:30 | 438.3998 | 540.9735 | 439.69 | 538.29 | 436.9 | 538.35 | 437.9001 | 536.515 | 941.38 | 941.38 | 993.11 | 993.11 | 974.96 | 1109.07 | 493.3509 | 616.3867 | 492.5626 | 520.0497 | 496.1586 | 546.9181 | 495.3338 | 546.009 | 495.4463 | 525.2402 | 495.3713 | 525.1607
2023-05-13 21:00 | 440.8193 | 543.8569 | 442.13 | 541.19 | 439.1 | 541.06 | 439.2107 | 537.434 | 941.46 | 941.46 | 992.64 | 992.64 | 978.86 | 1113.3 | 491.2172 | 612.8896 | 489.7249 | 518.2624 | 496.5379 | 546.9075 | 495.6732 | 545.955 | 495.5227 | 524.9487 | 495.6732 | 525.108
2023-05-13 21:30 | 442.0305 | 545.5771 | 442.11 | 540.63 | 439.09 | 541.56 | 440.2346 | 538.347 | 943.32 | 943.32 | 995.49 | 995.49 | 978.72 | 1113.07 | 491.1367 | 612.1316 | 490.118 | 518.6974 | 497.4061 | 547.4246 | 496.5766 | 546.5117 | 496.4258 | 525.5239 | 496.4258 | 525.5239
2023-05-13 22:00 | 439.9648 | 542.9753 | 441.34 | 540.32 | 438.27 | 540.46 | 438.985 | 537.2615 | 953.07 | 953.07 | 1007.41 | 1007.41 | 983.79 | 1118.61 | 493.3587 | 614.5137 | 491.8953 | 518.1394 | 497.6577 | 547.6736 | 496.7651 | 546.7192 | 496.652 | 525.7632 | 496.6143 | 525.7234
2023-05-13 22:30 | 443.865 | 547.8738 | 444.65 | 544.68 | 441.56 | 544.7 | 442.933 | 540.6382 | 952.9 | 952.9 | 1006.61 | 1006.61 | 981.77 | 1116.15 | 491.3925 | 612.176 | 490.4049 | 516.5695 | 496.1608 | 545.9278 | 495.1796 | 544.8481 | 495.2928 | 524.2146 | 495.0664 | 523.975
2023-05-13 23:00 | 449.8571 | 555.2372 | 451.17 | 552.99 | 448.02 | 552.68 | 448.7755 | 546.0585 | 954.46 | 954.46 | 1008.32 | 1008.32 | 987.5 | 1122.54 | 490.8344 | 611.1861 | 489.9487 | 517.8936 | 497.9216 | 547.8231 | 496.9402 | 546.7433 | 497.0158 | 526.0016 | 497.1667 | 526.1613
2023-05-13 23:30 | 451.5786 | 557.3786 | 453.27 | 554.71 | 449.85 | 555.15 | 450.8591 | 548.185 | 956.51 | 956.51 | 1010.57 | 1010.57 | 988.27 | 1123.38 | 490.3961 | 611.0292 | 489.3583 | 517.2883 | 497.5182 | 547.2952 | 496.6874 | 546.3812 | 496.6118 | 525.501 | 496.8007 | 525.7009
2023-05-14 | 448.4669 | 553.4534 | 450.08 | 551.68 | 446.61 | 551.07 | 447.2715 | 544.8756 | 957.67 | 957.67 | 1012.43 | 1012.43 | 990.5 | 1125.9 | 492.8015 | 613.603 | 492.0832 | 518.2435 | 498.6123 | 548.2148 | 497.843 | 547.2589 | 497.843 | 526.6577 | 497.8807 | 526.6976
2023-05-14 00:30 | 448.8672 | 553.9058 | 450.53 | 552.04 | 446.8 | 551.3 | 447.4842 | 545.3968 | 963.64 | 963.64 | 1017.96 | 1017.96 | 993.95 | 1129.73 | 492.7681 | 613.8542 | 491.7995 | 518.442 | 501.0295 | 548.4227 | 500.6118 | 547.9655 | 500.27 | 528.644 | 500.232 | 528.6038
2023-05-14 01:00 | 446.4627 | 551.2715 | 447.93 | 549.26 | 445.4 | 549.92 | 446.2931 | 543.6838 | 964.29 | 964.29 | 1019.85 | 1019.85 | 997.2 | 1133.25 | 494.2894 | 615.8336 | 493.2465 | 518.8676 | 502.7516 | 549.2541 | 501.6862 | 548.0902 | 501.7242 | 529.9286 | 501.6481 | 529.8483
2023-05-14 01:30 | 447.7264 | 552.8333 | 449.43 | 551.3 | 446.82 | 551.51 | 447.2694 | 544.6129 | 966.09 | 966.09 | 1022.62 | 1022.62 | 999.01 | 1135.27 | 495.4519 | 617.3462 | 494.4703 | 519.3121 | 503.9864 | 549.2541 | 503.4142 | 548.6306 | 503.4142 | 531.3912 | 503.4142 | 531.3912
2023-05-14 02:00 | 449.8278 | 555.4526 | 451.59 | 554.05 | 448.61 | 553.9 | 449.1172 | 545.962 | 967.87 | 967.87 | 1024.89 | 1024.89 | 998.84 | 1134.81 | 510.983 | 638.0209 | 499.6878 | 518.4799 | 504.5182 | 549.0878 | 503.7543 | 548.2564 | 503.8307 | 531.6528 | 503.6015 | 531.4109
2023-05-14 02:30 | 447.046 | 551.9028 | 448.06 | 549.54 | 444.81 | 549.14 | 445.5695 | 542.2856 | 964.4 | 964.4 | 1020.79 | 1020.79 | 997.51 | 1133.36 | 507.8899 | 633.8127 | 507.2978 | 518.6123 | 507.4856 | 548.3811 | 506.6193 | 547.425 | 506.5039 | 533.5924 | 506.6577 | 533.7543
2023-05-14 03:00 | 448.4137 | 553.4239 | 450.69 | 552.1 | 447.25 | 552.16 | 447.6138 | 544.0817 | 964.78 | 964.78 | 1022.03 | 1022.03 | 999.1 | 1135.16 | 506.421 | 632.0642 | 505.2044 | 518.3096 | 506.981 | 548.5059 | 506.3663 | 547.8408 | 506.2894 | 533.4709 | 506.0589 | 533.2279
2023-05-14 03:30 | 449.1997 | 554.5023 | 450.82 | 552.79 | 447.77 | 552.81 | 448.3061 | 544.7228 | 967.51 | 967.51 | 1024.58 | 1024.58 | 997.57 | 1133.49 | 506.8603 | 632.2048 | 505.4123 | 518.2435 | 505.097 | 548.3811 | 504.3696 | 547.5913 | 504.4844 | 532.024 | 504.293 | 531.8221
2023-05-14 04:00 | 452.8055 | 558.9616 | 454.84 | 557.87 | 451.22 | 557.08 | 451.6393 | 547.7693 | 969.03 | 969.03 | 1026.36 | 1026.36 | 1000.49 | 1136.72 | 513.293 | 640.7741 | 511.7156 | 518.4421 | 504.6609 | 548.8799 | 503.8964 | 547.9655 | 504.011 | 531.7366 | 503.8963 | 531.6157
2023-05-14 04:30 | 453.3489 | 559.5147 | 455.5 | 558.05 | 451.97 | 558 | 452.2515 | 548.5118 | 970.44 | 970.44 | 1028.25 | 1028.25 | 1001.53 | 1137.88 | 512.2766 | 639.1097 | 511.5312 | 519.1797 | 504.4419 | 549.0048 | 503.6779 | 548.1733 | 503.7543 | 531.5722 | 503.7543 | 531.5722
2023-05-14 05:00 | 452.33 | 558.329 | 454.35 | 557.08 | 451.33 | 557.26 | 451.6205 | 547.7465 | 965.45 | 965.45 | 1023.56 | 1023.56 | 1001.45 | 1137.71 | 514.2405 | 641.717 | 513.2392 | 518.6312 | 506.3606 | 548.4228 | 505.7081 | 547.7161 | 505.4394 | 532.7149 | 505.3626 | 532.5795
2023-05-14 05:30 | 454.2073 | 560.7408 | 456.52 | 559.53 | 453.12 | 559.43 | 453.4697 | 549.3725 | 967.38 | 967.38 | 1024.35 | 1024.35 | 1003.17 | 1139.54 | 512.1763 | 639.0219 | 511.2435 | 518.3474 | 507.6415 | 548.3396 | 506.9488 | 547.5912 | 506.8717 | 533.8755 | 506.8718 | 533.8755
2023-05-14 06:00 | 451.4761 | 557.461 | 453.11 | 555.19 | 450.27 | 556.09 | 450.8802 | 546.6021 | 965.25 | 965.25 | 1021.98 | 1021.98 | 999.94 | 1135.81 | 511.2062 | 638.4536 | 510.5533 | 517.6477 | 509.8008 | 547.1756 | 509.0649 | 546.3858 | 509.2198 | 535.5212 | 508.9487 | 535.2361
2023-05-14 06:30 | 450.6596 | 556.5067 | 451.78 | 553.83 | 449.49 | 555.08 | 449.8784 | 545.3876 | 962.39 | 962.39 | 1018.84 | 1018.84 | 998.9 | 1134.56 | 512.5341 | 640.0162 | 511.6824 | 517.0424 | 510.5823 | 546.7184 | 509.8446 | 545.9285 | 509.3228 | 535.358 | 509.7282 | 535.7504
2023-05-14 07:00 | 451.5467 | 557.5282 | 453.71 | 555.32 | 450.83 | 556.78 | 451.2797 | 546.6128 | 963.13 | 963.13 | 1020.37 | 1020.37 | 999.68 | 1135.44 | 514.6457 | 642.9209 | 513.0383 | 516.1629 | 512.338 | 546.5936 | 511.5978 | 545.8038 | 511.403 | 537.0391 | 511.4809 | 537.121
2023-05-14 07:30 | 448.6508 | 554.0616 | 450.02 | 550.78 | 447.93 | 553.2 | 448.4409 | 544.9005 | 961.46 | 961.46 | 1018.59 | 1018.59 | 991.67 | 1129.34 | 509.8126 | 637.1652 | 508.6 | 515.1038 | 510.2227 | 545.3051 | 509.3116 | 544.3074 | 509.2892 | 536.5139 | 509.1336 | 536.4319
2023-05-14 08:00 | 446.9495 | 552.0311 | 447.55 | 549.82 | 446.18 | 550.79 | 447.1174 | 547.1332 | 965.41 | 965.41 | 1023.27 | 1023.27 | 982.1 | 1124.86 | 503.4296 | 628.6091 | 503.1397 | 515.2551 | 503.4641 | 545.0556 | 502.3506 | 543.8501 | 502.4658 | 534.168 | 502.3122 | 534.0046
2023-05-14 08:30 | 440.8823 | 544.1545 | 441.73 | 544.03 | 439.68 | 542.15 | 440.8642 | 544.0867 | 962.99 | 962.99 | 1018.48 | 1018.48 | 975.3 | 1123.74 | 489.9598 | 610.7051 | 497.8779 | 517.2694 | 497.3594 | 546.5521 | 495.8463 | 544.8893 | 495.8842 | 532.2206 | 495.8085 | 532.1393
2023-05-14 09:00 | 430.0493 | 530.6393 | 431.93 | 532.45 | 429.56 | 529.61 | 429.84 | 530.4204 | 956.03 | 956.03 | 1011.03 | 1011.03 | 960.9 | 1113.84 | 479.7354 | 596.9937 | 487.0239 | 517.3734 | 488.1818 | 547.3004 | 486.9688 | 545.9285 | 487.0323 | 528.381 | 486.9952 | 528.3408
2023-05-14 09:30 | 420.5024 | 518.4934 | 422.07 | 521.11 | 419.67 | 517.01 | 419.9728 | 517.8566 | 947.36 | 947.36 | 1000.4 | 1000.4 | 943.89 | 1100.65 | 469.3069 | 583.1661 | 475.8861 | 518.1678 | 476.0996 | 543.6072 | 474.942 | 542.2855 | 474.942 | 521.5295 | 474.942 | 521.5295
2023-05-14 10:00 | 409.8043 | 505.2558 | 411.72 | 508.41 | 409.24 | 504.35 | 408.9654 | 504.2707 | 936.04 | 936.04 | 986.45 | 986.45 | 928.81 | 1089.13 | 460.2476 | 570.3966 | 464.5678 | 518.2435 | 465.4952 | 538.0288 | 464.4712 | 536.8452 | 464.2946 | 515.8723 | 464.5981 | 516.1404
2023-05-14 10:30 | 402.9912 | 497.1343 | 404.31 | 499.25 | 401.57 | 495.25 | 401.7354 | 495.6137 | 931.91 | 931.91 | 980.42 | 980.42 | 916.52 | 1080.58 | 454.7599 | 563.9827 | 453.8017 | 519.5391 | 454.8904 | 532.429 | 453.6597 | 531.067 | 453.8581 | 510.4025 | 453.6861 | 510.3281
2023-05-14 11:00 | 397.7634 | 490.6176 | 398.97 | 492.91 | 396.44 | 488.9 | 396.8255 | 489.4905 | 919.52 | 919.52 | 965.72 | 965.72 | 902.17 | 1068.4 | 444.3159 | 549.8864 | 443.5653 | 519.6998 | 444.1979 | 525.9089 | 443.4584 | 525.0334 | 443.4921 | 504.2565 | 443.4249 | 504.1801
2023-05-14 11:30 | 393.8437 | 485.9402 | 395.53 | 488.71 | 392.94 | 484.78 | 393.2581 | 485.2841 | 915.66 | 915.66 | 959.96 | 959.96 | 890.8 | 1058.27 | 438.2002 | 541.9715 | 437.3493 | 520.0781 | 438.095 | 522.6543 | 436.936 | 521.2716 | 437.2341 | 500.8821 | 436.903 | 500.4219
2023-05-14 12:00 | 387.5391 | 478.0722 | 389.74 | 481.44 | 386.38 | 476.74 | 386.6497 | 477.1473 | 907.51 | 907.51 | 951.53 | 951.53 | 884.42 | 1052.65 | 433.6281 | 535.6843 | 432.3227 | 517.8454 | 433.3019 | 519.3882 | 432.5802 | 518.5233 | 432.449 | 497.5758 | 432.2851 | 497.3871
2023-05-14 12:30 | 384.7628 | 474.6656 | 386.5 | 477.51 | 383.84 | 473.45 | 383.8512 | 473.5552 | 903.68 | 903.68 | 947.37 | 947.37 | 880.15 | 1048.32 | 430.8327 | 532.4708 | 429.6508 | 516.0492 | 430.961 | 517.9952 | 429.9508 | 516.7809 | 430.1464 | 496.2023 | 429.8506 | 495.8639
2023-05-14 13:00 | 382.7752 | 472.2446 | 384 | 474.39 | 381.19 | 470.24 | 381.4121 | 470.5629 | 902.82 | 902.82 | 946.03 | 946.03 | 876.8 | 1044.11 | 428.6728 | 530.6 | 427.8785 | 514.5532 | 428.1638 | 515.2633 | 427.4828 | 514.4439 | 427.5153 | 493.6928 | 427.4828 | 493.6553
2023-05-14 13:30 | 382.545 | 471.9885 | 384.06 | 474.5 | 381.01 | 470.03 | 381.8435 | 471.1367 | 899.93 | 899.93 | 942.59 | 942.59 | 873.47 | 1039.04 | 425.4735 | 525.6589 | 425.5818 | 512.0403 | 425.44 | 512.2902 | 425.0854 | 511.8632 | 424.7953 | 490.7362 | 425.2788 | 491.2948
2023-05-14 14:00 | 383.1232 | 472.4207 | 384.48 | 474.96 | 381.19 | 469.87 | 381.8069 | 470.7815 | 894.64 | 894.64 | 937.45 | 937.45 | 872.3 | 1035.26 | 425.6456 | 526.0545 | 424.6177 | 509.961 | 425.0973 | 510.9377 | 424.7433 | 510.4421 | 424.6468 | 489.5208 | 424.5502 | 489.4095
2023-05-14 14:30 | 381.2438 | 470.2239 | 383.26 | 473.31 | 380.46 | 469.11 | 380.8786 | 469.8182 | 892.43 | 892.43 | 933.91 | 933.91 | 875.93 | 1035.51 | 428.2996 | 529.8875 | 427.6226 | 510.2999 | 428.3114 | 511.381 | 427.6304 | 510.5678 | 427.825 | 489.9994 | 427.6304 | 489.7766
2023-05-14 15:00 | 382.9507 | 472.3532 | 384.01 | 474.04 | 382.06 | 471.11 | 382.2218 | 471.4836 | 895.29 | 895.29 | 937.87 | 937.87 | 875.05 | 1030.05 | 428.8725 | 530.445 | 428.5056 | 508.643 | 429.0443 | 509.5371 | 427.5488 | 507.7611 | 428.069 | 487.6195 | 427.5488 | 487.027
2023-05-14 15:30 | 382.1363 | 471.3636 | 383.76 | 473.45 | 381.66 | 470.45 | 381.9904 | 471.1689 | 894.67 | 894.67 | 937.42 | 937.42 | 878.99 | 1029.17 | 431.937 | 534.4324 | 431.4616 | 508.0406 | 431.6715 | 508.4947 | 431.2127 | 507.9542 | 431.1143 | 487.101 | 431.3559 | 487.3974
2023-05-14 16:00 | 390.7111 | 482.0613 | 391.96 | 482.69 | 389.18 | 480.04 | 389.7174 | 480.8623 | 896.23 | 896.23 | 939 | 939 | 885.52 | 1030.5 | 436.8907 | 541.3619 | 435.619 | 507.9129 | 436.9329 | 509.6667 | 436.1705 | 508.7774 | 436.0047 | 487.845 | 435.9053 | 487.7337
2023-05-14 16:30 | 394.3987 | 486.7712 | 395.3 | 486.24 | 393.26 | 484.91 | 393.8668 | 486.1502 | 902.09 | 902.09 | 945.62 | 945.62 | 892.64 | 1031.75 | 442.6592 | 549.0992 | 441.9153 | 509.368 | 442.9159 | 510.621 | 441.9732 | 509.5342 | 442.3099 | 489.2094 | 442.3099 | 489.2094
2023-05-14 17:00 | 402.0414 | 496.4026 | 403.73 | 494.46 | 401.42 | 495.42 | 402.0594 | 496.4149 | 903.84 | 903.84 | 949.17 | 949.17 | 904.6 | 1038.09 | 450.4797 | 559.7479 | 449.8453 | 511.8808 | 451.1223 | 513.3493 | 450.127 | 512.2167 | 450.1363 | 491.5741 | 450.333 | 491.7615
2023-05-14 17:30 | 409.7056 | 505.5831 | 410.78 | 502.93 | 407.83 | 502.76 | 408.9125 | 504.6172 | 907.89 | 907.89 | 954.29 | 954.29 | 915.14 | 1043.94 | 459.0249 | 570.6431 | 458.2766 | 515.3403 | 459.13 | 516.2999 | 458.4294 | 515.5121 | 458.5695 | 495.0236 | 458.3593 | 494.7967
2023-05-14 18:00 | 413.9603 | 510.796 | 414.81 | 507.25 | 411.69 | 507.49 | 412.8289 | 509.3868 | 909.27 | 909.27 | 956.28 | 956.28 | 924.57 | 1054.25 | 465.9156 | 580.1748 | 464.8192 | 517.1938 | 466.118 | 522.424 | 465.3036 | 521.5111 | 465.5515 | 501.0499 | 465.4099 | 500.8974
2023-05-14 18:30 | 419.7177 | 517.985 | 420.81 | 513.38 | 417.6 | 515.04 | 418.5612 | 516.5824 | 915.62 | 915.62 | 964.13 | 964.13 | 931.69 | 1061.99 | 469.3459 | 585.009 | 468.5805 | 516.7114 | 470.6131 | 526.0225 | 469.7912 | 525.1038 | 470.0386 | 504.668 | 469.7198 | 504.2831
2023-05-14 19:00 | 421.8153 | 520.6056 | 422.65 | 515.82 | 419.53 | 517.44 | 420.5748 | 519.0865 | 919.78 | 919.78 | 969.32 | 969.32 | 938.19 | 1068.99 | 471.8368 | 588.122 | 473.0591 | 516.7114 | 475.1111 | 529.5491 | 474.4979 | 528.8656 | 474.6422 | 508.2605 | 474.4257 | 508.0287
2023-05-14 19:30 | 424.7865 | 524.2078 | 425.72 | 519.79 | 422.81 | 521.49 | 423.6422 | 522.103 | 920.58 | 920.58 | 970.4 | 970.4 | 945.04 | 1076.4 | 473.5559 | 589.9471 | 477.6793 | 516.91 | 479.8218 | 533.3356 | 479.1664 | 532.6072 | 479.13 | 511.7923 | 479.2392 | 511.9089
2023-05-14 20:00 | 427.7002 | 527.76 | 429.44 | 524.32 | 425.98 | 525.34 | 426.5594 | 524.8348 | 924.67 | 924.67 | 974.23 | 974.23 | 950.46 | 1082.36 | 469.9696 | 585.3784 | 480.6667 | 517.5247 | 482.2492 | 535.2482 | 481.7368 | 534.6795 | 481.6636 | 513.8149 | 481.5905 | 513.7368
2023-05-14 20:30 | 428.1273 | 528.1623 | 428.35 | 524.21 | 425.54 | 524.25 | 426.3115 | 524.6724 | 922.55 | 922.55 | 971.81 | 971.81 | 953.33 | 1085.47 | 472.0922 | 587.9428 | 482.7202 | 517.7516 | 482.3336 | 535.4795 | 481.4195 | 534.4647 | 481.7486 | 514.0253 | 481.4561 | 513.7132
2023-05-14 21:00 | 430.8882 | 531.4297 | 431.66 | 528.88 | 428.07 | 527.34 | 428.9905 | 527.2575 | 928.06 | 928.06 | 978.43 | 978.43 | 958.31 | 1090.95 | 480.1458 | 598.726 | 485.7321 | 518.7068 | 487.3707 | 534.4913 | 486.338 | 533.3587 | 486.3011 | 512.5035 | 486.4855 | 512.6978
2023-05-14 21:30 | 436.8878 | 538.7115 | 438.53 | 537.29 | 434.64 | 535.37 | 435.2973 | 533.3261 | 935.77 | 935.77 | 987.77 | 987.77 | 967.22 | 1100.87 | 485.4968 | 605.5928 | 489.8769 | 520.4185 | 487.1654 | 539.9258 | 486.3195 | 538.9882 | 486.5034 | 518.3 | 486.393 | 518.1824
2023-05-14 22:00 | 437.5239 | 539.599 | 438.55 | 538.01 | 434.83 | 535.63 | 435.8516 | 533.459 | 936.79 | 936.79 | 987.99 | 987.99 | 963.74 | 1096.73 | 486.1993 | 606.4943 | 489.7198 | 517.8746 | 492.267 | 543.5647 | 490.702 | 541.8366 | 490.7393 | 521.063 | 490.6648 | 520.9838
2023-05-14 22:30 | 441.5959 | 544.5082 | 442.86 | 543.76 | 438.77 | 540.19 | 439.9091 | 537.4785 | 944.22 | 944.22 | 996.64 | 996.64 | 966.68 | 1100.06 | 486.2434 | 606.5494 | 490.8612 | 518.9338 | 492.0345 | 543.2643 | 491.0654 | 542.1943 | 491.1772 | 521.49 | 491.0654 | 521.3713
2023-05-14 23:00 | 439.5048 | 541.7477 | 441.01 | 541.78 | 437.15 | 538.29 | 437.8558 | 535.776 | 938.39 | 938.39 | 990.08 | 990.08 | 972.66 | 1106.64 | 490.0285 | 611.033 | 494.1708 | 519.7755 | 495.3741 | 546.1682 | 494.8122 | 545.5486 | 494.6997 | 524.5486 | 494.7372 | 524.5883
2023-05-14 23:30 | 440.1505 | 542.8384 | 440.71 | 540.61 | 436.67 | 538.25 | 437.6582 | 535.6702 | 932.7 | 932.7 | 982.65 | 982.65 | 972.22 | 1106.16 | 484.8272 | 604.2092 | 493.7708 | 519.5958 | 495.2345 | 546.0573 | 494.5977 | 545.3552 | 494.4854 | 524.3588 | 494.2981 | 524.1602
2023-05-15 | 438.2759 | 540.6115 | 439.33 | 539.2 | 435.41 | 536.86 | 436.1928 | 534.2859 | 932.1 | 932.1 | 982.08 | 982.08 | 972.89 | 1106.86 | 480.0773 | 598.3516 | 494.3495 | 519.3784 | 496.0073 | 546.6939 | 495.2571 | 545.8671 | 495.5303 | 525.1886 | 495.4554 | 525.109
2023-05-15 00:30 | 437.4673 | 539.9419 | 438.88 | 538.95 | 435.59 | 537.38 | 436.1548 | 533.6946 | 934.55 | 934.55 | 985.97 | 985.97 | 974.56 | 1108.74 | 479.449 | 597.3113 | 495.2219 | 520.0024 | 496.7364 | 547.4116 | 495.6857 | 546.2536 | 495.7983 | 525.4887 | 495.6107 | 525.2898
2023-05-15 01:00 | 436.2571 | 538.4447 | 438.68 | 538.65 | 435.52 | 537.29 | 436.0824 | 534.0139 | 933.13 | 933.13 | 983.7 | 983.7 | 976.61 | 1111.06 | 497.3654 | 621.0631 | 495.7574 | 520.4185 | 493.0908 | 544.694 | 492.6071 | 544.1596 | 492.6815 | 523.3163 | 492.4955 | 523.1186
2023-05-15 01:30 | 435.1608 | 537.0623 | 436.47 | 536.51 | 433.3 | 534.47 | 434.124 | 532.1635 | 928.73 | 928.73 | 978.07 | 978.07 | 977.83 | 1112.34 | 497.1133 | 620.0695 | 496.4485 | 519.8323 | 489.9114 | 541.7691 | 489.3554 | 541.1543 | 489.2442 | 520.176 | 489.2072 | 520.1366
2023-05-15 02:00 | 436.0495 | 538.2576 | 437.49 | 537.53 | 434.43 | 536.07 | 435.0417 | 532.876 | 931.56 | 931.56 | 981.39 | 981.39 | 977.22 | 1111.5 | 478.9705 | 596.5273 | 497.6385 | 519.3405 | 486.1305 | 538.6281 | 485.5415 | 537.9753 | 485.6151 | 517.2225 | 485.5047 | 517.1049
2023-05-15 02:30 | 435.6319 | 537.5947 | 437.36 | 538.06 | 434.28 | 535.6 | 434.7394 | 532.78 | 937.74 | 937.74 | 987.87 | 987.87 | 978.72 | 1113.22 | 475.6766 | 592.1009 | 497.4008 | 519.2364 | 491.9373 | 543.4197 | 491.2303 | 542.6388 | 491.2303 | 521.7748 | 491.156 | 521.6958
2023-05-15 03:00 | 432.5694 | 533.4628 | 433.59 | 534.21 | 430.45 | 530.28 | 431.2057 | 529.454 | 938.49 | 938.49 | 989.58 | 989.58 | 979.3 | 1113.8 | 476.5385 | 593.057 | 498.7386 | 519.6242 | 485.9516 | 538.6138 | 485.2528 | 537.7584 | 485.2527 | 516.9677 | 485.1103 | 516.9474
2023-05-15 03:30 | 432.9645 | 533.4043 | 434.09 | 535.42 | 431.37 | 530.7 | 431.9058 | 529.8581 | 937.31 | 937.31 | 988.48 | 988.48 | 977.62 | 1111.9 | 476.6391 | 593.2189 | 497.7204 | 518.7542 | 481.4149 | 534.9205 | 480.3577 | 533.7459 | 480.7222 | 513.3313 | 480.6493 | 513.2535
2023-05-15 04:00 | 434.8476 | 535.8487 | 435.33 | 536.71 | 432.17 | 531.92 | 432.827 | 530.4363 | 949.4 | 949.4 | 1003.64 | 1003.64 | 975.11 | 1109.1 | 477.4012 | 594.9117 | 497.4684 | 519.0189 | 481.0164 | 534.3237 | 480.615 | 533.8777 | 480.5055 | 512.9658 | 480.615 | 513.0826
2023-05-15 04:30 | 434.1505 | 534.2421 | 434.84 | 536.57 | 432.18 | 530.89 | 432.8128 | 530.1458 | 936.67 | 936.67 | 987.93 | 987.93 | 974.31 | 1108.15 | 480.5102 | 598.5273 | 497.0384 | 518.1394 | 484.4122 | 537.0251 | 483.6405 | 536.1697 | 483.6405 | 515.3812 | 483.567 | 515.3029
2023-05-15 05:00 | 436.1037 | 536.1335 | 437.94 | 540.39 | 434.98 | 533.69 | 435.1902 | 532.2155 | 934.95 | 934.95 | 985.78 | 985.78 | 974.74 | 1108.66 | 492.2796 | 615.5599 | 496.3007 | 517.6571 | 486.4852 | 538.7209 | 486.0057 | 538.1899 | 485.9319 | 517.2988 | 485.8212 | 517.1809
2023-05-15 05:30 | 435.9113 | 535.1155 | 436.94 | 539.22 | 434.44 | 532.14 | 434.8677 | 531.4512 | 936.23 | 936.23 | 988.52 | 988.52 | 973.11 | 1106.74 | 484.6402 | 606.5054 | 496.6168 | 517.2221 | 495.1093 | 545.3339 | 494.4702 | 544.6299 | 494.5077 | 523.8734 | 494.2821 | 523.6343
2023-05-15 06:00 | 432.807 | 530.6111 | 433.19 | 534.52 | 431.27 | 527.07 | 432.4325 | 528.8726 | 934.84 | 934.84 | 987.03 | 987.03 | 970.15 | 1103.29 | 480.7755 | 601.6039 | 496.6753 | 516.1913 | 497.9675 | 545.9702 | 497.0575 | 544.9725 | 497.2471 | 525.6652 | 497.2092 | 525.6249
2023-05-15 06:30 | 429.3835 | 525.1302 | 431.28 | 531.7 | 429.52 | 523.23 | 430.2719 | 526.3553 | 929.15 | 929.15 | 980.98 | 980.98 | 970.03 | 1103.22 | 481.2572 | 602.1422 | 496.4542 | 516.8154 | 492.8463 | 543.4099 | 492.1721 | 542.6664 | 492.2095 | 521.933 | 492.1347 | 521.8536
2023-05-15 07:00 | 427.6513 | 521.5563 | 427.95 | 527.23 | 425.98 | 517.06 | 427.7913 | 521.7271 | 921.24 | 921.24 | 970.84 | 970.84 | 970.72 | 1104.04 | 480.9841 | 601.8915 | 498.8839 | 519.7755 | 500.2499 | 549.8361 | 497.2621 | 546.5521 | 497.3378 | 526.0869 | 497.2999 | 526.0468
2023-05-15 07:30 | 425.3108 | 517.0809 | 425.6 | 523.84 | 423.9 | 512.54 | 425.9515 | 518.0352 | 920.09 | 920.09 | 969.13 | 969.13 | 962.85 | 1098.05 | 479.0254 | 599.764 | 494.7184 | 519.0095 | 486.5393 | 540.209 | 484.2151 | 537.6284 | 484.3996 | 517.088 | 484.3258 | 517.0092
2023-05-15 08:00 | 430.507 | 522.7397 | 429.77 | 527.01 | 424.75 | 513.5 | 426.4608 | 518.0563 | 924.3 | 924.3 | 974.01 | 974.01 | 958.16 | 1099.74 | 473.3063 | 592.1633 | 487.8509 | 521.1089 | 479.5162 | 538.6779 | 477.2711 | 536.1557 | 477.09 | 515.145 | 477.3797 | 515.4579
2023-05-15 08:30 | 420.2961 | 510.3618 | 420.83 | 516.61 | 415.83 | 502.98 | 417.2356 | 507.0126 | 916.95 | 916.95 | 964.08 | 964.08 | 942.49 | 1088.75 | 466.0391 | 582.2086 | 477.633 | 520.6739 | 476.3916 | 539.5417 | 473.3581 | 536.0817 | 473.4803 | 515.4395 | 473.4803 | 515.4395
2023-05-15 09:00 | 498.9759 | 608.4305 | 483.3 | 594.58 | 494.66 | 601.53 | 479.0003 | 514.6843 | 907.76 | 907.76 | 953.48 | 953.48 | 925.91 | 1076.29 | 458.6368 | 572.5057 | 467.1175 | 519.6147 | 461.7605 | 530.851 | 459.4562 | 528.202 | 459.5261 | 507.5103 | 459.4562 | 507.4331
2023-05-15 09:30 | 529.7484 | 647.7059 | 502.43 | 618.65 | 525.09 | 641.16 | 497.1964 | 513.421 | 905.54 | 905.54 | 949.5 | 949.5 | 918.44 | 1073.92 | 453.0834 | 564.8695 | 459.1869 | 520.8347 | 449.5975 | 524.6853 | 447.5283 | 522.2704 | 447.5961 | 501.5366 | 447.4944 | 501.4226
2023-05-15 10:00 | 540.3549 | 660.7068 | 494.73 | 609.1 | 534.94 | 653.29 | 489.6785 | 510.2311 | 901.6 | 901.6 | 944.37 | 944.37 | 905.61 | 1064.5 | 443.0253 | 552.2583 | 449.851 | 518.7448 | 441.2685 | 519.6342 | 441.101 | 519.437 | 441.0341 | 498.5899 | 441.168 | 498.7414
2023-05-15 10:30 | 497.4968 | 608.2437 | 486.05 | 599.18 | 495.56 | 604.98 | 483.962 | 499.7291 | 889.39 | 889.39 | 930.6 | 930.6 | 890.45 | 1051.84 | 437.8661 | 545.9343 | 440.2097 | 517.3546 | 437.9987 | 518.8059 | 437.9986 | 518.8059 | 438.222 | 498.2491 | 437.9987 | 498.0598
2023-05-15 11:00 | 490.5331 | 599.6608 | 487.52 | 600.72 | 488.26 | 596.53 | 485.2238 | 498.515 | 889.6 | 889.6 | 930.74 | 930.74 | 882.57 | 1047.07 | 433.4396 | 541.2096 | 432.6433 | 516.2578 | 433.091 | 517.127 | 433.2881 | 517.3624 | 433.321 | 496.5999 | 433.1896 | 496.4493
2023-05-15 11:30 | 463.1449 | 565.7864 | 461.76 | 568.63 | 460.16 | 561.73 | 459.0076 | 499.1178 | 886.88 | 886.88 | 926.82 | 926.82 | 878.58 | 1045.33 | 430.0978 | 537.2656 | 429.2005 | 515.3773 | 430.041 | 516.7468 | 429.781 | 516.4737 | 429.6836 | 495.4625 | 429.7811 | 495.5748
2023-05-15 12:00 | 531.9574 | 651.7228 | 527.77 | 650.3 | 529.65 | 648.51 | 497.7673 | 497.7673 | 886.57 | 886.57 | 926.5 | 926.5 | 877.34 | 1045.39 | 428.4379 | 537.6906 | 427.5474 | 514.9263 | 449.3216 | 516.4694 | 448.9826 | 516.0797 | 448.9826 | 495.197 | 448.9487 | 495.1596
2023-05-15 12:30 | 514.5386 | 629.7739 | 471.97 | 581.04 | 512.12 | 626.65 | 469.0408 | 496.869 | 884.01 | 884.01 | 923.54 | 923.54 | 872.03 | 1039.81 | 445.9152 | 561.7974 | 444.8749 | 513.7021 | 455.1117 | 514.5881 | 454.6649 | 514.0453 | 454.9743 | 493.5603 | 454.6994 | 493.3483
2023-05-15 13:00 | 455.2837 | 556.1373 | 445.75 | 548.61 | 453.86 | 554.01 | 443.5777 | 495.6944 | 883.4 | 883.4 | 922.59 | 922.59 | 866.68 | 1033.4 | 510.141 | 645.4457 | 509.8446 | 510.5343 | 458.5582 | 510.7831 | 458.5929 | 510.8218 | 458.697 | 490.1673 | 458.7664 | 490.0932
2023-05-15 13:30 | 480.95 | 587.3676 | 459.76 | 565.72 | 478.56 | 584.01 | 457.1819 | 494.3608 | 881.14 | 881.14 | 920.28 | 920.28 | 865.17 | 1030.04 | 537.3197 | 680.4202 | 489.3523 | 508.1429 | 509.3574 | 509.3574 | 509.2032 | 509.2032 | 488.3085 | 488.3085 | 488.1605 | 488.1605
2023-05-15 14:00 | 483.6888 | 589.3856 | 446.65 | 548.89 | 481.78 | 586.49 | 443.7306 | 493.3221 | 879.1 | 879.1 | 918.58 | 918.58 | 862.4 | 1024.41 | 552.7661 | 700.3333 | 507.7888 | 507.7888 | 508.7665 | 508.7665 | 508.4201 | 508.4201 | 487.8548 | 487.8548 | 487.5963 | 487.5963
2023-05-15 14:30 | 447.3288 | 544.2319 | 426.39 | 524.32 | 444.93 | 540.44 | 424.3579 | 493.6456 | 878.41 | 878.41 | 917.23 | 917.23 | 863.22 | 1021.76 | 592.4669 | 732.6692 | 506.9117 | 506.9117 | 507.588 | 507.588 | 507.3574 | 507.3574 | 486.3221 | 486.3221 | 486.2114 | 486.2114
2023-05-15 15:00 | 461.2379 | 562.1992 | 438.48 | 539.9 | 459.36 | 559 | 436.1028 | 494.0041 | 879.58 | 879.58 | 918.92 | 918.92 | 869.51 | 1024.06 | 542.769 | 687.8088 | 506.9127 | 506.9127 | 507.4305 | 507.4305 | 507.2385 | 507.2385 | 486.4979 | 486.4979 | 486.3874 | 486.3874
2023-05-15 15:30 | 461.2401 | 562.6282 | 431.24 | 531.48 | 459.84 | 559.63 | 429.2081 | 492.9927 | 880.09 | 880.09 | 919.78 | 919.78 | 876.26 | 1026.03 | 521.5782 | 660.0396 | 507.6286 | 507.6286 | 507.6563 | 507.6563 | 507.2327 | 507.2327 | 486.6149 | 486.6149 | 486.6888 | 486.6888
2023-05-15 16:00 | 469.848 | 574.9286 | 447.29 | 551.89 | 468.34 | 571.64 | 445.7841 | 495.5462 | 883.91 | 883.91 | 923.91 | 923.91 | 882.51 | 1026.95 | 562.7329 | 711.8828 | 507.4805 | 507.4805 | 508.9146 | 508.9146 | 508.5286 | 508.5286 | 487.6055 | 487.6055 | 487.5469 | 487.5469
2023-05-15 16:30 | 434.5931 | 533.1048 | 391.53 | 482.6 | 433.63 | 530.26 | 390.4384 | 478.2255 | 886.99 | 886.99 | 928.16 | 928.16 | 888.27 | 1026.64 | 491.6541 | 617.6304 | 459.2102 | 507.5677 | 502.0882 | 508.6762 | 502.3178 | 508.8313 | 487.9485 | 487.9485 | 487.9485 | 487.9485
2023-05-15 17:00 | 438.3445 | 537.6589 | 396.04 | 487.37 | 437.25 | 534.4 | 394.9636 | 483.7419 | 893.87 | 893.87 | 936.15 | 936.15 | 906.98 | 1040.59 | 551.1142 | 694.1735 | 495.7095 | 513.3564 | 514.7939 | 514.7939 | 514.5986 | 514.5986 | 493.8271 | 493.8271 | 493.7521 | 493.7521
2023-05-15 17:30 | 423.4744 | 519.7442 | 403.13 | 495.34 | 422 | 516.07 | 402.6816 | 493.9267 | 897.87 | 897.87 | 941.54 | 941.54 | 916.08 | 1045.15 | 553.3108 | 696.8863 | 516.0878 | 516.0878 | 517.2671 | 517.2671 | 517.1492 | 517.1492 | 496.5542 | 496.5542 | 496.4409 | 496.4409
2023-05-15 18:00 | 430.517 | 529.3074 | 408.58 | 500.54 | 429.11 | 525.78 | 408.4866 | 502.0141 | 904.29 | 904.29 | 949.09 | 949.09 | 923.11 | 1052.74 | 540.5576 | 679.4037 | 519.889 | 519.889 | 466.3258 | 523.2612 | 464.1739 | 520.8466 | 464.315 | 500.244 | 464.0681 | 499.9779
2023-05-15 18:30 | 439.7587 | 540.5314 | 412.97 | 506.11 | 438.63 | 537.37 | 411.6592 | 505.6693 | 909.32 | 909.32 | 956.48 | 956.48 | 931.56 | 1062.01 | 538.8997 | 675.9051 | 519.3121 | 519.3121 | 468.3117 | 524.799 | 466.7174 | 523.0123 | 466.6465 | 502.1557 | 466.5757 | 502.0795
2023-05-15 19:00 | 415.752 | 510.4746 | 416.26 | 510.62 | 414.07 | 506.52 | 415.254 | 509.9183 | 913.66 | 913.66 | 961.13 | 961.13 | 933.42 | 1063.95 | 542.2664 | 679.9433 | 519.2364 | 519.2364 | 468.4889 | 524.9975 | 466.6819 | 522.9726 | 466.6465 | 502.1557 | 466.6465 | 502.1557
2023-05-15 19:30 | 451.2462 | 554.8237 | 419.97 | 515.09 | 449.99 | 551.47 | 419.1336 | 514.9786 | 916.09 | 916.09 | 964.6 | 964.6 | 939.41 | 1070.5 | 530.442 | 664.212 | 519.7944 | 519.7944 | 469.0162 | 525.4214 | 467.3138 | 523.5142 | 467.2428 | 502.6523 | 467.3493 | 502.7668
2023-05-15 20:00 | 415.8204 | 509.7774 | 416.08 | 511.02 | 414.05 | 505.44 | 415.1147 | 509.0952 | 914.93 | 914.93 | 962.98 | 962.98 | 939.04 | 1069.93 | 528.6855 | 661.7357 | 519.1514 | 519.1514 | 468.2408 | 524.7195 | 465.7253 | 521.9006 | 466.0442 | 501.5076 | 465.8671 | 501.317
2023-05-15 20:30 | 461.8178 | 566.3065 | 452.46 | 557.02 | 460.46 | 562.33 | 451.3597 | 513.8121 | 918.13 | 918.13 | 966.61 | 966.61 | 938.41 | 1069.04 | 465.0767 | 578.6918 | 475.8658 | 515.2551 | 467.2034 | 522.7313 | 466.8829 | 522.3728 | 466.7049 | 501.4993 | 466.9185 | 501.7289
2023-05-15 21:00 | 421.3885 | 516.9135 | 420.55 | 516.88 | 419.85 | 513.04 | 419.0586 | 514.0838 | 921.32 | 921.32 | 970.57 | 970.57 | 945.23 | 1076.65 | 468.6024 | 586.1751 | 480.166 | 516.9857 | 468.283 | 524.1035 | 467.9272 | 523.7053 | 467.9627 | 502.994 | 467.9627 | 502.994
2023-05-15 21:30 | 446.45 | 548.3759 | 424.92 | 522.6 | 445.22 | 545.21 | 423.1255 | 519.4061 | 924.22 | 924.22 | 974.28 | 974.28 | 948.22 | 1079.93 | 470.0272 | 587.844 | 481.6513 | 517.5057 | 466.5757 | 522.8535 | 466.0088 | 522.2183 | 466.2213 | 501.6982 | 466.2568 | 501.7363
2023-05-15 22:00 | 454.3442 | 558.07 | 426.69 | 525.02 | 452.88 | 554.74 | 424.9665 | 521.6514 | 926.72 | 926.72 | 976.94 | 976.94 | 949.44 | 1081.36 | 470.8643 | 587.4429 | 482.6761 | 517.7422 | 467.1425 | 523.4888 | 466.8591 | 523.1711 | 466.8237 | 502.3464 | 466.7528 | 502.2701
2023-05-15 22:30 | 434.8259 | 533.7929 | 425.36 | 523.86 | 432.8 | 529.71 | 423.9971 | 520.4761 | 928.91 | 928.91 | 978.7 | 978.7 | 949.76 | 1081.63 | 468.8924 | 583.8834 | 483.3296 | 517.345 | 473.7582 | 524.5016 | 473.1827 | 523.8645 | 473.5424 | 503.4912 | 473.2186 | 503.147
2023-05-15 23:00 | 420.9027 | 516.7998 | 421.72 | 519.3 | 419.26 | 513.45 | 419.6485 | 515.3428 | 928.75 | 928.75 | 978 | 978 | 956.33 | 1088.83 | 488.6517 | 609.3441 | 485.8197 | 517.449 | 474.5015 | 524.684 | 474.8979 | 525.1223 | 474.6096 | 504.0251 | 474.7897 | 504.2165
2023-05-15 23:30 | 476.2563 | 585.7604 | 448.46 | 552.57 | 474.37 | 582.24 | 446.6362 | 519.582 | 928.92 | 928.92 | 978.58 | 978.58 | 958.01 | 1090.63 | 521.199 | 652.212 | 517.0519 | 517.0519 | 470.6945 | 526.146 | 470.8017 | 526.2657 | 470.373 | 505.0128 | 470.7659 | 505.4347
2023-05-16 | 442.2831 | 543.0116 | 447.48 | 551.89 | 440.12 | 538.96 | 445.5476 | 520.3356 | 932.16 | 932.16 | 981.46 | 981.46 | 962.07 | 1095.07 | 474.0341 | 589.8668 | 488.711 | 518.5839 | 471.7169 | 527.126 | 471.5024 | 526.8862 | 471.7885 | 506.3905 | 471.4309 | 506.0067
2023-05-16 00:30 | 423.3866 | 520.5245 | 424.85 | 523.58 | 421.52 | 517.38 | 422.3571 | 519.2993 | 934.55 | 934.55 | 985.94 | 985.94 | 969.44 | 1103.21 | 474.2774 | 590.3226 | 489.3283 | 518.8109 | 471.6591 | 527.2242 | 471.2073 | 526.745 | 470.8017 | 505.4731 | 470.9089 | 505.5881
2023-05-16 01:00 | 434.862 | 533.6765 | 442.98 | 546.48 | 432.76 | 529.76 | 440.5202 | 522.7487 | 933.73 | 933.73 | 983.08 | 983.08 | 970.12 | 1103.84 | 507.5555 | 633.986 | 503.2711 | 518.4515 | 487.9153 | 528.1273 | 487.1758 | 527.3268 | 487.1104 | 506.4969 | 487.1758 | 506.4585
2023-05-16 01:30 | 445.3949 | 548.0703 | 426.25 | 525.92 | 444.42 | 545.95 | 424.7427 | 522.4178 | 929.5 | 929.5 | 979.13 | 979.13 | 970.43 | 1104.09 | 522.8 | 654.2824 | 511.3109 | 518.6218 | 520.2831 | 528.067 | 519.7307 | 527.5063 | 506.5682 | 506.5682 | 506.6067 | 506.6067
2023-05-16 02:00 | 506.1411 | 623.0318 | 445.7 | 550.14 | 504.5 | 620.2 | 443.867 | 525.476 | 929.69 | 929.69 | 978.96 | 978.96 | 970.07 | 1103.85 | 476.6911 | 593.2836 | 490.7891 | 518.1205 | 529.6068 | 529.6068 | 529.0449 | 529.0449 | 508.3586 | 508.3586 | 508.0886 | 508.0886
2023-05-16 02:30 | 509.1302 | 626.5966 | 438.62 | 541.44 | 509.66 | 626.36 | 436.8141 | 526.8451 | 932.55 | 932.55 | 982.07 | 982.07 | 973.87 | 1108.13 | 493.294 | 614.9312 | 504.3337 | 520.0592 | 521.5338 | 530.9313 | 520.7846 | 530.1686 | 509.2068 | 509.2068 | 509.2068 | 509.2068
2023-05-16 03:00 | 478.7319 | 588.7009 | 428.32 | 528.76 | 477.86 | 586.72 | 426.9339 | 524.4184 | 931.74 | 931.74 | 981.47 | 981.47 | 974.04 | 1108.18 | 491.7182 | 612.8403 | 500.399 | 519.9174 | 503.8463 | 530.7306 | 502.7794 | 529.6068 | 502.7413 | 508.7441 | 503.0461 | 509.0526
2023-05-16 03:30 | 452.9565 | 556.7586 | 427.84 | 528.09 | 451.73 | 554.21 | 426.0715 | 523.326 | 930.96 | 930.96 | 980.21 | 980.21 | 973.98 | 1108.07 | 484.1221 | 602.8817 | 487.4669 | 519.3026 | 484.36 | 531.6855 | 483.6632 | 530.9207 | 483.7365 | 510.179 | 483.6632 | 510.1017
2023-05-16 04:00 | 441.6218 | 541.871 | 427.56 | 527.93 | 440.18 | 538.73 | 425.9527 | 522.5895 | 930.97 | 930.97 | 980.03 | 980.03 | 971.26 | 1105.14 | 477.9659 | 594.9434 | 490.1874 | 519.2648 | 478.0962 | 532.3214 | 477.2998 | 531.4346 | 477.4446 | 510.7785 | 477.2636 | 510.5849
2023-05-16 04:30 | 504.068 | 619.8627 | 448.22 | 553.35 | 504.32 | 619.08 | 445.9224 | 524.51 | 931.34 | 931.34 | 980.8 | 980.8 | 970.84 | 1104.69 | 477.1405 | 594.1411 | 489.5552 | 517.9881 | 500.8087 | 534.1006 | 499.824 | 533.0504 | 499.7102 | 512.1016 | 499.8239 | 512.2181
2023-05-16 05:00 | 511.9686 | 629.9093 | 463.51 | 572.23 | 510.76 | 627.39 | 462.141 | 524.8237 | 932.77 | 932.77 | 982.96 | 982.96 | 960.9 | 1093.69 | 523.534 | 655.0372 | 517.8179 | 517.8179 | 523.8499 | 531.7981 | 523.611 | 531.5961 | 510.3549 | 510.3549 | 510.4326 | 510.4326
2023-05-16 05:30 | 453.5314 | 557.8694 | 426.85 | 526.55 | 453.38 | 556.52 | 425.779 | 523.4254 | 928.31 | 928.31 | 977.6 | 977.6 | 956.93 | 1089.32 | 532.4775 | 667.0214 | 517.1559 | 517.1559 | 531.6365 | 531.6365 | 530.869 | 530.869 | 510.2773 | 510.2773 | 510.122 | 510.122
2023-05-16 06:00 | 466.5704 | 575.2661 | 422.26 | 519.57 | 466.06 | 573.76 | 421.7442 | 519.7859 | 924.93 | 924.93 | 973.68 | 973.68 | 958.28 | 1090.73 | 510.5688 | 637.859 | 503.9818 | 516.6925 | 508.5005 | 531.3134 | 507.6886 | 530.3843 | 507.6499 | 509.6174 | 507.6499 | 509.6174
2023-05-16 06:30 | 420.7172 | 515.9704 | 421.02 | 518.46 | 419.68 | 512.69 | 420.7863 | 515.968 | 923.11 | 923.11 | 972.49 | 972.49 | 959.1 | 1091.35 | 518.829 | 648.9818 | 507.984 | 516.5413 | 516.364 | 531.1844 | 515.5375 | 530.3343 | 509.6109 | 509.6109 | 509.7665 | 509.7665
2023-05-16 07:00 | 422.6549 | 517.4594 | 423.21 | 521.15 | 422 | 514.55 | 423.1273 | 518.3634 | 925.78 | 925.78 | 975.99 | 975.99 | 956.64 | 1088.45 | 521.5294 | 652.4268 | 513.4775 | 518.2245 | 509.3649 | 534.5544 | 506.1908 | 531.2233 | 506.0359 | 510.4164 | 505.9198 | 510.2992
2023-05-16 07:30 | 442.1928 | 541.704 | 433.54 | 532.77 | 440.49 | 537.41 | 432.1711 | 529.2445 | 945.58 | 945.58 | 996.55 | 996.55 | 960.6 | 1095.75 | 525.1995 | 657.5784 | 519.6337 | 519.6337 | 481.4402 | 536.4131 | 478.9866 | 533.6527 | 478.9627 | 512.8939 | 478.8764 | 512.6988
2023-05-16 08:00 | 429.9336 | 525.3004 | 430.96 | 529.55 | 428.6 | 521.34 | 429.8668 | 525.4756 | 944.41 | 944.41 | 997.28 | 997.28 | 951.82 | 1092.29 | 603.5839 | 729.9954 | 518.4515 | 518.4515 | 534.9923 | 534.9923 | 532.1025 | 532.1025 | 511.2942 | 511.2942 | 511.1173 | 511.1173
2023-05-16 08:30 | 480.033 | 586.6806 | 428.33 | 526.23 | 477.81 | 581.21 | 427.1013 | 520.4447 | 941.82 | 941.82 | 994.13 | 994.13 | 945.59 | 1091.56 | 701.8973 | 730.288 | 517.9409 | 517.9409 | 538.5984 | 538.5984 | 536.2291 | 536.2291 | 515.8851 | 515.8851 | 515.8458 | 515.8458
2023-05-16 09:00 | 540.8847 | 663.1749 | 542.4 | 668.04 | 539.28 | 658.8 | 532.8329 | 532.8329 | 941.73 | 941.73 | 993.14 | 993.14 | 941.17 | 1092.01 | 521.9793 | 653.4413 | 516.9762 | 516.9762 | 541.662 | 541.662 | 539.809 | 539.809 | 518.5746 | 518.5746 | 518.9309 | 518.9309
2023-05-16 09:30 | 521.9472 | 638.5052 | 522.31 | 643.07 | 519.16 | 632.9 | 520.6343 | 531.4531 | 938.3 | 938.3 | 989.96 | 989.96 | 938.47 | 1094.03 | 596.3753 | 730.1151 | 518.3947 | 518.3947 | 541.9278 | 541.9278 | 539.7077 | 539.7077 | 518.8813 | 518.8813 | 518.921 | 518.921
2023-05-16 10:00 | 541.9017 | 664.0399 | 501.94 | 617.63 | 538.97 | 658.6 | 500.3233 | 530.1091 | 934.94 | 934.94 | 985.37 | 985.37 | 941.25 | 1101.13 | 593.3782 | 730.0885 | 513.5607 | 518.3096 | 472.3253 | 542.8458 | 470.3531 | 540.5792 | 470.2813 | 519.7665 | 470.2097 | 519.6872
2023-05-16 10:30 | 494.5778 | 603.4668 | 413.94 | 508.85 | 492.11 | 598.49 | 412.1004 | 500.2968 | 934.45 | 934.45 | 984.38 | 984.38 | 937.26 | 1100.63 | 526.7508 | 660.0214 | 513.6887 | 518.8582 | 523.5563 | 543.8569 | 521.1386 | 541.3455 | 520.0483 | 520.0483 | 520.4047 | 520.4047
2023-05-16 11:00 | 538.6082 | 659.0915 | 512.53 | 631.5 | 535.39 | 653.34 | 509.4012 | 528.5901 | 933.17 | 933.17 | 983.22 | 983.22 | 934.79 | 1100.79 | 533.3673 | 668.4684 | 518.7542 | 518.7542 | 533.6287 | 544.7416 | 530.9238 | 541.9392 | 520.9554 | 520.9554 | 521.1932 | 521.1932
2023-05-16 11:30 | 533.2885 | 651.8681 | 504.83 | 622.02 | 530.68 | 646.82 | 501.4604 | 530.0452 | 937.61 | 937.61 | 987.56 | 987.56 | 929.26 | 1097.06 | 607.5053 | 732.0439 | 519.4351 | 519.4351 | 510.1062 | 544.2397 | 507.9069 | 541.8112 | 508.1384 | 521.2443 | 508.0998 | 521.2048
2023-05-16 12:00 | 551.2183 | 673.4257 | 514.7 | 634.18 | 547.51 | 666.74 | 513.8419 | 529.8627 | 935.33 | 935.33 | 985.39 | 985.39 | 919.87 | 1088.09 | 578.0044 | 726.7645 | 518.1489 | 518.1489 | 499.534 | 539.0341 | 497.6771 | 537.0304 | 497.6391 | 516.2434 | 497.8286 | 516.44
2023-05-16 12:30 | 552.4266 | 675.7191 | 557.46 | 687.02 | 549.85 | 670.66 | 528.2713 | 528.2713 | 933.55 | 933.55 | 981.76 | 981.76 | 921.48 | 1090.46 | 662.6407 | 732.2434 | 519.2648 | 519.2648 | 539.5389 | 539.5389 | 537.539 | 537.539 | 517.0101 | 517.0101 | 516.9708 | 516.9708
2023-05-16 13:00 | 594.8223 | 728.7493 | 598.37 | 738.25 | 595.14 | 727.41 | 529.7363 | 529.7363 | 940.77 | 940.77 | 991.32 | 991.32 | 917.47 | 1084.94 | 612.5088 | 726.4703 | 515.5198 | 515.5198 | 501.0054 | 534.9493 | 501.5021 | 535.4797 | 501.4257 | 514.6693 | 501.655 | 514.9046
2023-05-16 13:30 | 569.2576 | 696.6782 | 549.25 | 677.51 | 568.29 | 693.62 | 531.2823 | 531.2823 | 941.3 | 941.3 | 991.19 | 991.19 | 921.17 | 1087.36 | 612.5598 | 726.9625 | 515.813 | 515.813 | 536.363 | 536.363 | 536.5671 | 536.5671 | 515.8918 | 515.8918 | 515.9703 | 515.9703
2023-05-16 14:00 | 574.3699 | 703.7464 | 591.14 | 729.39 | 573.15 | 700.43 | 530.1711 | 530.1711 | 940 | 940 | 989.11 | 989.11 | 921.11 | 1084.84 | 594.7836 | 726.7896 | 516.9667 | 516.9667 | 516.3615 | 534.8411 | 516.5975 | 535.0856 | 514.4662 | 514.4662 | 514.5054 | 514.5054
2023-05-16 14:30 | 577.8248 | 708.7459 | 568.33 | 701.79 | 579.07 | 708.3 | 525.4642 | 525.4642 | 936.78 | 936.78 | 985.51 | 985.51 | 926.97 | 1088.07 | 659.7701 | 729.2106 | 517.4963 | 517.4963 | 463.4915 | 536.8277 | 463.8504 | 537.1537 | 463.8649 | 516.2172 | 463.8153 | 516.3016
2023-05-16 15:00 | 592.418 | 728.2939 | 594.22 | 733.82 | 593.26 | 727.89 | 527.3801 | 527.3801 | 937.25 | 937.25 | 987.51 | 987.51 | 928.58 | 1085.85 | 659.6622 | 729.1973 | 516.7871 | 516.7871 | 504.4385 | 535.6564 | 504.8596 | 536.1036 | 505.0511 | 515.4737 | 504.6299 | 515.0439
2023-05-16 15:30 | 560.6284 | 688.1995 | 535.24 | 660.98 | 561.84 | 688 | 527.9009 | 527.9009 | 939.64 | 939.64 | 988.98 | 988.98 | 942.37 | 1095.79 | 695.6378 | 728.6519 | 517.2316 | 517.2316 | 525.0063 | 538.4162 | 525.6847 | 539.1528 | 518.2606 | 518.2606 | 518.3787 | 518.3787
2023-05-16 16:00 | 555.9217 | 683.7272 | 514.58 | 634.88 | 557 | 683.23 | 516.3036 | 528.506 | 941.2 | 941.2 | 990.87 | 990.87 | 947.88 | 1096.25 | 548.7105 | 687.9752 | 516.2859 | 516.2859 | 539.8857 | 539.8857 | 540.3375 | 540.3375 | 519.7859 | 519.7859 | 519.5489 | 519.5489
2023-05-16 16:30 | 498.5377 | 612.8679 | 487.43 | 600.66 | 500.44 | 613.02 | 488.944 | 526.0112 | 938.36 | 938.36 | 988.58 | 988.58 | 943.4 | 1085.22 | 552.5033 | 692.8597 | 514.6025 | 514.6025 | 536.5962 | 536.5962 | 537.1288 | 537.1288 | 516.4134 | 516.4134 | 516.0983 | 516.0983
2023-05-16 17:00 | 454.9052 | 559.3503 | 456.14 | 560.87 | 456.97 | 559.45 | 457.8662 | 529.2169 | 943.27 | 943.27 | 994.34 | 994.34 | 953.48 | 1089.95 | 549.5981 | 689.5005 | 513.9878 | 513.9878 | 538.4905 | 538.4905 | 538.7919 | 538.7919 | 517.7306 | 517.7306 | 517.7702 | 517.7702
2023-05-16 17:30 | 440.1595 | 540.773 | 467.87 | 573.29 | 438.64 | 536.55 | 468.6639 | 536.7317 | 949.89 | 949.89 | 1002.14 | 1002.14 | 963.98 | 1096.63 | 492.3299 | 614.3868 | 491.3285 | 515.0469 | 542.4863 | 542.4863 | 542.2379 | 542.2379 | 521.6896 | 521.6896 | 521.5702 | 521.5702
2023-05-16 18:00 | 442.196 | 543.0188 | 442.99 | 542.07 | 441.77 | 539.5 | 443.2184 | 543.0815 | 962.59 | 962.59 | 1015.87 | 1015.87 | 976.88 | 1110.99 | 501.0831 | 625.6339 | 499.3801 | 518.5745 | 498.9283 | 548.8885 | 496.7251 | 546.4227 | 496.5874 | 525.5117 | 496.3231 | 525.2319
2023-05-16 18:30 | 442.8198 | 542.5942 | 443.63 | 543.3 | 442.62 | 539.34 | 443.7172 | 543.2937 | 962.7 | 962.7 | 1017.06 | 1017.06 | 980.74 | 1115.16 | 503.562 | 628.5055 | 502.5451 | 518.7352 | 503.536 | 549.9608 | 500.6053 | 546.7599 | 500.5292 | 528.6307 | 500.7575 | 528.8718
2023-05-16 19:00 | 446.6944 | 548.5913 | 448.93 | 549.05 | 447.51 | 547.14 | 448.9147 | 548.3452 | 969.64 | 969.64 | 1025.25 | 1025.25 | 985.33 | 1120.26 | 514.6938 | 643.1188 | 503.4236 | 519.5012 | 502.3728 | 550.0439 | 500.2467 | 547.7993 | 500.3986 | 528.8159 | 500.1707 | 528.5751
2023-05-16 19:30 | 484.4396 | 595.8398 | 449.65 | 550.15 | 483.77 | 592.59 | 449.7463 | 547.7001 | 973.84 | 973.84 | 1030.32 | 1030.32 | 982.26 | 1116.71 | 505.7462 | 631.2572 | 504.495 | 518.6406 | 504.0055 | 548.3811 | 502.7085 | 547.0093 | 502.5919 | 530.3102 | 502.8975 | 530.6326
2023-05-16 20:00 | 452.4945 | 556.3712 | 448.93 | 549.35 | 451.94 | 553.34 | 449.1557 | 548.3011 | 975.7 | 975.7 | 1032.5 | 1032.5 | 985.6 | 1120.33 | 502.8426 | 628.0323 | 502.5937 | 515.5766 | 502.3855 | 545.3882 | 503.0365 | 546.0949 | 503.113 | 530.5661 | 503.113 | 530.5661
2023-05-16 20:30 | 450.1156 | 553.3806 | 451.39 | 553.04 | 449.83 | 550.67 | 451.3492 | 550.6415 | 978.25 | 978.25 | 1034.25 | 1034.25 | 990.67 | 1125.98 | 505.1725 | 631.2338 | 504.2023 | 515.9832 | 506.1029 | 546.3858 | 506.6804 | 547.0093 | 506.5649 | 533.483 | 506.5649 | 533.483
2023-05-16 21:00 | 444.136 | 546.9042 | 446.46 | 547.77 | 447.21 | 548.32 | 448.0417 | 546.3405 | 973.24 | 973.24 | 1029.47 | 1029.47 | 991.3 | 1126.68 | 506.5996 | 632.8423 | 505.471 | 516.7303 | 507.6064 | 547.425 | 507.8376 | 547.6744 | 507.9533 | 534.8065 | 507.8762 | 534.7252
2023-05-16 21:30 | 443.5369 | 546.488 | 445.59 | 546.85 | 446.45 | 547.9 | 447.3419 | 545.4871 | 970.04 | 970.04 | 1026.08 | 1026.08 | 984.79 | 1119.36 | 503.723 | 629.1681 | 502.3664 | 514.7916 | 504.1967 | 545.0556 | 504.8889 | 545.8038 | 504.6582 | 531.6479 | 504.7351 | 531.7289
2023-05-16 22:00 | 447.199 | 551.3531 | 449.32 | 551.75 | 449.71 | 552.78 | 450.2712 | 548.9926 | 975.84 | 975.84 | 1031.78 | 1031.78 | 994.46 | 1130.24 | 527.7576 | 660.1939 | 506.6201 | 517.449 | 508.7448 | 547.9239 | 508.7254 | 548.0485 | 509.0341 | 535.8061 | 508.764 | 535.5217
2023-05-16 22:30 | 444.5237 | 548.5494 | 444.92 | 545.5 | 444.46 | 547.39 | 445.1468 | 543.4741 | 966.83 | 966.83 | 1022.01 | 1022.01 | 994.63 | 1130.31 | 518.3516 | 648.2894 | 510.1287 | 516.8344 | 508.1581 | 546.7599 | 509.0854 | 547.7993 | 509.1869 | 535.6916 | 509.1239 | 535.7729
2023-05-16 23:00 | 445.6658 | 550.0152 | 446.53 | 547.91 | 446.03 | 549.36 | 446.5239 | 544.6218 | 972.47 | 972.47 | 1028.78 | 1028.78 | 998.26 | 1134.16 | 511.7366 | 639.1772 | 510.5872 | 516.6641 | 509.3481 | 546.5937 | 509.2707 | 546.5106 | 509.5418 | 535.8371 | 509.2706 | 535.5519
2023-05-16 23:30 | 447.5335 | 552.5309 | 449.04 | 550.91 | 448.2 | 552.66 | 448.714 | 546.8956 | 972.46 | 972.46 | 1029.14 | 1029.14 | 1002.01 | 1138.38 | 512.2093 | 639.5734 | 511.7231 | 517.6382 | 507.195 | 547.1757 | 507.3876 | 547.3835 | 507.4647 | 534.3381 | 507.4261 | 534.2975
2023-05-17 | 453.7389 | 560.4796 | 455.44 | 557.82 | 453.79 | 560.19 | 454.6723 | 552.8439 | 978.04 | 978.04 | 1034.51 | 1034.51 | 1004.1 | 1140.66 | 515.1033 | 643.5074 | 514.0248 | 518.3474 | 515.2502 | 548.1317 | 514.8204 | 547.6744 | 514.9767 | 540.4235 | 514.8985 | 540.3415
2023-05-17 00:30 | 455.7868 | 562.7452 | 457.42 | 562.04 | 455.98 | 562.37 | 456.3477 | 554.2165 | 980.37 | 980.37 | 1037.86 | 1037.86 | 1003.84 | 1140.43 | 516.5611 | 645.4345 | 515.6768 | 518.4042 | 517.0457 | 548.3396 | 517.0455 | 548.3396 | 516.8496 | 541.9901 | 516.9515 | 542.13
2023-05-17 01:00 | 457.3918 | 564.6971 | 458.99 | 564.52 | 457.84 | 564.51 | 458.1534 | 556.1545 | 982.08 | 982.08 | 1039.2 | 1039.2 | 1010.75 | 1148 | 518.8332 | 648.37 | 517.5502 | 518.8203 | 519.3333 | 549.2125 | 519.6084 | 549.5035 | 519.3726 | 544.2723 | 519.3726 | 544.2723
2023-05-17 01:30 | 458.5339 | 566.0659 | 460.02 | 565.7 | 458.46 | 565.51 | 458.9668 | 557.015 | 982 | 982 | 1038.86 | 1038.86 | 1011.95 | 1149.23 | 519.6863 | 649.4883 | 518.4958 | 518.9717 | 520.406 | 549.5035 | 520.2092 | 549.2957 | 520.2092 | 544.9521 | 520.1697 | 544.9108
2023-05-17 02:00 | 453.3651 | 559.9321 | 455.47 | 560.45 | 455.46 | 561.89 | 455.7007 | 552.8203 | 977.72 | 977.72 | 1034.86 | 1034.86 | 1011.18 | 1148.16 | 520.7649 | 650.6417 | 516.2764 | 516.2764 | 521.1929 | 546.7184 | 520.7966 | 546.3027 | 520.7173 | 544.6433 | 520.6778 | 544.6019
2023-05-17 02:30 | 454.8433 | 561.8124 | 456.85 | 561.97 | 455.9 | 562.57 | 456.6526 | 553.8497 | 979.37 | 979.37 | 1036.51 | 1036.51 | 1011.26 | 1148.28 | 521.6871 | 651.6266 | 516.7398 | 516.7398 | 520.8132 | 547.0094 | 520.6153 | 546.8015 | 520.6548 | 544.738 | 520.3381 | 544.4067
2023-05-17 03:00 | 456.0492 | 563.2582 | 458.35 | 563.72 | 458.11 | 565.42 | 458.4902 | 555.4548 | 980.7 | 980.7 | 1038.17 | 1038.17 | 1009.47 | 1146.25 | 522.0698 | 652.2178 | 516.1818 | 516.1818 | 522.5157 | 545.6376 | 522.1972 | 545.305 | 522.1573 | 545.2634 | 522.1575 | 545.2635
2023-05-17 03:30 | 453.5688 | 560.2151 | 455.74 | 560.77 | 455.67 | 562.22 | 456.1713 | 553.3912 | 979.9 | 979.9 | 1037.55 | 1037.55 | 1013.21 | 1150.3 | 521.981 | 652.1493 | 516.3237 | 516.3237 | 522.2945 | 545.6791 | 521.9763 | 545.3466 | 522.215 | 545.596 | 522.016 | 545.3881
2023-05-17 04:00 | 454.4357 | 561.2629 | 456.83 | 561.75 | 456.64 | 563.64 | 456.4584 | 553.4891 | 978.42 | 978.42 | 1035.4 | 1035.4 | 1014.37 | 1151.52 | 522.2227 | 652.4089 | 515.8698 | 515.8698 | 519.7858 | 545.4714 | 519.8649 | 545.5544 | 519.746 | 543.6805 | 519.8253 | 543.7635
2023-05-17 04:30 | 452.7847 | 559.2684 | 454.54 | 558.88 | 454.53 | 560.84 | 454.8988 | 552.0984 | 977.09 | 977.09 | 1033.48 | 1033.48 | 1015.73 | 1152.96 | 522.6818 | 653.0686 | 515.9359 | 515.9359 | 523.4193 | 545.2219 | 523.1799 | 544.9725 | 523.1399 | 544.9308 | 523.0601 | 544.8478
2023-05-17 05:00 | 452.0394 | 558.0178 | 453.01 | 557.62 | 453.46 | 558.94 | 453.92 | 550.9106 | 973.41 | 973.41 | 1030 | 1030 | 1013.69 | 1150.6 | 523.2059 | 653.9746 | 514.82 | 514.82 | 522.8702 | 543.9748 | 522.5905 | 543.6838 | 522.5507 | 543.6423 | 522.5506 | 543.6423
2023-05-17 05:30 | 450.0576 | 555.4527 | 452.17 | 556.22 | 452.71 | 557.73 | 452.4708 | 549.0267 | 971.81 | 971.81 | 1027.8 | 1027.8 | 1015.43 | 1152.37 | 523.9515 | 654.6596 | 512.9854 | 512.9854 | 522.3298 | 543.1434 | 522.01 | 542.8109 | 522.2499 | 543.0603 | 522.1299 | 542.9356
2023-05-17 06:00 | 456.6726 | 563.8568 | 457.69 | 561.6 | 456.93 | 563.32 | 458.0592 | 554.9945 | 977.57 | 977.57 | 1033.21 | 1033.21 | 1019.11 | 1156.52 | 526.9603 | 659.0664 | 515.7941 | 515.7941 | 527.7703 | 545.9702 | 527.7301 | 545.9285 | 527.69 | 545.8038 | 527.6097 | 545.8039
2023-05-17 06:30 | 452.3889 | 558.4023 | 452.45 | 554.26 | 452.5 | 557.41 | 453.4957 | 549.9587 | 969.88 | 969.88 | 1026.26 | 1026.26 | 1012.46 | 1148.94 | 528.38 | 660.746 | 516.1818 | 516.1818 | 528.3994 | 546.2195 | 525.9865 | 543.7254 | 525.9866 | 543.7255 | 525.8659 | 543.6007
2023-05-17 07:00 | 449.3608 | 553.5978 | 450.05 | 552.07 | 450.24 | 552.69 | 451.5656 | 547.6977 | 966.58 | 966.58 | 1022.92 | 1022.92 | 1013.81 | 1150.39 | 531.0091 | 664.1656 | 519.2081 | 519.2081 | 532.5349 | 549.4203 | 527.8207 | 544.5568 | 527.5387 | 544.2658 | 527.9819 | 544.723
2023-05-17 07:30 | 446.0661 | 549.9026 | 446.33 | 545.95 | 446.99 | 548.99 | 448.2751 | 545.2192 | 963.9 | 963.9 | 1019.47 | 1019.47 | 1009.37 | 1147.7 | 529.3616 | 662.6289 | 518.773 | 518.773 | 529.9319 | 548.9631 | 525.6381 | 544.5151 | 525.7986 | 544.6815 | 525.7986 | 544.6815
2023-05-17 08:00 | 443.8566 | 546.7142 | 445.52 | 545.6 | 445.35 | 546.41 | 446.2728 | 546.8464 | 967.2 | 967.2 | 1023.96 | 1023.96 | 1003.14 | 1147.11 | 521.802 | 652.7258 | 518.8865 | 518.8865 | 522.8864 | 549.2957 | 519.7021 | 545.9286 | 519.7812 | 546.0117 | 519.7812 | 546.0117
2023-05-17 08:30 | 434.465 | 534.5419 | 436.36 | 536 | 435.95 | 534.37 | 436.3571 | 536.9152 | 960.4 | 960.4 | 1015.15 | 1015.15 | 991.48 | 1140.34 | 513.3951 | 641.3652 | 512.6345 | 520.22 | 514.2377 | 550.709 | 511.016 | 547.2588 | 510.8806 | 544.3715 | 510.9771 | 544.3715
2023-05-17 09:00 | 427.4498 | 526.5131 | 427.97 | 526.11 | 427.47 | 525.05 | 428.5639 | 527.9448 | 952.7 | 952.7 | 1005.29 | 1005.29 | 970.98 | 1123.34 | 498.424 | 622.304 | 497.9326 | 517.1843 | 498.8179 | 546.7599 | 497.7938 | 545.6375 | 497.8318 | 536.375 | 498.0214 | 536.5793
2023-05-17 09:30 | 426.2668 | 525.2567 | 427.85 | 526.35 | 426.48 | 524.48 | 426.9781 | 526.1884 | 954.23 | 954.23 | 1007.29 | 1007.29 | 965.02 | 1122.45 | 491.2063 | 612.4289 | 489.8773 | 518.4988 | 491.6886 | 549.2956 | 490.7211 | 548.2148 | 490.5723 | 533.8624 | 490.5351 | 533.8219
2023-05-17 10:00 | 419.4171 | 516.9064 | 420.55 | 517.94 | 418.92 | 515.53 | 419.2505 | 516.9397 | 949.26 | 949.26 | 1000.63 | 1000.63 | 951.34 | 1112.22 | 480.4916 | 598.5074 | 480.0738 | 518.773 | 481.4559 | 549.0878 | 480.4354 | 547.9239 | 480.4354 | 528.2013 | 480.326 | 528.0811
2023-05-17 10:30 | 416.6435 | 513.1981 | 418.64 | 516.48 | 416.62 | 512.43 | 417.0755 | 513.7424 | 947.57 | 947.57 | 998.6 | 998.6 | 935.8 | 1099.83 | 468.7402 | 582.4762 | 467.8721 | 519.8984 | 469.1589 | 543.0732 | 468.5209 | 542.3347 | 468.5917 | 521.5254 | 468.5563 | 521.486
2023-05-17 11:00 | 435.7581 | 537.8666 | 413.23 | 509.49 | 436.39 | 538.28 | 411.8133 | 508.2397 | 943.54 | 943.54 | 993.67 | 993.67 | 927.62 | 1093.65 | 464.2751 | 576.8452 | 463.1864 | 519.0568 | 464.4514 | 540.6481 | 463.5377 | 539.5845 | 463.5377 | 518.7463 | 463.5025 | 518.7069
2023-05-17 11:30 | 422.3191 | 520.8495 | 423.28 | 522.38 | 421.83 | 519.75 | 422.3204 | 520.8971 | 943.06 | 943.06 | 993.35 | 993.35 | 921.05 | 1088.47 | 472.6766 | 587.4852 | 468.2638 | 519.4256 | 460.9919 | 539.1005 | 459.4924 | 537.335 | 459.4575 | 516.5786 | 459.4226 | 516.4464
2023-05-17 12:00 | 489.3178 | 603.8329 | 450.84 | 556.57 | 488.75 | 602.7 | 449.6649 | 532.3504 | 944.59 | 944.59 | 994.95 | 994.95 | 921.88 | 1090.51 | 460.6645 | 571.827 | 460.1537 | 519.6998 | 455.7537 | 535.6644 | 454.4431 | 534.1241 | 454.4431 | 513.3179 | 454.4776 | 513.3569
2023-05-17 12:30 | 438.0088 | 540.0226 | 442.96 | 546.92 | 438.21 | 539.76 | 441.8638 | 531.117 | 942.79 | 942.79 | 992.34 | 992.34 | 916.16 | 1084.47 | 458.1143 | 567.9474 | 457.1894 | 519.4918 | 468.6329 | 537.0292 | 466.6813 | 534.7928 | 466.6458 | 513.9833 | 466.5392 | 513.866
2023-05-17 13:00 | 408.3856 | 503.1761 | 428.78 | 529.61 | 408.26 | 502.52 | 428.1011 | 527.6396 | 941.23 | 941.23 | 990.61 | 990.61 | 919.91 | 1087.8 | 460.1793 | 570.9078 | 459.757 | 520.3807 | 519.0025 | 538.0771 | 516.6085 | 535.6882 | 515.0558 | 514.9941 | 514.8994 | 514.8994
2023-05-17 13:30 | 410.5536 | 506.1641 | 412.33 | 508.98 | 410.84 | 506.12 | 410.914 | 506.6749 | 942.34 | 942.34 | 991.93 | 991.93 | 923.48 | 1090.29 | 461.6721 | 572.5757 | 460.1995 | 520.0308 | 536.8226 | 536.8226 | 534.6735 | 534.6735 | 513.6594 | 513.6594 | 513.9321 | 513.9321
2023-05-17 14:00 | 412.8022 | 508.9166 | 414.96 | 512.24 | 413.19 | 508.93 | 413.2836 | 509.6382 | 944.53 | 944.53 | 994.62 | 994.62 | 920.25 | 1084.13 | 460.6527 | 571.2773 | 459.9672 | 520.3146 | 535.6832 | 535.6832 | 532.931 | 532.931 | 512.3757 | 512.3757 | 512.2201 | 512.2201
2023-05-17 14:30 | 459.4443 | 566.6071 | 461.4 | 569.77 | 459.85 | 566.6 | 460.3873 | 530.3298 | 941.51 | 941.51 | 991.07 | 991.07 | 918.43 | 1078.13 | 459.5251 | 570.3556 | 458.6251 | 515.6049 | 510.6139 | 531.3868 | 510.3802 | 531.2248 | 510.4066 | 510.5233 | 510.3676 | 510.5233
2023-05-17 15:00 | 502.2668 | 619.0612 | 503.75 | 622.09 | 502.24 | 618.27 | 502.7931 | 530.735 | 941.94 | 941.94 | 992.19 | 992.19 | 922.04 | 1078.05 | 462.7411 | 574.7161 | 461.5325 | 515.4821 | 527.3334 | 532.028 | 526.9716 | 531.6629 | 511.1209 | 511.1209 | 510.9649 | 510.9649
2023-05-17 15:30 | 545.7922 | 673.046 | 548.64 | 677.25 | 547.08 | 673.94 | 530.6152 | 530.6152 | 942.83 | 942.83 | 992.84 | 992.84 | 929.93 | 1081.7 | 468.289 | 581.9116 | 467.1148 | 515.5861 | 533.7963 | 533.7963 | 533.3488 | 533.3488 | 512.5645 | 512.5645 | 512.5254 | 512.5254
2023-05-17 16:00 | 455.8205 | 561.6163 | 457.54 | 563.41 | 456.98 | 561.76 | 457.2832 | 529.5123 | 941.31 | 941.31 | 991.94 | 991.94 | 928.16 | 1074.33 | 468.0671 | 581.9741 | 466.5747 | 513.9311 | 468.1715 | 531.856 | 468.0135 | 531.6528 | 468.1208 | 511.1093 | 468.1209 | 511.1094
2023-05-17 16:30 | 422.3427 | 520.7095 | 427.03 | 523.77 | 423.83 | 521.03 | 426.872 | 526.3093 | 941.96 | 941.96 | 992.63 | 992.63 | 938.5 | 1079.78 | 475.0666 | 591.1557 | 474.0835 | 515.3401 | 475.5768 | 534.9824 | 474.8156 | 534.1262 | 474.9606 | 513.5912 | 474.9606 | 513.5912
2023-05-17 17:00 | 427.0226 | 526.7177 | 428.23 | 523.92 | 427.82 | 526.09 | 428.8237 | 528.9556 | 943.39 | 943.39 | 994.18 | 994.18 | 952.18 | 1088.6 | 483.92 | 602.9545 | 482.759 | 516.8723 | 484.1737 | 538.8085 | 483.4744 | 538.112 | 483.5112 | 517.3981 | 483.5112 | 517.3981
2023-05-17 17:30 | 426.9692 | 525.68 | 428.22 | 524.2 | 428.24 | 524.89 | 429.1124 | 527.6908 | 940.29 | 940.29 | 991.02 | 991.02 | 957.1 | 1089.12 | 527.3669 | 660.0308 | 490.5193 | 518.1016 | 491.7832 | 542.8561 | 488.8362 | 539.6031 | 489.0227 | 519.0893 | 488.9853 | 519.0497
2023-05-17 18:00 | 439.4959 | 541.6336 | 438.87 | 533.67 | 436.19 | 536.02 | 438.4128 | 538.1233 | 952.06 | 952.06 | 1004.91 | 1004.91 | 968.07 | 1101.22 | 495.8108 | 618.7723 | 496.0275 | 519.3405 | 496.8386 | 547.0541 | 494.6929 | 544.6917 | 494.5424 | 523.7502 | 494.4294 | 523.6306
2023-05-17 18:30 | 486.2467 | 599.6515 | 440.76 | 535.62 | 483.9 | 595.5 | 440.0932 | 539.4807 | 953.5 | 953.5 | 1007.02 | 1007.02 | 972.63 | 1106.15 | 497.2374 | 620.1583 | 495.8358 | 518.5461 | 500.2837 | 548.9631 | 497.935 | 546.3858 | 498.0486 | 526.6208 | 498.1623 | 526.7411
2023-05-17 19:00 | 453.4209 | 558.3284 | 444.38 | 540.87 | 449.75 | 552.19 | 443.4242 | 543.0043 | 961.25 | 961.25 | 1015.95 | 1015.95 | 982.18 | 1116.8 | 500.7905 | 625.2209 | 497.5971 | 519.7944 | 501.4447 | 550.0854 | 499.8912 | 548.3812 | 499.6259 | 528.2523 | 499.588 | 528.2123
2023-05-17 19:30 | 447.1896 | 550.7333 | 447.91 | 545.3 | 444.63 | 545.96 | 446.124 | 545.3438 | 962.93 | 962.93 | 1017.74 | 1017.74 | 985.53 | 1120.49 | 499.4651 | 623.0582 | 497.7683 | 518.773 | 502.705 | 549.5035 | 501.2218 | 547.8823 | 501.412 | 529.6706 | 501.1838 | 529.4296
2023-05-17 20:00 | 446.7606 | 550.62 | 447.5 | 544.79 | 444.82 | 546.86 | 446.3388 | 545.1988 | 961.55 | 961.55 | 1015.94 | 1015.94 | 979.65 | 1113.7 | 497.4284 | 620.9651 | 496.6245 | 514.0919 | 497.3367 | 543.9332 | 498.1349 | 544.8062 | 498.1729 | 526.3204 | 497.7548 | 525.8788
2023-05-17 20:30 | 448.8217 | 553.0331 | 449.08 | 547.28 | 446.2 | 548.41 | 447.767 | 546.808 | 964.76 | 964.76 | 1019.86 | 1019.86 | 984.26 | 1118.99 | 497.8749 | 621.4274 | 497.081 | 515.1415 | 502.8234 | 545.4713 | 503.2449 | 545.9286 | 503.3599 | 530.7328 | 503.2449 | 530.6115
2023-05-17 21:00 | 450.0239 | 554.9233 | 452.06 | 550.05 | 448.76 | 552.51 | 450.3956 | 549.8823 | 967.7 | 967.7 | 1022.6 | 1022.6 | 991.15 | 1126.64 | 503.5603 | 629.0638 | 502.5209 | 516.6641 | 505.7108 | 547.425 | 506.3252 | 548.0901 | 506.2484 | 533.4975 | 506.1716 | 533.4166
2023-05-17 21:30 | 449.6355 | 554.7917 | 451.53 | 549.58 | 447.61 | 551.58 | 448.9062 | 547.8247 | 965.42 | 965.42 | 1019.19 | 1019.19 | 988.13 | 1123.16 | 506.1786 | 632.1643 | 504.7371 | 516.5413 | 505.3105 | 546.5521 | 504.9646 | 546.178 | 505.0414 | 532.1212 | 505.0414 | 532.1212
2023-05-17 22:00 | 448.3089 | 553.4722 | 449.59 | 547.33 | 446.72 | 551.19 | 447.5352 | 546.2557 | 963.37 | 963.37 | 1017.57 | 1017.57 | 982.55 | 1116.75 | 503.3167 | 628.3994 | 502.4029 | 514.716 | 506.2264 | 544.6815 | 505.4537 | 543.85 | 505.531 | 531.959 | 505.8787 | 532.3248
2023-05-17 22:30 | 453.0344 | 559.1694 | 454.02 | 552.31 | 450.67 | 556.2 | 451.7464 | 551.1934 | 969.67 | 969.67 | 1024.81 | 1024.81 | 990.61 | 1125.87 | 506.5517 | 632.5758 | 505.5802 | 516.7682 | 509.9894 | 546.8015 | 509.5629 | 546.3442 | 509.6404 | 535.8274 | 509.5629 | 535.7459
2023-05-17 23:00 | 455.4726 | 562.0972 | 455.94 | 554.81 | 452.32 | 558.31 | 453.8163 | 553.0478 | 970.05 | 970.05 | 1024.95 | 1024.95 | 991.25 | 1126.55 | 507.9472 | 634.3558 | 506.5486 | 517.1938 | 511.8307 | 547.051 | 510.8583 | 546.0117 | 510.8972 | 536.7428 | 510.7806 | 536.6202
2023-05-17 23:30 | 450.0425 | 555.8146 | 451.31 | 550.06 | 450.8 | 556.93 | 451.2552 | 548.7534 | 966.02 | 966.02 | 1021.16 | 1021.16 | 987.55 | 1122.32 | 507.8854 | 634.3895 | 507.2443 | 516.2197 | 510.0468 | 545.4297 | 509.697 | 545.0556 | 509.3472 | 535.1814 | 509.6193 | 535.4673
2023-05-18 | 454.4533 | 561.2646 | 456.07 | 556.51 | 454.66 | 561.68 | 454.5533 | 552.1859 | 970.2 | 970.2 | 1026.23 | 1026.23 | 992.95 | 1128.46 | 510.4535 | 637.2086 | 509.0674 | 517.5153 | 514.0642 | 548.007 | 513.0894 | 546.9678 | 513.1284 | 538.7505 | 513.0114 | 538.6277
2023-05-18 00:30 | 455.466 | 562.5988 | 456.63 | 557.39 | 455.51 | 562.75 | 455.9878 | 553.9285 | 974.95 | 974.95 | 1030.93 | 1030.93 | 995.25 | 1131.07 | 510.6267 | 637.6011 | 509.4187 | 518.4326 | 514.6827 | 548.3811 | 514.0975 | 547.7576 | 514.1756 | 539.783 | 514.1755 | 539.783
2023-05-18 01:00 | 449.9959 | 555.5118 | 451.88 | 551.12 | 449.81 | 555.65 | 450.2805 | 548.0191 | 966.72 | 966.72 | 1022.08 | 1022.08 | 992.34 | 1127.67 | 510.25 | 636.9922 | 509.5516 | 517.4491 | 516.5205 | 547.7993 | 515.5169 | 546.7184 | 515.7129 | 540.798 | 515.4385 | 540.5103
2023-05-18 01:30 | 450.2003 | 555.8889 | 451.95 | 552.1 | 449.76 | 555.59 | 450.1736 | 548.0189 | 966.36 | 966.36 | 1021.83 | 1021.83 | 997.1 | 1132.82 | 532.5349 | 666.3074 | 513.2777 | 517.3451 | 515.714 | 547.6329 | 514.5396 | 546.4274 | 514.8682 | 540.0442 | 514.7745 | 539.979
2023-05-18 02:00 | 452.0094 | 558.1885 | 452.74 | 553.76 | 450.51 | 556.48 | 450.6637 | 548.6807 | 968.42 | 968.42 | 1023.6 | 1023.6 | 1006.56 | 1143.19 | 516.181 | 644.9426 | 515.0903 | 518.0732 | 518.272 | 548.0902 | 517.6284 | 547.425 | 517.5645 | 542.3775 | 517.4858 | 542.2952
2023-05-18 02:30 | 447.32 | 552.3797 | 448.36 | 547.44 | 447.4 | 552.78 | 447.8178 | 545.046 | 963.38 | 963.38 | 1018.34 | 1018.34 | 1005.31 | 1141.65 | 516.4702 | 645.0477 | 515.0946 | 516.9857 | 518.1619 | 547.134 | 517.6109 | 546.5521 | 517.5714 | 542.1889 | 517.5714 | 542.1889
2023-05-18 03:00 | 446.379 | 551.4196 | 448.47 | 548.85 | 447.54 | 552.95 | 448.1405 | 545.4793 | 964.39 | 964.39 | 1018.8 | 1018.8 | 1007.85 | 1144.44 | 518.0986 | 647.0968 | 517.333 | 517.6004 | 518.9318 | 547.3419 | 518.3407 | 546.7184 | 518.1043 | 542.6061 | 518.0254 | 542.5235
2023-05-18 03:30 | 447.4512 | 552.8021 | 449.43 | 550.6 | 448.35 | 553.9 | 448.6827 | 546.1392 | 964.85 | 964.85 | 1019.89 | 1019.89 | 1009.59 | 1146.42 | 519.7189 | 649.5781 | 517.8841 | 517.8841 | 517.5486 | 548.2148 | 516.96 | 547.5912 | 516.5283 | 541.4994 | 516.8815 | 541.8696
2023-05-18 04:00 | 448.5209 | 554.0325 | 449.78 | 550.03 | 448.58 | 554.24 | 448.8427 | 546.2692 | 964.35 | 964.35 | 1019.6 | 1019.6 | 1007.22 | 1143.81 | 519.1512 | 648.6589 | 518.1867 | 518.1867 | 519.2471 | 547.6744 | 518.3336 | 546.7184 | 518.4124 | 543.0373 | 518.2942 | 542.7712
2023-05-18 04:30 | 446.9789 | 552.2481 | 448.7 | 549.47 | 448.14 | 553.65 | 448.1528 | 545.4296 | 964.42 | 964.42 | 1018.94 | 1018.94 | 1006.35 | 1142.84 | 517.6999 | 646.3486 | 517.1334 | 517.9597 | 520.595 | 548.6306 | 519.3722 | 547.342 | 519.2539 | 543.7018 | 518.9777 | 543.4127
2023-05-18 05:00 | 446.9046 | 552.127 | 448.67 | 548.89 | 447.9 | 553.38 | 447.9781 | 545.0881 | 965.46 | 965.46 | 1020.46 | 1020.46 | 1002.83 | 1138.88 | 519.5806 | 649.301 | 517.0991 | 517.0991 | 520.4174 | 546.5937 | 519.507 | 545.6376 | 519.5862 | 543.6199 | 519.6654 | 543.7028
2023-05-18 05:30 | 444.556 | 549.2306 | 447.6 | 547.02 | 447.03 | 552.27 | 446.6732 | 543.5005 | 963.25 | 963.25 | 1019.05 | 1019.05 | 1004.55 | 1140.79 | 518.5483 | 648.1841 | 516.371 | 516.371 | 520.2986 | 546.3027 | 519.7966 | 545.7206 | 519.9946 | 544.0151 | 519.6653 | 543.7028
2023-05-18 06:00 | 446.3292 | 551.3694 | 447.07 | 546.53 | 445.77 | 550.48 | 446.5865 | 544.0412 | 962.22 | 962.22 | 1016.1 | 1016.1 | 1003.62 | 1139.62 | 517.5828 | 647.1495 | 515.6901 | 515.6901 | 520.8847 | 545.8454 | 520.131 | 545.0556 | 520.1707 | 543.9442 | 520.0517 | 543.8196
2023-05-18 06:30 | 446.7286 | 551.8307 | 447.62 | 546.1 | 446.39 | 550.87 | 447.4599 | 545.0399 | 963.55 | 963.55 | 1019.02 | 1019.02 | 1008.8 | 1145.34 | 518.6221 | 648.5719 | 516.0683 | 516.0683 | 522.6697 | 546.3442 | 521.9028 | 545.5544 | 521.9937 | 545.5328 | 521.8744 | 545.4081
2023-05-18 07:00 | 443.7878 | 548.1382 | 444.71 | 542.84 | 444.68 | 548.22 | 445.7407 | 542.9458 | 963.12 | 963.12 | 1019.52 | 1019.52 | 1005.42 | 1141.45 | 521.0402 | 650.985 | 516.6547 | 516.6547 | 523.7212 | 546.7599 | 521.3321 | 544.2658 | 521.4515 | 544.3904 | 521.4118 | 544.349
2023-05-18 07:30 | 443.2123 | 547.0052 | 443.32 | 541.19 | 443.5 | 545.91 | 444.5373 | 542.6435 | 961.34 | 961.34 | 1016.69 | 1016.69 | 1000.61 | 1138.03 | 519.6638 | 649.8716 | 515.9454 | 515.9454 | 522.0374 | 545.887 | 520.3281 | 544.0995 | 520.487 | 544.2658 | 520.2485 | 544.0163
2023-05-18 08:00 | 437.8784 | 540.4843 | 439.1 | 534.75 | 439.03 | 540.46 | 440.1671 | 541.3189 | 960.19 | 960.19 | 1015.76 | 1015.76 | 992.6 | 1135.3 | 517.226 | 646.7406 | 516.118 | 517.9219 | 518.2045 | 548.7137 | 514.5535 | 544.8478 | 514.8494 | 543.8807 | 514.7316 | 543.7562
2023-05-18 08:30 | 434.6796 | 536.3853 | 435.7 | 532.36 | 435.25 | 535.53 | 436.2298 | 538.3521 | 959.5 | 959.5 | 1014.96 | 1014.96 | 988.13 | 1136.21 | 512.806 | 641.0157 | 511.4906 | 518.2056 | 541.082 | 548.7968 | 538.1721 | 545.8454 | 538.0491 | 543.5147 | 538.377 | 543.8459
2023-05-18 09:00 | 433.3641 | 534.779 | 433.9 | 532.01 | 433.6 | 534 | 434.8576 | 536.6729 | 958.26 | 958.26 | 1013.15 | 1013.15 | 981.47 | 1134.37 | 507.8927 | 634.5824 | 506.095 | 518.773 | 507.8284 | 549.2957 | 505.561 | 546.8431 | 505.2899 | 542.4185 | 505.5994 | 542.666
2023-05-18 09:30 | 426.2437 | 526.0377 | 428.09 | 525.05 | 427.65 | 526.77 | 427.9451 | 528.1325 | 956.08 | 956.08 | 1009.59 | 1009.59 | 972.41 | 1129.46 | 500.865 | 625.1127 | 499.8967 | 519.5958 | 501.7901 | 550.4597 | 499.0996 | 547.5082 | 499.2133 | 540.3251 | 498.9859 | 540.079
2023-05-18 10:00 | 454.5934 | 561.0281 | 455.93 | 560.42 | 454.76 | 560.52 | 455.5519 | 537.2653 | 953.89 | 953.89 | 1005.35 | 1005.35 | 964.36 | 1125.33 | 492.2697 | 614.2736 | 491.1692 | 518.7636 | 492.139 | 548.5058 | 491.6402 | 547.9655 | 491.6542 | 536.6912 | 491.4305 | 536.447
2023-05-18 10:30 | 420.5177 | 518.9604 | 420 | 515.09 | 420.53 | 518.21 | 420.6475 | 519.1903 | 952.79 | 952.79 | 1004.54 | 1004.54 | 951.09 | 1114.84 | 480.724 | 598.618 | 483.4499 | 519.6998 | 487.0597 | 550.1686 | 484.28 | 546.9678 | 484.5572 | 532.85 | 484.2603 | 532.4588
2023-05-18 11:00 | 440.3306 | 543.132 | 417.73 | 513.02 | 440.02 | 541.8 | 417.1757 | 514.4802 | 950.85 | 950.85 | 1002.08 | 1002.08 | 941.64 | 1107.96 | 469.2038 | 583.2939 | 474.233 | 520.0402 | 475.0379 | 548.6978 | 473.386 | 546.7898 | 473.4579 | 526.0229 | 473.4578 | 526.0826
2023-05-18 11:30 | 450.9749 | 556.471 | 412.28 | 506.56 | 451.59 | 556.36 | 411.769 | 507.9854 | 945.74 | 945.74 | 996.57 | 996.57 | 919.26 | 1085.27 | 463.4612 | 575.665 | 462.9106 | 518.1394 | 463.4161 | 540.061 | 461.2695 | 537.5593 | 461.3398 | 516.9261 | 461.2464 | 516.7604
2023-05-18 12:00 | 478.6034 | 590.8562 | 431 | 530.51 | 478.92 | 590.71 | 430.632 | 530.5356 | 942.32 | 942.32 | 992.71 | 992.71 | 909.94 | 1076.46 | 475.4254 | 591.4862 | 456.0077 | 517.3073 | 457.2881 | 536.0951 | 455.0988 | 533.5312 | 455.1351 | 512.8074 | 455.1336 | 512.787
2023-05-18 12:30 | 479.7162 | 592.472 | 439.88 | 541.25 | 480.9 | 593.5 | 439.8718 | 528.6255 | 940.81 | 940.81 | 990.09 | 990.09 | 911.91 | 1078.94 | 478.9676 | 597.6436 | 457.4028 | 518.3286 | 458.7971 | 536.5023 | 456.8118 | 534.1699 | 456.7769 | 513.4275 | 456.7421 | 513.3884
2023-05-18 13:00 | 442.8592 | 546.465 | 409.58 | 504.78 | 443.97 | 547.18 | 409.1522 | 504.7701 | 943.6 | 943.6 | 993.16 | 993.16 | 920.46 | 1087.48 | 478.665 | 597.4199 | 479.6714 | 518.9528 | 482.688 | 540.1239 | 480.4566 | 537.627 | 480.3468 | 516.7582 | 480.3834 | 516.7976
2023-05-18 13:30 | 433.5439 | 535.0024 | 443.56 | 546.9 | 433.92 | 534.82 | 443.2153 | 530.5956 | 943.97 | 943.97 | 994.14 | 994.14 | 921.96 | 1087.23 | 504.9258 | 630.3467 | 476.9903 | 518.4799 | 481.5943 | 540.6058 | 479.2567 | 537.9817 | 479.2567 | 517.2495 | 479.2932 | 517.2888
2023-05-18 14:00 | 412.1396 | 508.4774 | 413.43 | 507.73 | 413.27 | 508.6 | 413.782 | 510.348 | 943.04 | 943.04 | 993.17 | 993.17 | 920.78 | 1083.51 | 531.5977 | 665.8368 | 462.7282 | 517.4018 | 473.6963 | 538.6993 | 471.5042 | 536.2064 | 471.6839 | 515.675 | 471.576 | 515.5571
2023-05-18 14:30 | 414.6839 | 511.6963 | 416.76 | 512.25 | 416.5 | 512.95 | 416.79 | 514.3084 | 947.77 | 947.77 | 998.87 | 998.87 | 927.75 | 1087.71 | 551.0824 | 691.585 | 481.8506 | 517.2504 | 472.3861 | 538.9745 | 470.414 | 536.6429 | 470.4857 | 515.9957 | 470.414 | 515.9957
2023-05-18 15:00 | 418.5027 | 516.6989 | 420.28 | 516.84 | 419.75 | 517.59 | 420.1614 | 518.7573 | 949.08 | 949.08 | 1000.4 | 1000.4 | 935.67 | 1092.44 | 473.6747 | 589.7422 | 473.9249 | 519.0945 | 507.0787 | 539.252 | 505.0425 | 537.0052 | 505.1194 | 516.2385 | 505.1194 | 516.3956
2023-05-18 15:30 | 419.3954 | 517.8284 | 421.42 | 517.88 | 420.59 | 518.71 | 420.3082 | 518.8984 | 946.66 | 946.66 | 996.97 | 996.97 | 939.44 | 1092.01 | 475.0797 | 592.0184 | 473.882 | 519.0851 | 524.999 | 541.6947 | 522.9733 | 539.5635 | 518.5258 | 518.5258 | 518.6439 | 518.6439
2023-05-18 16:00 | 421.904 | 520.9 | 423.04 | 518.65 | 422.78 | 521.12 | 423.4272 | 522.8309 | 944.49 | 944.49 | 994.98 | 994.98 | 937.35 | 1084.09 | 605.4278 | 729.7692 | 491.4489 | 517.7044 | 497.2418 | 539.287 | 495.2045 | 537.0774 | 495.3177 | 516.458 | 495.129 | 516.2614
2023-05-18 16:30 | 423.5678 | 522.8672 | 425.22 | 520.1 | 425.35 | 523.78 | 426.1046 | 525.9988 | 944.55 | 944.55 | 995.92 | 995.92 | 943.97 | 1085.32 | 570.5922 | 718.6167 | 517.0319 | 517.0613 | 507.4706 | 540.1239 | 506.0434 | 538.5639 | 505.9664 | 517.7935 | 505.9664 | 517.7935
2023-05-18 17:00 | 427.9749 | 528.5597 | 428.82 | 522.71 | 429.31 | 529.04 | 430.1778 | 531.2198 | 946.37 | 946.37 | 998.18 | 998.18 | 954.85 | 1091.25 | 580.6201 | 730.3147 | 518.2341 | 518.2341 | 540.8387 | 542.0755 | 540.0187 | 541.2537 | 520.5181 | 520.5181 | 520.3205 | 520.3205
2023-05-18 17:30 | 429.7312 | 530.993 | 431.25 | 521.73 | 431.54 | 532.61 | 432.5519 | 530.3741 | 946.68 | 946.68 | 999.46 | 999.46 | 955.96 | 1087.72 | 521.2858 | 653.7875 | 505.8169 | 515.9738 | 532.5406 | 541.7487 | 531.6892 | 540.9236 | 520.3948 | 520.3948 | 520.3154 | 520.3154
2023-05-18 18:00 | 435.3156 | 537.4877 | 435.82 | 522.97 | 437.04 | 539.53 | 438.6752 | 536.2383 | 951.88 | 951.88 | 1005.16 | 1005.16 | 960.88 | 1093.05 | 495.4741 | 619.5254 | 496.6413 | 519.889 | 497.3279 | 547.593 | 493.9777 | 543.9042 | 493.9025 | 523.0725 | 494.053 | 523.2319
2023-05-18 18:30 | 436.9037 | 539.5255 | 437.56 | 525.91 | 438.94 | 541.84 | 439.8878 | 537.4524 | 954.52 | 954.52 | 1007.55 | 1007.55 | 966.74 | 1099.5 | 497.9049 | 622.2662 | 499.1671 | 519.9741 | 499.0287 | 549.0834 | 495.6702 | 545.3879 | 495.8966 | 524.8538 | 495.6324 | 524.5741
2023-05-18 19:00 | 439.286 | 542.471 | 440.17 | 529.67 | 441.78 | 545.12 | 442.8127 | 540.293 | 961.64 | 961.64 | 1015.87 | 1015.87 | 972.29 | 1105.55 | 511.626 | 640.9084 | 514.5078 | 516.248 | 518.0251 | 546.5936 | 517.119 | 545.6376 | 517.0796 | 525.6672 | 517.0008 | 525.587
2023-05-18 19:30 | 441.92 | 545.7863 | 442.66 | 532.78 | 444.4 | 548.5 | 445.3022 | 542.5416 | 961.41 | 961.41 | 1015.91 | 1015.91 | 972.42 | 1105.67 | 496.9073 | 621.3762 | 499.5215 | 516.5601 | 498.8336 | 546.4689 | 498.0747 | 545.6375 | 498.1128 | 526.5532 | 498.0748 | 526.4319
2023-05-18 20:00 | 442.3724 | 546.3733 | 442.23 | 536.53 | 444.43 | 547.67 | 445.3512 | 542.1721 | 963.87 | 963.87 | 1018.38 | 1018.38 | 971.4 | 1104.3 | 496.308 | 620.6266 | 500.9898 | 515.4442 | 499.3271 | 545.5129 | 497.729 | 543.767 | 497.0061 | 524.9452 | 497.3485 | 525.3069
2023-05-18 20:30 | 457.6287 | 565.2343 | 445.29 | 541 | 459.99 | 566.97 | 447.6635 | 544.7054 | 966.87 | 966.87 | 1022.66 | 1022.66 | 979.38 | 1113.11 | 498.6249 | 623.4343 | 505.0361 | 516.2859 | 501.5671 | 546.469 | 499.6594 | 544.3906 | 499.4686 | 527.1909 | 499.3924 | 527.1104
2023-05-18 21:00 | 462.0326 | 570.7556 | 450.11 | 547.64 | 465.06 | 573.46 | 451.6706 | 549.0021 | 971.08 | 971.08 | 1027.81 | 1027.81 | 988.36 | 1123.24 | 501.9189 | 628.0523 | 507.6954 | 518.2056 | 503.7014 | 548.298 | 501.9448 | 546.3858 | 502.0593 | 529.8072 | 501.9066 | 529.646
2023-05-18 21:30 | 469.8393 | 580.4791 | 449.74 | 547.13 | 469.88 | 579.85 | 449.8663 | 546.7454 | 966.74 | 966.74 | 1023.23 | 1023.23 | 991.81 | 1127.17 | 501.8517 | 627.4688 | 508.2739 | 518.8866 | 508.2696 | 550.2934 | 506.4266 | 548.298 | 506.4266 | 533.7087 | 506.6186 | 533.911
2023-05-18 22:00 | 472.453 | 583.714 | 447.91 | 545.62 | 473.05 | 583.81 | 448.4739 | 545.8204 | 968.9 | 968.9 | 1025.7 | 1025.7 | 995.51 | 1131.27 | 499.2253 | 624.6247 | 507.8014 | 517.0519 | 508.0309 | 547.5913 | 508.4936 | 548.0901 | 508.4166 | 535.225 | 508.5708 | 535.3874
2023-05-18 22:30 | 470.8514 | 581.7693 | 445.66 | 541.47 | 470.38 | 581.06 | 445.9511 | 543.2926 | 966.04 | 966.04 | 1021.69 | 1021.69 | 990.83 | 1125.81 | 498.6158 | 623.8338 | 507.5849 | 515.0659 | 506.2808 | 545.2219 | 506.3194 | 545.2634 | 506.2422 | 532.8215 | 506.2422 | 532.8215
2023-05-18 23:00 | 477.242 | 589.6179 | 449.08 | 548.76 | 477.7 | 589.69 | 449.5094 | 547.0807 | 966.87 | 966.87 | 1023.68 | 1023.68 | 997.73 | 1133.53 | 499.2264 | 624.4217 | 510.3933 | 516.4277 | 503.5342 | 546.6353 | 503.8405 | 546.9677 | 503.5725 | 531.0507 | 503.6874 | 531.1718
2023-05-18 23:30 | 445.9231 | 550.9075 | 446.56 | 545.96 | 446.35 | 550.99 | 446.215 | 544.2451 | 967.27 | 967.27 | 1022.84 | 1022.84 | 1001.31 | 1137.46 | 500.3834 | 625.9265 | 512.3461 | 516.6547 | 503.2725 | 546.8431 | 503.1194 | 546.6768 | 503.2725 | 530.8515 | 503.2342 | 530.8112
2023-05-19 | 483.6572 | 597.4606 | 449.57 | 550.05 | 483.4 | 596.87 | 448.3434 | 545.9207 | 960.99 | 960.99 | 1015.72 | 1015.72 | 1000.93 | 1136.94 | 512.5054 | 642.0184 | 511.6729 | 517.3262 | 505.8802 | 547.2172 | 504.8042 | 546.0533 | 504.9964 | 532.0852 | 504.8811 | 531.9637
2023-05-19 00:30 | 447.8002 | 552.9692 | 448.98 | 550.58 | 447.28 | 551.83 | 448.379 | 546.4873 | 962.46 | 962.46 | 1017.67 | 1017.67 | 1004.38 | 1140.73 | 514.2944 | 643.7211 | 513.3008 | 517.8841 | 504.9175 | 548.6306 | 503.5403 | 547.2172 | 503.655 | 531.2551 | 504.1524 | 531.7797
2023-05-19 01:00 | 459.6507 | 567.6531 | 447.42 | 548.93 | 460.54 | 568.37 | 446.9044 | 544.9536 | 958.86 | 958.86 | 1012.41 | 1012.41 | 1002.48 | 1138.72 | 515.0204 | 644.6952 | 513.5364 | 517.0519 | 531.798 | 547.5497 | 530.9501 | 546.6769 | 530.0893 | 530.0893 | 529.6877 | 529.6877
2023-05-19 01:30 | 462.8402 | 571.5172 | 446.86 | 548.39 | 461.56 | 569.57 | 445.5693 | 544.394 | 960.23 | 960.23 | 1013.78 | 1013.78 | 1008.15 | 1145.09 | 516.3666 | 646.577 | 515.39 | 519.0095 | 504.3524 | 549.0462 | 503.4723 | 548.0485 | 503.5892 | 531.3385 | 503.4341 | 531.2579
2023-05-19 02:00 | 443.387 | 547.5132 | 444.97 | 545.37 | 442.54 | 546.24 | 442.9369 | 541.0433 | 955.85 | 955.85 | 1009.13 | 1009.13 | 1007.56 | 1144.14 | 517.9208 | 648.8935 | 517.6942 | 518.4704 | 504.2235 | 547.3835 | 503.4959 | 546.5936 | 503.4577 | 530.9295 | 503.496 | 530.9699
2023-05-19 02:30 | 446.1575 | 550.8793 | 447.01 | 548.43 | 445.18 | 549.42 | 445.2621 | 543.4812 | 957.83 | 957.83 | 1011.27 | 1011.27 | 1011.08 | 1148.08 | 520.224 | 651.2426 | 518.6596 | 518.6596 | 505.87 | 549.171 | 504.6064 | 547.7991 | 504.6064 | 532.141 | 504.5681 | 532.1005
2023-05-19 03:00 | 450.812 | 556.6551 | 447.87 | 549.17 | 449.27 | 554.54 | 445.8628 | 543.948 | 956.23 | 956.23 | 1009.98 | 1009.98 | 1006.92 | 1143.55 | 518.9201 | 649.128 | 517.6927 | 518.565 | 532.5839 | 548.3812 | 531.7764 | 547.5497 | 531.4938 | 533.057 | 531.4535 | 533.0165
2023-05-19 03:30 | 459.0009 | 566.7328 | 446.83 | 548.43 | 457.7 | 564.85 | 444.9786 | 543.2688 | 957.07 | 957.07 | 1010.64 | 1010.64 | 1006.59 | 1143.25 | 518.0285 | 647.9457 | 516.5116 | 518.4421 | 538.0508 | 548.7968 | 536.869 | 547.5913 | 532.9031 | 532.9031 | 532.8627 | 532.8627
2023-05-19 04:00 | 472.5627 | 583.5142 | 445.46 | 546.56 | 470.71 | 580.95 | 443.2262 | 541.6661 | 957.29 | 957.29 | 1010.77 | 1010.77 | 1000.7 | 1136.83 | 514.9575 | 643.9011 | 513.7402 | 518.8771 | 509.7672 | 548.6721 | 508.6859 | 547.5497 | 508.6087 | 533.9788 | 508.8018 | 534.1815
2023-05-19 04:30 | 443.7178 | 547.8735 | 445.26 | 546.6 | 442.69 | 546.33 | 443.5713 | 541.7141 | 957.8 | 957.8 | 1012.12 | 1012.12 | 998.74 | 1134.7 | 512.4749 | 643.4393 | 511.7476 | 519.0851 | 507.5241 | 548.5059 | 507.1779 | 548.1317 | 507.2933 | 534.3891 | 507.2549 | 534.3485
2023-05-19 05:00 | 443.666 | 547.8691 | 445.13 | 545.9 | 442.63 | 546.27 | 443.7453 | 541.6298 | 955.99 | 955.99 | 1009.44 | 1009.44 | 991.13 | 1126.32 | 509.8581 | 640.4048 | 508.7352 | 518.4137 | 505.283 | 547.5497 | 504.6308 | 546.8431 | 505.0912 | 532.4178 | 504.324 | 531.6091
2023-05-19 05:30 | 443.4695 | 547.5991 | 445.33 | 545.49 | 442.93 | 546.7 | 444.0939 | 541.9225 | 955.08 | 955.08 | 1009.05 | 1009.05 | 990.99 | 1126.23 | 508.5015 | 638.412 | 507.6954 | 518.1772 | 534.2137 | 548.1317 | 533.2008 | 547.0925 | 532.017 | 532.017 | 531.8957 | 531.8957
2023-05-19 06:00 | 460.3372 | 568.5853 | 443.94 | 543.02 | 459.67 | 567.37 | 443.0686 | 540.4075 | 953.62 | 953.62 | 1007.5 | 1007.5 | 986.87 | 1121.57 | 506.7961 | 636.444 | 506.3701 | 517.0992 | 534.2872 | 546.3858 | 533.7181 | 545.8039 | 530.4411 | 530.4411 | 530.5623 | 530.5623
2023-05-19 06:30 | 453.5093 | 560.1137 | 443.73 | 542.77 | 453.93 | 559.71 | 444.2721 | 541.6782 | 957.4 | 957.4 | 1012.03 | 1012.03 | 984.9 | 1119.32 | 507.1438 | 637.1324 | 505.986 | 516.5696 | 525.1282 | 545.887 | 524.6883 | 545.4298 | 524.4884 | 529.2778 | 524.3284 | 529.1163
2023-05-19 07:00 | 450.6921 | 556.6243 | 443.16 | 540.4 | 452.3 | 557.69 | 443.5876 | 540.9091 | 956.89 | 956.89 | 1011.03 | 1011.03 | 987.76 | 1122.52 | 510.8683 | 641.8468 | 510.0335 | 520.012 | 531.5675 | 549.7946 | 528.4326 | 546.5521 | 528.5129 | 530.6498 | 528.3521 | 530.4883
2023-05-19 07:30 | 442.5187 | 546.0284 | 435.63 | 532.02 | 442.95 | 544.96 | 437.3217 | 535.3342 | 952.25 | 952.25 | 1006.82 | 1006.82 | 977.13 | 1112.53 | 507.1129 | 637.2329 | 505.8298 | 517.2504 | 547.5082 | 547.5082 | 544.9308 | 544.9308 | 528.4707 | 528.4707 | 528.7935 | 528.7935
2023-05-19 08:00 | 431.0486 | 532.1788 | 432.06 | 525.98 | 431.77 | 531.75 | 432.9339 | 534.496 | 950.01 | 950.01 | 1003.92 | 1003.92 | 970.32 | 1111.17 | 501.7755 | 630.4527 | 500.4937 | 516.9763 | 496.9674 | 546.8015 | 495.494 | 545.1804 | 495.5695 | 528.5983 | 495.5318 | 528.558
2023-05-19 08:30 | 425.6731 | 525.4771 | 426.18 | 519.87 | 425.83 | 524.41 | 426.9782 | 527.0991 | 946.49 | 946.49 | 999.28 | 999.28 | 965.01 | 1111.26 | 490.6479 | 614.568 | 494.9481 | 516.5034 | 489.8738 | 546.2611 | 488.9418 | 545.2218 | 488.83 | 526.2723 | 488.9418 | 526.3926
2023-05-19 09:00 | 422.9776 | 522.2718 | 423.24 | 516.37 | 422.03 | 520.24 | 423.3289 | 522.7247 | 944.62 | 944.62 | 997.06 | 997.06 | 961.55 | 1113.17 | 502.5914 | 628.7723 | 489.7956 | 517.3356 | 485.3937 | 547.3419 | 484.2878 | 546.0948 | 484.3984 | 525.9048 | 484.3246 | 525.8247
2023-05-19 09:30 | 421.4467 | 519.8929 | 418.88 | 513.88 | 421.22 | 518.64 | 418.6088 | 516.3923 | 944.98 | 944.98 | 997.36 | 997.36 | 954.77 | 1110.84 | 520.2202 | 651.9082 | 518.3474 | 518.3474 | 546.5581 | 546.5581 | 545.4793 | 545.4793 | 524.8488 | 524.8488 | 524.7689 | 524.7689
2023-05-19 10:00 | 455.4781 | 561.8077 | 421.54 | 518.61 | 454.88 | 560.36 | 420.4063 | 518.4297 | 950.32 | 950.32 | 1003.03 | 1003.03 | 949.77 | 1110.35 | 561.188 | 706.6804 | 519.9079 | 519.9079 | 549.1722 | 549.1722 | 548.1349 | 548.1349 | 527.2435 | 527.2435 | 527.3233 | 527.3233
2023-05-19 10:30 | 479.8009 | 592.0925 | 439.66 | 540.28 | 479.42 | 590.94 | 438.6118 | 532.5355 | 950.19 | 950.19 | 1003.03 | 1003.03 | 940.71 | 1104.08 | 514.1836 | 645.9326 | 512.9644 | 517.2694 | 514.1874 | 544.4615 | 514.617 | 544.9578 | 514.6561 | 524.2066 | 514.5779 | 524.127
2023-05-19 11:00 | 492.2578 | 607.7481 | 473.82 | 582.37 | 492.08 | 607.02 | 472.7347 | 532.2292 | 947.57 | 947.57 | 999.88 | 999.88 | 932.55 | 1098.13 | 525.1675 | 659.6042 | 517.014 | 517.014 | 525.1373 | 540.8774 | 525.9764 | 541.7416 | 520.936 | 520.936 | 520.9756 | 520.9756
2023-05-19 11:30 | 481.3149 | 594.4244 | 442.45 | 544 | 480.93 | 593.34 | 441.36 | 530.6628 | 943.37 | 943.37 | 993.78 | 993.78 | 926.02 | 1093.37 | 552.4564 | 694.3577 | 517.449 | 517.449 | 538.264 | 538.264 | 539.0005 | 539.0005 | 518.4249 | 518.4249 | 518.3068 | 518.3068
2023-05-19 12:00 | 485.4857 | 599.3987 | 450.16 | 553.91 | 485.63 | 599.16 | 449.4952 | 532.1199 | 944.77 | 944.77 | 995.45 | 995.45 | 926.22 | 1094.92 | 592.3872 | 729.7161 | 516.9006 | 516.9006 | 538.443 | 538.443 | 539.5466 | 539.5466 | 518.6087 | 518.6087 | 518.4186 | 518.4186
2023-05-19 12:30 | 458.2029 | 565.5889 | 417.03 | 512.36 | 457.86 | 564.77 | 415.663 | 512.9945 | 943.46 | 943.46 | 993.75 | 993.75 | 930.96 | 1100.72 | 605.4246 | 732.4563 | 519.6432 | 519.6432 | 540.6199 | 540.6199 | 541.6415 | 541.6415 | 520.7037 | 520.7037 | 520.7822 | 520.7822
2023-05-19 13:00 | 479.0146 | 591.6484 | 409.14 | 502.68 | 478.68 | 591.07 | 408.4804 | 504.455 | 938.45 | 938.45 | 987.83 | 987.83 | 927.58 | 1095.69 | 637.8881 | 729.7027 | 518.0732 | 518.0732 | 539.1119 | 539.1119 | 539.9714 | 539.9714 | 519.205 | 519.205 | 519.0869 | 519.0869
2023-05-19 13:30 | 495.6636 | 612.0613 | 457.77 | 563.43 | 495.23 | 611.28 | 456.5722 | 529.1351 | 938.99 | 938.99 | 987.5 | 987.5 | 928.43 | 1095.73 | 612.2658 | 731.4055 | 518.8865 | 518.8865 | 537.6105 | 537.6105 | 538.6685 | 538.6685 | 517.6034 | 517.6034 | 517.6034 | 517.6034
2023-05-19 14:00 | 464.0248 | 572.6111 | 409.32 | 503.19 | 463.74 | 571.59 | 408.2991 | 503.6973 | 939.33 | 939.33 | 988.65 | 988.65 | 929.45 | 1093.57 | 608.7717 | 728.1464 | 516.7682 | 516.7682 | 538.9196 | 538.9196 | 539.6981 | 539.6981 | 518.927 | 518.927 | 518.8876 | 518.8876
2023-05-19 14:30 | 444.6458 | 548.0958 | 409.17 | 503.42 | 444.04 | 546.39 | 408.5074 | 503.3722 | 935.63 | 935.63 | 984.86 | 984.86 | 927.51 | 1088.11 | 524.5507 | 664.5198 | 517.6477 | 517.6477 | 525.986 | 536.1358 | 526.9451 | 537.1337 | 516.4308 | 516.4308 | 516.1958 | 516.1958
2023-05-19 15:00 | 438.6186 | 541.2604 | 439.2 | 539.82 | 438.34 | 540.13 | 438.7108 | 525.5066 | 932.81 | 932.81 | 982.4 | 982.4 | 927.69 | 1084.34 | 594.8655 | 729.1041 | 517.6288 | 517.6288 | 534.0276 | 534.0276 | 535.1641 | 535.1641 | 514.2642 | 514.2642 | 514.4155 | 514.4155
2023-05-19 15:30 | 464.3473 | 573.1247 | 414.27 | 508.84 | 464.2 | 572.18 | 413.8065 | 510.6839 | 942.21 | 942.21 | 993.34 | 993.34 | 925.97 | 1077.38 | 584.2789 | 727.5743 | 516.2386 | 516.2386 | 531.9541 | 531.9541 | 532.6428 | 532.6428 | 512.1977 | 512.1977 | 511.9298 | 511.9298
2023-05-19 16:00 | 416.2828 | 513.7936 | 431.29 | 527.54 | 417.1 | 513.78 | 430.8739 | 526.1152 | 944.36 | 944.36 | 996.24 | 996.24 | 935.7 | 1082.7 | 573.3254 | 727.6982 | 519.3215 | 519.3215 | 513.4388 | 536.1105 | 512.1165 | 534.7298 | 512.1942 | 514.0153 | 512.1942 | 514.0882
2023-05-19 16:30 | 423.3997 | 523.0519 | 424.27 | 515.89 | 423.09 | 521.97 | 424.1621 | 524.0055 | 942.14 | 942.14 | 994.23 | 994.23 | 943.02 | 1084.59 | 564.387 | 716.1419 | 518.215 | 518.215 | 537.4288 | 537.4288 | 535.8793 | 535.8793 | 515.3942 | 515.3942 | 515.0414 | 515.0414
2023-05-19 17:00 | 426.2881 | 526.477 | 427.26 | 519.72 | 426.75 | 526.1 | 428.0407 | 528.2955 | 938.86 | 938.86 | 990.44 | 990.44 | 950.41 | 1086.14 | 494.524 | 625.5717 | 483.8816 | 516.1061 | 484.9183 | 538.9619 | 483.6623 | 537.5659 | 483.5515 | 516.7589 | 483.4776 | 516.6799
2023-05-19 17:30 | 429.4867 | 530.541 | 430.47 | 521.95 | 429.42 | 529.5 | 430.5917 | 528.5234 | 938.11 | 938.11 | 989.91 | 989.91 | 971.69 | 1105.43 | 523.8563 | 663.7939 | 492.469 | 516.5317 | 493.7253 | 543.9227 | 492.8236 | 542.9294 | 492.786 | 522.1479 | 492.5982 | 521.9489
2023-05-19 18:00 | 438.0633 | 540.5651 | 439.22 | 528.68 | 435.59 | 537.56 | 437.252 | 536.2766 | 943.8 | 943.8 | 996.03 | 996.03 | 979.18 | 1113.92 | 495.1628 | 626.452 | 495.722 | 519.6525 | 496.9715 | 547.4135 | 496.2573 | 546.6268 | 496.2573 | 525.7516 | 496.1446 | 525.6321
2023-05-19 18:30 | 496.1285 | 612.5855 | 441.32 | 531.6 | 494.47 | 610.5 | 439.8494 | 539.5652 | 951.31 | 951.31 | 1003.52 | 1003.52 | 984.84 | 1120.3 | 498.0343 | 630.1322 | 498.0993 | 521.2224 | 499.0482 | 549.4444 | 498.408 | 548.7396 | 498.5587 | 527.9666 | 498.408 | 527.8071
2023-05-19 19:00 | 439.0855 | 542.15 | 440.54 | 530.91 | 437.76 | 540.47 | 439.0602 | 538.6351 | 952.39 | 952.39 | 1005.15 | 1005.15 | 973.62 | 1107.53 | 497.7671 | 629.6589 | 497.1143 | 520.2389 | 498.2574 | 548.5738 | 496.3748 | 546.5011 | 496.4501 | 525.7336 | 496.4125 | 525.6938
2023-05-19 19:30 | 441.4743 | 545.0496 | 441.96 | 535.16 | 440.04 | 542.85 | 441.4839 | 541.326 | 955.98 | 955.98 | 1008.63 | 1008.63 | 976.19 | 1110.42 | 498.1696 | 630.1522 | 498.4437 | 521.194 | 499.1265 | 549.403 | 497.4307 | 547.5363 | 497.3553 | 526.5816 | 497.5061 | 526.7411
2023-05-19 20:00 | 442.4948 | 545.8564 | 442.69 | 538.99 | 440.42 | 542.29 | 441.612 | 541.2024 | 957.5 | 957.5 | 1011.52 | 1011.52 | 972.46 | 1106.14 | 494.606 | 625.8103 | 494.7325 | 516.8817 | 496.0359 | 545.8745 | 496.4508 | 546.3311 | 496.5262 | 525.5934 | 496.3376 | 525.3938
2023-05-19 20:30 | 444.9744 | 549.0886 | 445.85 | 542.55 | 443.04 | 545.92 | 443.894 | 543.5797 | 962.64 | 962.64 | 1016.55 | 1016.55 | 977.45 | 1111.77 | 495.2822 | 626.614 | 496.1433 | 517.7801 | 522.0045 | 547.6839 | 522.3999 | 548.0162 | 522.2419 | 527.0699 | 522.3603 | 527.11
2023-05-19 21:00 | 439.5047 | 542.6355 | 440.94 | 538.28 | 440.32 | 542.53 | 440.9676 | 539.5838 | 958.71 | 958.71 | 1012.73 | 1012.73 | 976.81 | 1111.03 | 496.2958 | 628.2917 | 496.4261 | 517.9314 | 541.6379 | 547.7937 | 541.8434 | 548.0869 | 527.2994 | 527.2994 | 527.1703 | 527.1703
2023-05-19 21:30 | 445.4274 | 549.4987 | 442.16 | 541.56 | 445.06 | 547.75 | 442.2659 | 541.3098 | 962.56 | 962.56 | 1017.16 | 1017.16 | 981.83 | 1116.74 | 498.1128 | 630.8521 | 498.538 | 520.1349 | 528.4617 | 548.6743 | 529.1011 | 549.3381 | 528.1215 | 528.1215 | 528.1215 | 528.1215
2023-05-19 22:00 | 451.4136 | 557.0802 | 444.8 | 544.92 | 451.45 | 556.13 | 444.7603 | 544.087 | 966.11 | 966.11 | 1021.19 | 1021.19 | 983.05 | 1118.11 | 498.9806 | 632.6579 | 499.2769 | 520.6172 | 543.7308 | 550.2402 | 543.9771 | 550.4895 | 529.5342 | 529.5342 | 529.2544 | 529.2544
2023-05-19 22:30 | 443.3635 | 547.3284 | 444.5 | 544.52 | 443.4 | 546.46 | 444.2769 | 543.1379 | 962.24 | 962.24 | 1016.66 | 1016.66 | 979.24 | 1113.62 | 547.2856 | 694.6514 | 518.4326 | 518.4326 | 548.038 | 548.038 | 547.8719 | 547.8719 | 527.1361 | 527.1361 | 526.9762 | 526.9762
2023-05-19 23:00 | 446.313 | 551.0178 | 447.92 | 549.37 | 446.48 | 550.37 | 446.9001 | 545.6146 | 965.85 | 965.85 | 1020.45 | 1020.45 | 985 | 1120.03 | 531.4271 | 673.9359 | 519.0568 | 519.0568 | 533.7819 | 549.545 | 533.6204 | 549.3788 | 528.6609 | 528.6609 | 528.381 | 528.381
2023-05-19 23:30 | 448.1166 | 553.318 | 448.74 | 550.5 | 447.85 | 552.13 | 448.6488 | 547.6022 | 967.46 | 967.46 | 1023.83 | 1023.83 | 986.63 | 1121.79 | 509.0676 | 644.9341 | 512.6898 | 519.6526 | 543.9507 | 549.2541 | 543.539 | 548.8384 | 528.3011 | 528.3011 | 528.621 | 528.621
2023-05-20 | 459.2111 | 567.0312 | 446.83 | 548.8 | 460.51 | 567.98 | 446.0909 | 545.0312 | 965.24 | 965.24 | 1019.93 | 1019.93 | 991.22 | 1126.84 | 499.9257 | 632.0336 | 503.5059 | 519.889 | 511.0108 | 548.7988 | 510.3926 | 548.1349 | 510.5085 | 527.3632 | 510.3926 | 527.2435
2023-05-20 00:30 | 440.6427 | 544.4016 | 442.56 | 542.99 | 442.46 | 546.21 | 442.8203 | 541.577 | 963.45 | 963.45 | 1018.13 | 1018.13 | 991.83 | 1127.48 | 520.9771 | 659.6537 | 508.4792 | 520.1443 | 518.9597 | 549.4923 | 518.4103 | 548.9106 | 518.3319 | 527.9355 | 518.371 | 528.0554
2023-05-20 01:00 | 441.9782 | 545.8428 | 444.18 | 546.24 | 443.88 | 547.54 | 443.9341 | 542.6667 | 965.83 | 965.83 | 1020.23 | 1020.23 | 992.41 | 1128.16 | 540.3541 | 684.5524 | 518.5839 | 518.5839 | 539.6657 | 548.3396 | 539.093 | 547.7576 | 527.3056 | 527.3056 | 527.3456 | 527.3456
2023-05-20 01:30 | 449.4879 | 554.9583 | 448.22 | 551.93 | 451.02 | 556.19 | 448.1943 | 546.5842 | 966.7 | 966.7 | 1020.53 | 1020.53 | 996.29 | 1132.45 | 517.8735 | 655.063 | 506.4536 | 519 | 516.2668 | 548.5475 | 515.6409 | 547.8823 | 515.4453 | 527.6697 | 515.7191 | 527.95
2023-05-20 02:00 | 446.3993 | 551.086 | 448.46 | 552.3 | 448.08 | 552.59 | 447.9246 | 546.1976 | 964.89 | 964.89 | 1020.16 | 1020.16 | 998.78 | 1135.18 | 503.7104 | 636.6163 | 503.9016 | 519.7188 | 502.9398 | 549.9608 | 502.2935 | 549.2541 | 502.2174 | 530.5695 | 502.2934 | 530.6498
2023-05-20 02:30 | 441.5435 | 544.7103 | 443.99 | 547.1 | 441.88 | 544.44 | 442.4215 | 540.1183 | 955.29 | 955.29 | 1008.99 | 1008.99 | 996.7 | 1132.7 | 517.4119 | 654.787 | 505.4409 | 518.4515 | 514.0975 | 547.8408 | 513.8244 | 547.5497 | 513.5123 | 528.6819 | 513.4343 | 528.6016
2023-05-20 03:00 | 456.3654 | 563.1067 | 443.2 | 546.12 | 455.74 | 561.69 | 441.3063 | 538.7853 | 954.05 | 954.05 | 1008.02 | 1008.02 | 995.47 | 1131.36 | 546.8495 | 692.7052 | 518.6501 | 518.6501 | 544.3141 | 548.5059 | 543.5303 | 547.7161 | 529.6473 | 529.6473 | 529.6473 | 529.6473
2023-05-20 03:30 | 490.3596 | 605.2799 | 444.56 | 547.48 | 489.94 | 604.29 | 442.8438 | 540.5295 | 955.38 | 955.38 | 1009.37 | 1009.37 | 997.4 | 1133.54 | 504.3591 | 637.6501 | 503.7723 | 519.5674 | 502.7142 | 548.7137 | 502.2952 | 548.2564 | 502.0286 | 530.1307 | 502.3333 | 530.4524
2023-05-20 04:00 | 439.4202 | 541.6974 | 441.01 | 543.98 | 439.19 | 540.62 | 439.666 | 536.9151 | 949.9 | 949.9 | 1003.75 | 1003.75 | 991.47 | 1126.82 | 504.0915 | 637.1393 | 503.2735 | 517.903 | 521.0278 | 547.2588 | 520.3549 | 546.6353 | 520.4342 | 529.6072 | 520.355 | 529.4462
2023-05-20 04:30 | 459.5388 | 566.2578 | 439.99 | 543.01 | 459.35 | 564.99 | 438.5153 | 535.5099 | 949.84 | 949.84 | 1003.72 | 1003.72 | 987.77 | 1122.64 | 500.6027 | 632.9971 | 500.9206 | 516.6263 | 500.391 | 546.178 | 499.8959 | 545.6376 | 499.8197 | 527.7982 | 499.934 | 527.9188
2023-05-20 05:00 | 464.6199 | 572.3478 | 440.64 | 543.87 | 464.21 | 570.91 | 439.4763 | 536.419 | 949.5 | 949.5 | 1003.43 | 1003.43 | 990.11 | 1125.29 | 515.6852 | 652.5814 | 508.5166 | 517.3356 | 515.6601 | 546.8015 | 514.9937 | 546.0948 | 515.2288 | 528.2004 | 515.2681 | 528.3212
2023-05-20 05:30 | 460.0467 | 566.3369 | 444.99 | 548.91 | 458.52 | 563.45 | 442.6397 | 540.1479 | 952.86 | 952.86 | 1006.86 | 1006.86 | 988.98 | 1124.05 | 523.0248 | 661.9677 | 517.6477 | 517.7328 | 524.5609 | 546.8846 | 523.9628 | 546.2611 | 523.8831 | 529.5251 | 523.8033 | 529.4042
2023-05-20 06:00 | 469.52 | 578.4114 | 444.49 | 547.77 | 467.62 | 575.12 | 442.65 | 540.0284 | 952.32 | 952.32 | 1006.76 | 1006.76 | 991.36 | 1126.72 | 504.9919 | 638.8248 | 502.7989 | 517.9881 | 505.4987 | 546.8431 | 505.2682 | 546.5937 | 504.7687 | 529.0032 | 505.0377 | 529.285
2023-05-20 06:30 | 442.4072 | 544.7448 | 443.17 | 545.93 | 440.44 | 541.38 | 441.064 | 538.2251 | 951 | 951 | 1005.47 | 1005.47 | 986.9 | 1121.62 | 511.8259 | 647.4594 | 500.6217 | 516.0494 | 510.4393 | 545.887 | 509.8173 | 545.1387 | 509.8173 | 527.396 | 509.8562 | 527.4362
2023-05-20 07:00 | 482.0718 | 594.0109 | 440.82 | 542.97 | 481.02 | 591.67 | 439.0685 | 536.145 | 952.04 | 952.04 | 1006.32 | 1006.32 | 986.6 | 1121.19 | 517.38 | 654.6954 | 505.998 | 515.5482 | 516.8064 | 544.5568 | 516.412 | 544.1411 | 516.2541 | 527.3489 | 516.3329 | 527.4295
2023-05-20 07:30 | 491.3032 | 605.5269 | 447.26 | 550.01 | 490.09 | 603.23 | 445.0544 | 542.9542 | 955.97 | 955.97 | 1010.9 | 1010.9 | 988.5 | 1125.18 | 531.2595 | 673.2407 | 516.6736 | 516.6736 | 523.8815 | 546.3027 | 523.2436 | 545.5129 | 523.2834 | 529.6813 | 523.2038 | 529.6006
2023-05-20 08:00 | 500.6367 | 617.6602 | 442.78 | 543.91 | 499.66 | 615.61 | 441.624 | 542.522 | 957.3 | 957.3 | 1011.61 | 1011.61 | 976.67 | 1117.95 | 499.2285 | 631.8348 | 497.2265 | 515.2172 | 495.9099 | 545.0141 | 495.2668 | 544.3074 | 495.5751 | 528.2728 | 495.1155 | 527.8695
2023-05-20 08:30 | 437.9212 | 539.8111 | 438.31 | 538.5 | 436.43 | 537.09 | 437.6265 | 539.4246 | 954.71 | 954.71 | 1009.43 | 1009.43 | 971.92 | 1118.56 | 499.3557 | 631.9022 | 493.8712 | 514.4039 | 495.12 | 544.1411 | 495.4982 | 544.64 | 495.4225 | 527.9535 | 495.3848 | 527.8326
2023-05-20 09:00 | 433.75 | 534.2296 | 435.8 | 535.79 | 433.7 | 532.88 | 434.5949 | 535.2902 | 953.67 | 953.67 | 1008.29 | 1008.29 | 968.5 | 1120.38 | 521.1511 | 660.045 | 504.1539 | 515.0186 | 517.1788 | 544.5983 | 517.5341 | 544.9725 | 517.4157 | 528.5551 | 517.3369 | 528.4745
2023-05-20 09:30 | 428.126 | 527.2463 | 429.28 | 527.8 | 427.15 | 524.99 | 428.0796 | 527.267 | 948.62 | 948.62 | 1001.95 | 1001.95 | 961.38 | 1117.36 | 532.7505 | 675.5173 | 514.5836 | 514.5836 | 527.8096 | 544.1411 | 527.9709 | 544.3074 | 528.0799 | 528.0799 | 527.959 | 527.959
2023-05-20 10:00 | 423.5201 | 521.0006 | 424.28 | 522.42 | 422.37 | 518.23 | 423.2852 | 520.735 | 949.17 | 949.17 | 1002.12 | 1002.12 | 959.12 | 1119.23 | 539.7002 | 683.9579 | 515.2361 | 515.2361 | 533.9259 | 544.5983 | 534.2112 | 544.8893 | 529.1838 | 529.1838 | 529.1031 | 529.1031
2023-05-20 10:30 | 426.3845 | 524.6157 | 420.84 | 517.95 | 425.68 | 522.6 | 419.2511 | 515.8173 | 941.35 | 941.35 | 993.28 | 993.28 | 955.11 | 1118.84 | 486.0946 | 614.6008 | 485.0479 | 516.6641 | 498.5252 | 546.3442 | 498.7148 | 546.4689 | 498.7148 | 530.3124 | 498.6768 | 530.3123
2023-05-20 11:00 | 418.1615 | 514.4185 | 420.43 | 518.4 | 417.07 | 512.51 | 417.2674 | 513.4102 | 946.86 | 946.86 | 998.14 | 998.14 | 953.47 | 1120.19 | 548.8747 | 695.9017 | 518.3191 | 518.3191 | 547.9239 | 547.9239 | 547.7161 | 547.7161 | 531.7797 | 531.7797 | 531.699 | 531.699
2023-05-20 11:30 | 434.7857 | 535.2853 | 411.45 | 508.33 | 434.89 | 534.69 | 410.8712 | 505.6774 | 941.4 | 941.4 | 991.57 | 991.57 | 938.1 | 1105.9 | 589.0609 | 732.6692 | 519.662 | 519.662 | 549.4619 | 549.4619 | 548.7137 | 548.7137 | 528.5945 | 528.5945 | 528.7947 | 528.7947
2023-05-20 12:00 | 468.3251 | 576.501 | 434.64 | 537 | 468.54 | 576 | 433.8727 | 529.1117 | 938.17 | 938.17 | 986.76 | 986.76 | 935.56 | 1104.58 | 565.2794 | 716.9746 | 520.7685 | 520.7685 | 545.2774 | 545.2774 | 545.1125 | 545.1125 | 523.9278 | 523.9278 | 523.7296 | 523.7296
2023-05-20 12:30 | 485.8923 | 597.1083 | 474.73 | 586.35 | 485.43 | 595.8 | 473.41 | 528.8358 | 936.48 | 936.48 | 985.49 | 985.49 | 929.95 | 1099.27 | 590.7004 | 734.3851 | 520.9576 | 520.9576 | 546.353 | 546.353 | 546.1469 | 546.1469 | 525.1323 | 525.1323 | 525.0134 | 525.0134
2023-05-20 13:00 | 515.8342 | 634.2028 | 500.09 | 617.8 | 516.07 | 633.8 | 498.3373 | 526.1917 | 933.83 | 933.83 | 983.19 | 983.19 | 926.06 | 1094.06 | 589.2642 | 733.4141 | 520.3146 | 520.3146 | 540.9536 | 540.9536 | 540.9536 | 540.9536 | 520.1099 | 520.1099 | 519.9918 | 519.9918
2023-05-20 13:30 | 511.2561 | 629.2903 | 465.65 | 575.32 | 511.69 | 629.35 | 464.3127 | 526.0695 | 933.96 | 933.96 | 982.98 | 982.98 | 928.18 | 1094.54 | 593.9402 | 732.6691 | 520.1916 | 520.1916 | 540.0372 | 540.0372 | 539.5057 | 539.5057 | 518.8116 | 518.8116 | 518.733 | 518.733
2023-05-20 14:00 | 484.4958 | 592.9783 | 443.47 | 547.08 | 485.05 | 592.85 | 442.0901 | 521.6236 | 925.72 | 925.72 | 974.42 | 974.42 | 927 | 1090.72 | 591.3748 | 731.6316 | 519.7471 | 519.7471 | 540.1572 | 540.1572 | 539.8709 | 539.8709 | 519.1395 | 519.1395 | 518.8642 | 518.8642
2023-05-20 14:30 | 529.2986 | 649.0454 | 487.52 | 602 | 529.06 | 647.67 | 485.8964 | 520.0209 | 922.97 | 922.97 | 971.07 | 971.07 | 928.21 | 1088.58 | 633.5928 | 731.3921 | 519.2459 | 519.2459 | 538.9572 | 538.9572 | 538.4672 | 538.4672 | 517.514 | 517.514 | 517.6317 | 517.6317
2023-05-20 15:00 | 497.0793 | 606.9601 | 470.5 | 580.73 | 498.21 | 606.6 | 469.8124 | 524.5056 | 931.8 | 931.8 | 981.26 | 981.26 | 935.82 | 1092.93 | 598.9921 | 733.3475 | 520.1064 | 520.1064 | 530.4411 | 540.0592 | 529.76 | 539.325 | 518.44 | 518.44 | 518.3616 | 518.3616
2023-05-20 15:30 | 519.4094 | 635.1761 | 485.23 | 598.72 | 520.76 | 635.5 | 485.682 | 526.7481 | 936.15 | 936.15 | 987.35 | 987.35 | 932.1 | 1083.73 | 547.3612 | 693.6868 | 517.7801 | 517.7801 | 537.2854 | 537.2854 | 536.9183 | 536.9183 | 516.205 | 516.205 | 516.1658 | 516.1658
2023-05-20 16:00 | 476.4618 | 581.4927 | 462.47 | 571.08 | 477.94 | 581.27 | 462.7784 | 524.3738 | 933.13 | 933.13 | 983.26 | 983.26 | 934.05 | 1080.65 | 539.6929 | 684.8334 | 517.7044 | 517.7044 | 534.6987 | 534.6987 | 534.3236 | 534.3236 | 513.7861 | 513.7861 | 513.5078 | 513.5078
2023-05-20 16:30 | 517.2883 | 632.9859 | 492.17 | 607.96 | 520.24 | 634.54 | 493.005 | 524.4346 | 934.17 | 934.17 | 984.85 | 984.85 | 937.28 | 1077.95 | 641.2172 | 727.162 | 515.2834 | 515.2834 | 524.734 | 534.0905 | 524.614 | 533.9683 | 513.3677 | 513.3677 | 513.1721 | 513.1721
2023-05-20 17:00 | 494.0486 | 605.1079 | 447.66 | 552.67 | 496.03 | 605.78 | 448.173 | 531.7539 | 944.79 | 944.79 | 996.99 | 996.99 | 962.13 | 1098.92 | 719.1164 | 728.0533 | 516.0589 | 516.0589 | 541.9277 | 541.9277 | 542.1341 | 542.1341 | 521.4875 | 521.4875 | 521.2097 | 521.2097
2023-05-20 17:30 | 507.7737 | 621.6826 | 448.45 | 553.35 | 509.61 | 621.81 | 448.2005 | 533.376 | 945.74 | 945.74 | 997.65 | 997.65 | 965.74 | 1098.86 | 591.6926 | 728.6651 | 516.5223 | 516.5223 | 540.4681 | 544.598 | 540.0161 | 544.1425 | 523.3622 | 523.3622 | 523.6411 | 523.6411
2023-05-20 18:00 | 437.813 | 536.0963 | 434.33 | 535.09 | 439.08 | 535.47 | 434.0412 | 531.5599 | 946.47 | 946.47 | 999.1 | 999.1 | 970.85 | 1104.59 | 552.6805 | 700.9841 | 517.0424 | 517.0424 | 545.2336 | 545.2336 | 545.2474 | 545.2474 | 524.5951 | 524.5951 | 524.4359 | 524.4359
2023-05-20 18:30 | 485.2377 | 594.4001 | 433.8 | 534.68 | 487.07 | 594.34 | 433.4904 | 529.9898 | 947.4 | 947.4 | 999.57 | 999.57 | 970.32 | 1104.13 | 636.531 | 731.3788 | 517.9881 | 517.9881 | 544.1775 | 544.1775 | 543.9302 | 543.9302 | 523.1038 | 523.1038 | 523.1038 | 523.1038
2023-05-20 19:00 | 461.5545 | 561.1727 | 432.45 | 533.39 | 462.18 | 558.73 | 432.7404 | 525.1791 | 943.74 | 943.74 | 995.63 | 995.63 | 971.17 | 1104.89 | 591.058 | 729.9688 | 517.7516 | 517.7516 | 544.8337 | 544.8337 | 544.9027 | 544.9027 | 523.9866 | 523.9866 | 523.9866 | 523.9866
2023-05-20 19:30 | 517.6083 | 631.2994 | 477.03 | 588.59 | 517.4 | 628.34 | 477.4208 | 530.592 | 944.51 | 944.51 | 997.08 | 997.08 | 972.28 | 1106.09 | 537.714 | 681.4412 | 518.2812 | 518.2812 | 539.1912 | 545.8722 | 539.6002 | 546.2863 | 525.2276 | 525.2276 | 525.0682 | 525.0682
2023-05-20 20:00 | 488.0732 | 593.2023 | 430.84 | 531.37 | 488.7 | 591.51 | 430.7643 | 521.2964 | 941.41 | 941.41 | 993.13 | 993.13 | 967.63 | 1100.87 | 567.1977 | 719.8305 | 517.4018 | 517.4018 | 536.7928 | 542.8357 | 536.7928 | 542.8356 | 522.0431 | 522.0431 | 522.0034 | 522.0034
2023-05-20 20:30 | 515.3467 | 626.8743 | 477.21 | 588.65 | 516.13 | 625.17 | 477.4869 | 528.5457 | 939.64 | 939.64 | 991.32 | 991.32 | 967.63 | 1100.83 | 581.0274 | 727.8538 | 516.6263 | 516.6263 | 542.6251 | 542.6251 | 542.8729 | 542.8729 | 521.9728 | 521.9728 | 521.9727 | 521.9727
2023-05-20 21:00 | 546.7319 | 666.8744 | 484.26 | 597.45 | 547.26 | 665 | 483.5693 | 529.2208 | 941.54 | 941.54 | 993.9 | 993.9 | 968.91 | 1102.33 | 606.6155 | 728.8115 | 517.7516 | 517.7516 | 543.9925 | 543.9925 | 543.373 | 543.373 | 523.0482 | 523.0482 | 522.6511 | 522.6511
2023-05-20 21:30 | 533.557 | 650.8643 | 492.34 | 607.47 | 533.48 | 648.63 | 492.1695 | 531.2134 | 943.31 | 943.31 | 994.99 | 994.99 | 973.6 | 1107.67 | 614.6678 | 730.8334 | 519.3405 | 519.3405 | 544.2215 | 544.2215 | 544.2216 | 544.2216 | 523.3166 | 523.3166 | 523.3959 | 523.3959
2023-05-20 22:00 | 542.2206 | 660.5474 | 485.72 | 598.87 | 541.33 | 657.34 | 484.4522 | 528.9457 | 937.77 | 937.77 | 989.34 | 989.34 | 973.29 | 1107.42 | 663.0382 | 732.0971 | 519.5864 | 519.5864 | 544.7448 | 544.7448 | 545.0334 | 545.0334 | 524.0219 | 524.0219 | 524.2994 | 524.2994
2023-05-20 22:30 | 551.4979 | 672.3349 | 487.6 | 601.09 | 549.2 | 667.78 | 486.0726 | 527.0103 | 932.52 | 932.52 | 983.86 | 983.86 | 972.01 | 1105.85 | 677.5396 | 732.2036 | 519.558 | 519.558 | 546.0604 | 546.0604 | 545.3161 | 545.3161 | 525.0205 | 525.0205 | 525.0204 | 525.0204
2023-05-20 23:00 | 564.7263 | 689.0611 | 540.26 | 666.38 | 562.75 | 684.73 | 527.5403 | 527.5403 | 934.87 | 934.87 | 986.71 | 986.71 | 974.43 | 1108.54 | 698.6437 | 732.4164 | 519.5958 | 519.5958 | 548.0488 | 548.0488 | 547.6758 | 547.6758 | 527.0988 | 527.0988 | 527.059 | 527.059
2023-05-20 23:30 | 596.6172 | 729.3304 | 593.67 | 732.62 | 595.95 | 726.93 | 529.0948 | 529.0948 | 936.9 | 936.9 | 987.93 | 987.93 | 972 | 1105.97 | 654.7339 | 732.6425 | 519.6526 | 519.6526 | 545.6266 | 545.6266 | 545.763 | 545.763 | 524.7192 | 524.7192 | 524.6399 | 524.6399
2023-05-21 | 567.4382 | 692.5662 | 520.06 | 641.28 | 565.51 | 688.4 | 517.0835 | 527.7891 | 935.49 | 935.49 | 987.11 | 987.11 | 972.38 | 1106.34 | 665.0026 | 734.1856 | 520.7212 | 520.7212 | 546.3181 | 546.3181 | 546.4006 | 546.4006 | 525.5502 | 525.5502 | 525.4311 | 525.4311
2023-05-21 00:30 | 574.6536 | 700.3747 | 491.2 | 605.05 | 573.24 | 697.21 | 488.844 | 530.2649 | 939.01 | 939.01 | 991.43 | 991.43 | 984 | 1119.08 | 720.8768 | 734.3851 | 520.9103 | 520.9103 | 550.9584 | 550.9584 | 550.2934 | 550.2934 | 530.8876 | 530.8876 | 530.7673 | 530.7673
2023-05-21 01:00 | 555.6068 | 676.4961 | 517.73 | 637.78 | 552.51 | 671.18 | 514.9899 | 529.9619 | 936.25 | 936.25 | 988.66 | 988.66 | 990.83 | 1126.65 | 662.1901 | 735.9282 | 522.8018 | 522.8018 | 552.1224 | 552.1224 | 551.4573 | 551.4573 | 533.9327 | 533.9327 | 533.6511 | 533.6511
2023-05-21 01:30 | 515.3886 | 626.4841 | 474.16 | 583.93 | 513.78 | 623.12 | 471.1773 | 528.5829 | 934.69 | 934.69 | 985.55 | 985.55 | 988.57 | 1124.26 | 623.2566 | 736.9125 | 522.5653 | 522.5653 | 552.5797 | 552.5797 | 552.0392 | 552.0392 | 532.4022 | 532.4022 | 531.9211 | 531.9211
2023-05-21 02:00 | 523.2906 | 637.371 | 463.76 | 571.36 | 521.5 | 633.76 | 461.2384 | 530.0992 | 935.01 | 935.01 | 985.99 | 985.99 | 984.17 | 1119.37 | 565.9069 | 721.6063 | 519.5674 | 519.5674 | 548.3776 | 548.3776 | 548.8342 | 548.8342 | 527.8492 | 527.8492 | 527.9355 | 527.9355
2023-05-21 02:30 | 469.5437 | 569.3963 | 435.5 | 536.13 | 468.88 | 567.46 | 433.1566 | 523.5052 | 937.68 | 937.68 | 989.05 | 989.05 | 986.73 | 1122.25 | 620.5823 | 733.5471 | 520.2957 | 520.2957 | 550.1271 | 550.1271 | 550.3765 | 550.3765 | 529.9573 | 529.9573 | 529.8373 | 529.8373
2023-05-21 03:00 | 493.9721 | 602.4982 | 467.51 | 576.58 | 492.62 | 599.55 | 464.3246 | 531.8855 | 939.02 | 939.02 | 990.78 | 990.78 | 986.29 | 1121.86 | 607.9939 | 734.9172 | 519.9457 | 519.9457 | 549.6374 | 549.6374 | 549.5958 | 549.5958 | 529.1769 | 529.1769 | 529.0571 | 529.0571
2023-05-21 03:30 | 570.0546 | 697.3554 | 507.33 | 625.79 | 570.12 | 696.17 | 506.3432 | 528.2139 | 937.06 | 937.06 | 988.07 | 988.07 | 972.74 | 1106.79 | 650.7933 | 731.9774 | 519 | 519 | 544.0739 | 544.0739 | 544.2389 | 544.2389 | 523.5911 | 523.5911 | 523.5513 | 523.5513
2023-05-21 04:00 | 584.7962 | 714.792 | 542.19 | 668.41 | 585.73 | 714.59 | 528.1404 | 528.1404 | 937.45 | 937.45 | 988.61 | 988.61 | 975.95 | 1110.46 | 697.9438 | 732.6824 | 520.0403 | 520.0403 | 545.5853 | 545.5853 | 545.379 | 545.379 | 524.4415 | 524.4415 | 524.9175 | 524.9175
2023-05-21 04:30 | 591.3112 | 723.9012 | 561.72 | 693.13 | 591.87 | 723.26 | 529.5201 | 529.5201 | 940.15 | 940.15 | 990.61 | 990.61 | 978.13 | 1113.03 | 717.6033 | 733.7732 | 520.5982 | 520.5982 | 545.9736 | 545.9736 | 546.3854 | 546.3854 | 525.3381 | 525.3381 | 525.3381 | 525.3381
2023-05-21 05:00 | 566.4103 | 692.298 | 571.7 | 705.34 | 568.03 | 693.12 | 528.6819 | 528.6819 | 938.88 | 938.88 | 990.82 | 990.82 | 978.3 | 1113.01 | 725.7827 | 732.1238 | 519.8039 | 519.8039 | 545.3136 | 545.3136 | 545.3136 | 545.3136 | 524.294 | 524.294 | 524.9286 | 524.9286
2023-05-21 05:30 | 568.0421 | 695.6154 | 546.1 | 674.13 | 568.45 | 694.97 | 528.5278 | 528.5278 | 937.57 | 937.57 | 989.12 | 989.12 | 972.61 | 1106.67 | 649.9498 | 731.033 | 519.4917 | 519.4917 | 543.4576 | 543.4576 | 544.035 | 544.035 | 522.9454 | 522.9454 | 523.0248 | 523.0248
2023-05-21 06:00 | 589.1069 | 719.7234 | 560.69 | 691.38 | 589.03 | 718.35 | 532.586 | 532.586 | 941.86 | 941.86 | 994.06 | 994.06 | 977.09 | 1111.8 | 727.0208 | 733.7067 | 520.2105 | 520.2105 | 545.4172 | 545.4172 | 545.6646 | 545.6646 | 524.9421 | 524.9421 | 524.744 | 524.744
2023-05-21 06:30 | 546.7416 | 666.8999 | 522.88 | 644.75 | 545.92 | 664.36 | 520.9693 | 530.7715 | 940.05 | 940.05 | 990.76 | 990.76 | 975.8 | 1110.3 | 726.6227 | 732.3365 | 519.5958 | 519.5958 | 545.049 | 545.049 | 545.3378 | 545.3378 | 524.3621 | 524.3621 | 524.2828 | 524.2828
2023-05-21 07:00 | 551.6327 | 674.1301 | 524.11 | 646.72 | 551.32 | 672.19 | 522.0123 | 530.5298 | 940.62 | 940.62 | 992.87 | 992.87 | 972.16 | 1106.12 | 723.7232 | 729.6895 | 517.3546 | 517.3546 | 543.4827 | 543.4827 | 543.6478 | 543.6478 | 523.0265 | 523.0265 | 522.8677 | 522.8677
2023-05-21 07:30 | 551.2618 | 673.2734 | 512.43 | 632.19 | 550.56 | 671.02 | 511.7147 | 533.9265 | 942.54 | 942.54 | 993.83 | 993.83 | 976.83 | 1112.93 | 628.6252 | 729.6362 | 517.9313 | 517.9313 | 544.3514 | 544.3514 | 544.7184 | 544.7184 | 523.9854 | 523.9854 | 523.9457 | 523.9457
2023-05-21 08:00 | 531.4523 | 649.619 | 524.97 | 648.01 | 531.29 | 647.85 | 523.4091 | 534.1524 | 943.85 | 943.85 | 995.93 | 995.93 | 973.76 | 1115.84 | 721.009 | 732.004 | 519.1702 | 519.1702 | 546.4334 | 546.4334 | 546.5162 | 546.5162 | 525.7092 | 525.7092 | 525.55 | 525.55
2023-05-21 08:30 | 549.8536 | 673.5643 | 523.21 | 646.09 | 550.26 | 672.91 | 522.2698 | 531.7473 | 941.51 | 941.51 | 993.6 | 993.6 | 963.71 | 1110.6 | 617.5704 | 729.4367 | 517.4396 | 517.4396 | 543.7312 | 543.7312 | 543.8273 | 543.8273 | 523.207 | 523.207 | 522.6113 | 522.6113
2023-05-21 09:00 | 535.7947 | 658.2816 | 475.25 | 587.13 | 536.89 | 658.53 | 474.4151 | 535.244 | 949.56 | 949.56 | 1002.39 | 1002.39 | 959.54 | 1111.7 | 530.9751 | 673.9051 | 518.6218 | 518.6218 | 532.1165 | 544.4467 | 532.0762 | 544.4055 | 524.0013 | 524.0013 | 523.6439 | 523.6439
2023-05-21 09:30 | 527.9918 | 648.913 | 509.3 | 629.21 | 528.9 | 648.98 | 508.8376 | 533.5276 | 949.44 | 949.44 | 1001.03 | 1001.03 | 945.39 | 1101.42 | 547.8425 | 694.5725 | 518.2529 | 518.2529 | 541.2001 | 541.2001 | 541.3235 | 541.3235 | 520.3126 | 520.3126 | 520.4311 | 520.4311
2023-05-21 10:00 | 499.4255 | 613.6871 | 516.26 | 637.79 | 500.56 | 613.88 | 515.5563 | 533.9835 | 947.96 | 947.96 | 999.57 | 999.57 | 937.29 | 1096.99 | 566.0036 | 717.7141 | 516.929 | 516.929 | 539.423 | 539.423 | 539.1771 | 539.1771 | 518.2645 | 518.2645 | 518.304 | 518.304
2023-05-21 10:30 | 510.2679 | 626.4649 | 489.97 | 605.26 | 511.42 | 626.96 | 488.054 | 531.9815 | 945.09 | 945.09 | 996.14 | 996.14 | 931.68 | 1094.49 | 588.8482 | 728.785 | 516.6736 | 516.6736 | 538.573 | 538.573 | 537.8369 | 537.8369 | 517.2587 | 517.2587 | 517.1407 | 517.1407
2023-05-21 11:00 | 514.0657 | 630.4442 | 517.86 | 639.71 | 515.65 | 631.15 | 518.1833 | 533.9425 | 947.12 | 947.12 | 996.93 | 996.93 | 931.14 | 1097.07 | 579.8763 | 730.3147 | 518.1016 | 518.1016 | 538.5575 | 538.5575 | 538.2307 | 538.2307 | 517.5737 | 517.5737 | 517.5344 | 517.5344
2023-05-21 11:30 | 501.3138 | 614.9954 | 515.68 | 637.05 | 502.17 | 614.75 | 514.7034 | 529.6775 | 940.55 | 940.55 | 989.93 | 989.93 | 929.55 | 1097.01 | 622.2079 | 729.7426 | 517.8746 | 517.8746 | 539.6327 | 539.6327 | 538.9778 | 538.9778 | 518.2537 | 518.2537 | 518.4505 | 518.4505
2023-05-21 12:00 | 520.6266 | 638.0676 | 519.43 | 641.27 | 522.71 | 639.56 | 518.1877 | 529.9133 | 939.93 | 939.93 | 989.05 | 989.05 | 924.01 | 1092.83 | 624.6313 | 731.4055 | 518.7352 | 518.7352 | 536.2194 | 536.2194 | 536.2416 | 536.2416 | 515.23 | 515.23 | 515.1224 | 515.1224
2023-05-21 12:30 | 505.7119 | 620.8741 | 516.51 | 638.07 | 506.66 | 620.95 | 514.9753 | 530.5516 | 943.98 | 943.98 | 992.59 | 992.59 | 929.34 | 1099.12 | 670.2892 | 734.1191 | 520.428 | 520.428 | 538.2583 | 538.2583 | 538.3803 | 538.3803 | 517.1929 | 517.1929 | 517.3883 | 517.3883
2023-05-21 13:00 | 583.3677 | 717.3902 | 545.34 | 673.52 | 584.49 | 718.25 | 528.864 | 528.864 | 938.96 | 938.96 | 988.03 | 988.03 | 921.38 | 1089.16 | 669.1646 | 731.5385 | 519.1514 | 519.1514 | 536.066 | 536.066 | 535.8631 | 535.8631 | 514.9319 | 514.9319 | 515.0099 | 515.0099
2023-05-21 13:30 | 593.942 | 730.9662 | 596 | 736.38 | 594.09 | 730.44 | 524.8517 | 524.8517 | 932.23 | 932.23 | 980.58 | 980.58 | 919.17 | 1084.85 | 628.2557 | 730.9798 | 518.8771 | 518.8771 | 534.4393 | 534.4393 | 534.2771 | 534.2771 | 513.625 | 513.625 | 513.625 | 513.625
2023-05-21 14:00 | 583.3943 | 718.0552 | 600.66 | 742.11 | 583.59 | 717.65 | 526.2228 | 526.2228 | 934.12 | 934.12 | 982.19 | 982.19 | 924.09 | 1087.64 | 618.7669 | 730.7669 | 518.2529 | 518.2529 | 535.2231 | 535.2231 | 534.7769 | 534.7769 | 514.0788 | 514.0788 | 514.0008 | 514.0008
2023-05-21 14:30 | 516.647 | 635.5808 | 546.22 | 674.91 | 517.01 | 635.24 | 525.3658 | 525.3658 | 932.08 | 932.08 | 980.14 | 980.14 | 923.01 | 1083.06 | 664.7817 | 729.3436 | 517.6571 | 517.6571 | 533.2101 | 533.2101 | 533.2101 | 533.2101 | 512.4313 | 512.4313 | 512.3145 | 512.3145
2023-05-21 15:00 | 556.1213 | 685.3548 | 559.94 | 691.89 | 557.75 | 686.59 | 525.6361 | 525.6361 | 936.14 | 936.14 | 985.64 | 985.64 | 933.52 | 1090.37 | 676.6478 | 729.6096 | 518.0353 | 518.0353 | 536.5328 | 536.5328 | 536.2072 | 536.2072 | 515.4414 | 515.4414 | 515.5196 | 515.5196
2023-05-21 15:30 | 532.5225 | 656.0729 | 534.76 | 660.67 | 533.03 | 656.04 | 526.8764 | 526.8764 | 935.72 | 935.72 | 984.85 | 984.85 | 938.15 | 1090.44 | 657.697 | 729.317 | 516.9479 | 516.9479 | 534.8334 | 534.8334 | 534.9148 | 534.9148 | 513.8269 | 513.8269 | 514.1788 | 514.1788
2023-05-21 16:00 | 550.6218 | 679.0239 | 566.43 | 699.25 | 551.21 | 679.06 | 526.9775 | 526.9775 | 934.73 | 934.73 | 983.82 | 983.82 | 940.3 | 1087.25 | 660.0593 | 727.8937 | 516.0305 | 516.0305 | 535.4717 | 535.4717 | 535.3494 | 535.3494 | 514.6887 | 514.6887 | 514.8063 | 514.8063
2023-05-21 16:30 | 510.8323 | 629.6626 | 547.03 | 675.03 | 512.31 | 630.44 | 526.9326 | 526.9326 | 938.71 | 938.71 | 988.49 | 988.49 | 948.54 | 1090.37 | 587.9161 | 725.9515 | 514.8484 | 514.8484 | 536.2357 | 536.2357 | 536.3174 | 536.3174 | 515.5894 | 515.5894 | 515.5108 | 515.5108
2023-05-21 17:00 | 493.6418 | 608.9407 | 505.17 | 621.88 | 494.3 | 608.76 | 504.9315 | 531.2964 | 945.94 | 945.94 | 996.81 | 996.81 | 967.26 | 1105.07 | 495.8858 | 626.3897 | 483.6955 | 517.5626 | 496.0599 | 538.7499 | 496.1731 | 538.7909 | 496.4736 | 518.2791 | 496.2108 | 518.0427
2023-05-21 17:30 | 478.9917 | 591.2166 | 489.54 | 601 | 480.13 | 591.55 | 489.4862 | 532.9483 | 947.64 | 947.64 | 999.45 | 999.45 | 967.17 | 1100.93 | 484.479 | 611.6194 | 483.5822 | 515.0659 | 537.1357 | 537.1357 | 537.3813 | 537.3813 | 516.8763 | 516.8763 | 516.7582 | 516.7582
2023-05-21 18:00 | 485.0987 | 598.8104 | 434.62 | 531.78 | 485.61 | 598.45 | 434.899 | 533.4271 | 946.15 | 946.15 | 998.51 | 998.51 | 967.36 | 1101.01 | 521.3796 | 659.329 | 502.4455 | 518.338 | 540.8986 | 540.8986 | 539.6679 | 539.6679 | 518.8036 | 518.8036 | 518.8036 | 518.8036
2023-05-21 18:30 | 437.5556 | 539.9586 | 438.97 | 536.96 | 437.75 | 539.05 | 438.5901 | 537.2224 | 952.99 | 952.99 | 1005.65 | 1005.65 | 975.52 | 1110.23 | 491.5556 | 620.5352 | 491.3058 | 520.7402 | 492.2963 | 543.9482 | 490.8835 | 542.3872 | 490.9578 | 521.6001 | 490.7719 | 521.4026
2023-05-21 19:00 | 435.9393 | 538.0656 | 437.13 | 534.65 | 436.47 | 537.54 | 436.7531 | 534.6986 | 950.77 | 950.77 | 1003.56 | 1003.56 | 958.32 | 1090.63 | 493.9543 | 623.6756 | 489.4466 | 518.2435 | 493.9738 | 541.4304 | 492.1369 | 539.4171 | 492.0994 | 518.5901 | 492.0994 | 518.5901
2023-05-21 19:30 | 435.2832 | 537.4114 | 437.16 | 534.19 | 436.75 | 538.29 | 437.4187 | 535.5135 | 952.02 | 952.02 | 1006.17 | 1006.17 | 959.69 | 1092.16 | 489.8492 | 618.1906 | 488.6344 | 517.3167 | 490.5891 | 541.8865 | 488.9887 | 540.1188 | 488.8398 | 519.1976 | 488.8398 | 519.1976
2023-05-21 20:00 | 440.536 | 544.0709 | 441.94 | 539.51 | 440.9 | 543.72 | 441.5788 | 539.5856 | 954.64 | 954.64 | 1008.31 | 1008.31 | 963.58 | 1096.61 | 491.1738 | 619.6917 | 490.0933 | 519.0095 | 491.7141 | 543.1731 | 489.9653 | 541.2413 | 490.1141 | 520.5892 | 489.9653 | 520.4312
2023-05-21 20:30 | 440.5333 | 543.744 | 441.82 | 540.69 | 440.72 | 542.98 | 442.1515 | 540.3527 | 954.55 | 954.55 | 1008.41 | 1008.41 | 963.65 | 1096.72 | 491.0849 | 619.5563 | 490.0591 | 519.5674 | 491.0403 | 542.6046 | 489.5536 | 540.9617 | 489.5165 | 520.107 | 489.4793 | 520.0675
2023-05-21 21:00 | 440.19 | 543.4207 | 441.19 | 540.13 | 440.31 | 542.6 | 441.3396 | 539.6305 | 954.22 | 954.22 | 1007.85 | 1007.85 | 963.5 | 1096.57 | 549.5979 | 696.0363 | 516.9195 | 516.9195 | 522.2459 | 540.4401 | 522.603 | 540.8096 | 520.2726 | 520.2726 | 519.9173 | 519.9173
2023-05-21 21:30 | 439.1655 | 542.2261 | 441.14 | 540.03 | 439.83 | 542.23 | 440.2505 | 538.843 | 954.08 | 954.08 | 1007.31 | 1007.31 | 967.99 | 1101.62 | 558.3122 | 707.0296 | 517.9503 | 517.9503 | 541.899 | 541.899 | 542.31 | 542.31 | 521.6168 | 521.6168 | 521.3796 | 521.3796
2023-05-21 22:00 | 440.8452 | 544.1899 | 441.74 | 541.39 | 439.92 | 542.26 | 440.9276 | 539.947 | 954.62 | 954.62 | 1008.76 | 1008.76 | 973.24 | 1107.49 | 595.4495 | 731.6049 | 519.2176 | 519.2176 | 544.0091 | 544.0091 | 544.1738 | 544.1738 | 523.6827 | 523.6827 | 523.2867 | 523.2867
2023-05-21 22:30 | 440.9107 | 544.3478 | 442.4 | 542.25 | 440.54 | 543.26 | 441.5364 | 540.6926 | 956.19 | 956.19 | 1009.37 | 1009.37 | 979.13 | 1113.95 | 546.7817 | 692.1444 | 519.5391 | 519.5391 | 546.5565 | 546.5565 | 547.0527 | 547.0527 | 526.3724 | 526.3724 | 526.0942 | 526.0942
2023-05-21 23:00 | 439.7009 | 542.904 | 441.58 | 541.38 | 439.28 | 541.93 | 440.2782 | 539.3253 | 954.95 | 954.95 | 1007.79 | 1007.79 | 983.28 | 1118.38 | 516.4733 | 652.623 | 517.4775 | 517.4775 | 515.098 | 543.0452 | 515.5283 | 543.4576 | 515.45 | 522.5092 | 515.6456 | 522.7869
2023-05-21 23:30 | 438.4579 | 541.4984 | 440.49 | 539.89 | 438.79 | 541.64 | 438.9689 | 537.8246 | 954.56 | 954.56 | 1007.87 | 1007.87 | 983.23 | 1118.35 | 529.405 | 669.3399 | 517.6571 | 517.6571 | 531.1235 | 545.3339 | 532.1318 | 546.3691 | 525.4666 | 525.4666 | 525.5861 | 525.5861
2023-05-22 | 441.2012 | 544.827 | 442.53 | 543.36 | 440.92 | 544.09 | 442.3672 | 541.4338 | 955.93 | 955.93 | 1008.86 | 1008.86 | 985.1 | 1120.42 | 495.0994 | 624.6702 | 497.1473 | 518.1584 | 493.8717 | 544.3972 | 494.3965 | 544.9758 | 494.584 | 524.326 | 494.6215 | 524.3658
2023-05-22 00:30 | 441.5812 | 545.3574 | 443.49 | 544.18 | 441.39 | 544.89 | 441.8613 | 540.9523 | 956.96 | 956.96 | 1010.01 | 1010.01 | 988.26 | 1123.92 | 496.9737 | 627.3702 | 498.5654 | 518.6312 | 496.5493 | 546.7781 | 496.6622 | 546.9024 | 496.5116 | 525.8728 | 496.4364 | 525.793
2023-05-22 01:00 | 441.1402 | 544.7396 | 442.17 | 543.43 | 440.62 | 543.71 | 440.8867 | 540.1742 | 957.18 | 957.18 | 1009.61 | 1009.61 | 993.45 | 1129.54 | 497.7739 | 627.9749 | 502.1004 | 518.9811 | 497.7678 | 547.6716 | 498.1074 | 548.0453 | 498.1829 | 527.2501 | 498.1452 | 527.2102
2023-05-22 01:30 | 437.8302 | 540.824 | 439.86 | 540.93 | 438.96 | 541.85 | 438.9458 | 537.5203 | 956.3 | 956.3 | 1009.34 | 1009.34 | 992.47 | 1128.4 | 497.4529 | 627.8484 | 502.198 | 518.5177 | 498.4019 | 548.007 | 498.7044 | 548.3396 | 498.9312 | 527.8211 | 498.6666 | 527.5411
2023-05-22 02:00 | 436.6609 | 539.373 | 438.76 | 539.41 | 437.41 | 540.06 | 437.9151 | 536.1211 | 950.43 | 950.43 | 1002.89 | 1002.89 | 993.03 | 1128.99 | 496.9195 | 627.0236 | 502.7432 | 518.5177 | 498.4776 | 548.0901 | 498.5154 | 548.1318 | 498.78 | 527.6611 | 498.4776 | 527.3411
2023-05-22 02:30 | 437.5138 | 540.4538 | 439.07 | 539.34 | 437.4 | 540.12 | 438.1869 | 536.454 | 950.43 | 950.43 | 1002.62 | 1002.62 | 995.62 | 1131.85 | 497.0916 | 627.3737 | 501.12 | 518.7636 | 497.8286 | 547.6227 | 498.0175 | 547.8303 | 498.3197 | 527.376 | 498.1685 | 527.1361
2023-05-22 03:00 | 437.437 | 540.3383 | 439.22 | 539.06 | 437.67 | 540.5 | 437.8008 | 536.1181 | 950.6 | 950.6 | 1003.66 | 1003.66 | 996.48 | 1132.8 | 498.0597 | 628.4999 | 501.6864 | 519.3499 | 498.5085 | 548.3705 | 498.5463 | 548.412 | 498.584 | 527.5757 | 498.7729 | 527.7756
2023-05-22 03:30 | 436.9889 | 539.6516 | 438.77 | 539.94 | 437.33 | 539.66 | 437.5258 | 535.5409 | 951.68 | 951.68 | 1004.66 | 1004.66 | 995.03 | 1131.12 | 498.5875 | 629.0574 | 501.9823 | 518.4421 | 498.0553 | 547.8719 | 498.2441 | 548.0796 | 498.2818 | 527.256 | 498.1685 | 527.1361
2023-05-22 04:00 | 437.1463 | 539.6613 | 439.02 | 540.61 | 437.43 | 539.51 | 437.7532 | 535.6187 | 951.76 | 951.76 | 1004.61 | 1004.61 | 992.83 | 1128.66 | 499.3866 | 630.4302 | 501.0601 | 517.7422 | 497.602 | 547.3733 | 497.9419 | 547.7472 | 497.8664 | 526.8163 | 497.7908 | 526.7364
2023-05-22 04:30 | 438.5558 | 541.2806 | 441.29 | 543.71 | 439.02 | 541.16 | 439.6194 | 537.1243 | 952.24 | 952.24 | 1006.33 | 1006.33 | 992.33 | 1128.13 | 499.2162 | 629.9069 | 499.9507 | 517.7139 | 498.1804 | 547.2588 | 498.5209 | 547.6329 | 498.6345 | 527.3856 | 498.6345 | 527.3856
2023-05-22 05:00 | 438.2285 | 540.7139 | 441.22 | 543.51 | 440.13 | 542.27 | 439.9751 | 537.2927 | 953.16 | 953.16 | 1006.23 | 1006.23 | 993.01 | 1128.8 | 500.5676 | 632.454 | 501.4439 | 517.5436 | 498.7146 | 547.3419 | 498.7904 | 547.425 | 498.9797 | 527.6296 | 498.8661 | 527.5095
2023-05-22 05:30 | 437.8968 | 540.3944 | 439.66 | 540.97 | 438.89 | 540.83 | 439.5088 | 536.7463 | 952.79 | 952.79 | 1006.07 | 1006.07 | 993.09 | 1128.8 | 499.3542 | 630.6304 | 502.4396 | 517.4207 | 497.9571 | 546.5106 | 498.2222 | 546.8015 | 498.298 | 526.9088 | 498.4117 | 527.0289
2023-05-22 06:00 | 439.5374 | 542.4653 | 440.7 | 541.09 | 438.73 | 540.72 | 439.9123 | 537.7505 | 952.72 | 952.72 | 1006.45 | 1006.45 | 992.74 | 1128.34 | 498.552 | 629.4127 | 498.1339 | 515.3969 | 498.6447 | 545.7623 | 498.9865 | 546.1364 | 498.9105 | 527.1954 | 498.9485 | 527.2355
2023-05-22 06:30 | 442.1346 | 544.9919 | 442.5 | 543.57 | 441.49 | 542.9 | 442.4934 | 540.368 | 957.22 | 957.22 | 1011.26 | 1011.26 | 995.43 | 1131.24 | 499.3437 | 630.715 | 501.754 | 519.0568 | 501.3431 | 548.2148 | 501.4571 | 548.3396 | 501.6092 | 529.9269 | 501.153 | 529.445
2023-05-22 07:00 | 434.6569 | 535.2415 | 435.69 | 534.94 | 435.36 | 534.21 | 436.6795 | 533.6654 | 952.47 | 952.47 | 1006.26 | 1006.26 | 982.74 | 1116.79 | 495.3924 | 625.548 | 497.6708 | 513.6852 | 494.3962 | 543.1019 | 494.207 | 542.9355 | 494.2449 | 522.7429 | 494.2827 | 522.783
2023-05-22 07:30 | 436.2071 | 537.0126 | 437.19 | 536 | 436.89 | 535.83 | 437.5689 | 535.8958 | 953.85 | 953.85 | 1007.53 | 1007.53 | 986.47 | 1122.62 | 497.4471 | 628.2276 | 500.6898 | 517.8463 | 496.906 | 547.7473 | 495.0968 | 545.7529 | 495.0591 | 524.9379 | 495.0591 | 524.9379
2023-05-22 08:00 | 431.4389 | 531.0635 | 432.04 | 529.53 | 431.93 | 529.56 | 432.9803 | 532.98 | 948.79 | 948.79 | 1002.19 | 1002.19 | 984.02 | 1126.19 | 493.1743 | 622.978 | 495.658 | 518.5083 | 494.0925 | 549.1183 | 492.4254 | 547.2902 | 492.4629 | 526.4966 | 492.3881 | 526.4166
2023-05-22 08:30 | 426.5814 | 525.1597 | 427.16 | 524.62 | 426.64 | 523.54 | 427.8638 | 526.8013 | 945.01 | 945.01 | 997.51 | 997.51 | 974.12 | 1121.24 | 489.4831 | 618.1335 | 490.776 | 519.1608 | 488.4202 | 547.6015 | 487.1627 | 546.1917 | 487.0518 | 525.2418 | 487.0888 | 525.2817
2023-05-22 09:00 | 422.4667 | 519.8862 | 423.94 | 522.11 | 424 | 520.15 | 424.2987 | 522.2068 | 950.77 | 950.77 | 1003 | 1003 | 964.04 | 1116.07 | 483.3302 | 610.3501 | 483.6757 | 517.8652 | 482.047 | 544.9669 | 482.6342 | 545.7117 | 482.5961 | 524.7416 | 482.5229 | 524.6621
2023-05-22 09:30 | 425.5327 | 524.2889 | 418.91 | 515.48 | 427.49 | 525.28 | 419.5042 | 516.8201 | 945.93 | 945.93 | 997.13 | 997.13 | 947.12 | 1102.08 | 541.2061 | 685.2092 | 515.2456 | 515.2456 | 538.8011 | 539.7093 | 539.4594 | 540.4511 | 519.6445 | 519.6445 | 519.7238 | 519.7238
2023-05-22 10:00 | 446.8633 | 549.7911 | 412.16 | 507.62 | 447.51 | 549.21 | 411.8261 | 506.375 | 934.71 | 934.71 | 984.56 | 984.56 | 937.29 | 1095.74 | 555.0909 | 703.3973 | 514.508 | 514.508 | 537.2177 | 537.2177 | 537.8744 | 537.8744 | 517.0884 | 517.0884 | 517.0095 | 517.0095
2023-05-22 10:30 | 455.0114 | 560.1348 | 411.21 | 507.41 | 454.85 | 559.24 | 410.0221 | 504.3962 | 935.35 | 935.35 | 984.79 | 984.79 | 936.86 | 1099.62 | 528.1811 | 668.3848 | 516.8721 | 516.8249 | 526.6449 | 538.8318 | 527.0452 | 539.2414 | 518.6727 | 518.6727 | 518.3971 | 518.3971
2023-05-22 11:00 | 474.3507 | 584.0331 | 422.42 | 521.19 | 473.48 | 582.11 | 421.3915 | 518.3918 | 937.37 | 937.37 | 986.36 | 986.36 | 930.61 | 1096.43 | 562.0392 | 712.7999 | 518.9905 | 518.9905 | 537.9587 | 537.9587 | 538.5698 | 538.5698 | 517.7679 | 517.7679 | 517.7679 | 517.7679
2023-05-22 11:30 | 457.7115 | 563.5459 | 424.64 | 523.74 | 457.39 | 562.24 | 422.9373 | 520.5179 | 936.42 | 936.42 | 985.24 | 985.24 | 930.27 | 1098.18 | 644.8155 | 733.0948 | 520.0024 | 520.0024 | 537.7612 | 537.7612 | 538.4524 | 538.4524 | 517.3835 | 517.3835 | 517.5399 | 517.5399
2023-05-22 12:00 | 486.4603 | 599.2215 | 430.36 | 531.47 | 486.29 | 598.5 | 428.7267 | 526.2603 | 930.62 | 930.62 | 979.4 | 979.4 | 917.92 | 1085.9 | 643.607 | 731.6183 | 519.0095 | 519.0095 | 535.3806 | 535.3806 | 535.5022 | 535.5022 | 514.6425 | 514.6425 | 514.6813 | 514.6813
2023-05-22 12:30 | 449.5809 | 553.5161 | 403.87 | 498.53 | 448.12 | 551.14 | 402.0499 | 494.6158 | 924.67 | 924.67 | 972.97 | 972.97 | 921.01 | 1089.24 | 658.642 | 731.8843 | 519.5864 | 519.5864 | 535.5972 | 535.5972 | 535.6377 | 535.6377 | 514.7461 | 514.7461 | 514.7851 | 514.7851
2023-05-22 13:00 | 453.8122 | 558.8625 | 409.49 | 505.53 | 452.29 | 556.54 | 407.6301 | 501.7383 | 922.88 | 922.88 | 970.49 | 970.49 | 913.85 | 1081.26 | 557.3684 | 706.8763 | 519.3784 | 519.3784 | 533.5483 | 533.5483 | 533.7906 | 533.7906 | 513.0388 | 513.0388 | 512.9612 | 512.9612
2023-05-22 13:30 | 439.0983 | 539.8972 | 403.75 | 498.33 | 438.11 | 538.1 | 401.9142 | 493.7524 | 922.64 | 922.64 | 970.58 | 970.58 | 914.75 | 1080.42 | 607.2768 | 731.7114 | 519.0095 | 519.0095 | 533.7827 | 533.7827 | 534.2275 | 534.2275 | 513.4451 | 513.4451 | 513.3674 | 513.3674
2023-05-22 14:00 | 435.5915 | 535.4078 | 404.85 | 499.78 | 434.74 | 533.89 | 402.2664 | 494.1652 | 925.1 | 925.1 | 973.06 | 973.06 | 917.59 | 1081.12 | 598.1232 | 730.9798 | 518.5177 | 518.5177 | 532.9413 | 532.9413 | 533.5867 | 533.5867 | 512.5474 | 512.5474 | 512.6279 | 512.6279
2023-05-22 14:30 | 439.404 | 540.7156 | 406.02 | 501.1 | 438.62 | 539.22 | 403.6111 | 496.4284 | 922.72 | 922.72 | 970.18 | 970.18 | 924.94 | 1085.75 | 617.2424 | 731.9242 | 519.5674 | 519.5674 | 532.9967 | 532.9967 | 533.6821 | 533.6821 | 512.7888 | 512.7888 | 512.8663 | 512.8663
2023-05-22 15:00 | 466.7464 | 574.5593 | 407.63 | 502.95 | 466.57 | 573.58 | 405.2713 | 498.1797 | 923.57 | 923.57 | 972.01 | 972.01 | 925.67 | 1082.15 | 610.0117 | 730.7271 | 518.6123 | 518.6123 | 532.8215 | 532.8215 | 533.4271 | 533.4271 | 512.806 | 512.806 | 512.806 | 512.806
2023-05-22 15:30 | 456.4469 | 562.6087 | 406.04 | 500.56 | 456.97 | 562.39 | 405.5579 | 499.5742 | 917.6 | 917.6 | 965.32 | 965.32 | 925.75 | 1077.07 | 569.2631 | 722.3466 | 517.0992 | 517.0992 | 530.5451 | 530.5451 | 531.1094 | 531.1094 | 510.545 | 510.545 | 510.4676 | 510.4676
2023-05-22 16:00 | 467.9454 | 576.8829 | 407.87 | 501.92 | 469.43 | 577.52 | 408.2286 | 502.9727 | 917.3 | 917.3 | 965.12 | 965.12 | 927.33 | 1073.11 | 563.4918 | 714.7865 | 516.2386 | 516.2386 | 529.1177 | 529.1177 | 530.4888 | 530.4888 | 509.4534 | 509.4534 | 509.5696 | 509.5696
2023-05-22 16:30 | 478.6537 | 591.09 | 439.94 | 538.02 | 478.18 | 589.76 | 440.0606 | 519.6479 | 922.23 | 922.23 | 971.44 | 971.44 | 936.68 | 1077.43 | 539.4508 | 682.52 | 518.6028 | 518.6028 | 533.2891 | 533.2891 | 532.0759 | 532.0759 | 511.4595 | 511.4595 | 511.4206 | 511.4206
2023-05-22 17:00 | 425.8343 | 526.0704 | 418.64 | 506.8 | 425.57 | 525.46 | 418.877 | 517.5226 | 921.42 | 921.42 | 970.26 | 970.26 | 944.83 | 1079.83 | 539.3202 | 682.5396 | 517.5247 | 517.5247 | 535.2808 | 535.2808 | 533.6949 | 533.6949 | 513.0453 | 513.0453 | 513.0844 | 513.0844
2023-05-22 17:30 | 426.0252 | 525.6398 | 426.52 | 513.47 | 423.08 | 522.13 | 424.9695 | 524.3506 | 924.67 | 924.67 | 974.13 | 974.13 | 954.9 | 1087.22 | 518.0326 | 654.8352 | 517.9194 | 519.331 | 519.4677 | 538.7537 | 517.5814 | 536.7974 | 515.9157 | 515.9157 | 515.8765 | 515.8765
2023-05-22 18:00 | 443.4465 | 547.4611 | 427.34 | 513.14 | 441.12 | 544.58 | 426.1336 | 525.3919 | 929.34 | 929.34 | 979.37 | 979.37 | 956.61 | 1088.88 | 488.206 | 615.8429 | 486.9532 | 518.4042 | 488.5865 | 540.6039 | 486.4764 | 538.1766 | 486.5875 | 517.5309 | 486.5135 | 517.4522
2023-05-22 18:30 | 427.3676 | 527.5135 | 428.01 | 513.42 | 425.31 | 525.22 | 426.7009 | 526.0914 | 929.75 | 929.75 | 979.95 | 979.95 | 965.06 | 1098.21 | 491.61 | 620.3657 | 490.52 | 519.1797 | 490.1438 | 542.0113 | 488.2903 | 539.9616 | 488.3274 | 519.1884 | 488.2903 | 519.149
2023-05-22 19:00 | 428.7894 | 529.2358 | 430.11 | 516.21 | 427.03 | 527.3 | 428.851 | 528.3764 | 931.78 | 931.78 | 982.01 | 982.01 | 966.86 | 1100.36 | 504.8982 | 637.5122 | 503.6713 | 520.2484 | 505.6596 | 544.5412 | 503.6759 | 542.4574 | 503.7141 | 521.6321 | 503.7141 | 521.6245
2023-05-22 19:30 | 432.1832 | 533.3425 | 432.46 | 518.55 | 429.3 | 530.15 | 430.7922 | 530.1359 | 935.05 | 935.05 | 985.97 | 985.97 | 974.15 | 1108.35 | 492.7356 | 621.6723 | 492.0029 | 520.7685 | 493.4015 | 544.9052 | 491.7257 | 543.0544 | 491.8747 | 522.3447 | 491.8747 | 522.3447
2023-05-22 20:00 | 432.1089 | 533.3988 | 432.84 | 521.2 | 429.69 | 530.55 | 431.9594 | 531.3351 | 935.92 | 935.92 | 986.83 | 986.83 | 970.66 | 1104.41 | 488.967 | 617.0148 | 488.1432 | 516.6641 | 489.7985 | 540.9116 | 490.4317 | 541.6108 | 490.5434 | 520.9183 | 490.5435 | 520.9183
2023-05-22 20:30 | 433.0991 | 534.6079 | 434.17 | 523.6 | 430.88 | 531.9 | 431.8234 | 531.3839 | 937.68 | 937.68 | 987.71 | 987.71 | 972.35 | 1106.53 | 488.1693 | 616.0452 | 491.4649 | 517.7611 | 490.8954 | 542.2688 | 491.8629 | 543.3375 | 491.9374 | 522.5258 | 492.1234 | 522.7234
2023-05-22 21:00 | 425.9153 | 526.0618 | 426.99 | 515.72 | 426.04 | 526.23 | 427.1975 | 525.9062 | 933.82 | 933.82 | 984.21 | 984.21 | 965.06 | 1098.23 | 487.0094 | 614.3754 | 491.1009 | 517.9976 | 489.7614 | 540.8705 | 489.9848 | 541.1172 | 489.9103 | 520.246 | 489.873 | 520.2064
2023-05-22 21:30 | 428.0225 | 528.7722 | 429.13 | 520.38 | 428.02 | 528.57 | 428.8661 | 527.7753 | 935.29 | 935.29 | 986.92 | 986.92 | 969.93 | 1103.64 | 496.5647 | 626.9085 | 492.052 | 518.1867 | 498.174 | 541.899 | 497.9473 | 541.6523 | 498.4385 | 521.3402 | 498.0984 | 520.9844
2023-05-22 22:00 | 438.455 | 541.5905 | 430.44 | 522.67 | 438.16 | 541.11 | 429.0904 | 528.0925 | 935.39 | 935.39 | 985.92 | 985.92 | 977.11 | 1111.57 | 488.3959 | 616.2532 | 491.8719 | 518.792 | 492.0436 | 543.0909 | 492.0808 | 543.132 | 492.1553 | 522.3282 | 492.1181 | 522.2887
2023-05-22 22:30 | 430.5981 | 531.8398 | 429.05 | 523.39 | 429.58 | 530.2 | 428.7986 | 528.0217 | 935.91 | 935.91 | 985.35 | 985.35 | 975.96 | 1110.17 | 526.0389 | 665.2596 | 512.8024 | 517.6855 | 527.0912 | 540.2952 | 527.1312 | 540.4182 | 519.6 | 519.6 | 519.4423 | 519.4423
2023-05-22 23:00 | 478.527 | 590.9575 | 432.28 | 528.78 | 478.24 | 590.14 | 431.0457 | 530.7886 | 940.42 | 940.42 | 990.09 | 990.09 | 984.59 | 1119.92 | 541.4072 | 684.8307 | 520.0025 | 520.0025 | 541.8943 | 542.2571 | 541.4849 | 541.8885 | 521.2625 | 521.2625 | 520.9868 | 520.9868
2023-05-22 23:30 | 459.9203 | 567.9459 | 433.05 | 529.91 | 458.55 | 565.91 | 432.1904 | 532.1982 | 944.07 | 944.07 | 994.31 | 994.31 | 985.22 | 1120.59 | 558.0538 | 706.744 | 520.9482 | 520.9482 | 541.8101 | 541.8101 | 541.8101 | 541.8101 | 521.1613 | 521.1613 | 521.0037 | 521.0037
2023-05-23 | 435.324 | 537.6396 | 431.86 | 528.31 | 434.41 | 536.27 | 431.0656 | 530.668 | 941.26 | 941.26 | 992.22 | 992.22 | 982.02 | 1116.92 | 548.5716 | 694.1901 | 518.6879 | 518.6879 | 541.3207 | 541.3207 | 541.7719 | 541.7719 | 521.0592 | 521.0592 | 521.0198 | 521.0198
2023-05-23 00:30 | 437.2058 | 540.1337 | 431.69 | 528.59 | 438.11 | 541 | 430.6966 | 529.9253 | 942.47 | 942.47 | 993.22 | 993.22 | 982.71 | 1117.76 | 505.9628 | 638.774 | 510.5679 | 520.1916 | 506.2754 | 542.1821 | 506.4286 | 542.3871 | 506.3903 | 521.4141 | 506.3903 | 521.3353
2023-05-23 01:00 | 430.5608 | 531.9141 | 431.55 | 528.18 | 430.64 | 531.92 | 431.1132 | 530.2943 | 942.48 | 942.48 | 993.21 | 993.21 | 981.64 | 1116.6 | 520.7764 | 658.0397 | 505.0773 | 519.3026 | 520.1494 | 542.059 | 520.1494 | 542.059 | 520.4358 | 521.4537 | 520.239 | 521.2564
2023-05-23 01:30 | 431.1894 | 532.6219 | 432.91 | 529.75 | 431.85 | 533.49 | 432.1306 | 531.2593 | 942.47 | 942.47 | 993.38 | 993.38 | 981.71 | 1116.68 | 525.9999 | 664.6711 | 517.903 | 517.903 | 524.717 | 541.2822 | 524.9559 | 541.4876 | 520.3783 | 520.3783 | 520.4968 | 520.4968
2023-05-23 02:00 | 431.254 | 532.3343 | 434.08 | 529.38 | 432.57 | 534.37 | 432.6807 | 531.8332 | 943.29 | 943.29 | 993.98 | 993.98 | 983.66 | 1118.92 | 522.9509 | 660.4469 | 509.1195 | 518.3286 | 524.3929 | 543.0092 | 524.4724 | 543.0914 | 522.3157 | 522.3157 | 522.2761 | 522.2761
2023-05-23 02:30 | 431.0176 | 532.2496 | 433.67 | 530.11 | 432.75 | 534.63 | 432.5419 | 531.6224 | 942.11 | 942.11 | 993.3 | 993.3 | 982.55 | 1117.67 | 506.519 | 639.0685 | 495.6766 | 518.5933 | 507.255 | 542.7213 | 507.4472 | 542.9269 | 507.2166 | 521.828 | 507.0628 | 521.6302
2023-05-23 03:00 | 430.8663 | 531.7291 | 433.26 | 528.51 | 431.81 | 533.44 | 431.4699 | 530.447 | 942.72 | 942.72 | 993.55 | 993.55 | 981.11 | 1116.09 | 532.6944 | 672.9703 | 518.3286 | 518.3759 | 533.2828 | 542.4329 | 533.3636 | 542.6387 | 521.8408 | 521.8408 | 521.7616 | 521.7616
2023-05-23 03:30 | 431.8157 | 533.1281 | 434.18 | 530.06 | 432.55 | 534.35 | 432.8831 | 531.8996 | 942.28 | 942.28 | 993.9 | 993.9 | 981.72 | 1116.77 | 491.4286 | 619.38 | 492.092 | 518.2341 | 491.4941 | 542.6387 | 491.7551 | 542.9268 | 491.8297 | 522.1574 | 491.606 | 521.9199
2023-05-23 04:00 | 454.8713 | 561.5372 | 433.26 | 528.74 | 454.67 | 561.69 | 432.5002 | 531.6906 | 942.7 | 942.7 | 993.57 | 993.57 | 980.41 | 1115.29 | 516.8099 | 652.4641 | 507.1002 | 518.5933 | 516.689 | 541.9785 | 516.9247 | 542.2256 | 516.689 | 521.1795 | 516.532 | 521.0211
2023-05-23 04:30 | 469.0197 | 579.0908 | 434.33 | 529.57 | 469.56 | 580.12 | 432.9601 | 531.8525 | 944.47 | 944.47 | 995.77 | 995.77 | 981.68 | 1116.68 | 524.6451 | 662.5217 | 505.6661 | 518.0638 | 523.1614 | 541.529 | 523.1614 | 541.529 | 520.7868 | 520.7868 | 520.8658 | 520.8658
2023-05-23 05:00 | 467.2995 | 577.0697 | 435.87 | 531.87 | 468.82 | 579.25 | 435.179 | 534.0137 | 946.08 | 946.08 | 997.6 | 997.6 | 980.27 | 1115.09 | 535.9906 | 677.5858 | 517.4775 | 517.4775 | 534.6595 | 541.6921 | 534.9438 | 541.9801 | 521.1284 | 521.1284 | 521.3658 | 521.3658
2023-05-23 05:30 | 462.5153 | 571.1381 | 435.52 | 530.41 | 464.28 | 573.55 | 434.8558 | 533.2505 | 946.65 | 946.65 | 999.34 | 999.34 | 977.09 | 1111.48 | 536.7697 | 678.7921 | 492.4327 | 516.8344 | 535.8294 | 541.3195 | 536.2779 | 541.7725 | 520.6251 | 520.6251 | 520.9023 | 520.9023
2023-05-23 06:00 | 456.0176 | 563.2319 | 435.84 | 530.55 | 456.75 | 564.4 | 435.6879 | 533.5825 | 946.72 | 946.72 | 999.24 | 999.24 | 972.13 | 1105.85 | 499.0053 | 629.5418 | 491.0899 | 516.04 | 498.9156 | 540.8253 | 499.1055 | 541.0311 | 499.1055 | 520.2686 | 499.1435 | 520.3082
2023-05-23 06:30 | 437.7866 | 540.5825 | 438.99 | 532.19 | 437.33 | 540.34 | 438.0846 | 536.1921 | 949.38 | 949.38 | 1002.68 | 1002.68 | 974.54 | 1108.57 | 512.7026 | 647.5958 | 493.2691 | 517.7328 | 512.4932 | 543.7464 | 512.3766 | 543.6227 | 512.1822 | 522.5885 | 512.1433 | 522.5488
2023-05-23 07:00 | 435.0457 | 537.4316 | 436.34 | 528.87 | 435.45 | 537.94 | 436.5881 | 533.955 | 944.96 | 944.96 | 997.51 | 997.51 | 966.27 | 1099.17 | 528.9498 | 669.1258 | 515.3213 | 515.3213 | 527.3746 | 539.8779 | 527.0126 | 539.5896 | 518.9219 | 518.9219 | 518.8427 | 518.8427
2023-05-23 07:30 | 450.3567 | 555.8259 | 442.34 | 534.45 | 447.07 | 551.76 | 440.5486 | 539.7448 | 950.07 | 950.07 | 1003.26 | 1003.26 | 968.29 | 1102.95 | 532.9919 | 674.3438 | 516.3048 | 516.3048 | 533.0682 | 542.7119 | 532.1765 | 541.8039 | 520.9714 | 520.9714 | 520.9318 | 520.9318
2023-05-23 08:00 | 449.7765 | 554.9541 | 438.05 | 532.38 | 446.33 | 550.13 | 436.442 | 538.4836 | 947.14 | 947.14 | 999.72 | 999.72 | 961.1 | 1101.24 | 504.51 | 637.3237 | 504.3918 | 516.0305 | 490.5782 | 540.6324 | 490.8771 | 540.9076 | 490.354 | 519.6437 | 490.6529 | 519.9604
2023-05-23 08:30 | 456.3183 | 562.394 | 435.89 | 532.33 | 452.11 | 556.49 | 433.9619 | 534.7432 | 950.42 | 950.42 | 1003.2 | 1003.2 | 961.07 | 1107.37 | 553.1846 | 700.6435 | 483.6201 | 518.4232 | 493.5124 | 542.051 | 493.0258 | 541.5166 | 492.7638 | 520.4231 | 492.7638 | 520.4312
2023-05-23 09:00 | 430.2946 | 529.9456 | 431.14 | 527.89 | 427.33 | 525.49 | 428.7599 | 528.0778 | 948.59 | 948.59 | 1000.02 | 1000.02 | 959.49 | 1111.4 | 548.0677 | 693.6667 | 508.6726 | 520.4375 | 494.5538 | 541.5533 | 494.1422 | 541.1027 | 494.4415 | 520.5491 | 493.6933 | 519.7614
2023-05-23 09:30 | 420.5895 | 519.0378 | 418.69 | 514.23 | 420.78 | 518.44 | 418.4382 | 516.3031 | 938.64 | 938.64 | 989.13 | 989.13 | 945.5 | 1100.72 | 530.4638 | 671.0033 | 512.4703 | 517.8463 | 497.0112 | 537.9966 | 497.0866 | 538.0782 | 497.162 | 517.3444 | 497.1243 | 517.3052
2023-05-23 10:00 | 430.1165 | 530.6475 | 416.79 | 513.27 | 430.08 | 529.9 | 416.4882 | 513.7606 | 939.54 | 939.54 | 989.81 | 989.81 | 940.93 | 1100.4 | 566.5468 | 717.6764 | 519.4256 | 519.4256 | 536.0792 | 536.0792 | 535.5294 | 535.5294 | 514.8398 | 514.8398 | 514.8398 | 514.8398
2023-05-23 10:30 | 442.812 | 546.3218 | 412.86 | 508.88 | 442.96 | 546.04 | 411.8594 | 507.9745 | 937.33 | 937.33 | 987.37 | 987.37 | 930.73 | 1092.63 | 548.744 | 694.7594 | 517.8746 | 517.8746 | 533.9343 | 533.9343 | 533.8126 | 533.8126 | 513.07 | 513.07 | 513.2648 | 513.2648
2023-05-23 11:00 | 415.2233 | 512.108 | 412.91 | 509 | 415.5 | 511.73 | 412.0647 | 508.1302 | 938.91 | 938.91 | 988.97 | 988.97 | 921.51 | 1086.01 | 544.134 | 689.1666 | 518.9243 | 518.9243 | 535.2006 | 535.2006 | 534.9979 | 534.9979 | 514.244 | 514.244 | 514.2829 | 514.2829
2023-05-23 11:30 | 468.8392 | 578.2238 | 419.11 | 517.26 | 468.16 | 576.9 | 418.0188 | 515.3362 | 939.42 | 939.42 | 989.41 | 989.41 | 917.6 | 1083.93 | 562.5817 | 712.8 | 519.785 | 519.785 | 535.3083 | 535.3083 | 535.4299 | 535.4299 | 514.2962 | 514.2962 | 514.5298 | 514.5298
2023-05-23 12:00 | 448.386 | 552.9127 | 411.99 | 508.72 | 448 | 552.01 | 410.6837 | 506.2144 | 938.55 | 938.55 | 988.31 | 988.31 | 912.75 | 1080.11 | 585.7604 | 732.8952 | 519.4351 | 519.4351 | 532.9564 | 532.9564 | 532.9161 | 532.9161 | 512.0497 | 512.0497 | 512.014 | 512.014
2023-05-23 12:30 | 446.977 | 550.7307 | 418.89 | 517.42 | 447.18 | 550.49 | 418.0679 | 514.9973 | 937.85 | 937.85 | 987.12 | 987.12 | 907.66 | 1075.06 | 585.4081 | 732.8155 | 519.6904 | 519.6904 | 530.6081 | 530.6081 | 530.593 | 530.593 | 509.5603 | 509.5603 | 509.6689 | 509.6689
2023-05-23 13:00 | 456.5533 | 562.7034 | 441.64 | 545.53 | 456.19 | 561.87 | 440.0589 | 523.6685 | 934.11 | 934.11 | 982.81 | 982.81 | 910.01 | 1076.85 | 628.1757 | 732.8155 | 519.5958 | 519.5958 | 530.9229 | 530.9229 | 531.1637 | 531.1637 | 510.0059 | 510.0059 | 510.0912 | 510.0912
2023-05-23 13:30 | 450.027 | 553.9013 | 432.99 | 534.85 | 449.97 | 553.29 | 431.9406 | 523.4732 | 933.8 | 933.8 | 982.69 | 982.69 | 907.11 | 1071.99 | 597.3997 | 732.2701 | 519.681 | 519.681 | 529.1523 | 529.1523 | 528.9521 | 528.9521 | 507.9157 | 507.9157 | 508.108 | 508.108
2023-05-23 14:00 | 465.8016 | 573.6019 | 450.33 | 556.19 | 466.51 | 573.82 | 449.3282 | 522.7324 | 937.25 | 937.25 | 986.24 | 986.24 | 910.28 | 1072.96 | 606.7539 | 732.7489 | 519.558 | 519.558 | 529.204 | 529.204 | 529.124 | 529.124 | 508.3029 | 508.3029 | 508.303 | 508.303
2023-05-23 14:30 | 442.5753 | 544.7327 | 404.95 | 499.92 | 442.65 | 544.08 | 404.0079 | 497.0466 | 932.81 | 932.81 | 981.24 | 981.24 | 912.06 | 1071.29 | 607.4255 | 732.2169 | 519.2932 | 519.2932 | 529.2884 | 529.2884 | 529.1219 | 529.1219 | 508.3713 | 508.3713 | 508.4081 | 508.4081
2023-05-23 15:00 | 424.7018 | 522.4293 | 409.01 | 504.53 | 425.21 | 521.75 | 408.2008 | 502.0287 | 933.79 | 933.79 | 983.14 | 983.14 | 915.31 | 1070.54 | 632.619 | 730.8734 | 518.5367 | 518.5367 | 529.1091 | 529.1091 | 529.1091 | 529.1091 | 508.289 | 508.289 | 508.2119 | 508.2119
2023-05-23 15:30 | 478.2948 | 589.4564 | 452.09 | 557.42 | 477.98 | 588.08 | 451.4905 | 523.221 | 936.07 | 936.07 | 985.5 | 985.5 | 920.8 | 1071.72 | 579.7173 | 731.6848 | 518.6879 | 518.6879 | 523.794 | 529.5503 | 523.7543 | 529.5904 | 508.8669 | 508.8669 | 508.8284 | 508.8284
2023-05-23 16:00 | 473.2997 | 584.017 | 417.29 | 513.31 | 473.72 | 583.72 | 416.8967 | 514.1823 | 937.06 | 937.06 | 987.89 | 987.89 | 923.46 | 1068.85 | 587.7816 | 729.6495 | 517.8179 | 517.8179 | 517.0859 | 528.6274 | 517.0073 | 528.5471 | 507.8904 | 507.8904 | 507.6588 | 507.6588
2023-05-23 16:30 | 469.0246 | 578.6902 | 428.04 | 521.93 | 466.73 | 575.38 | 425.9233 | 525.3554 | 941.49 | 941.49 | 992.39 | 992.39 | 932.92 | 1073.2 | 596.2961 | 729.0376 | 516.5885 | 516.5885 | 514.5764 | 530.4645 | 514.5372 | 530.4242 | 509.7316 | 509.7316 | 509.6929 | 509.6929
2023-05-23 17:00 | 433.108 | 534.3768 | 434.59 | 528.43 | 431.2 | 531.62 | 432.6987 | 533.8719 | 942.66 | 942.66 | 993.95 | 993.95 | 948.12 | 1083.48 | 505.6631 | 639.0602 | 504.4479 | 518.2624 | 502.2334 | 534.0152 | 502.4866 | 534.1771 | 502.3476 | 513.1884 | 502.4105 | 513.3052
2023-05-23 17:30 | 460.7381 | 568.1658 | 437.13 | 531.61 | 458.55 | 564.38 | 435.5807 | 534.9297 | 942.99 | 942.99 | 994.74 | 994.74 | 952.8 | 1084.94 | 542.7313 | 687.155 | 519.7566 | 519.7566 | 519.6778 | 537.5904 | 517.6765 | 535.5201 | 514.7276 | 514.7276 | 514.4935 | 514.4935
2023-05-23 18:00 | 438.7434 | 541.1818 | 439.45 | 532.64 | 436.22 | 537.31 | 437.6749 | 536.689 | 946.33 | 946.33 | 999.06 | 999.06 | 956.09 | 1088.54 | 488.7661 | 617.0079 | 487.5369 | 520.7023 | 487.8183 | 540.5585 | 485.7206 | 538.2339 | 485.8309 | 517.4322 | 485.6155 | 517.3146
2023-05-23 18:30 | 440.2162 | 542.7421 | 441.06 | 535.77 | 438.18 | 539.13 | 439.6613 | 538.1219 | 948.35 | 948.35 | 1001.61 | 1001.61 | 957.73 | 1090.3 | 488.6812 | 616.598 | 487.6893 | 520.7968 | 488.8036 | 541.2433 | 486.848 | 539.0779 | 486.7372 | 518.1171 | 486.8111 | 518.1957
2023-05-23 19:00 | 444.8297 | 548.668 | 444.99 | 539.47 | 442.14 | 544.45 | 444.1454 | 542.6009 | 954.44 | 954.44 | 1008.77 | 1008.77 | 966.27 | 1099.71 | 583.5425 | 735.6489 | 521.4589 | 521.4589 | 544.8633 | 544.8633 | 543.0152 | 543.0152 | 521.884 | 521.884 | 522.0814 | 522.0814
2023-05-23 19:30 | 443.9127 | 547.4304 | 444.84 | 539.93 | 441.5 | 543.46 | 443.3731 | 541.6435 | 954.08 | 954.08 | 1007.76 | 1007.76 | 970.57 | 1104.21 | 524.6738 | 663.5258 | 521.1373 | 521.1373 | 529.5913 | 547.0867 | 527.2341 | 544.6517 | 524.0673 | 524.0673 | 523.8689 | 523.8689
2023-05-23 20:00 | 453.0565 | 559.0904 | 444.55 | 538.56 | 450.32 | 554.88 | 443.2828 | 541.8029 | 953.33 | 953.33 | 1007.59 | 1007.59 | 973.09 | 1106.88 | 494.6577 | 624.7619 | 495.4433 | 517.9125 | 524.7581 | 544.516 | 524.9173 | 544.6812 | 523.7144 | 523.7144 | 523.7144 | 523.7144
2023-05-23 20:30 | 447.4975 | 552.0521 | 448.1 | 544.07 | 444.6 | 547.79 | 446.4021 | 545.1412 | 960.18 | 960.18 | 1014.56 | 1014.56 | 979.6 | 1114.18 | 497.1349 | 627.812 | 497.0643 | 519.7566 | 523.3557 | 547.8693 | 523.4348 | 547.9937 | 523.3557 | 527.0381 | 523.1973 | 526.7989
2023-05-23 21:00 | 448.0186 | 552.9523 | 442.73 | 540.41 | 448.86 | 552.82 | 441.8359 | 539.1671 | 951.98 | 951.98 | 1006.28 | 1006.28 | 981.08 | 1115.7 | 554.6248 | 702.6049 | 519.681 | 519.681 | 549.4265 | 549.4265 | 549.3434 | 549.3434 | 528.1983 | 528.1983 | 528.3981 | 528.3981
2023-05-23 21:30 | 440.8868 | 544.4479 | 438.14 | 534.25 | 441.38 | 544.18 | 438.7044 | 536.4084 | 944.51 | 944.51 | 996.79 | 996.79 | 976.74 | 1110.72 | 518.2847 | 655.5223 | 516.8627 | 516.8627 | 518.5299 | 546.7184 | 518.2706 | 546.3442 | 518.3495 | 526.8675 | 518.4512 | 526.9878
2023-05-23 22:00 | 452.5325 | 558.7717 | 437.85 | 534.83 | 452.36 | 557.76 | 437.7278 | 535.8918 | 949.07 | 949.07 | 1002.85 | 1002.85 | 983.43 | 1118.12 | 499.6779 | 631.1195 | 502.546 | 518.8771 | 504.627 | 547.8408 | 504.8185 | 548.0486 | 504.742 | 528.5688 | 504.6653 | 528.4597
2023-05-23 22:30 | 439.5309 | 542.4185 | 440.46 | 539.97 | 439.38 | 541.03 | 440.4196 | 538.5057 | 952.11 | 952.11 | 1005.04 | 1005.04 | 987.77 | 1122.98 | 501.0496 | 632.9447 | 503.1899 | 518.6974 | 502.1428 | 548.5891 | 502.4091 | 548.8799 | 502.5233 | 530.7726 | 502.295 | 530.5314
2023-05-23 23:00 | 442.8578 | 546.6736 | 444.48 | 544.78 | 442.57 | 545.65 | 443.2126 | 541.3802 | 956.94 | 956.94 | 1010.92 | 1010.92 | 993.93 | 1129.87 | 499.952 | 631.2516 | 506.0019 | 520.0497 | 538.3068 | 550.5012 | 538.776 | 550.9584 | 533.0665 | 533.0665 | 532.9056 | 532.9056
2023-05-23 23:30 | 455.2021 | 561.3407 | 445.25 | 547.06 | 455.91 | 561.22 | 443.7902 | 541.9222 | 958.4 | 958.4 | 1012.72 | 1012.72 | 994.64 | 1130.66 | 499.0189 | 630.0762 | 505.7147 | 519.6147 | 508.0233 | 550.6674 | 508.1384 | 550.7922 | 508.1768 | 535.7057 | 508.1001 | 535.6248
2023-05-24 | 445.2307 | 549.2377 | 446.82 | 548.91 | 444.38 | 547.4 | 444.8651 | 543.5335 | 963.18 | 963.18 | 1017.76 | 1017.76 | 998.97 | 1135.61 | 500.4994 | 631.706 | 507.9447 | 522.187 | 510.33 | 552.3718 | 510.5221 | 552.5796 | 510.5605 | 536.4607 | 510.5221 | 536.4203
2023-05-24 00:30 | 444.0327 | 547.4943 | 444.54 | 546.63 | 441.89 | 544.03 | 442.7537 | 541.0887 | 957.15 | 957.15 | 1011.54 | 1011.54 | 996.71 | 1133 | 498.7471 | 629.6209 | 507.5723 | 521.3832 | 530.8855 | 551.4573 | 531.2857 | 551.873 | 531.4058 | 534.7619 | 531.3257 | 534.6813
2023-05-24 01:00 | 442.5981 | 545.4925 | 445.08 | 547.24 | 441.56 | 543.44 | 441.9457 | 539.8033 | 945.63 | 945.63 | 998.01 | 998.01 | 994.09 | 1130.19 | 499.496 | 630.4395 | 505.4109 | 521.1279 | 507.2375 | 551.7482 | 507.2758 | 551.7898 | 507.5815 | 535.5392 | 507.3522 | 535.2974
2023-05-24 01:30 | 442.6344 | 546.1396 | 439.26 | 540.32 | 442.21 | 544.96 | 438.0344 | 535.188 | 947.52 | 947.52 | 1000.59 | 1000.59 | 986.27 | 1121.51 | 496.9565 | 627.3422 | 502.2641 | 520.759 | 500.6703 | 550.5012 | 500.8593 | 550.709 | 501.0862 | 530.1008 | 500.9727 | 529.9808
2023-05-24 02:00 | 450.1138 | 555.5571 | 441.48 | 542.99 | 449.03 | 553.66 | 439.835 | 536.7254 | 939.57 | 939.57 | 992.54 | 992.54 | 983.8 | 1118.87 | 494.9966 | 624.6108 | 500.335 | 520.7117 | 498.4309 | 548.85 | 498.6567 | 549.0986 | 498.7696 | 528.2642 | 498.6567 | 528.1447
2023-05-24 02:30 | 500.1139 | 617.4302 | 463.94 | 570.79 | 498.69 | 615.21 | 462.0202 | 535.7631 | 935.26 | 935.26 | 986.43 | 986.43 | 974.12 | 1107.89 | 493.8481 | 623.1616 | 498.7602 | 519.3594 | 549.3262 | 549.3262 | 549.0353 | 549.0353 | 528.2152 | 528.2152 | 528.1353 | 528.1353
2023-05-24 03:00 | 491.8038 | 607.0284 | 446.24 | 549.34 | 491.27 | 605.8 | 444.1832 | 530.6217 | 938.93 | 938.93 | 990.4 | 990.4 | 976 | 1110.01 | 511.5806 | 646.2366 | 517.339 | 520.1633 | 519.9511 | 546.9182 | 519.951 | 546.9181 | 519.7153 | 525.7569 | 519.6761 | 525.7172
2023-05-24 03:30 | 471.3096 | 581.9066 | 439.79 | 540.62 | 470.65 | 580.63 | 437.6979 | 535.1778 | 939.64 | 939.64 | 991.7 | 991.7 | 974.91 | 1108.84 | 503.3605 | 635.8407 | 508.238 | 520.2294 | 495.5806 | 546.4246 | 495.5057 | 546.342 | 495.5806 | 525.5076 | 495.693 | 525.6268
2023-05-24 04:00 | 480.9184 | 593.6115 | 439.08 | 540.36 | 481.33 | 593.57 | 437.3026 | 534.5604 | 938.83 | 938.83 | 990.52 | 990.52 | 970.76 | 1104.18 | 492.4051 | 621.6865 | 497.1992 | 519.1702 | 493.0981 | 544.1192 | 493.0235 | 544.0368 | 492.9861 | 523.1323 | 492.9488 | 523.0927
2023-05-24 04:30 | 509.9908 | 629.4223 | 438.8 | 540.11 | 509.28 | 627.95 | 437.1038 | 534.3174 | 942.27 | 942.27 | 994.14 | 994.14 | 973.22 | 1106.93 | 492.7812 | 621.9417 | 497.3706 | 518.773 | 493.9753 | 544.9424 | 493.8631 | 544.8187 | 493.9199 | 524.0164 | 493.9005 | 523.9767
2023-05-24 05:00 | 517.1693 | 637.9127 | 479.65 | 591.29 | 518.29 | 638.52 | 477.841 | 532.2617 | 936.61 | 936.61 | 987.78 | 987.78 | 970.12 | 1103.45 | 492.7187 | 621.9947 | 496.7464 | 518.6974 | 493.1901 | 544.0763 | 493.0779 | 543.9525 | 493.0406 | 523.0645 | 493.1687 | 523.1834
2023-05-24 05:30 | 465.9228 | 574.285 | 467.4 | 576.24 | 466.5 | 573.87 | 466.6927 | 532.415 | 942.9 | 942.9 | 996.37 | 996.37 | 967.36 | 1100.32 | 491.2676 | 620.8306 | 495.8931 | 517.9503 | 490.7669 | 541.981 | 490.8414 | 542.0633 | 490.7668 | 521.1556 | 490.8414 | 521.2347
2023-05-24 06:00 | 438.6165 | 539.5829 | 437.49 | 539.38 | 439.78 | 539.39 | 437.6862 | 533.9988 | 940.85 | 940.85 | 993.43 | 993.43 | 961.87 | 1094.13 | 490.7107 | 620.6052 | 494.5185 | 517.0897 | 490.8945 | 541.6875 | 490.8945 | 541.6875 | 490.9319 | 520.9525 | 490.9318 | 520.9525
2023-05-24 06:30 | 442.2081 | 542.4493 | 442.95 | 545.24 | 440.79 | 538.8 | 441.9479 | 539.3037 | 943.89 | 943.89 | 996.18 | 996.18 | 978.92 | 1113.48 | 492.7725 | 623.3645 | 495.6738 | 517.8652 | 493.1901 | 544.0763 | 493.4892 | 544.4062 | 493.564 | 523.6197 | 493.6014 | 523.6594
2023-05-24 07:00 | 437.0147 | 535.1863 | 437.97 | 538.7 | 435.92 | 531.63 | 437.3576 | 535.031 | 941.94 | 941.94 | 993.95 | 993.95 | 978.95 | 1113.43 | 493.3439 | 624.176 | 497.3905 | 518.6501 | 496.3611 | 546.5709 | 496.2859 | 546.488 | 496.3988 | 525.7532 | 496.3235 | 525.6735
2023-05-24 07:30 | 434.0374 | 531.3867 | 434.88 | 534.42 | 433.21 | 527.75 | 434.589 | 532.0809 | 935.13 | 935.13 | 987.08 | 987.08 | 966.97 | 1101.15 | 489.0649 | 618.5268 | 492.68 | 514.6025 | 493.5079 | 543.9347 | 493.3949 | 543.8102 | 493.3949 | 523.0963 | 493.3572 | 523.0565
2023-05-24 08:00 | 428.395 | 522.4302 | 428.99 | 527.55 | 427.52 | 518.28 | 429.256 | 523.5702 | 934.27 | 934.27 | 985.31 | 985.31 | 962.34 | 1102.32 | 487.8612 | 617.1503 | 492.9635 | 519.6526 | 492.8999 | 547.6985 | 490.5453 | 545.0822 | 490.6266 | 524.3636 | 490.5453 | 524.3237
2023-05-24 08:30 | 423.2719 | 516.4047 | 424.15 | 522.08 | 421.9 | 512.23 | 423.04 | 516.2776 | 933.48 | 933.48 | 984.53 | 984.53 | 959.13 | 1105.1 | 485.1439 | 613.4099 | 486.9867 | 520.201 | 487.8431 | 547.2608 | 486.4049 | 545.6473 | 486.6262 | 525.0328 | 486.5523 | 524.9531
2023-05-24 09:00 | 435.6588 | 531.0218 | 418.32 | 515.11 | 433.93 | 526.67 | 417.2693 | 508.3196 | 927.6 | 927.6 | 977.42 | 977.42 | 957.61 | 1108.97 | 480.3226 | 606.8392 | 484.3564 | 520.2578 | 485.4221 | 548.3568 | 484.4323 | 547.2388 | 484.4513 | 526.3428 | 484.4147 | 526.303
2023-05-24 09:30 | 508.2757 | 621.6035 | 487.74 | 601.72 | 507.76 | 619.22 | 486.4299 | 525.7006 | 932.64 | 932.64 | 982.09 | 982.09 | 947.29 | 1103.21 | 476.7647 | 602.4471 | 475.184 | 520.9482 | 477.1089 | 544.9382 | 476.1387 | 543.83 | 476.1387 | 522.8923 | 476.2106 | 522.9713
2023-05-24 10:00 | 510.8496 | 624.9973 | 515.53 | 636.27 | 511 | 623.73 | 514.6694 | 520.7543 | 924.37 | 924.37 | 973.11 | 973.11 | 924.75 | 1081.76 | 466.7469 | 589.4536 | 467.328 | 517.0992 | 467.6632 | 538.0128 | 468.1971 | 538.6271 | 468.4107 | 518.0821 | 468.3396 | 518.0997
2023-05-24 10:30 | 486.0385 | 593.7645 | 490 | 604.31 | 487.68 | 594.41 | 489.1852 | 517.8406 | 919.76 | 919.76 | 966.61 | 966.61 | 917.81 | 1077.93 | 544.9108 | 689.3605 | 515.8887 | 515.8887 | 466.9113 | 536.4288 | 467.7279 | 537.367 | 467.7989 | 516.6363 | 467.4439 | 516.2442
2023-05-24 11:00 | 575.8759 | 705.3503 | 564.97 | 696.64 | 576.15 | 704.89 | 518.7801 | 518.7801 | 920.14 | 920.14 | 967.37 | 967.37 | 915.26 | 1078.59 | 537.1658 | 679.6961 | 518.5555 | 518.5555 | 486.6346 | 535.1953 | 487.4835 | 536.129 | 487.5943 | 515.3908 | 487.2621 | 515.058
2023-05-24 11:30 | 542.736 | 663.1727 | 549.95 | 677.36 | 540.9 | 660.08 | 517.199 | 517.199 | 916.3 | 916.3 | 962.14 | 962.14 | 920.03 | 1086.37 | 474.4928 | 599.9977 | 473.9426 | 521.3643 | 501.424 | 537.0509 | 501.9915 | 537.6588 | 502.0294 | 516.7498 | 502.0294 | 516.7498
2023-05-24 12:00 | 529.5443 | 645.5192 | 548 | 674.27 | 528.99 | 644.24 | 514.7828 | 514.7828 | 912.65 | 912.65 | 957.75 | 957.75 | 909.48 | 1075.7 | 455.3258 | 576.3224 | 454.3039 | 520.2294 | 530.7055 | 533.1198 | 530.9868 | 533.4024 | 512.735 | 512.735 | 512.7738 | 512.7738
2023-05-24 12:30 | 555.3259 | 677.579 | 558.42 | 686.75 | 555.1 | 676.76 | 514.8004 | 514.8004 | 911.77 | 911.77 | 957.94 | 957.94 | 908.58 | 1075.06 | 454.4133 | 576.7996 | 453.2439 | 520.4847 | 533.1414 | 533.1414 | 533.5036 | 533.5036 | 512.2311 | 512.2311 | 512.5403 | 512.5403
2023-05-24 13:00 | 549.2055 | 669.5693 | 551.72 | 678.25 | 548.64 | 668.5 | 512.4991 | 512.4991 | 910.3 | 910.3 | 955.17 | 955.17 | 909.33 | 1075.05 | 487.9503 | 620.8985 | 486.9778 | 520.9293 | 493.7504 | 528.7784 | 493.9742 | 529.058 | 493.825 | 508.1194 | 493.9369 | 508.2345
2023-05-24 13:30 | 548.9717 | 670.3057 | 561.39 | 691.13 | 547.23 | 667.47 | 513.3376 | 513.3376 | 910.17 | 910.17 | 955.62 | 955.62 | 909.99 | 1074.6 | 454.6533 | 577.731 | 454.1512 | 521.9316 | 492.5673 | 528.2405 | 493.1267 | 528.6702 | 492.8273 | 507.5836 | 493.2358 | 508.0043
2023-05-24 14:00 | 579.1505 | 707.4275 | 581.55 | 715.81 | 578.1 | 705.02 | 512.787 | 512.787 | 910.41 | 910.41 | 955.87 | 955.87 | 909.29 | 1070.83 | 482.2686 | 613.5538 | 480.8364 | 520.7212 | 447.7099 | 526.9518 | 447.3381 | 526.5142 | 447.1016 | 505.3641 | 447.3043 | 505.5933
2023-05-24 14:30 | 579.4396 | 705.6293 | 564.9 | 694.62 | 578.25 | 703.24 | 510.9566 | 510.9566 | 907.13 | 907.13 | 953.24 | 953.24 | 901.3 | 1058.78 | 534.5558 | 681.085 | 519.9079 | 519.9079 | 501.8365 | 525.8953 | 501.4565 | 525.4971 | 501.8745 | 505.1736 | 501.6844 | 504.868
2023-05-24 15:00 | 566.2109 | 689.5164 | 548.52 | 674.88 | 563.98 | 685.76 | 510.1589 | 510.1589 | 905.73 | 905.73 | 951.04 | 951.04 | 912.17 | 1066.07 | 490.2287 | 623.8803 | 490.077 | 519.6337 | 510.0494 | 524.9539 | 509.6241 | 524.5162 | 503.7215 | 503.7215 | 503.645 | 503.645
2023-05-24 15:30 | 568.3546 | 691.7706 | 569.18 | 701.07 | 567.69 | 689.12 | 510.9955 | 510.9955 | 906.32 | 906.32 | 951.32 | 951.32 | 915.92 | 1065.51 | 519.1017 | 661.363 | 518.1575 | 518.9338 | 455.6482 | 525.8412 | 455.2339 | 525.363 | 455.3719 | 504.7141 | 455.4066 | 504.7524
2023-05-24 16:00 | 539.8392 | 656.8648 | 554.29 | 683.3 | 538.44 | 652.78 | 512.2884 | 512.2884 | 909.76 | 909.76 | 955.68 | 955.68 | 919.62 | 1064.05 | 525.5527 | 668.6342 | 516.6169 | 516.6169 | 462.3679 | 527.8521 | 462.0169 | 527.4514 | 462.052 | 506.7178 | 462.052 | 506.7178
2023-05-24 16:30 | 532.9942 | 650.0798 | 540.28 | 666.23 | 532.88 | 647.51 | 513.785 | 513.785 | 913.02 | 913.02 | 959.58 | 959.58 | 928.63 | 1068.03 | 472.7594 | 597.4265 | 472.004 | 519.9741 | 472.8766 | 533.5312 | 470.8378 | 531.231 | 470.8378 | 510.4504 | 470.6232 | 510.2177
2023-05-24 17:00 | 535.6083 | 653.508 | 517.78 | 638.4 | 535.08 | 650.34 | 514.7857 | 514.7857 | 914.84 | 914.84 | 963.3 | 963.3 | 935.49 | 1069.18 | 478.2076 | 603.9478 | 477.1292 | 519.0757 | 478.28 | 534.2751 | 476.831 | 532.6564 | 476.7948 | 511.8355 | 476.6862 | 511.7188
2023-05-24 17:30 | 507.3323 | 620.0636 | 509.15 | 627.08 | 507.48 | 617.41 | 508.748 | 522.2442 | 929.2 | 929.2 | 977.35 | 977.35 | 952.94 | 1085.2 | 486.004 | 613.9783 | 485.4595 | 522.8395 | 486.7167 | 540.2529 | 485.363 | 538.7503 | 485.2898 | 517.7233 | 485.2532 | 517.6843
2023-05-24 18:00 | 461.8362 | 561.5558 | 485.37 | 597.57 | 462.4 | 558.7 | 485.728 | 522.4616 | 929.17 | 929.17 | 979.03 | 979.03 | 947.3 | 1078.63 | 483.8581 | 612.0994 | 482.8777 | 518.2245 | 486.0838 | 537.2148 | 486.0838 | 537.2148 | 486.1206 | 516.4141 | 485.9364 | 516.2184
2023-05-24 18:30 | 424.8862 | 514.7606 | 426.28 | 523.97 | 424.83 | 510.84 | 426.5807 | 517.1541 | 934.61 | 934.61 | 986.11 | 986.11 | 952.82 | 1084.76 | 483.7368 | 611.6503 | 485.5124 | 519.0757 | 486.9085 | 539.3246 | 486.9453 | 539.3654 | 486.9822 | 518.5344 | 486.9453 | 518.4952
2023-05-24 19:00 | 423.4145 | 507.9728 | 423.26 | 520.13 | 422.3 | 501.86 | 423.6689 | 508.636 | 935.09 | 935.09 | 987.42 | 987.42 | 950.09 | 1081.66 | 483.35 | 611.4241 | 484.9553 | 518.6312 | 485.8455 | 538.1921 | 486.0297 | 538.3962 | 485.956 | 517.4809 | 485.9928 | 517.5201
2023-05-24 19:30 | 420.7837 | 502.0735 | 421.37 | 517.4 | 420.49 | 496.92 | 421.6168 | 503.3273 | 925.94 | 925.94 | 976.43 | 976.43 | 947.1 | 1078.29 | 481.3025 | 608.8014 | 483.0999 | 517.0991 | 484.5739 | 536.9183 | 484.7948 | 537.1631 | 484.7948 | 516.3619 | 484.9788 | 516.5579
2023-05-24 20:00 | 417.9782 | 499.1741 | 419.74 | 515.22 | 418 | 494.72 | 419.4789 | 501.6048 | 929.85 | 929.85 | 981.2 | 981.2 | 951.27 | 1083.02 | 481.827 | 609.2961 | 484.6372 | 518.5933 | 486.041 | 538.4988 | 486.4406 | 538.8964 | 486.3356 | 517.9636 | 486.4406 | 518.0362
2023-05-24 20:30 | 418.7472 | 501.4759 | 419.48 | 515.42 | 417.9 | 495.91 | 419.0153 | 502.1654 | 929.48 | 929.48 | 980.92 | 980.92 | 949.86 | 1081.3 | 481.487 | 608.0095 | 485.013 | 517.6382 | 485.9494 | 537.9934 | 486.3119 | 538.3502 | 486.3858 | 517.6262 | 486.3554 | 517.6327
2023-05-24 21:00 | 416.6836 | 494.4962 | 418.3 | 513.06 | 416.8 | 489.47 | 417.9117 | 496.3735 | 923.6 | 923.6 | 973.59 | 973.59 | 949.48 | 1080.87 | 479.7492 | 606.2053 | 484.6176 | 516.6169 | 486.4022 | 538.3163 | 486.8458 | 538.8073 | 486.9197 | 518.0777 | 486.7718 | 517.9204
2023-05-24 21:30 | 465.1638 | 557.7988 | 472.18 | 580.22 | 464.03 | 552.34 | 471.0764 | 517.58 | 915.62 | 915.62 | 963.7 | 963.7 | 954.83 | 1087.02 | 480.5714 | 607.5035 | 485.6006 | 519.0189 | 486.6815 | 539.0282 | 487.5294 | 539.9673 | 487.4557 | 518.9994 | 487.382 | 518.9208
2023-05-24 22:00 | 450.2828 | 538.4851 | 451.27 | 554.06 | 448.57 | 532.61 | 449.43 | 516.6548 | 914.85 | 914.85 | 962.19 | 962.19 | 959.41 | 1092.31 | 482.3021 | 609.0579 | 486.945 | 520.759 | 487.7982 | 540.3553 | 488.4615 | 541.09 | 488.572 | 520.2667 | 488.6458 | 520.3452
2023-05-24 22:30 | 536.8607 | 650.6371 | 538.1 | 662.68 | 535.25 | 646 | 515.9467 | 515.9467 | 917.36 | 917.36 | 963.58 | 963.58 | 956.48 | 1089.07 | 480.9666 | 607.5133 | 485.7689 | 519.5013 | 487.4667 | 539.988 | 487.6508 | 540.192 | 487.7614 | 519.4034 | 487.7983 | 519.4427
2023-05-24 23:00 | 577.8082 | 700.3147 | 579.44 | 713.25 | 576.33 | 695.97 | 515.0851 | 515.0851 | 914.24 | 914.24 | 961.33 | 961.33 | 954.08 | 1086.48 | 480.2935 | 608.8533 | 484.1801 | 520.7212 | 485.4567 | 538.6242 | 486.0429 | 539.2747 | 485.8597 | 518.1307 | 485.7132 | 517.9745
2023-05-24 23:30 | 566.3873 | 687.1682 | 577.15 | 710.72 | 564.75 | 682.6 | 514.6768 | 514.6768 | 915.33 | 915.33 | 961.51 | 961.51 | 953.37 | 1085.66 | 544.4036 | 692.3491 | 520.447 | 520.447 | 483.538 | 536.9704 | 484.1226 | 537.6195 | 484.3417 | 516.9264 | 484.4878 | 517.0823
2023-05-25 | 609.1234 | 743.1847 | 611.69 | 754.4 | 608.76 | 740.86 | 515.0865 | 515.0865 | 920.01 | 920.01 | 966.15 | 966.15 | 957.07 | 1089.85 | 480.1211 | 608.7611 | 485.5937 | 521.7709 | 482.6054 | 536.5544 | 482.5326 | 536.4735 | 482.4963 | 515.4967 | 482.5327 | 515.5356
2023-05-25 00:30 | 611.4624 | 745.0878 | 614.39 | 757.26 | 610.48 | 741.94 | 517.1871 | 517.1871 | 917.77 | 917.77 | 963.81 | 963.81 | 960.73 | 1093.88 | 533.7609 | 678.4259 | 522.7922 | 522.7922 | 483.1422 | 537.3078 | 483.2876 | 537.4695 | 483.0696 | 516.2455 | 483.1786 | 516.3621
2023-05-25 01:00 | 594.2361 | 724.5867 | 606.92 | 748.43 | 595.97 | 724.87 | 516.0526 | 516.0526 | 915.76 | 915.76 | 961.39 | 961.39 | 960.8 | 1093.96 | 543.821 | 692.4402 | 523.2462 | 523.2462 | 483.2513 | 537.4291 | 483.0696 | 537.2269 | 483.2149 | 516.4009 | 482.9242 | 516.0902
2023-05-25 01:30 | 607.778 | 742.8287 | 609.91 | 752.53 | 608.45 | 741.99 | 514.0938 | 514.0938 | 915.27 | 915.27 | 961.7 | 961.7 | 951.3 | 1083.33 | 552.7402 | 704.8887 | 521.8277 | 521.8277 | 480.6063 | 534.9581 | 480.5701 | 534.9178 | 480.6788 | 514.1008 | 480.4614 | 513.8683
2023-05-25 02:00 | 606.6958 | 742.7375 | 609.67 | 752.61 | 608.18 | 743.21 | 513.7514 | 513.7514 | 913.91 | 913.91 | 960.66 | 960.66 | 951.73 | 1083.74 | 600.2535 | 734.0525 | 519.9457 | 519.9457 | 479.6377 | 533.7228 | 479.7465 | 533.8439 | 479.8916 | 513.1218 | 479.8191 | 513.0442
2023-05-25 02:30 | 611.6509 | 750.4572 | 613.77 | 758.03 | 611.9 | 749.58 | 516.6633 | 516.6633 | 918.7 | 918.7 | 965.55 | 965.55 | 954.21 | 1086.5 | 482.8396 | 614.6439 | 485.0631 | 520.5699 | 477.1059 | 531.8521 | 477.1419 | 531.8923 | 477.2501 | 511.1227 | 477.0699 | 510.9296
2023-05-25 03:00 | 602.8385 | 739.0635 | 604.4 | 746.35 | 602.45 | 737.2 | 518.6754 | 518.6754 | 921.68 | 921.68 | 968.81 | 968.81 | 955.84 | 1088.35 | 483.7767 | 615.9463 | 485.4861 | 521.0238 | 477.5583 | 532.5164 | 477.4142 | 532.3557 | 477.5223 | 511.5537 | 477.4142 | 511.4378
2023-05-25 03:30 | 591.1523 | 724.9943 | 594.62 | 734.36 | 591.75 | 724.32 | 521.1687 | 521.1687 | 926.95 | 926.95 | 976.1 | 976.1 | 958.47 | 1091.3 | 483.4376 | 615.3962 | 486.0909 | 521.0616 | 477.5045 | 532.6171 | 477.4685 | 532.577 | 477.7564 | 511.9445 | 477.5045 | 511.6746
2023-05-25 04:00 | 606.0375 | 743.2833 | 615.31 | 759.9 | 607.54 | 743.7 | 520.3439 | 520.3439 | 918.94 | 918.94 | 965.65 | 965.65 | 957.34 | 1089.92 | 539.4763 | 687.7092 | 521.6764 | 521.6764 | 495.8289 | 531.0322 | 495.7165 | 530.9119 | 495.8289 | 510.1378 | 495.6416 | 509.9451
2023-05-25 04:30 | 620.0753 | 759.5159 | 622.8 | 768.83 | 620.85 | 759.19 | 521.9865 | 521.9865 | 921.29 | 921.29 | 967.71 | 967.71 | 955.06 | 1087.48 | 517.932 | 659.9208 | 519.4014 | 520.6456 | 477.2341 | 532.155 | 477.3422 | 532.2755 | 477.5223 | 511.5537 | 477.3061 | 511.3221
2023-05-25 05:00 | 621.75 | 760.4026 | 624.01 | 770.13 | 622.17 | 759.61 | 522.0214 | 522.0214 | 923.49 | 923.49 | 971.28 | 971.28 | 950.85 | 1082.76 | 587.0132 | 732.576 | 520.636 | 520.636 | 477.2287 | 531.8297 | 477.2646 | 531.8698 | 477.3008 | 511.0381 | 477.2285 | 510.9608
2023-05-25 05:30 | 586.6572 | 714.9468 | 609.57 | 751.7 | 588.55 | 715.22 | 518.2236 | 518.2236 | 918.1 | 918.1 | 966.14 | 966.14 | 942.96 | 1073.96 | 616.3428 | 729.9023 | 517.8558 | 517.8558 | 475.821 | 530.261 | 475.8209 | 530.2609 | 475.7127 | 509.3377 | 475.7849 | 509.4151
2023-05-25 06:00 | 588.4041 | 716.0873 | 563.21 | 694.12 | 588.67 | 714.06 | 518.6909 | 518.6909 | 922.05 | 922.05 | 972.57 | 972.57 | 946.16 | 1077.52 | 703.1343 | 729.889 | 517.4018 | 517.4018 | 525.7186 | 529.376 | 525.6786 | 529.3358 | 508.7194 | 508.7194 | 508.6035 | 508.6035
2023-05-25 06:30 | 627.6712 | 771.4774 | 629.46 | 777.01 | 627.44 | 769.58 | 526.8979 | 526.8979 | 936.17 | 936.17 | 985.64 | 985.64 | 949.35 | 1081.09 | 628.5951 | 731.6582 | 519.4351 | 519.4351 | 506.0682 | 530.3414 | 505.7674 | 529.9794 | 505.6138 | 509.0286 | 505.6522 | 509.0672
2023-05-25 07:00 | 619.8442 | 755.7839 | 619.91 | 764.29 | 617.7 | 750.79 | 519.4432 | 519.4432 | 922.3 | 922.3 | 971.05 | 971.05 | 943.41 | 1074.21 | 477.5127 | 605.8949 | 481.9256 | 517.3546 | 473.8607 | 528.2346 | 474.1853 | 528.5964 | 474.1492 | 507.8017 | 474.1132 | 507.7631
2023-05-25 07:30 | 627.8073 | 765.3688 | 627.91 | 773.08 | 622.61 | 756.25 | 524.7812 | 524.7812 | 924.71 | 924.71 | 974.52 | 974.52 | 947.48 | 1079.99 | 490.123 | 622.4352 | 494.7845 | 518.5272 | 475.5124 | 530.639 | 475.296 | 530.3975 | 475.4041 | 509.715 | 475.332 | 509.6376
2023-05-25 08:00 | 623.2526 | 759.6637 | 624.32 | 769 | 620.86 | 753.95 | 526.4229 | 526.4229 | 931.87 | 931.87 | 981.43 | 981.43 | 943.52 | 1081.93 | 619.8263 | 730.461 | 517.9125 | 517.9125 | 470.5506 | 530.1639 | 470.1939 | 529.762 | 470.1226 | 508.883 | 470.0869 | 508.8444
2023-05-25 08:30 | 623.1954 | 760.268 | 623.22 | 768.14 | 620.03 | 753.62 | 530.3733 | 530.3733 | 940.68 | 940.68 | 990.09 | 990.09 | 939.58 | 1083.64 | 586.6786 | 732.8553 | 520.2861 | 520.2861 | 468.0718 | 531.7491 | 467.1375 | 530.6631 | 466.9035 | 509.6083 | 467.1376 | 509.8401
2023-05-25 09:00 | 616.9114 | 753.3765 | 617.43 | 761.23 | 615.08 | 748.51 | 529.6393 | 529.6393 | 939.15 | 939.15 | 989.87 | 989.87 | 930.69 | 1079.22 | 594.6395 | 730.8335 | 518.8392 | 518.8392 | 462.0364 | 529.504 | 461.4055 | 528.781 | 461.3704 | 507.965 | 461.4055 | 508.0036
2023-05-25 09:30 | 579.8351 | 705.9556 | 581.65 | 716.88 | 579.41 | 702.94 | 527.9774 | 527.9774 | 932.94 | 932.94 | 981.31 | 981.31 | 927 | 1080.24 | 513.9217 | 650.5572 | 513.0793 | 518.3947 | 529.0047 | 529.0047 | 528.804 | 528.804 | 507.5873 | 507.5873 | 508.0501 | 508.0501
2023-05-25 10:00 | 545.8066 | 663.7611 | 546.26 | 673.09 | 543.87 | 658.89 | 528.4056 | 528.4056 | 929.98 | 929.98 | 977.33 | 977.33 | 921.46 | 1078.42 | 457.4142 | 577.229 | 456.8293 | 518.6217 | 528.046 | 528.046 | 527.7654 | 527.7654 | 507.0623 | 507.0623 | 507.1393 | 507.1393
2023-05-25 10:30 | 518.8281 | 630.024 | 519.41 | 639.32 | 515.73 | 623.93 | 517.7109 | 524.0042 | 923.89 | 923.89 | 971.27 | 971.27 | 933.16 | 1096.15 | 452.7658 | 571.1605 | 451.8798 | 518.6785 | 526.85 | 526.85 | 525.4915 | 525.4915 | 504.7792 | 504.7792 | 504.8176 | 504.8176
2023-05-25 11:00 | 569.4642 | 696.4017 | 569.97 | 703.46 | 569.9 | 695.13 | 513.6728 | 513.6728 | 917.92 | 917.92 | 964.66 | 964.66 | 919.87 | 1084.02 | 586.0256 | 730.9133 | 519.3405 | 519.3405 | 525.7565 | 525.7565 | 524.0828 | 524.0828 | 503.6037 | 503.6037 | 503.4889 | 503.4889
2023-05-25 11:30 | 588.4457 | 720.5217 | 556.94 | 687.3 | 588.91 | 719.59 | 522.0821 | 522.0821 | 938.88 | 938.88 | 989.84 | 989.84 | 921.47 | 1088.41 | 656.5903 | 733.6401 | 521.1846 | 521.1846 | 527.1943 | 527.1943 | 526.7569 | 526.7569 | 505.7074 | 505.7074 | 505.7074 | 505.7074
2023-05-25 12:00 | 546.1276 | 669.0897 | 549.17 | 677.79 | 548.75 | 670.11 | 525.1771 | 525.1771 | 946.68 | 946.68 | 998.77 | 998.77 | 906.2 | 1072.22 | 655.1577 | 733.3741 | 519.9551 | 519.9551 | 523.3629 | 523.3629 | 524.5483 | 524.5483 | 503.6482 | 503.6482 | 503.5723 | 503.5723
2023-05-25 12:30 | 569.8699 | 698.8786 | 537.06 | 662.67 | 571.13 | 698.27 | 526.1254 | 526.1254 | 946.96 | 946.96 | 999.04 | 999.04 | 909.09 | 1075.42 | 655.2567 | 733.6269 | 520.4091 | 520.4091 | 522.0886 | 522.0886 | 523.0343 | 523.0343 | 502.3248 | 502.3248 | 502.3626 | 502.3626
2023-05-25 13:00 | 591.9958 | 726.751 | 581.09 | 716.97 | 594.69 | 727.7 | 527.1352 | 527.1352 | 945.92 | 945.92 | 998.1 | 998.1 | 907.5 | 1072.6 | 653.2425 | 732.1902 | 519.558 | 519.558 | 523.7664 | 523.7664 | 524.717 | 524.717 | 503.9736 | 503.9736 | 503.6708 | 503.6708
2023-05-25 13:30 | 466.9328 | 569.8001 | 411.7 | 507.9 | 468.97 | 569.36 | 413.132 | 502.5274 | 945.52 | 945.52 | 997.6 | 997.6 | 916.32 | 1079.6 | 628.4134 | 731.1526 | 518.9716 | 518.9716 | 523.6583 | 523.6583 | 524.0154 | 524.0154 | 503.2215 | 503.2215 | 503.2977 | 503.2977
2023-05-25 14:00 | 481.3728 | 589.3243 | 436.99 | 538.81 | 483.1 | 588.78 | 439.0005 | 527.0799 | 942.7 | 942.7 | 994.94 | 994.94 | 923.41 | 1084.58 | 632.1011 | 732.4563 | 520.1538 | 520.1538 | 524.6664 | 524.6664 | 524.4281 | 524.4281 | 503.6062 | 503.6062 | 503.5299 | 503.5299
2023-05-25 14:30 | 510.2316 | 626.4304 | 494.56 | 609.68 | 512.18 | 626.46 | 496.1989 | 529.9 | 944.94 | 944.94 | 996.64 | 996.64 | 936.13 | 1095.22 | 583.3596 | 733.587 | 521.544 | 521.544 | 537.7209 | 537.7209 | 537.2921 | 537.2921 | 516.5657 | 516.5657 | 516.4096 | 516.4096
2023-05-25 15:00 | 478.6725 | 586.025 | 441.52 | 544.18 | 481.12 | 586.01 | 443.4112 | 528.1116 | 942.15 | 942.15 | 992.49 | 992.49 | 944.13 | 1099.72 | 606.9827 | 734.1457 | 521.0806 | 521.0806 | 544.183 | 544.183 | 543.731 | 543.731 | 523.0148 | 523.0148 | 522.9357 | 522.9357
2023-05-25 15:30 | 458.9591 | 562.4251 | 416.47 | 512.48 | 462.06 | 563.56 | 417.5467 | 510.862 | 939.5 | 939.5 | 990.36 | 990.36 | 950.39 | 1101.93 | 608.2773 | 733.6136 | 520.1633 | 520.1633 | 547.1309 | 547.1309 | 546.8832 | 546.8832 | 525.8282 | 525.8282 | 525.8282 | 525.8282
2023-05-25 16:00 | 502.0514 | 616.3573 | 456.19 | 561.32 | 504 | 616.18 | 457.4327 | 528.326 | 941.04 | 941.04 | 992.21 | 992.21 | 955.94 | 1102.48 | 692.0087 | 732.7357 | 520.1821 | 520.1821 | 548.5734 | 548.5734 | 547.7438 | 547.7438 | 527.1401 | 527.1401 | 526.8609 | 526.8609
2023-05-25 16:30 | 509.1296 | 622.9017 | 466.12 | 574.21 | 510.9 | 621.94 | 467.557 | 527.9182 | 939.72 | 939.72 | 990.55 | 990.55 | 963.19 | 1104.92 | 616.8535 | 733.454 | 520.6739 | 520.6739 | 550.5012 | 550.5012 | 550.1686 | 550.1686 | 529.2175 | 529.2175 | 529.1376 | 529.1376
2023-05-25 17:00 | 499.1457 | 612.1752 | 432.93 | 532.16 | 501.75 | 612.51 | 433.7049 | 528.7027 | 942.3 | 942.3 | 993.18 | 993.18 | 968.65 | 1104.88 | 595.3954 | 732.4829 | 519.6432 | 519.6432 | 549.7608 | 549.7608 | 549.2208 | 549.2208 | 528.7481 | 528.7481 | 528.2186 | 528.2186
2023-05-25 17:30 | 427.6357 | 524.5056 | 428.71 | 525.59 | 429.33 | 523.54 | 430.2864 | 527.902 | 940.93 | 940.93 | 992.87 | 992.87 | 964.69 | 1097.02 | 597.4852 | 729.5298 | 517.7611 | 517.7611 | 545.6179 | 545.6179 | 546.0792 | 546.0792 | 525.1155 | 525.1155 | 525.2674 | 525.2674
2023-05-25 18:00 | 434.9832 | 533.2458 | 437.29 | 534.45 | 434.97 | 530.52 | 436.5226 | 535.3189 | 947.24 | 947.24 | 1000.44 | 1000.44 | 970.94 | 1104.1 | 588.4617 | 731.5518 | 518.9244 | 518.9244 | 546.829 | 546.829 | 547.2842 | 547.2842 | 526.2541 | 526.2541 | 526.1745 | 526.1745
2023-05-25 18:30 | 476.5061 | 582.6649 | 440.18 | 538.68 | 474.08 | 576.8 | 439.1949 | 536.1912 | 952.52 | 952.52 | 1005.33 | 1005.33 | 976.88 | 1111.05 | 551.3707 | 699.1694 | 521.8939 | 521.8939 | 549.5631 | 549.5631 | 549.687 | 549.687 | 528.5789 | 528.5789 | 528.6583 | 528.6583
2023-05-25 19:00 | 456.0363 | 556.4053 | 447.81 | 548.11 | 453.31 | 550.24 | 446.4798 | 539.6158 | 951.44 | 951.44 | 1003.98 | 1003.98 | 977.73 | 1112.12 | 545.0665 | 691.2386 | 522.8868 | 522.8868 | 545.6808 | 549.3977 | 545.8093 | 549.6041 | 528.5522 | 528.5522 | 528.5522 | 528.5522
2023-05-25 19:30 | 441.0745 | 539.1608 | 433.15 | 532.1 | 441.03 | 535.8 | 434.1843 | 530.6635 | 948.12 | 948.12 | 1000.87 | 1000.87 | 974.33 | 1108.32 | 556.3185 | 705.8033 | 524.1446 | 524.1446 | 549.7697 | 549.7697 | 550.183 | 550.183 | 529.0161 | 529.0161 | 528.8968 | 528.8968
2023-05-25 20:00 | 433.566 | 531.058 | 436.17 | 535.29 | 435.25 | 530.69 | 435.533 | 533.5214 | 948.5 | 948.5 | 1001.01 | 1001.01 | 976.42 | 1110.67 | 538.0222 | 681.8892 | 521.3737 | 521.3737 | 539.934 | 549.1051 | 540.7072 | 549.8914 | 528.9606 | 528.9606 | 528.8014 | 528.8014
2023-05-25 20:30 | 456.529 | 561.4086 | 439.17 | 538.38 | 456.85 | 559.57 | 439.5007 | 538.615 | 955.28 | 955.28 | 1008.84 | 1008.84 | 980.3 | 1115.07 | 536.1714 | 679.4343 | 523.0476 | 523.0476 | 532.7873 | 549.8102 | 533.6689 | 550.72 | 529.5853 | 529.5853 | 529.5456 | 529.5456
2023-05-25 21:00 | 470.2174 | 577.751 | 441.61 | 542.2 | 469.96 | 575.08 | 441.7484 | 540.9523 | 960.04 | 960.04 | 1013.78 | 1013.78 | 985.57 | 1120.99 | 542.4182 | 687.2219 | 524.4 | 524.4 | 532.104 | 553.1994 | 532.9017 | 554.0287 | 532.5408 | 532.5806 | 532.7402 | 532.7402
2023-05-25 21:30 | 441.7395 | 542.201 | 442.94 | 544.51 | 442.71 | 541.16 | 442.2806 | 541.0535 | 958.02 | 958.02 | 1012.47 | 1012.47 | 979.65 | 1114.31 | 552.2318 | 700.0012 | 522.4991 | 522.4991 | 550.8359 | 550.8359 | 550.587 | 550.587 | 530.1875 | 530.1875 | 529.669 | 529.669
2023-05-25 22:00 | 492.8835 | 605.284 | 444.09 | 546.68 | 492.3 | 602.63 | 443.5966 | 542.3902 | 960.03 | 960.03 | 1014.33 | 1014.33 | 977.18 | 1111.57 | 553.0249 | 701.1748 | 522.187 | 522.187 | 549.0298 | 549.0298 | 549.8174 | 549.8174 | 528.6046 | 528.6046 | 528.764 | 528.764
2023-05-25 22:30 | 508.0903 | 624.5313 | 447.88 | 551.72 | 506.28 | 620.69 | 447.43 | 545.1283 | 964.78 | 964.78 | 1019.73 | 1019.73 | 979.22 | 1113.82 | 536.5723 | 679.3383 | 519.5958 | 519.5958 | 535.8361 | 547.6031 | 535.6737 | 547.4371 | 526.6612 | 526.6612 | 526.6612 | 526.6612
2023-05-25 23:00 | 500.7605 | 616.4381 | 448.16 | 552.06 | 501.87 | 616.48 | 447.6597 | 546.0072 | 966.94 | 966.94 | 1021.75 | 1021.75 | 977.91 | 1112.2 | 552.907 | 700.7379 | 518.0638 | 518.0638 | 511.2563 | 547.3835 | 510.441 | 546.5106 | 511.0233 | 526.7852 | 510.7904 | 526.5451
2023-05-25 23:30 | 494.2568 | 607.6352 | 446.93 | 551.2 | 495.31 | 607.31 | 446.2396 | 544.1429 | 965.94 | 965.94 | 1020.9 | 1020.9 | 977.17 | 1111.26 | 498.4503 | 629.8913 | 496.8939 | 516.2764 | 498.5595 | 546.4689 | 498.7113 | 546.6353 | 498.4837 | 526.9363 | 498.5595 | 527.0164
2023-05-26 | 502.9211 | 618.7908 | 452.28 | 557.74 | 503.73 | 618.37 | 451.1531 | 549.3419 | 972.4 | 972.4 | 1028.5 | 1028.5 | 991.18 | 1126.69 | 583.5087 | 731.8311 | 518.5555 | 518.5555 | 548.5059 | 548.5059 | 547.9655 | 547.9655 | 530.453 | 530.453 | 530.2116 | 530.2116
2023-05-26 00:30 | 503.8971 | 619.0568 | 451.62 | 557.03 | 502.96 | 616.57 | 449.6009 | 547.4518 | 966.37 | 966.37 | 1022.19 | 1022.19 | 994.34 | 1130.15 | 508.3793 | 642.7194 | 507.0485 | 518.896 | 504.1597 | 548.7968 | 503.8541 | 548.4642 | 503.5487 | 531.3788 | 503.6251 | 531.4595
2023-05-26 01:00 | 492.9935 | 606.4309 | 450.35 | 555.81 | 492.75 | 604.87 | 449.7674 | 547.1134 | 969.06 | 969.06 | 1024.45 | 1024.45 | 995.44 | 1131.24 | 510.0099 | 644.8481 | 509.7595 | 519.7471 | 504.1949 | 548.3396 | 504.4242 | 548.589 | 504.1567 | 531.9021 | 504.3097 | 532.0635
2023-05-26 01:30 | 478.9712 | 587.4194 | 451.82 | 557.94 | 479.49 | 586.71 | 450.6637 | 547.7145 | 969.22 | 969.22 | 1024.98 | 1024.98 | 998.98 | 1135.17 | 511.4727 | 646.5814 | 510.1992 | 519.1041 | 507.4942 | 548.9631 | 506.8409 | 548.2564 | 507.1484 | 534.3527 | 507.2637 | 534.4742
2023-05-26 02:00 | 460.7749 | 565.1536 | 452.98 | 559.35 | 460.26 | 563.07 | 451.7607 | 548.5408 | 968.1 | 968.1 | 1024.02 | 1024.02 | 1000.16 | 1136.43 | 514.2753 | 650.0702 | 513.023 | 519.1418 | 507.8318 | 548.8384 | 507.7549 | 548.7552 | 507.6395 | 534.7537 | 507.5241 | 534.6322
2023-05-26 02:30 | 451.9993 | 554.9545 | 453.72 | 560.23 | 452.02 | 553.6 | 452.6461 | 549.616 | 971.31 | 971.31 | 1028.31 | 1028.31 | 1003.26 | 1139.87 | 515.1232 | 651.3171 | 514.3654 | 519.9268 | 519.8215 | 549.3372 | 519.7036 | 549.2125 | 519.5854 | 534.4774 | 519.6642 | 534.5584
2023-05-26 03:00 | 449.0647 | 550.9591 | 450.62 | 556.56 | 449.28 | 549.72 | 449.3799 | 546.0275 | 967.51 | 967.51 | 1023.97 | 1023.97 | 998.23 | 1134.05 | 514.3631 | 650.5334 | 513.3795 | 518.234 | 503.655 | 547.2588 | 503.9611 | 547.5912 | 503.655 | 531.2551 | 503.7698 | 531.3761
2023-05-26 03:30 | 449.1195 | 549.9361 | 451.33 | 557.29 | 449.69 | 548.97 | 450.2451 | 547.0581 | 968.17 | 968.17 | 1025.67 | 1025.67 | 1001.84 | 1138.06 | 516.1238 | 652.6439 | 514.9317 | 518.8487 | 506.9642 | 548.8799 | 506.5801 | 548.4642 | 506.7721 | 534.0728 | 506.3115 | 533.5873
2023-05-26 04:00 | 449.2262 | 552.0856 | 452.13 | 558.26 | 450.84 | 552.77 | 450.9295 | 547.5317 | 970.02 | 970.02 | 1027.02 | 1027.02 | 1000.91 | 1136.99 | 518.0513 | 655.1742 | 517.3625 | 518.546 | 508.1722 | 547.7161 | 507.7995 | 547.3419 | 507.838 | 534.616 | 507.9792 | 534.8595
2023-05-26 04:30 | 449.5098 | 551.2944 | 450.28 | 556.18 | 450.18 | 550.51 | 449.8843 | 546.5141 | 968.62 | 968.62 | 1024.79 | 1024.79 | 999.5 | 1135.3 | 516.8003 | 653.5731 | 515.7823 | 517.5057 | 505.0444 | 546.8015 | 505.1596 | 546.9262 | 505.1596 | 532.3734 | 504.8909 | 532.0901
2023-05-26 05:00 | 506.6877 | 623.3598 | 449.2 | 554.55 | 508.07 | 623.73 | 449.0351 | 545.4825 | 968.62 | 968.62 | 1025.39 | 1025.39 | 997.66 | 1133.17 | 514.8577 | 650.9247 | 513.3812 | 516.2007 | 505.962 | 545.8455 | 505.9234 | 545.8038 | 506.0004 | 532.7963 | 505.9234 | 532.7151
2023-05-26 05:30 | 487.3093 | 599.3159 | 448.76 | 553.91 | 488.99 | 599.75 | 449.4463 | 545.7504 | 968.31 | 968.31 | 1024.37 | 1024.37 | 996.4 | 1131.66 | 514.1962 | 650.5612 | 513.4807 | 515.7562 | 507.7536 | 544.7646 | 507.6374 | 544.6398 | 507.6374 | 530.5061 | 507.5987 | 530.5466
2023-05-26 06:00 | 455.976 | 561.4083 | 448.6 | 552.78 | 456.7 | 560.8 | 450.0067 | 546.4111 | 969.95 | 969.95 | 1025.79 | 1025.79 | 999.64 | 1135.23 | 515.1151 | 651.7421 | 514.0876 | 515.8224 | 504.3575 | 544.5983 | 503.6645 | 543.8501 | 504.088 | 530.8974 | 503.8571 | 530.6542
2023-05-26 06:30 | 464.817 | 571.8685 | 452.03 | 555.83 | 465.04 | 570.46 | 451.863 | 548.6652 | 972.45 | 972.45 | 1029.81 | 1029.81 | 1006.97 | 1143.59 | 517.0966 | 654.2335 | 515.7312 | 517.9314 | 523.3516 | 547.5913 | 523.3118 | 547.5913 | 523.5501 | 535.381 | 523.4708 | 535.2998
2023-05-26 07:00 | 459.1711 | 564.076 | 448.49 | 551.24 | 459.14 | 561.89 | 448.832 | 544.9546 | 965.99 | 965.99 | 1022.82 | 1022.82 | 999.82 | 1135.42 | 515.7516 | 652.8555 | 515.346 | 516.7114 | 512.3549 | 545.596 | 512.433 | 545.6791 | 512.3159 | 532.4718 | 512.55 | 532.7151
2023-05-26 07:30 | 453.7652 | 554.7555 | 454.74 | 558.06 | 452.6 | 550.51 | 453.9409 | 551.8364 | 975.7 | 975.7 | 1032.96 | 1032.96 | 999.08 | 1135.61 | 517.1635 | 654.8038 | 514.2754 | 517.3356 | 507.2397 | 546.5936 | 506.7768 | 546.0948 | 506.7383 | 532.2416 | 506.7383 | 532.2416
2023-05-26 08:00 | 484.1478 | 591.9531 | 450.25 | 552.85 | 482.27 | 586.94 | 449.6148 | 549.0725 | 973.26 | 973.26 | 1030.24 | 1030.24 | 992.15 | 1134.09 | 511.7579 | 643.6989 | 510.3526 | 516.5885 | 517.2705 | 546.9262 | 516.7594 | 546.3858 | 518.9611 | 535.5553 | 516.9559 | 533.486
2023-05-26 08:30 | 471.2383 | 576.7104 | 445.44 | 547.24 | 469 | 571.91 | 444.6794 | 543.8814 | 968.11 | 968.11 | 1023.94 | 1023.94 | 983.51 | 1130.24 | 513.0851 | 645.6207 | 511.5017 | 516.2859 | 541.5623 | 546.3858 | 541.1091 | 545.887 | 536.2748 | 536.2748 | 533.756 | 533.756
2023-05-26 09:00 | 478.3761 | 586.3599 | 440.82 | 542.24 | 476.19 | 581.82 | 439.5806 | 538.1412 | 967.93 | 967.93 | 1023.36 | 1023.36 | 976.09 | 1127.7 | 498.3318 | 626.1276 | 497.9135 | 517.8936 | 539.9822 | 547.6744 | 539.4084 | 547.0093 | 535.5553 | 535.5553 | 534.1758 | 534.1758
2023-05-26 09:30 | 523.1825 | 643.3028 | 475.22 | 585.44 | 520.76 | 638.99 | 474.2236 | 546.8678 | 965.89 | 965.89 | 1020.62 | 1020.62 | 963.67 | 1119.17 | 504.6399 | 634.604 | 503.8929 | 516.8344 | 502.1911 | 545.887 | 502.956 | 546.6769 | 504.7916 | 533.3909 | 503.1472 | 531.6533
2023-05-26 10:00 | 510.4542 | 627.7748 | 462.73 | 571.35 | 512.55 | 629.03 | 463.44 | 537.1303 | 955.57 | 955.57 | 1009.35 | 1009.35 | 949.56 | 1107.81 | 519.1385 | 653.6127 | 514.9903 | 514.9903 | 519.207 | 544.6815 | 519.8409 | 545.3466 | 523.0505 | 531.3629 | 520.356 | 528.6255
2023-05-26 10:30 | 503.3882 | 620.1718 | 475.94 | 587.63 | 505.37 | 621.69 | 475.6789 | 535.7347 | 951.76 | 951.76 | 1003.8 | 1003.8 | 946.21 | 1108.23 | 564.7344 | 712.8157 | 516.3898 | 516.3898 | 546.3442 | 546.3442 | 547.3004 | 547.3004 | 529.6183 | 529.6183 | 528.3745 | 528.3745
2023-05-26 11:00 | 502.8098 | 619.1011 | 460.23 | 568.4 | 503.53 | 619.22 | 458.3692 | 535.036 | 951.9 | 951.9 | 1003.46 | 1003.46 | 943.89 | 1109.37 | 620.3372 | 731.0995 | 518.9811 | 518.9811 | 546.7097 | 546.7097 | 547.9518 | 547.9518 | 525.6719 | 525.6719 | 527.2466 | 527.2466
2023-05-26 11:30 | 528.9429 | 650.3935 | 487.01 | 601.48 | 529.98 | 650.92 | 486.0088 | 533.3336 | 946.14 | 946.14 | 997.01 | 997.01 | 928.39 | 1094.23 | 567.4638 | 716.5369 | 516.2574 | 516.2574 | 539.5902 | 539.5902 | 540.8507 | 540.8507 | 520.8081 | 520.8081 | 520.2558 | 520.2558
2023-05-26 12:00 | 517.0728 | 634.9377 | 485.21 | 599.09 | 518.07 | 635.4 | 484.555 | 532.8285 | 945.2 | 945.2 | 995.97 | 995.97 | 928.27 | 1095.21 | 627.3283 | 730.3679 | 518.4515 | 518.4515 | 540.5465 | 540.5465 | 541.942 | 541.942 | 521.2743 | 521.2743 | 521.077 | 521.077
2023-05-26 12:30 | 560.4079 | 686.7383 | 518.1 | 639.32 | 560.52 | 685.72 | 517.0195 | 527.3879 | 935.42 | 935.42 | 984.8 | 984.8 | 921.55 | 1087.94 | 664.2233 | 728.439 | 517.3829 | 517.3829 | 537.9186 | 537.9186 | 539.0639 | 539.0639 | 518.3597 | 518.3597 | 518.281 | 518.281
2023-05-26 13:00 | 509.3448 | 622.9463 | 477.79 | 589.56 | 510.13 | 622.34 | 476.413 | 528.5189 | 938.1 | 938.1 | 988.6 | 988.6 | 919.82 | 1085.41 | 647.4229 | 729.0908 | 517.0235 | 517.0235 | 537.5505 | 537.5505 | 539.2905 | 539.2905 | 518.5694 | 518.5694 | 518.2943 | 518.2943
2023-05-26 13:30 | 536.2131 | 656.5181 | 526.2 | 649.57 | 536.58 | 655.45 | 524.8861 | 526.6299 | 938.1 | 938.1 | 989.17 | 989.17 | 921.7 | 1085.65 | 678.7658 | 728.3726 | 517.0141 | 517.0141 | 537.0573 | 537.0573 | 538.3641 | 538.3641 | 517.58 | 517.58 | 517.58 | 517.58
2023-05-26 14:00 | 541.2253 | 663.1033 | 517.04 | 638.2 | 540.82 | 660.97 | 515.9459 | 527.1909 | 935.06 | 935.06 | 984.93 | 984.93 | 921.64 | 1083.24 | 667.9446 | 727.9202 | 516.9195 | 516.9195 | 535.4825 | 535.4825 | 537.113 | 537.113 | 516.3408 | 516.3408 | 515.9881 | 515.9881
2023-05-26 14:30 | 560.8152 | 687.7266 | 521.85 | 643.85 | 561.76 | 687.05 | 520.1935 | 527.0143 | 935.36 | 935.36 | 984.73 | 984.73 | 930.08 | 1089.13 | 686.0375 | 728.2661 | 515.8224 | 515.8224 | 537.3755 | 537.3755 | 538.9709 | 538.9709 | 518.117 | 518.117 | 517.999 | 517.999
2023-05-26 15:00 | 528.6157 | 648.1109 | 475.56 | 586.41 | 527.84 | 645.51 | 474.3882 | 530.3984 | 939.26 | 939.26 | 989.87 | 989.87 | 945.23 | 1102.09 | 690.6219 | 732.1371 | 518.3759 | 518.3759 | 542.8391 | 542.8391 | 544.8109 | 544.8109 | 523.733 | 523.733 | 523.8514 | 523.8514
2023-05-26 15:30 | 503.1757 | 617.6318 | 480.8 | 592.32 | 502.02 | 614.44 | 479.6337 | 532.0807 | 940.74 | 940.74 | 991.21 | 991.21 | 949.64 | 1102.47 | 631.3478 | 733.9328 | 520.759 | 520.759 | 542.0586 | 542.0586 | 543.5214 | 543.5214 | 522.746 | 522.746 | 522.5826 | 522.5826
2023-05-26 16:00 | 420.2584 | 515.1884 | 421.22 | 518.23 | 420.48 | 512.95 | 421.0724 | 516.155 | 937.97 | 937.97 | 988.18 | 988.18 | 947.59 | 1094.4 | 666.0496 | 730.3945 | 518.4515 | 518.4515 | 540.0194 | 540.0194 | 541.0841 | 541.0841 | 520.1688 | 520.1688 | 520.0114 | 520.0114
2023-05-26 16:30 | 472.1493 | 580.1442 | 425.11 | 522.26 | 472.07 | 577.99 | 424.9955 | 521.6254 | 938.25 | 938.25 | 988.87 | 988.87 | 951.36 | 1092.48 | 633.977 | 728.9046 | 517.0046 | 517.0046 | 539.2238 | 539.2238 | 540.2075 | 540.2075 | 519.5037 | 519.5037 | 519.3461 | 519.3461
2023-05-26 17:00 | 466.1733 | 572.686 | 439.52 | 537.36 | 462.69 | 566.65 | 437.2262 | 536.8629 | 950.17 | 950.17 | 1001.85 | 1001.85 | 962.58 | 1098.87 | 592.6361 | 730.3944 | 518.7352 | 518.7352 | 540.9038 | 540.9038 | 541.9302 | 541.9302 | 521.0697 | 521.0697 | 521.1091 | 521.1091
2023-05-26 17:30 | 456.8011 | 561.9142 | 442.17 | 539.26 | 453.71 | 556.57 | 439.4669 | 538.713 | 950.02 | 950.02 | 1002.44 | 1002.44 | 963.63 | 1096.62 | 578.5257 | 727.9601 | 516.371 | 516.371 | 541.0803 | 541.0803 | 542.0263 | 542.0263 | 521.2374 | 521.2374 | 521.1187 | 521.1187
2023-05-26 18:00 | 500.8504 | 615.5353 | 446.96 | 546.12 | 498.73 | 611.28 | 445.4829 | 539.837 | 951.37 | 951.37 | 1003.72 | 1003.72 | 967.73 | 1101.09 | 583.1295 | 729.6762 | 516.7493 | 516.7493 | 543.1659 | 543.1659 | 543.8263 | 543.8263 | 522.9957 | 522.9957 | 522.9163 | 522.9163
2023-05-26 18:30 | 482.5525 | 592.7217 | 442.22 | 540.7 | 479.7 | 586.89 | 440.8356 | 540.3208 | 951.97 | 951.97 | 1005.6 | 1005.6 | 968.83 | 1102.27 | 543.4249 | 688.9763 | 517.5909 | 517.5909 | 543.0472 | 544.1583 | 543.7895 | 544.9021 | 523.8552 | 523.8552 | 523.8552 | 523.8552
2023-05-26 19:00 | 503.1302 | 618.7508 | 459.02 | 560.95 | 500.14 | 613.48 | 456.2169 | 540.3537 | 952.67 | 952.67 | 1006.34 | 1006.34 | 971.58 | 1105.38 | 611.1736 | 730.5009 | 518.0827 | 518.0827 | 545.6191 | 545.6191 | 545.9912 | 545.9912 | 525.0693 | 525.0693 | 525.109 | 525.109
2023-05-26 19:30 | 446.3054 | 547.998 | 446.77 | 545.83 | 442.88 | 542.13 | 444.3981 | 543.5068 | 955.96 | 955.96 | 1010.19 | 1010.19 | 975.05 | 1109.16 | 578.0511 | 731.2857 | 518.896 | 518.896 | 547.137 | 547.137 | 547.5929 | 547.5929 | 526.78 | 526.78 | 526.5806 | 526.5806
2023-05-26 20:00 | 455.1173 | 558.8821 | 448.44 | 548.18 | 451.76 | 553.01 | 446.4029 | 545.7725 | 959.04 | 959.04 | 1012.29 | 1012.29 | 979.16 | 1113.83 | 590.9653 | 733.0549 | 520.012 | 520.012 | 547.869 | 547.869 | 548.3665 | 548.3665 | 527.847 | 527.847 | 527.7274 | 527.7274
2023-05-26 20:30 | 438.9911 | 539.0488 | 437.47 | 537.1 | 437.47 | 534.9 | 437.6959 | 536.2649 | 951.82 | 951.82 | 1005.13 | 1005.13 | 974.34 | 1108.37 | 612.0633 | 731.1926 | 519.3121 | 519.3121 | 547.1924 | 547.1924 | 547.7312 | 547.7312 | 526.7496 | 526.7496 | 526.67 | 526.67
2023-05-26 21:00 | 438.9029 | 539.244 | 439.73 | 539.89 | 438.49 | 536.56 | 440.0293 | 538.5204 | 952.7 | 952.7 | 1006.06 | 1006.06 | 978.03 | 1112.47 | 576.3453 | 731.5967 | 519.7471 | 519.7471 | 547.7036 | 547.7036 | 548.0765 | 548.0765 | 527.3568 | 527.3568 | 527.0779 | 527.0779
2023-05-26 21:30 | 441.0822 | 542.6276 | 441.82 | 542.37 | 440.48 | 540.25 | 441.4174 | 540.0305 | 957.9 | 957.9 | 1012.16 | 1012.16 | 982.33 | 1117.33 | 578.0563 | 733.508 | 521.0238 | 521.0238 | 549.4857 | 549.4857 | 550.0247 | 550.0247 | 529.0831 | 529.0831 | 529.2426 | 529.2426
2023-05-26 22:00 | 472.4467 | 581.7955 | 441.11 | 541.86 | 472.83 | 580.81 | 440.1278 | 538.6929 | 954.67 | 954.67 | 1008.36 | 1008.36 | 977.2 | 1111.48 | 583.3975 | 730.3679 | 518.0732 | 518.0732 | 546.9267 | 546.9267 | 547.7982 | 547.7982 | 527.0805 | 527.0805 | 526.9208 | 526.9208
2023-05-26 22:30 | 492.9444 | 607.2706 | 441.6 | 542.79 | 492.29 | 605.22 | 440.5241 | 539.4529 | 957.18 | 957.18 | 1011.44 | 1011.44 | 985.63 | 1120.82 | 600.5876 | 731.7779 | 519.3878 | 519.3878 | 547.6204 | 547.6204 | 548.781 | 548.781 | 527.8868 | 527.8868 | 527.7274 | 527.7274
2023-05-26 23:00 | 442.4341 | 545.5894 | 443.92 | 544.89 | 441.52 | 543.66 | 442.4422 | 541.6635 | 960.55 | 960.55 | 1014.28 | 1014.28 | 989.13 | 1124.72 | 640.4545 | 732.9485 | 519.9835 | 519.9835 | 547.2462 | 547.2462 | 548.1691 | 548.1691 | 527.1281 | 527.1281 | 527.128 | 527.128
2023-05-26 23:30 | 467.5235 | 576.764 | 444.11 | 545.55 | 467.09 | 575.46 | 442.6884 | 541.6561 | 958.61 | 958.61 | 1012.58 | 1012.58 | 985.01 | 1119.9 | 572.1315 | 725.7466 | 519.0283 | 519.0283 | 544.6129 | 544.6129 | 544.6955 | 544.6955 | 524.4116 | 524.4116 | 524.3321 | 524.3321
2023-05-27 | 443.3024 | 547.015 | 445.29 | 546.6 | 442.76 | 545.66 | 443.3529 | 542.6402 | 960.63 | 960.63 | 1014.31 | 1014.31 | 987.88 | 1123.15 | 565.3813 | 716.9943 | 519.6998 | 519.6998 | 547.1514 | 547.1514 | 547.524 | 547.524 | 526.6981 | 526.6981 | 526.5388 | 526.5388
2023-05-27 00:30 | 443.0898 | 546.7977 | 444.14 | 546.16 | 442.46 | 545.31 | 443.2238 | 541.9344 | 960.56 | 960.56 | 1014.7 | 1014.7 | 983.43 | 1118.13 | 582.0612 | 729.583 | 518.1867 | 518.1867 | 546.0049 | 546.0049 | 545.2592 | 545.2592 | 524.3682 | 524.3682 | 524.8065 | 524.8065
2023-05-27 01:00 | 445.0407 | 549.1028 | 447.22 | 550.28 | 444.95 | 548.51 | 445.3936 | 544.0442 | 963.2 | 963.2 | 1017.63 | 1017.63 | 986.45 | 1121.51 | 575.8975 | 730.3716 | 518.6123 | 518.6123 | 547.4677 | 547.4677 | 546.3479 | 546.3479 | 525.9133 | 525.9133 | 525.4345 | 525.4345
2023-05-27 01:30 | 458.9607 | 566.5399 | 447.7 | 551.02 | 458.55 | 565.48 | 446.3279 | 545.0507 | 962.55 | 962.55 | 1016.35 | 1016.35 | 986.53 | 1121.58 | 585.562 | 731.1527 | 519.3594 | 519.3594 | 548.7137 | 548.7137 | 548.1318 | 548.1318 | 527.9166 | 527.9166 | 528.1166 | 528.1166
2023-05-27 02:00 | 445.0407 | 549.1976 | 447.79 | 551.41 | 445.45 | 549.09 | 445.4267 | 544.0846 | 962.37 | 962.37 | 1016.14 | 1016.14 | 986.12 | 1121.17 | 543.2932 | 688.5061 | 518.896 | 518.896 | 541.5504 | 548.6661 | 541.2223 | 548.2924 | 527.739 | 527.739 | 527.2994 | 527.2994
2023-05-27 02:30 | 446.3636 | 550.6224 | 448.08 | 552.18 | 445.99 | 549.39 | 446.3013 | 545.153 | 963.18 | 963.18 | 1018.11 | 1018.11 | 992.09 | 1127.82 | 533.6511 | 677.8339 | 520.0876 | 520.0876 | 531.5536 | 549.7945 | 531.8349 | 550.0855 | 529.935 | 529.935 | 529.935 | 529.935
2023-05-27 03:00 | 444.768 | 548.7523 | 447.03 | 551.04 | 444.99 | 548.26 | 445.5224 | 544.3367 | 963.64 | 963.64 | 1017.55 | 1017.55 | 985.99 | 1120.94 | 561.4116 | 714.1121 | 520.0024 | 520.0024 | 549.2957 | 549.2957 | 549.2541 | 549.2541 | 529.4836 | 529.4836 | 529.4327 | 529.4327
2023-05-27 03:30 | 443.8428 | 548.0939 | 444.86 | 547.24 | 443.66 | 547.54 | 444.2886 | 542.8292 | 961.39 | 961.39 | 1015.55 | 1015.55 | 983.29 | 1117.74 | 598.2067 | 729.9954 | 518.6785 | 518.6785 | 546.9678 | 546.9678 | 547.134 | 547.134 | 526.8654 | 526.8654 | 526.7452 | 526.7452
2023-05-27 04:00 | 443.909 | 547.7996 | 446.25 | 549.94 | 444.55 | 548.04 | 444.8989 | 543.5748 | 961.66 | 961.66 | 1014.74 | 1014.74 | 988.32 | 1123.39 | 562.8521 | 715.8647 | 519.5864 | 519.5864 | 548.5059 | 548.5059 | 549.0048 | 549.0048 | 527.948 | 527.948 | 527.7081 | 527.7081
2023-05-27 04:30 | 444.1732 | 548.3627 | 446.47 | 549.64 | 444.78 | 548.54 | 444.7146 | 543.3497 | 960.34 | 960.34 | 1014.13 | 1014.13 | 986.88 | 1121.82 | 532.7357 | 677.1778 | 518.7541 | 518.7541 | 529.2816 | 548.4642 | 529.402 | 548.589 | 528.9918 | 528.9918 | 528.8716 | 528.8716
2023-05-27 05:00 | 504.4287 | 622.9391 | 443.75 | 546.55 | 504 | 622.1 | 442.6776 | 541.2665 | 957.95 | 957.95 | 1010.4 | 1010.4 | 984.22 | 1118.77 | 513.4636 | 651.2307 | 508.7819 | 518.5177 | 510.7881 | 547.425 | 511.0597 | 547.7161 | 510.8269 | 527.8696 | 510.9432 | 527.9897
2023-05-27 05:30 | 445.0884 | 549.149 | 444.61 | 548.01 | 444.96 | 548.32 | 443.374 | 542.1504 | 961.3 | 961.3 | 1015.24 | 1015.24 | 987.8 | 1122.87 | 520.4898 | 661.1942 | 520.1916 | 520.1916 | 519.3997 | 548.8799 | 519.7144 | 549.2126 | 519.3604 | 530.3937 | 519.3604 | 530.3937
2023-05-27 06:00 | 442.0441 | 545.3605 | 443.86 | 546.82 | 442.52 | 545.3 | 442.9083 | 541.4128 | 960.68 | 960.68 | 1014.64 | 1014.64 | 984.6 | 1119.2 | 551.4886 | 700.8484 | 517.799 | 517.799 | 547.6744 | 547.6744 | 547.6329 | 547.6329 | 529.5267 | 529.5267 | 529.4464 | 529.4464
2023-05-27 06:30 | 441.8171 | 544.7536 | 443.09 | 545.76 | 441.68 | 543.55 | 442.4114 | 541.2134 | 959.52 | 959.52 | 1014.18 | 1014.18 | 986.94 | 1121.88 | 589.165 | 730.3812 | 518.3947 | 518.3947 | 547.924 | 547.924 | 547.425 | 547.425 | 529.5269 | 529.5269 | 529.4866 | 529.4866
2023-05-27 07:00 | 439.5705 | 542.1556 | 441.25 | 543.02 | 440.04 | 541.94 | 440.1583 | 538.5934 | 957.22 | 957.22 | 1011.2 | 1011.2 | 984.55 | 1119.17 | 554.1856 | 702.4115 | 516.9951 | 516.9951 | 546.8846 | 546.8846 | 546.8015 | 546.8015 | 529.0851 | 529.0851 | 528.6829 | 528.6829
2023-05-27 07:30 | 440.1932 | 542.4327 | 442.79 | 545.31 | 441.33 | 542.79 | 441.2578 | 539.8851 | 959.46 | 959.46 | 1013.76 | 1013.76 | 980.23 | 1115.32 | 549.1214 | 696.0125 | 515.9738 | 515.9738 | 546.3027 | 546.3027 | 546.2611 | 546.2611 | 528.2005 | 528.2005 | 528.1202 | 528.1202
2023-05-27 08:00 | 495.6446 | 610.6729 | 439.56 | 541.48 | 495.94 | 609.84 | 438.8316 | 540.1788 | 958.31 | 958.31 | 1011.67 | 1011.67 | 974.23 | 1114.89 | 492.3208 | 622.4361 | 495.432 | 516.1061 | 545.8038 | 545.8038 | 545.8038 | 545.8038 | 527.3969 | 527.3969 | 527.3164 | 527.3164
2023-05-27 08:30 | 482.3397 | 593.7296 | 443.57 | 546.9 | 483.09 | 593.32 | 442.8783 | 537.3136 | 953.23 | 953.23 | 1006.95 | 1006.95 | 963.26 | 1108.37 | 549.418 | 696.8518 | 514.7916 | 514.7916 | 544.4321 | 544.4321 | 544.3489 | 544.3489 | 523.9836 | 523.9836 | 524.0237 | 524.0237
2023-05-27 09:00 | 445.1132 | 547.6012 | 428.52 | 528.31 | 445.3 | 546.57 | 427.9976 | 526.3679 | 951.06 | 951.06 | 1003.56 | 1003.56 | 962.34 | 1113.18 | 578.2142 | 729.4367 | 518.1489 | 518.1489 | 546.1016 | 546.1016 | 546.1017 | 546.1017 | 525.208 | 525.208 | 525.168 | 525.168
2023-05-27 09:30 | 419.3914 | 516.2554 | 421.68 | 519.96 | 420.21 | 516.16 | 420.7928 | 518.0021 | 944.99 | 944.99 | 996.19 | 996.19 | 953.67 | 1108.51 | 551.072 | 698.7704 | 517.5815 | 517.5815 | 545.5697 | 545.5697 | 545.4037 | 545.4037 | 524.6036 | 524.6036 | 524.4441 | 524.4441
2023-05-27 10:00 | 520.1452 | 641.0516 | 492.84 | 608.61 | 520.11 | 640.31 | 491.1705 | 532.5826 | 944.44 | 944.44 | 994.85 | 994.85 | 949.44 | 1108.6 | 596.1113 | 731.4055 | 518.9622 | 518.9622 | 545.026 | 545.026 | 544.9022 | 544.9022 | 524.0142 | 524.0142 | 524.0936 | 524.0936
2023-05-27 10:30 | 526.732 | 648.8159 | 528.8 | 653.33 | 526.89 | 648.5 | 527.5301 | 531.451 | 943.27 | 943.27 | 992.31 | 992.31 | 940.05 | 1102.28 | 588.7354 | 732.4563 | 520.1349 | 520.1349 | 543.787 | 543.787 | 543.54 | 543.54 | 522.9463 | 522.9463 | 522.6216 | 522.6216
2023-05-27 11:00 | 549.5453 | 676.4849 | 537 | 663.24 | 549.66 | 676.32 | 530.5944 | 530.5944 | 939.54 | 939.54 | 988.21 | 988.21 | 926 | 1089.99 | 597.0564 | 733.015 | 519.8795 | 519.8795 | 540.5108 | 540.5108 | 540.2651 | 540.2651 | 519.4995 | 519.4995 | 519.4207 | 519.4207
2023-05-27 11:30 | 520.8674 | 640.5035 | 467.46 | 577.03 | 518.32 | 636.97 | 464.3873 | 526.129 | 929.05 | 929.05 | 976.76 | 976.76 | 918.53 | 1084.47 | 579.2624 | 735.3561 | 521.3832 | 521.3832 | 538.8049 | 538.8049 | 538.6334 | 538.6334 | 517.6274 | 517.6274 | 517.7056 | 517.7056
2023-05-27 12:00 | 564.2154 | 693.225 | 541.45 | 668.03 | 561.37 | 689.05 | 525.3279 | 525.3279 | 924.98 | 924.98 | 973.7 | 973.7 | 912.55 | 1079.16 | 590.9691 | 734.292 | 521.09 | 521.09 | 534.1384 | 534.1384 | 534.3808 | 534.3808 | 513.6532 | 513.6532 | 513.6144 | 513.6144
2023-05-27 12:30 | 476.9236 | 580.959 | 440.06 | 541.32 | 475.05 | 577.59 | 437.2419 | 521.4576 | 920.24 | 920.24 | 967.85 | 967.85 | 906.9 | 1073.01 | 619.2576 | 733.3608 | 520.3713 | 520.3713 | 535.9248 | 535.9248 | 535.6006 | 535.6006 | 514.8066 | 514.8066 | 514.7287 | 514.7287
2023-05-27 13:00 | 481.3679 | 587.0145 | 449.14 | 553.75 | 479.93 | 583.75 | 446.5333 | 519.4552 | 919.15 | 919.15 | 967.02 | 967.02 | 904.57 | 1069.57 | 600.2694 | 732.0041 | 519.7755 | 519.7755 | 534.6309 | 534.6309 | 534.1857 | 534.1857 | 513.0759 | 513.0759 | 513.1536 | 513.1536
2023-05-27 13:30 | 469.224 | 572.602 | 428.02 | 527.87 | 467.16 | 568.38 | 426.3699 | 519.0631 | 917.53 | 917.53 | 965.22 | 965.22 | 909.25 | 1072.74 | 615.3978 | 731.9641 | 519.7661 | 519.7661 | 532.9182 | 532.9182 | 532.6758 | 532.6758 | 511.9803 | 511.9803 | 511.825 | 511.825
2023-05-27 14:00 | 472.4732 | 576.7667 | 425.49 | 524.69 | 471.57 | 574.35 | 423.2146 | 515.2403 | 916.31 | 916.31 | 964.05 | 964.05 | 911.39 | 1072.2 | 623.5369 | 730.1151 | 518.1962 | 518.1962 | 532.1885 | 532.1885 | 531.8649 | 531.8649 | 511.222 | 511.222 | 511.1831 | 511.1831
2023-05-27 14:30 | 455.6246 | 557.6541 | 406.53 | 501.75 | 455.27 | 556.22 | 404.231 | 493.6823 | 918.52 | 918.52 | 966.33 | 966.33 | 917.08 | 1075.07 | 572.6843 | 730.8335 | 518.3759 | 518.3759 | 533.4976 | 533.4976 | 533.0524 | 533.0524 | 512.259 | 512.259 | 512.1035 | 512.1035
2023-05-27 15:00 | 484.2218 | 595.2054 | 485 | 598.75 | 482.57 | 591.92 | 483.8622 | 517.8212 | 916.69 | 916.69 | 964.4 | 964.4 | 914.7 | 1067.95 | 645.1905 | 726.191 | 515.1416 | 515.1416 | 530.3094 | 530.3094 | 530.3903 | 530.3903 | 509.5412 | 509.5412 | 509.5412 | 509.5412
2023-05-27 15:30 | 458.3987 | 562.8328 | 412.92 | 509.05 | 456.02 | 558.63 | 410.825 | 503.8012 | 920.55 | 920.55 | 968.98 | 968.98 | 934.75 | 1085.97 | 623.7644 | 731.565 | 519.1797 | 519.1797 | 535.2727 | 535.2727 | 535.151 | 535.151 | 514.2394 | 514.2394 | 514.3174 | 514.3174
2023-05-27 16:00 | 455.7758 | 560.0723 | 413.62 | 509.31 | 453.56 | 556.05 | 411.1052 | 504.694 | 918.71 | 918.71 | 966.37 | 966.37 | 938.97 | 1084.99 | 593.8291 | 729.0776 | 517.4302 | 517.4302 | 535.0566 | 535.0566 | 534.894 | 534.894 | 513.9943 | 513.9943 | 514.1896 | 514.1896
2023-05-27 16:30 | 456.7694 | 561.4574 | 418.23 | 514.76 | 455.26 | 558.18 | 415.9902 | 510.8109 | 921.38 | 921.38 | 970.37 | 970.37 | 944.24 | 1084.8 | 583.9315 | 727.8538 | 516.1912 | 516.1912 | 535.0267 | 535.0267 | 534.701 | 534.701 | 514.1111 | 514.1111 | 513.9547 | 513.9547
2023-05-27 17:00 | 459.7804 | 565.4384 | 432.54 | 532.39 | 458.81 | 562.73 | 431.0146 | 523.6121 | 928.34 | 928.34 | 978.03 | 978.03 | 949.44 | 1084.19 | 579.173 | 726.2176 | 515.709 | 515.709 | 535.1563 | 535.1563 | 534.8302 | 534.8302 | 514.3423 | 514.3423 | 514.0289 | 514.0289
2023-05-27 17:30 | 483.4442 | 595.1588 | 427.33 | 524.74 | 481.16 | 590.96 | 426.8006 | 524.9633 | 930.57 | 930.57 | 980.73 | 980.73 | 957.54 | 1090.07 | 554.7021 | 702.9944 | 515.6617 | 515.6617 | 536.2881 | 536.2881 | 536.3698 | 536.3698 | 515.8321 | 515.8321 | 515.5179 | 515.5179
2023-05-27 18:00 | 457.382 | 562.4152 | 427.4 | 525.04 | 456.81 | 560.1 | 426.3317 | 523.9642 | 928.75 | 928.75 | 979.26 | 979.26 | 957.67 | 1090.07 | 568.6801 | 721.1426 | 514.7822 | 514.7822 | 536.6371 | 536.6371 | 537.0468 | 537.0468 | 516.374 | 516.374 | 516.4528 | 516.4528
2023-05-27 18:30 | 524.0997 | 644.6509 | 470.22 | 578.67 | 523.93 | 642.66 | 468.9423 | 526.1104 | 931.56 | 931.56 | 982.15 | 982.15 | 961.12 | 1093.85 | 593.3572 | 724.8741 | 514.943 | 514.943 | 537.9637 | 537.9637 | 538.2101 | 538.2101 | 517.5007 | 517.5007 | 517.5402 | 517.5402
2023-05-27 19:00 | 471.173 | 577.944 | 434 | 533.84 | 471.46 | 576.37 | 431.6921 | 528.9407 | 936.11 | 936.11 | 987.09 | 987.09 | 971.98 | 1106.08 | 613.2587 | 730.6339 | 518.1016 | 518.1016 | 543.3055 | 543.3055 | 543.1409 | 543.1409 | 522.3606 | 522.3606 | 522.2419 | 522.2419
2023-05-27 19:30 | 531.9286 | 651.2219 | 533 | 657.2 | 529.96 | 646.57 | 531.4698 | 531.8082 | 935.79 | 935.79 | 987.59 | 987.59 | 973.88 | 1108.16 | 634.9451 | 730.8202 | 518.4421 | 518.4421 | 544.2471 | 544.2471 | 543.9174 | 543.9174 | 523.2144 | 523.2144 | 523.0162 | 523.0162
2023-05-27 20:00 | 488.2227 | 596.0435 | 496.52 | 612.04 | 487.1 | 592.49 | 493.9669 | 530.8135 | 934.91 | 934.91 | 986.66 | 986.66 | 971.59 | 1105.55 | 610.3511 | 729.6496 | 517.7896 | 517.7896 | 543.2039 | 543.2039 | 542.9565 | 542.9565 | 522.334 | 522.334 | 522.2547 | 522.2547
2023-05-27 20:30 | 501.0492 | 612.1547 | 469.69 | 578.9 | 498.17 | 606.56 | 467.9977 | 532.5498 | 939.4 | 939.4 | 990.85 | 990.85 | 974.67 | 1108.98 | 575.7294 | 729.7405 | 519.0095 | 519.0095 | 544.304 | 544.304 | 544.1804 | 544.1804 | 523.3166 | 523.3166 | 523.1183 | 523.1183
2023-05-27 21:00 | 521.524 | 639.5826 | 499.1 | 615.69 | 520.51 | 636.49 | 497.4677 | 529.2559 | 938.76 | 938.76 | 991.38 | 991.38 | 966.44 | 1099.63 | 613.9197 | 728.7184 | 517.0708 | 517.0708 | 542.8478 | 542.8478 | 542.4766 | 542.4766 | 521.8011 | 521.8011 | 521.8408 | 521.8408
2023-05-27 21:30 | 481.6728 | 589.3978 | 495.09 | 610.8 | 481.63 | 587.2 | 493.4754 | 530.4655 | 939.33 | 939.33 | 991.02 | 991.02 | 966.94 | 1100.3 | 604.5607 | 729.9821 | 517.9219 | 517.9219 | 542.7198 | 542.7198 | 542.8434 | 542.8434 | 521.7736 | 521.7736 | 521.8132 | 521.8132
2023-05-27 22:00 | 454.9899 | 554.8681 | 472.43 | 582.83 | 454.1 | 551.66 | 470.5568 | 531.5392 | 932.61 | 932.61 | 983.74 | 983.74 | 971.16 | 1105.12 | 512.236 | 647.2448 | 510.2828 | 518.8298 | 533.3943 | 544.1198 | 533.1927 | 543.9141 | 523.1727 | 523.1727 | 523.1331 | 523.1331
2023-05-27 22:30 | 493.1891 | 602.7199 | 455.03 | 561.26 | 491.8 | 598.96 | 452.0947 | 532.1143 | 936.01 | 936.01 | 986.81 | 986.81 | 972.49 | 1106.73 | 555.352 | 703.38 | 520.2956 | 520.2956 | 544.4473 | 544.4473 | 544.1185 | 544.1185 | 523.3558 | 523.3558 | 523.3162 | 523.3162
2023-05-27 23:00 | 464.1615 | 566.432 | 481.47 | 594.18 | 462.75 | 562.9 | 479.3933 | 529.0358 | 931.61 | 931.61 | 981.52 | 981.52 | 965.39 | 1098.63 | 557.0541 | 705.5132 | 518.4042 | 518.4042 | 496.9283 | 541.2812 | 496.7398 | 541.076 | 496.9283 | 520.4431 | 496.6645 | 520.1668
2023-05-27 23:30 | 482.1175 | 589.623 | 489.94 | 604.76 | 480.51 | 586.02 | 487.4067 | 528.9008 | 934.14 | 934.14 | 984.55 | 984.55 | 969.6 | 1103.39 | 580.6799 | 733.1614 | 519.6241 | 519.6241 | 491.8775 | 543.5002 | 491.5057 | 543.0895 | 491.4685 | 522.1555 | 491.2827 | 521.9581
2023-05-28 | 463.0644 | 565.4024 | 472.28 | 582.94 | 461.23 | 561.45 | 470.1851 | 529.5922 | 935.23 | 935.23 | 985.82 | 985.82 | 965.81 | 1099.05 | 648.2768 | 732.6292 | 519.7093 | 519.7093 | 491.0969 | 542.6377 | 490.7023 | 542.1448 | 490.6281 | 521.2471 | 490.7023 | 521.2866
2023-05-28 00:30 | 456.0336 | 556.0563 | 464.45 | 573.16 | 453.92 | 551.83 | 461.8898 | 530.2952 | 934.88 | 934.88 | 984.02 | 984.02 | 969.36 | 1103.08 | 621.3138 | 732.8952 | 520.2578 | 520.2578 | 491.5193 | 543.2515 | 491.4451 | 543.1694 | 491.6308 | 522.4558 | 491.3708 | 522.1796
2023-05-28 01:00 | 452.0695 | 550.2595 | 468.6 | 578.07 | 450.39 | 546.54 | 465.7936 | 528.8646 | 933.9 | 933.9 | 984.27 | 984.27 | 968.03 | 1101.52 | 638.1978 | 732.5228 | 520.2578 | 520.2578 | 491.6024 | 543.0498 | 491.5652 | 543.0086 | 491.7513 | 522.3282 | 491.5652 | 522.1306
2023-05-28 01:30 | 468.5004 | 569.6512 | 463.17 | 570.95 | 466.22 | 565.33 | 460.415 | 528.214 | 932.5 | 932.5 | 982.9 | 982.9 | 970.89 | 1104.7 | 649.4266 | 731.6848 | 519.4918 | 519.4918 | 490.6879 | 542.1859 | 490.7623 | 542.268 | 490.7623 | 521.4051 | 490.7995 | 521.4446
2023-05-28 02:00 | 478.045 | 581.2717 | 454.84 | 560.39 | 476.08 | 577.2 | 452.1482 | 529.6546 | 934.28 | 934.28 | 984.68 | 984.68 | 981.46 | 1116.35 | 629.2483 | 733.4273 | 520.882 | 520.882 | 517.7755 | 542.6768 | 518.2062 | 543.1284 | 518.1279 | 522.1007 | 518.2454 | 522.2585
2023-05-28 02:30 | 492.7588 | 599.8027 | 440.96 | 543.18 | 490.33 | 595.35 | 437.6941 | 530.069 | 936.52 | 936.52 | 986.75 | 986.75 | 988.62 | 1124.17 | 645.2117 | 734.9705 | 521.856 | 521.856 | 499.9563 | 544.6116 | 500.0318 | 544.6938 | 500.1073 | 523.8301 | 500.145 | 523.8696
2023-05-28 03:00 | 512.7181 | 624.1332 | 462.1 | 569.07 | 510.71 | 620.03 | 458.1567 | 530.5629 | 936.84 | 936.84 | 986.63 | 986.63 | 990.86 | 1126.72 | 702.4724 | 735.7286 | 521.5817 | 521.5817 | 495.3186 | 546.715 | 495.0947 | 546.4271 | 494.9828 | 525.4045 | 495.1342 | 525.5362
2023-05-28 03:30 | 529.5569 | 646.9603 | 466.01 | 574.71 | 529.55 | 645.76 | 463.8503 | 526.2715 | 931.1 | 931.1 | 980.59 | 980.59 | 982.96 | 1117.72 | 694.3451 | 732.6026 | 520.428 | 520.428 | 494.179 | 545.023 | 494.2913 | 545.1469 | 494.3662 | 524.3451 | 494.3662 | 524.3451
2023-05-28 04:00 | 524.4238 | 640.7202 | 496.17 | 612.07 | 523.1 | 637.86 | 493.8638 | 526.3161 | 931.27 | 931.27 | 980.38 | 980.38 | 983.75 | 1118.59 | 658.4501 | 733.3475 | 520.8347 | 520.8347 | 495.6482 | 546.2123 | 495.6857 | 546.2537 | 495.7983 | 525.4887 | 495.6482 | 525.3296
2023-05-28 04:30 | 462.2604 | 561.7946 | 428.71 | 528.16 | 461.62 | 559.12 | 426.3404 | 516.669 | 930.31 | 930.31 | 980.5 | 980.5 | 985.18 | 1120.21 | 671.2528 | 733.4407 | 521.0049 | 521.0049 | 546.1528 | 546.1528 | 546.0833 | 546.0833 | 524.932 | 524.932 | 525.0115 | 525.0115
2023-05-28 05:00 | 477.2783 | 581.2427 | 437.67 | 539.57 | 476 | 578.16 | 435.7997 | 525.2518 | 930.92 | 930.92 | 980.41 | 980.41 | 985.28 | 1120.28 | 685.0573 | 733.4939 | 520.778 | 520.778 | 544.7731 | 544.7731 | 544.7731 | 544.7731 | 524.0135 | 524.0135 | 523.9343 | 523.9343
2023-05-28 05:30 | 503.728 | 614.3268 | 449.1 | 553.58 | 503.05 | 611.71 | 447.2021 | 525.2957 | 934.36 | 934.36 | 983.78 | 983.78 | 984.57 | 1119.48 | 626.3285 | 732.8952 | 520.4847 | 520.4847 | 545.2395 | 545.2395 | 545.1984 | 545.1984 | 524.3392 | 524.3392 | 524.4581 | 524.4581
2023-05-28 06:00 | 460.1438 | 559.7371 | 441.55 | 544.41 | 460.12 | 557.98 | 440.1854 | 526.3959 | 933.02 | 933.02 | 984.11 | 984.11 | 981.68 | 1116.21 | 676.6027 | 732.2169 | 519.7282 | 519.7282 | 543.6638 | 543.6638 | 543.5834 | 543.5834 | 522.8152 | 522.8152 | 522.6964 | 522.6964
2023-05-28 06:30 | 481.7868 | 587.4209 | 430.44 | 530.93 | 482.05 | 586.06 | 428.9389 | 521.4965 | 931.89 | 931.89 | 982.39 | 982.39 | 980.34 | 1114.66 | 668.2756 | 730.4477 | 518.0827 | 518.0827 | 527.5526 | 543.92 | 527.7525 | 544.1261 | 523.0701 | 523.0701 | 523.1098 | 523.1098
2023-05-28 07:00 | 463.6355 | 563.6901 | 458.19 | 565.08 | 463.95 | 562.46 | 456.5876 | 525.1669 | 931.39 | 931.39 | 981.56 | 981.56 | 977.12 | 1111.02 | 702.3008 | 729.3303 | 517.5342 | 517.5342 | 494.2893 | 542.0326 | 494.1015 | 541.8267 | 494.1767 | 521.1089 | 493.8387 | 520.7524
2023-05-28 07:30 | 465.8739 | 568.1989 | 484.52 | 598.14 | 466.14 | 566.32 | 483.1211 | 525.0046 | 933.08 | 933.08 | 983.71 | 983.71 | 972.86 | 1106.97 | 644.296 | 727.6409 | 516.4844 | 516.4844 | 490.9468 | 542.0103 | 490.6478 | 541.6801 | 490.9468 | 521.2493 | 490.6478 | 520.9318
2023-05-28 08:00 | 452.7232 | 552.6971 | 466.61 | 576.23 | 453.45 | 551.68 | 465.6938 | 524.5798 | 932.38 | 932.38 | 982.99 | 982.99 | 967.48 | 1107.17 | 651.8454 | 728.7982 | 517.5626 | 517.5626 | 489.3488 | 544.1391 | 489.2744 | 544.0563 | 489.3861 | 523.3884 | 489.3489 | 523.3486
2023-05-28 08:30 | 447.3591 | 546.0285 | 430.66 | 531.53 | 447.59 | 544.42 | 428.9693 | 523.2766 | 934.5 | 934.5 | 985.71 | 985.71 | 962.97 | 1108.11 | 700.772 | 729.2372 | 517.3262 | 517.3262 | 487.2549 | 543.488 | 487.329 | 543.5707 | 487.1067 | 522.5375 | 487.3661 | 522.8157
2023-05-28 09:00 | 471.0617 | 577.111 | 433.35 | 534.9 | 470.17 | 574.46 | 432.0651 | 528.6736 | 936.78 | 936.78 | 987.77 | 987.77 | 957.36 | 1107.3 | 550.4764 | 700.7137 | 517.7328 | 517.7328 | 512.2653 | 543.1658 | 511.98 | 542.7944 | 511.9801 | 522.1225 | 511.98 | 522.0034
2023-05-28 09:30 | 431.8743 | 528.541 | 418.86 | 516.88 | 431.51 | 526.47 | 417.4528 | 510.6915 | 937.26 | 937.26 | 987.86 | 987.86 | 952.2 | 1106.55 | 478.9155 | 608.7108 | 478.3913 | 517.4396 | 476.6247 | 542.5916 | 476.2986 | 542.3441 | 476.3181 | 521.4779 | 476.3349 | 521.597
2023-05-28 10:00 | 459.4514 | 564.0146 | 415.08 | 512.09 | 459.44 | 562.56 | 413.6583 | 507.2671 | 935.77 | 935.77 | 985.83 | 985.83 | 946.93 | 1104.95 | 550.8098 | 701.5742 | 517.5815 | 517.5815 | 471.163 | 540.5014 | 470.8764 | 540.1726 | 470.8405 | 519.364 | 470.9625 | 519.4825
2023-05-28 10:30 | 456.9391 | 559.9412 | 410.22 | 506.53 | 457.23 | 558.45 | 409.0381 | 500.2693 | 931.2 | 931.2 | 980.84 | 980.84 | 941.26 | 1102.26 | 553.7268 | 705.3439 | 516.248 | 516.248 | 466.5984 | 537.462 | 466.4209 | 537.2576 | 466.5629 | 516.6504 | 466.4919 | 516.5718
2023-05-28 11:00 | 416.5475 | 508.6145 | 408.74 | 504.5 | 415.88 | 506.27 | 407.0707 | 496.9895 | 929.2 | 929.2 | 979.22 | 979.22 | 937.44 | 1100.94 | 548.8464 | 698.3917 | 517.7139 | 517.7139 | 534.4568 | 534.426 | 534.0911 | 534.1821 | 513.7262 | 513.7262 | 513.2184 | 513.2184
2023-05-28 11:30 | 416.2543 | 508.6761 | 406.05 | 501.23 | 416.14 | 506.59 | 404.6983 | 493.9163 | 928.91 | 928.91 | 977.54 | 977.54 | 933.84 | 1099.07 | 568.3663 | 723.3757 | 517.4963 | 517.4963 | 535.2906 | 535.2906 | 534.6808 | 534.6808 | 514.5359 | 514.5359 | 513.8325 | 513.8325
2023-05-28 12:00 | 420.1605 | 510.1743 | 399.91 | 492.92 | 419.16 | 507.31 | 398.5202 | 483.2114 | 917.42 | 917.42 | 964.91 | 964.91 | 924.46 | 1089.55 | 581.8956 | 727.0689 | 516.1534 | 516.1534 | 524.9578 | 533.9662 | 524.9177 | 533.9255 | 513.2646 | 513.2646 | 513.1863 | 513.1863
2023-05-28 12:30 | 405.0635 | 493.0295 | 402.7 | 495.24 | 404.52 | 491.58 | 400.5902 | 487.5581 | 920.57 | 920.57 | 968.63 | 968.63 | 925.84 | 1091.59 | 600.2775 | 729.2904 | 517.6004 | 517.6004 | 537.5734 | 537.5734 | 536.9601 | 536.9601 | 516.2112 | 516.2112 | 516.0933 | 516.0933
2023-05-28 13:00 | 498.7491 | 609.6096 | 469.68 | 578.76 | 497.14 | 606.62 | 466.8577 | 521.7494 | 922.6 | 922.6 | 970.25 | 970.25 | 927.49 | 1093.73 | 543.0236 | 690.696 | 519.7376 | 519.7376 | 541.5182 | 541.8063 | 541.3134 | 541.6014 | 520.8043 | 520.8043 | 520.6861 | 520.6861
2023-05-28 13:30 | 464.1011 | 566.2388 | 417.9 | 515.2 | 462.24 | 562.42 | 415.3811 | 505.398 | 922.94 | 922.94 | 971.16 | 971.16 | 916.18 | 1079.98 | 569.1385 | 724.4453 | 518.6123 | 518.6123 | 538.9145 | 538.9145 | 538.751 | 538.751 | 517.8814 | 517.8814 | 518.0386 | 518.0386
2023-05-28 14:00 | 444.5528 | 541.5967 | 404.8 | 499.2 | 442.57 | 536.9 | 402.6026 | 488.8823 | 937.66 | 937.66 | 988.13 | 988.13 | 917.12 | 1079 | 578.2386 | 733.8663 | 520.428 | 520.428 | 537.6447 | 537.6447 | 536.7917 | 536.7917 | 516.1964 | 516.1964 | 516.0012 | 516.0012
2023-05-28 14:30 | 479.3506 | 585.4872 | 446.32 | 550.84 | 479.35 | 583.99 | 444.7845 | 521.7278 | 938.53 | 938.53 | 989.83 | 989.83 | 912.87 | 1070.77 | 568.0521 | 723.0394 | 518.6028 | 518.6028 | 534.5067 | 534.5067 | 533.8989 | 533.8989 | 513.3658 | 513.3658 | 513.3269 | 513.3269
2023-05-28 15:00 | 470.7687 | 573.9682 | 470.85 | 581.02 | 470.18 | 571.67 | 468.5149 | 522.7987 | 934.88 | 934.88 | 986.02 | 986.02 | 923.28 | 1077.68 | 532.9161 | 677.6633 | 516.6785 | 518.5272 | 532.7056 | 534.1104 | 532.3015 | 533.7053 | 512.942 | 512.942 | 512.9031 | 512.9031
2023-05-28 15:30 | 476.9294 | 582.4974 | 439.27 | 542.16 | 475.47 | 579.22 | 437.7647 | 521.5159 | 932.9 | 932.9 | 982.88 | 982.88 | 926.78 | 1076.02 | 507.8987 | 642.9614 | 485.9953 | 515.5482 | 506.2741 | 533.1454 | 505.8492 | 532.6979 | 506.1582 | 512.3298 | 506.0037 | 512.1734
2023-05-28 16:00 | 421.0609 | 514.7691 | 416.9 | 514.74 | 421.59 | 513.27 | 416.0959 | 508.497 | 935.83 | 935.83 | 986.39 | 986.39 | 935.13 | 1079.99 | 595.6904 | 726.0979 | 515.0375 | 515.0375 | 532.892 | 532.892 | 533.5831 | 533.5831 | 512.5431 | 512.5431 | 512.5431 | 512.5431
2023-05-28 16:30 | 420.0018 | 514.0349 | 421.52 | 520.04 | 420.52 | 512.71 | 421.1017 | 515.6175 | 936.19 | 936.19 | 986.14 | 986.14 | 947.57 | 1087.9 | 560.6124 | 711.2175 | 519.227 | 519.227 | 480.3358 | 538.8148 | 478.7716 | 537.06 | 478.9535 | 516.4671 | 478.7716 | 516.271
2023-05-28 17:00 | 472.8484 | 581.4901 | 430.87 | 531.05 | 473.76 | 580.77 | 430.6914 | 525.5037 | 936.19 | 936.19 | 986.29 | 986.29 | 951 | 1085.43 | 503.5521 | 637.1078 | 503.0196 | 518.13 | 486.3106 | 539.9245 | 484.5385 | 537.957 | 484.791 | 517.4174 | 484.4278 | 517.1021
2023-05-28 17:30 | 459.9773 | 565.9592 | 426.88 | 525.29 | 461.6 | 566.08 | 427.3696 | 525.5194 | 935.7 | 935.7 | 987.33 | 987.33 | 960.2 | 1092.34 | 656.418 | 727.734 | 516.91 | 516.91 | 506.6047 | 538.4632 | 505.3333 | 537.1119 | 505.3718 | 516.4285 | 505.3718 | 516.5073
2023-05-28 18:00 | 462.7397 | 568.9422 | 436.27 | 535.17 | 460.44 | 564.68 | 434.4027 | 533.8278 | 941.92 | 941.92 | 993.2 | 993.2 | 968.78 | 1102 | 524.4467 | 664.2283 | 517.9503 | 517.9503 | 522.174 | 539.1568 | 521.5008 | 538.4617 | 517.6587 | 517.6587 | 517.6194 | 517.6194
2023-05-28 18:30 | 437.317 | 538.3003 | 439.31 | 538.04 | 436.1 | 535.52 | 437.2304 | 536.8846 | 946.58 | 946.58 | 998.82 | 998.82 | 972.26 | 1105.9 | 519.7186 | 658.2061 | 512.5016 | 518.7541 | 515.4579 | 540.9835 | 514.6779 | 540.1649 | 514.6779 | 519.3163 | 514.5219 | 519.1589
2023-05-28 19:00 | 438.2072 | 539.0145 | 439.65 | 539.11 | 436.6 | 535.43 | 437.9485 | 537.4826 | 947.3 | 947.3 | 999.25 | 999.25 | 973.35 | 1107.03 | 529.376 | 670.7283 | 517.8029 | 518.6596 | 526.9748 | 544.2087 | 526.3757 | 543.5901 | 522.8719 | 522.9285 | 522.7247 | 522.753
2023-05-28 19:30 | 439.6013 | 540.3487 | 440.81 | 540.49 | 437.41 | 536.1 | 438.7414 | 538.6686 | 950.07 | 950.07 | 1002.95 | 1002.95 | 979.97 | 1114.47 | 522.6411 | 661.9576 | 512.3115 | 519.6998 | 520.206 | 544.4908 | 519.5768 | 543.8323 | 519.6161 | 522.9886 | 519.4982 | 522.8698
2023-05-28 20:00 | 462.5048 | 567.9871 | 439.84 | 540.37 | 461.52 | 565.21 | 437.3257 | 536.8745 | 948.74 | 948.74 | 1001.04 | 1001.04 | 977.81 | 1111.96 | 492.2302 | 622.568 | 493.6291 | 517.0329 | 491.8656 | 542.7592 | 492.7247 | 543.707 | 492.9114 | 523.0531 | 492.7994 | 522.9342
2023-05-28 20:30 | 486.5905 | 598.0978 | 441.46 | 542.34 | 483.93 | 593.12 | 439.3714 | 539.3604 | 949.48 | 949.48 | 1001.63 | 1001.63 | 981.57 | 1116.21 | 493.988 | 625.6851 | 495.4779 | 518.3569 | 493.8423 | 544.6516 | 495.0024 | 545.931 | 495.0772 | 525.0992 | 494.8527 | 524.8611
2023-05-28 21:00 | 465.2553 | 571.3926 | 442.87 | 544.05 | 462.28 | 566.27 | 439.8802 | 540.1552 | 950.83 | 950.83 | 1003.07 | 1003.07 | 986.57 | 1121.82 | 507.7981 | 643.6858 | 505.4052 | 519.7944 | 494.7404 | 545.6421 | 495.6759 | 546.6738 | 495.9004 | 525.9724 | 495.7882 | 525.8533
2023-05-28 21:30 | 431.791 | 529.9017 | 433.97 | 534.94 | 432.97 | 529.47 | 433.5235 | 532.1145 | 945.44 | 945.44 | 997.43 | 997.43 | 980.92 | 1115.39 | 498.4882 | 631.5259 | 504.311 | 518.7258 | 492.8911 | 543.7464 | 494.1248 | 545.1074 | 493.9379 | 524.0164 | 493.9753 | 524.056
2023-05-28 22:00 | 484.1565 | 594.2826 | 438.19 | 540.36 | 484.08 | 592.23 | 436.9655 | 535.7073 | 948.78 | 948.78 | 1001.2 | 1001.2 | 985.21 | 1120.33 | 535.238 | 678.7126 | 519.8228 | 519.8228 | 535.7574 | 545.5205 | 536.7687 | 546.6326 | 525.8134 | 525.8134 | 525.6946 | 525.6946
2023-05-28 22:30 | 462.3531 | 568.2833 | 437.04 | 538.94 | 461.39 | 565.72 | 436.16 | 535.2174 | 948.5 | 948.5 | 1001.35 | 1001.35 | 979.03 | 1113.35 | 500.5066 | 633.2508 | 500.2278 | 519.3121 | 498.7742 | 542.3099 | 498.5473 | 542.0633 | 498.623 | 521.3006 | 498.6986 | 521.3797
2023-05-28 23:00 | 435.3738 | 532.839 | 437.48 | 540.05 | 435.79 | 531.52 | 436.2527 | 533.9833 | 949.1 | 949.1 | 1001.26 | 1001.26 | 978.53 | 1112.87 | 519.0809 | 658.2137 | 519.1324 | 519.1324 | 519.2712 | 543.5853 | 519.1532 | 543.503 | 519.1925 | 522.6323 | 519.1139 | 522.5532
2023-05-28 23:30 | 436.7771 | 534.9797 | 438.37 | 541.19 | 436.48 | 532.77 | 437.5837 | 536.0607 | 949.6 | 949.6 | 1001.2 | 1001.2 | 980.04 | 1114.53 | 515.3433 | 655.624 | 501.4895 | 520.7307 | 492.049 | 543.543 | 491.7885 | 543.2142 | 491.7885 | 522.3677 | 491.9001 | 522.4863
2023-05-29 | 454.9426 | 558.5763 | 439.85 | 542.85 | 453.89 | 555.93 | 437.2256 | 535.551 | 946.44 | 946.44 | 998.59 | 998.59 | 977.45 | 1111.68 | 514.627 | 655.2527 | 511.5435 | 519.9551 | 494.4801 | 545.6442 | 494.5175 | 545.6854 | 494.1813 | 524.4006 | 494.3681 | 524.5989
2023-05-29 00:30 | 506.2248 | 622.3659 | 452.39 | 558.46 | 505.25 | 620.05 | 450.2171 | 536.4459 | 946.37 | 946.37 | 998.26 | 998.26 | 977.62 | 1111.91 | 568.1571 | 724.6822 | 520.6739 | 520.6739 | 494.6668 | 545.8502 | 494.7416 | 545.9327 | 494.7789 | 525.0348 | 494.7416 | 524.9952
2023-05-29 01:00 | 463.7389 | 568.5857 | 439.61 | 542.73 | 462.16 | 565.4 | 436.7615 | 535.2206 | 944.94 | 944.94 | 995.37 | 995.37 | 982.28 | 1117.1 | 567.5414 | 724.0514 | 522.1965 | 522.1965 | 495.1151 | 546.3448 | 495.0404 | 546.2624 | 495.2271 | 525.5104 | 494.9284 | 525.1934
2023-05-29 01:30 | 432.2329 | 530.0202 | 433.49 | 535.36 | 431.19 | 527.35 | 431.7948 | 529.6041 | 937.29 | 937.29 | 989.04 | 989.04 | 983.82 | 1118.62 | 548.9456 | 699.9221 | 521.8182 | 521.8182 | 496.5488 | 547.2048 | 496.6238 | 547.2875 | 496.8491 | 526.6024 | 496.6614 | 526.4034
2023-05-29 02:00 | 505.348 | 620.4737 | 460.52 | 568.8 | 504.05 | 617.88 | 458.288 | 532.0731 | 939.51 | 939.51 | 990.68 | 990.68 | 980.74 | 1115.35 | 579.3859 | 734.0659 | 520.8441 | 520.8441 | 521.4409 | 546.3834 | 521.835 | 546.7963 | 521.8745 | 525.9049 | 521.9138 | 525.9446
2023-05-29 02:30 | 515.1975 | 632.9198 | 452.54 | 558.86 | 513.64 | 629.99 | 450.2126 | 531.867 | 936.98 | 936.98 | 988.7 | 988.7 | 982.2 | 1116.97 | 565.1467 | 720.7106 | 520.6739 | 520.6739 | 540.0262 | 545.7677 | 540.1893 | 546.0151 | 524.8367 | 524.8367 | 525.0745 | 525.0745
2023-05-29 03:00 | 462.2433 | 565.9233 | 435.96 | 538.29 | 460.53 | 562.63 | 433.4173 | 530.1478 | 935.88 | 935.88 | 987.16 | 987.16 | 982.56 | 1117.39 | 543.0029 | 692.2432 | 521.6764 | 521.6764 | 544.0443 | 547.0867 | 543.7159 | 546.7564 | 526.0518 | 526.0518 | 526.2106 | 526.2106
2023-05-29 03:30 | 479.3912 | 587.8517 | 431.66 | 533.04 | 478.05 | 584.86 | 429.6932 | 525.916 | 933.62 | 933.62 | 984 | 984 | 982.81 | 1117.54 | 545.7153 | 695.8517 | 520.882 | 520.882 | 544.0203 | 545.1496 | 544.3082 | 545.4381 | 524.4799 | 524.4799 | 524.5988 | 524.5988
2023-05-29 04:00 | 437.9894 | 536.0166 | 433.1 | 534.82 | 437.58 | 534.31 | 432.0158 | 528.5774 | 933.91 | 933.91 | 985.01 | 985.01 | 981.65 | 1116.21 | 513.8395 | 654.6508 | 514.67 | 520.0214 | 513.4812 | 545.7639 | 513.8275 | 546.1384 | 513.6331 | 524.9683 | 513.5942 | 524.9517
2023-05-29 04:30 | 477.962 | 585.6617 | 431.27 | 532.53 | 477.12 | 583.39 | 429.2913 | 525.0399 | 932.8 | 932.8 | 983.35 | 983.35 | 978.34 | 1112.5 | 527.6833 | 672.4276 | 520.0876 | 520.0876 | 493.1901 | 544.0763 | 493.6388 | 544.5712 | 493.4518 | 523.5007 | 493.4518 | 523.5007
2023-05-29 05:00 | 470.8826 | 577.077 | 428.75 | 529.46 | 470.63 | 575.32 | 427.2115 | 522.684 | 931.34 | 931.34 | 982.56 | 982.56 | 973.46 | 1107.08 | 541.91 | 691.0728 | 517.9409 | 517.9409 | 540.9922 | 543.6227 | 541.1974 | 543.7464 | 523.2628 | 523.2628 | 522.9454 | 522.9454
2023-05-29 05:30 | 514.4662 | 632.1037 | 448.44 | 553.46 | 512.92 | 629 | 446.4106 | 527.8785 | 929.33 | 929.33 | 979.76 | 979.76 | 969.68 | 1102.83 | 522.8505 | 666.5231 | 516.8532 | 516.8532 | 522.3958 | 541.6464 | 522.9523 | 542.2233 | 521.4281 | 521.4281 | 521.2695 | 521.2695
2023-05-29 06:00 | 470.0012 | 576.537 | 430.22 | 530.84 | 469.27 | 574.08 | 429.2365 | 525.9084 | 930.4 | 930.4 | 980.83 | 980.83 | 969.68 | 1102.92 | 575.0923 | 728.9711 | 516.5034 | 516.5034 | 542.0967 | 542.0967 | 542.3441 | 542.3441 | 521.5573 | 521.5573 | 521.6367 | 521.6367
2023-05-29 06:30 | 489.7066 | 601.8242 | 429.63 | 528.95 | 487.84 | 597.88 | 428.3861 | 525.4976 | 933.26 | 933.26 | 983.5 | 983.5 | 969.47 | 1102.5 | 560.3106 | 713.0908 | 516.9857 | 516.9857 | 541.649 | 541.649 | 542.0197 | 542.0197 | 521.4963 | 521.4963 | 520.7438 | 520.7438
2023-05-29 07:00 | 461.1704 | 566.6426 | 432.26 | 531.31 | 460.08 | 563.67 | 431.9998 | 530.5054 | 942.39 | 942.39 | 994.13 | 994.13 | 977.85 | 1111.95 | 520.2172 | 659.6744 | 506.9534 | 518.6028 | 521.3909 | 545.1486 | 521.2725 | 545.0249 | 521.2725 | 524.1353 | 521.1937 | 524.056
2023-05-29 07:30 | 456.2118 | 559.877 | 433.92 | 532.99 | 456.54 | 558.12 | 433.6796 | 531.988 | 941.77 | 941.77 | 992.74 | 992.74 | 982.7 | 1118.27 | 517.8644 | 656.0308 | 517.9994 | 521.4589 | 519.3194 | 545.3558 | 519.7508 | 545.8088 | 520.2999 | 525.4965 | 520.0253 | 525.1401
2023-05-29 08:00 | 498.6898 | 612.071 | 463.77 | 570.26 | 497.97 | 609.29 | 463.2562 | 531.8152 | 937.84 | 937.84 | 988.46 | 988.46 | 979.24 | 1120.82 | 575.5032 | 730.933 | 522.3951 | 522.3951 | 547.1661 | 547.1661 | 547.4543 | 547.4543 | 526.2736 | 526.2736 | 526.2339 | 526.2339
2023-05-29 08:30 | 473.9402 | 581.631 | 421.5 | 518.01 | 472.94 | 578.55 | 420.5598 | 515.3425 | 935.44 | 935.44 | 986.49 | 986.49 | 966.94 | 1113.18 | 577.1448 | 732.9548 | 521.3075 | 521.3075 | 545.4633 | 545.4633 | 545.9155 | 545.9155 | 525.0877 | 525.0877 | 525.0087 | 525.0087
2023-05-29 09:00 | 436.9361 | 535.2617 | 417.52 | 514.53 | 436.16 | 532.64 | 416.907 | 510.3484 | 935.62 | 935.62 | 985.52 | 985.52 | 960.93 | 1112.18 | 600.9984 | 735.5691 | 522.31 | 522.31 | 544.4103 | 544.4103 | 544.5743 | 544.5743 | 523.7395 | 523.7395 | 523.8183 | 523.8183
2023-05-29 09:30 | 450.5061 | 552.5913 | 415.5 | 512.53 | 451 | 551.66 | 415.0046 | 508.3722 | 938.16 | 938.16 | 988.13 | 988.13 | 943.4 | 1097.92 | 584.2021 | 732.882 | 519.889 | 519.889 | 538.7537 | 538.7537 | 538.9574 | 538.9574 | 518.0312 | 518.0312 | 517.9921 | 517.9921
2023-05-29 10:00 | 500.4891 | 614.0312 | 462 | 570.31 | 500.71 | 613.15 | 460.7919 | 526.4432 | 935.41 | 935.41 | 984.62 | 984.62 | 938.88 | 1097.74 | 617.2606 | 734.558 | 521.9033 | 521.9033 | 539.7714 | 539.7714 | 539.7714 | 539.7714 | 518.7994 | 518.7994 | 518.7603 | 518.7603
2023-05-29 10:30 | 532.72 | 653.3854 | 535.22 | 660.74 | 532.97 | 652.58 | 527.8511 | 527.8511 | 943.34 | 943.34 | 994.12 | 994.12 | 919.3 | 1079.5 | 637.7296 | 733.853 | 520.9387 | 520.9387 | 535.8773 | 535.8773 | 536.0391 | 536.0391 | 515.1514 | 515.1514 | 515.1125 | 515.1125
2023-05-29 11:00 | 523.7574 | 642.2217 | 513.84 | 634.28 | 523.32 | 640.35 | 512.5279 | 526.4531 | 935.37 | 935.37 | 984.66 | 984.66 | 913.22 | 1076.29 | 624.7811 | 735.5025 | 521.4494 | 521.4494 | 536.272 | 536.272 | 536.3932 | 536.3932 | 515.436 | 515.436 | 515.2806 | 515.2806
2023-05-29 11:30 | 520.9413 | 637.4318 | 513.23 | 633.17 | 521.66 | 637.27 | 512.5438 | 522.4947 | 929.69 | 929.69 | 978.01 | 978.01 | 905.62 | 1069.53 | 668.8207 | 733.1347 | 520.3902 | 520.3902 | 533.279 | 533.279 | 533.3193 | 533.3193 | 512.5591 | 512.5591 | 512.7141 | 512.7141
2023-05-29 12:00 | 507.9973 | 621.0451 | 499.1 | 615.5 | 507.85 | 619.73 | 497.8742 | 523.1118 | 929.05 | 929.05 | 976.18 | 976.18 | 912.6 | 1078.57 | 611.1779 | 736.2874 | 522.3762 | 522.3762 | 536.3893 | 536.3893 | 536.3086 | 536.3086 | 515.2921 | 515.2921 | 515.3336 | 515.3336
2023-05-29 12:30 | 503.3755 | 615.0099 | 499.23 | 616.1 | 503.83 | 613.7 | 498.5135 | 517.1704 | 920.38 | 920.38 | 968.09 | 968.09 | 901.74 | 1066.86 | 653.4585 | 734.3851 | 521.0994 | 521.0994 | 532.9597 | 532.9597 | 533.4429 | 533.4429 | 512.5335 | 512.5335 | 512.6108 | 512.6108
2023-05-29 13:00 | 455.0724 | 552.7407 | 419.74 | 517.23 | 455.52 | 551.02 | 418.8679 | 507.116 | 920.87 | 920.87 | 968.79 | 968.79 | 899.78 | 1063.68 | 654.7015 | 733.4008 | 520.2767 | 520.2767 | 531.5927 | 531.5927 | 531.7067 | 531.7067 | 510.8958 | 510.8958 | 510.7433 | 510.7433
2023-05-29 13:30 | 471.6946 | 572.9955 | 444.27 | 547.51 | 472.52 | 571.76 | 444.3513 | 516.2231 | 917.66 | 917.66 | 965.32 | 965.32 | 897.93 | 1060.02 | 661.7803 | 732.4963 | 519.8228 | 519.8228 | 528.9296 | 528.9296 | 529.0096 | 529.0096 | 508.0735 | 508.0735 | 508.0735 | 508.0735
2023-05-29 14:00 | 484.8475 | 588.075 | 440.51 | 542.53 | 485.09 | 586.2 | 440.0798 | 512.3582 | 912.09 | 912.09 | 958.79 | 958.79 | 901.08 | 1060.62 | 666.4612 | 731.7113 | 519.4635 | 519.4635 | 529.9258 | 529.9258 | 529.8921 | 529.8921 | 509.0905 | 509.0905 | 509.129 | 509.129
2023-05-29 14:30 | 476.4716 | 578.3017 | 453.04 | 558.12 | 476.73 | 576.41 | 453.4381 | 511.0637 | 909.8 | 909.8 | 955.48 | 955.48 | 903.71 | 1059.89 | 653.0255 | 729.8358 | 517.9503 | 517.9503 | 532.1485 | 532.1485 | 532.754 | 532.754 | 511.6866 | 511.6866 | 511.6091 | 511.6091
2023-05-29 15:00 | 467.5568 | 568.8575 | 440.97 | 543.44 | 466.88 | 566.41 | 439.5916 | 514.1325 | 913.93 | 913.93 | 960.15 | 960.15 | 920.88 | 1076.25 | 630.1626 | 735.6089 | 522.0452 | 522.0452 | 533.6227 | 533.6227 | 534.5933 | 534.5933 | 513.5175 | 513.5175 | 513.4772 | 513.4772
2023-05-29 15:30 | 499.4381 | 610.1 | 480.87 | 593.34 | 499.09 | 607.97 | 480.153 | 514.0046 | 913.47 | 913.47 | 960.25 | 960.25 | 923.01 | 1073.79 | 530.4637 | 672.1996 | 512.4047 | 522.1019 | 530.512 | 532.6269 | 531.2313 | 533.3434 | 512.3707 | 512.3707 | 512.4466 | 512.4466
2023-05-29 16:00 | 474.7925 | 581.5562 | 424.9 | 524.23 | 474.88 | 579.94 | 423.7639 | 516.4466 | 919.28 | 919.28 | 966.22 | 966.22 | 932.06 | 1078.07 | 588.2871 | 734.0259 | 520.9387 | 520.9387 | 534.0469 | 534.0469 | 535.2549 | 535.2549 | 514.2358 | 514.2358 | 514.0037 | 514.0037
2023-05-29 16:30 | 432.1871 | 531.2155 | 411.26 | 505.76 | 432.73 | 529.94 | 410.6303 | 504.5193 | 919.8 | 919.8 | 967.6 | 967.6 | 934.64 | 1074.61 | 532.7621 | 675.2555 | 518.9622 | 518.9622 | 530.9694 | 530.9694 | 531.8123 | 531.8123 | 510.8643 | 510.8643 | 510.9414 | 510.9414
2023-05-29 17:00 | 469.7237 | 578.6909 | 436.68 | 536.02 | 471.29 | 578.89 | 437.4924 | 517.4561 | 924.61 | 924.61 | 972.85 | 972.85 | 939.05 | 1073.03 | 578.3705 | 731.2059 | 519.1324 | 519.1324 | 530.5082 | 530.5082 | 532.1147 | 532.1147 | 511.2449 | 511.2449 | 510.7819 | 510.7819
2023-05-29 17:30 | 452.9666 | 557.1107 | 426.45 | 521.37 | 451.79 | 553.74 | 425.2275 | 522.6864 | 934.98 | 934.98 | 984.87 | 984.87 | 944.82 | 1076.5 | 581.7159 | 731.1793 | 518.234 | 518.234 | 531.3777 | 531.3777 | 532.9469 | 532.9469 | 511.9626 | 511.9626 | 512.0786 | 512.0786
2023-05-29 18:00 | 444.8635 | 548.437 | 429.33 | 522.57 | 443.27 | 545.27 | 428.3247 | 527.9498 | 937.65 | 937.65 | 988.15 | 988.15 | 950.06 | 1082.36 | 570.2783 | 723.9785 | 520.0214 | 520.0214 | 533.2057 | 533.2057 | 535.2213 | 535.2213 | 514.1085 | 514.1085 | 514.1085 | 514.1085
2023-05-29 18:30 | 430.7317 | 530.0555 | 431.78 | 527.28 | 429.35 | 526.69 | 430.4801 | 529.7911 | 941.15 | 941.15 | 991.88 | 991.88 | 955.79 | 1088.81 | 523.9958 | 663.8146 | 521.1183 | 521.1183 | 524.3104 | 535.7435 | 525.8904 | 537.358 | 516.4195 | 516.4195 | 516.148 | 516.148
2023-05-29 19:00 | 426.231 | 525.5853 | 426.58 | 520.92 | 426.35 | 523.97 | 427.5345 | 527.0459 | 938.85 | 938.85 | 990.27 | 990.27 | 951.71 | 1084.28 | 548.0319 | 694.8903 | 520.3902 | 520.3902 | 533.0259 | 533.0259 | 534.6375 | 534.6375 | 513.7284 | 513.7284 | 513.651 | 513.651
2023-05-29 19:30 | 429.6405 | 530.1419 | 428.09 | 522.31 | 430.3 | 529.53 | 428.7417 | 528.3878 | 942.8 | 942.8 | 993.79 | 993.79 | 956.72 | 1089.84 | 504.1536 | 637.6344 | 488.8672 | 520.8536 | 504.4109 | 535.002 | 506.1241 | 536.8191 | 506.1622 | 515.8713 | 506.086 | 515.7938
2023-05-29 20:00 | 426.7441 | 526.2614 | 427.61 | 522.62 | 427.09 | 525.03 | 428.1332 | 528.0213 | 945.18 | 945.18 | 997 | 997 | 959.37 | 1092.72 | 518.6562 | 656.7817 | 511.3025 | 520.2578 | 519.1118 | 536.088 | 520.6011 | 537.6664 | 516.7676 | 516.7676 | 516.7287 | 516.7287
2023-05-29 20:30 | 433.232 | 533.9311 | 433.7 | 531.16 | 433.14 | 532.25 | 434.2221 | 533.9744 | 948.27 | 948.27 | 1000.27 | 1000.27 | 966.96 | 1101.21 | 489.0393 | 618.088 | 484.6254 | 522.4045 | 489.4311 | 539.4661 | 490.6095 | 540.7649 | 490.7935 | 519.9982 | 490.6404 | 519.8032
2023-05-29 21:00 | 431.6682 | 532.5306 | 432.45 | 529.31 | 431.78 | 531.34 | 432.5038 | 532.3727 | 950.19 | 950.19 | 1002.76 | 1002.76 | 964.39 | 1098.16 | 485.1848 | 613.2904 | 483.9093 | 520.1538 | 485.1232 | 538.2084 | 486.6259 | 539.8756 | 486.6626 | 518.9468 | 486.6259 | 518.9078
2023-05-29 21:30 | 434.9612 | 536.1085 | 434.32 | 532.89 | 435.72 | 535.62 | 433.7665 | 533.6514 | 950.11 | 950.11 | 1001.6 | 1001.6 | 966.61 | 1100.68 | 524.0275 | 663.5793 | 512.1068 | 520.9576 | 524.513 | 539.4689 | 525.3828 | 540.3635 | 519.3768 | 519.3768 | 519.2986 | 519.2986
2023-05-29 22:00 | 469.1348 | 577.8381 | 432.66 | 532.4 | 470.96 | 578.6 | 432.8256 | 532.503 | 947.9 | 947.9 | 999.65 | 999.65 | 949.87 | 1081.67 | 568.223 | 720.7194 | 517.6855 | 517.6855 | 534.9135 | 534.9135 | 534.5072 | 534.5072 | 513.7706 | 513.7706 | 513.7706 | 513.7706
2023-05-29 22:30 | 430.4068 | 529.3028 | 432.72 | 533.13 | 431.8 | 529.31 | 432.5499 | 532.0349 | 946.67 | 946.67 | 998.86 | 998.86 | 952.37 | 1084.41 | 568.8387 | 721.3958 | 517.9503 | 517.9503 | 522.4537 | 535.6779 | 522.4933 | 535.7186 | 515.1675 | 515.1675 | 514.8545 | 514.8545
2023-05-29 23:00 | 432.8446 | 531.9853 | 434.65 | 535.99 | 433.88 | 531.56 | 434.0658 | 533.5377 | 946.94 | 946.94 | 998.25 | 998.25 | 955.34 | 1087.78 | 576.4147 | 730.1152 | 518.1867 | 518.1867 | 526.6844 | 536.2777 | 526.6205 | 536.1964 | 515.4188 | 515.4188 | 515.3796 | 515.3796
2023-05-29 23:30 | 434.1227 | 534.106 | 436.39 | 537.93 | 434.96 | 533.91 | 435.3878 | 535.1204 | 947.48 | 947.48 | 997.95 | 997.95 | 956.56 | 1089.17 | 530.3329 | 671.5529 | 518.3191 | 518.3191 | 493.2718 | 536.1387 | 493.3092 | 536.1793 | 493.3839 | 515.4139 | 493.2344 | 515.2578
2023-05-30 | 430.8416 | 529.5104 | 433.32 | 534.66 | 431.41 | 528.8 | 432.1601 | 530.9727 | 947.93 | 947.93 | 999.65 | 999.65 | 959.99 | 1092.92 | 566.3036 | 717.7748 | 519.3973 | 519.3973 | 512.5623 | 536.9512 | 512.5235 | 536.9105 | 512.4073 | 515.9996 | 512.4847 | 515.9996
2023-05-30 00:30 | 435.7654 | 535.024 | 437.04 | 539.57 | 435.49 | 533.35 | 435.9864 | 535.4075 | 948.05 | 948.05 | 999.29 | 999.29 | 960.19 | 1093.07 | 562.0559 | 712.5487 | 519.1608 | 519.1608 | 522.1901 | 537.9542 | 522.4668 | 538.2799 | 516.809 | 516.809 | 516.8481 | 516.8481
2023-05-30 01:00 | 433.2054 | 532.5762 | 435.34 | 537.39 | 433.94 | 532.19 | 433.8997 | 533.4496 | 947.73 | 947.73 | 998.48 | 998.48 | 962.4 | 1095.42 | 565.0991 | 716.1352 | 517.4302 | 517.4302 | 515.9752 | 535.0418 | 515.7401 | 534.7981 | 514.0864 | 514.0864 | 513.9694 | 513.9694
2023-05-30 01:30 | 431.0176 | 529.3268 | 433.27 | 535.23 | 432.96 | 530.37 | 433.0294 | 531.825 | 941.93 | 941.93 | 992.26 | 992.26 | 962.41 | 1095.34 | 577.0165 | 730.3545 | 517.8746 | 517.8746 | 485.0679 | 536.1223 | 484.9574 | 536.0002 | 485.0311 | 515.283 | 485.1047 | 515.4395
2023-05-30 02:00 | 442.692 | 543.2052 | 427.79 | 528.57 | 445.22 | 544.77 | 427.745 | 524.5859 | 942.14 | 942.14 | 992.92 | 992.92 | 964.22 | 1097.41 | 559.5535 | 712.6097 | 518.7163 | 518.7163 | 503.7543 | 536.92 | 503.7162 | 536.8793 | 503.678 | 515.9833 | 503.6398 | 515.9442
2023-05-30 02:30 | 447.9016 | 550.1063 | 426.88 | 527.52 | 450.01 | 551.4 | 426.6552 | 523.6171 | 941.41 | 941.41 | 992.1 | 992.1 | 960.15 | 1092.91 | 580.6168 | 728.1331 | 516.9006 | 516.9006 | 526.6556 | 533.2139 | 526.7359 | 533.2951 | 512.5638 | 512.5638 | 512.5247 | 512.5247
2023-05-30 03:00 | 445.2756 | 545.9301 | 426.98 | 527.52 | 446.73 | 546.52 | 426.0354 | 522.0717 | 936.47 | 936.47 | 986.22 | 986.22 | 957.82 | 1090.38 | 593.1248 | 727.9601 | 516.2575 | 516.2575 | 533.295 | 533.295 | 533.4575 | 533.4575 | 512.837 | 512.837 | 512.6028 | 512.6028
2023-05-30 03:30 | 435.8046 | 534.4121 | 425.2 | 525.32 | 437 | 534.56 | 425.1445 | 521.0674 | 933.06 | 933.06 | 982.3 | 982.3 | 956.33 | 1088.67 | 579.6904 | 727.162 | 515.9643 | 515.9643 | 533.3488 | 533.3488 | 533.8776 | 533.8776 | 512.9554 | 512.9554 | 512.9163 | 512.9163
2023-05-30 04:00 | 436.4971 | 536.071 | 425.4 | 525.52 | 437.36 | 535.83 | 425.0145 | 521.9164 | 931.94 | 931.94 | 980.63 | 980.63 | 956.85 | 1089.28 | 586.4379 | 726.7496 | 515.7562 | 515.7562 | 532.2726 | 532.2726 | 533.2478 | 533.2478 | 512.2476 | 512.2476 | 512.2086 | 512.2086
2023-05-30 04:30 | 445.9106 | 549.0267 | 424.24 | 523.73 | 448.02 | 550.51 | 423.6252 | 521.4304 | 933.42 | 933.42 | 982.84 | 982.84 | 955.13 | 1087.3 | 568.3936 | 723.8859 | 515.0375 | 515.0375 | 531.9952 | 531.9952 | 532.6045 | 532.6045 | 511.9391 | 511.9391 | 511.9391 | 511.9391
2023-05-30 05:00 | 472.7653 | 581.9384 | 423.72 | 523.2 | 474.42 | 582.83 | 423.4218 | 520.7053 | 934.08 | 934.08 | 983.36 | 983.36 | 952.8 | 1084.68 | 560.0424 | 713.3347 | 514.3945 | 514.3945 | 479.2173 | 531.7166 | 479.9135 | 532.489 | 479.8767 | 511.7635 | 479.7302 | 511.6072
2023-05-30 05:30 | 426.5523 | 525.11 | 422.49 | 521.26 | 427.8 | 525.26 | 422.9667 | 520.6719 | 933.14 | 933.14 | 982.7 | 982.7 | 950.5 | 1082.11 | 535.0748 | 681.1164 | 513.9594 | 513.9594 | 529.9795 | 529.9795 | 530.507 | 530.507 | 510.0962 | 510.0962 | 509.7842 | 509.7842
2023-05-30 06:00 | 438.7584 | 540.0173 | 423.11 | 521.79 | 440.25 | 540.48 | 423.0984 | 520.6356 | 933.45 | 933.45 | 982.81 | 982.81 | 950.32 | 1081.94 | 553.6462 | 704.6321 | 515.0281 | 515.0281 | 532.5352 | 532.5352 | 533.2675 | 533.2675 | 512.7208 | 512.7208 | 512.7208 | 512.7208
2023-05-30 06:30 | 444.9324 | 547.5441 | 420.8 | 518.39 | 446.15 | 547.39 | 421.4357 | 518.4576 | 928.78 | 928.78 | 978.18 | 978.18 | 946.29 | 1077.41 | 567.9749 | 721.7791 | 514.924 | 514.924 | 533.4034 | 533.4034 | 534.0965 | 534.0965 | 513.5978 | 513.5978 | 513.4803 | 513.4803
2023-05-30 07:00 | 468.3716 | 576.1867 | 422.03 | 519.68 | 470.58 | 577.08 | 423.3589 | 520.4024 | 934.75 | 934.75 | 983.74 | 983.74 | 945.32 | 1076.3 | 591.3954 | 728.5321 | 516.5601 | 516.5601 | 535.9252 | 535.9252 | 534.0513 | 534.0513 | 513.3058 | 513.3058 | 513.2667 | 513.2667
2023-05-30 07:30 | 451.3231 | 554.6919 | 422.98 | 520.34 | 453.49 | 555.26 | 423.1559 | 519.6791 | 932.37 | 932.37 | 981.79 | 981.79 | 954.54 | 1087.39 | 561.281 | 712.7991 | 516.7209 | 516.7209 | 536.0032 | 536.0032 | 535.4329 | 535.4329 | 514.6352 | 514.6352 | 514.3611 | 514.3611
2023-05-30 08:00 | 427.1604 | 524.4448 | 419.2 | 515.64 | 428.57 | 523.98 | 419.7767 | 515.4304 | 930.67 | 930.67 | 979.56 | 979.56 | 950.3 | 1088.9 | 566.4655 | 719.516 | 516.3521 | 516.3521 | 535.1081 | 535.1081 | 535.0674 | 535.0674 | 514.5806 | 514.5806 | 514.5024 | 514.5024
2023-05-30 08:30 | 425.9847 | 522.5882 | 415.73 | 511.8 | 427.43 | 522.04 | 415.9891 | 510.2642 | 929.65 | 929.65 | 978.54 | 978.54 | 948.13 | 1092.51 | 596.3418 | 729.2637 | 517.0897 | 517.0897 | 514.7499 | 536.4608 | 514.7499 | 536.4608 | 514.6718 | 515.5962 | 514.5544 | 515.4787
2023-05-30 09:00 | 474.1236 | 580.1954 | 425.05 | 524.18 | 476.06 | 580.19 | 426.1084 | 520.2131 | 928.16 | 928.16 | 975.65 | 975.65 | 938.59 | 1087.7 | 558.5615 | 709.1437 | 517.6571 | 517.6571 | 533.0256 | 533.0256 | 533.0256 | 533.0256 | 512.2068 | 512.2068 | 512.168 | 512.168
2023-05-30 09:30 | 501.801 | 615.8013 | 474.23 | 584.98 | 502.97 | 615.35 | 475.2717 | 520.5862 | 925.63 | 925.63 | 972.54 | 972.54 | 930.81 | 1084.1 | 609.5387 | 729.7293 | 517.6382 | 517.6382 | 532.3011 | 532.3011 | 531.937 | 531.937 | 511.4899 | 511.4899 | 511.1788 | 511.1788
2023-05-30 10:00 | 496.6129 | 610.139 | 436.62 | 538.19 | 498.24 | 610.32 | 436.974 | 519.6808 | 925.9 | 925.9 | 973.66 | 973.66 | 928.15 | 1085.83 | 622.0325 | 730.8201 | 517.9692 | 517.9692 | 532.2318 | 532.2318 | 531.8282 | 531.8282 | 511.106 | 511.106 | 511.1024 | 511.1024
2023-05-30 10:30 | 451.1339 | 553.3788 | 400.46 | 493.67 | 453.16 | 553.73 | 400.7311 | 490.4849 | 925.41 | 925.41 | 972.22 | 972.22 | 921.98 | 1082.87 | 624.5419 | 731.166 | 519.1514 | 519.1514 | 529.9653 | 529.9653 | 529.9321 | 529.9321 | 509.0794 | 509.0794 | 509.0021 | 509.0021
2023-05-30 11:00 | 448.9066 | 550.3784 | 399.74 | 493.11 | 449.89 | 549.72 | 399.9833 | 489.4473 | 924.65 | 924.65 | 971.57 | 971.57 | 919.31 | 1083.42 | 608.3783 | 734.0126 | 519.87 | 519.87 | 529.5699 | 529.5699 | 529.8501 | 529.8501 | 508.727 | 508.727 | 508.6875 | 508.6875
2023-05-30 11:30 | 453.5735 | 556.6024 | 421.53 | 520.14 | 455.99 | 557.75 | 421.7622 | 517.0384 | 922.74 | 922.74 | 969.2 | 969.2 | 897.61 | 1060.68 | 567.1335 | 720.3522 | 517.241 | 517.241 | 526.8668 | 526.8668 | 526.1869 | 526.1869 | 505.3477 | 505.3477 | 505.3092 | 505.3092
2023-05-30 12:00 | 445.4158 | 544.9822 | 396.63 | 489.76 | 447.22 | 545.66 | 396.7528 | 484.119 | 926.24 | 926.24 | 973.5 | 973.5 | 897.69 | 1062.05 | 608.7544 | 730.3945 | 517.8652 | 517.8652 | 526.9348 | 526.9348 | 526.4947 | 526.4947 | 505.6534 | 505.6534 | 505.6919 | 505.6919
2023-05-30 12:30 | 473.5633 | 580.8558 | 447.6 | 552.74 | 475.09 | 581.21 | 447.3167 | 515.8651 | 923.34 | 923.34 | 970.1 | 970.1 | 896.02 | 1060.69 | 602.7333 | 731.3655 | 519.1797 | 519.1797 | 525.8062 | 525.8062 | 525.129 | 525.129 | 504.2553 | 504.2553 | 504.3701 | 504.3701
2023-05-30 13:00 | 429.6778 | 526.0812 | 399.09 | 492.81 | 430.57 | 525.6 | 399.4566 | 488.3881 | 919.72 | 919.72 | 965.66 | 965.66 | 894.3 | 1058.12 | 575.0668 | 730.3182 | 520.4469 | 520.4469 | 525.5768 | 525.5768 | 524.7454 | 524.7454 | 504.0269 | 504.0269 | 504.0649 | 504.0649
2023-05-30 13:30 | 478.8065 | 587.6795 | 476.47 | 588.37 | 479.79 | 588 | 475.0051 | 517.8007 | 919.66 | 919.66 | 965.29 | 965.29 | 902.09 | 1065.67 | 598.4451 | 735.5956 | 521.4967 | 521.4967 | 528.2926 | 528.2926 | 527.5762 | 527.5762 | 506.5499 | 506.5499 | 506.5881 | 506.5881
2023-05-30 14:00 | 501.8256 | 616.2599 | 518.22 | 640.03 | 503.35 | 616.76 | 514.2557 | 514.3325 | 918.39 | 918.39 | 963.32 | 963.32 | 891.6 | 1051.81 | 617.7025 | 733.2145 | 520.3997 | 520.3997 | 523.3126 | 523.3126 | 522.8777 | 522.8777 | 501.9499 | 501.9499 | 501.7205 | 501.7205
2023-05-30 14:30 | 497.2458 | 608.9826 | 488.94 | 603.79 | 499.47 | 610.24 | 489.0108 | 514.0464 | 917.49 | 917.49 | 963.81 | 963.81 | 899.75 | 1057.01 | 566.2402 | 718.7604 | 519.993 | 519.993 | 524.3725 | 524.3725 | 524.2932 | 524.2932 | 503.3739 | 503.3739 | 503.2977 | 503.2977
2023-05-30 15:00 | 516.8834 | 633.6678 | 507.89 | 627.28 | 517.2 | 632.43 | 508.8516 | 512.2778 | 912.58 | 912.58 | 956.86 | 956.86 | 901.13 | 1053.9 | 613.1527 | 731.7379 | 519.7566 | 519.7566 | 521.6183 | 521.6183 | 521.0649 | 521.0649 | 500.3128 | 500.3128 | 500.085 | 500.085
2023-05-30 15:30 | 507.6625 | 621.7103 | 462.89 | 571.52 | 509.22 | 621.72 | 462.957 | 510.6158 | 911.7 | 911.7 | 956.51 | 956.51 | 911.5 | 1060.42 | 671.773 | 732.8686 | 519.8134 | 519.8134 | 523.1788 | 523.1788 | 522.9413 | 522.9413 | 501.8795 | 501.8795 | 501.8795 | 501.8795
2023-05-30 16:00 | 446.2825 | 545.1291 | 400.04 | 493.54 | 447.42 | 544.35 | 400.1617 | 487.5924 | 912.46 | 912.46 | 958.02 | 958.02 | 919.6 | 1063.64 | 680.2475 | 731.6715 | 518.6691 | 518.6691 | 523.7056 | 523.7056 | 523.071 | 523.071 | 502.1535 | 502.1535 | 502.2677 | 502.2677
2023-05-30 16:30 | 466.8217 | 572.4925 | 443.82 | 546.94 | 468.31 | 571.89 | 443.9966 | 511.3052 | 915.07 | 915.07 | 960.63 | 960.63 | 936.05 | 1076.09 | 619.7271 | 729.2372 | 517.7139 | 517.7139 | 526.14 | 526.14 | 526.2199 | 526.2199 | 505.4014 | 505.4014 | 505.3247 | 505.3247
2023-05-30 17:00 | 443.4346 | 544.2189 | 443.77 | 546.34 | 444.13 | 542.61 | 444.5173 | 511.7109 | 916.48 | 916.48 | 962.48 | 962.48 | 939.43 | 1073.33 | 678.5941 | 729.7825 | 517.8368 | 517.8368 | 527.5042 | 527.5042 | 527.5844 | 527.5844 | 506.7599 | 506.7599 | 506.7599 | 506.7599
2023-05-30 17:30 | 422.345 | 518.2486 | 424.92 | 522.15 | 423.47 | 517.13 | 426.1302 | 513.0029 | 916.72 | 916.72 | 963.38 | 963.38 | 940.36 | 1071.5 | 619.4272 | 728.3193 | 517.6288 | 517.6288 | 527.2778 | 527.2778 | 526.9972 | 526.9972 | 506.3671 | 506.3671 | 506.213 | 506.213
2023-05-30 18:00 | 452.7024 | 552.1129 | 441.19 | 543.52 | 454.13 | 550.63 | 442.6173 | 513.8789 | 917.78 | 917.78 | 965.09 | 965.09 | 942.69 | 1074.15 | 642.9523 | 730.594 | 518.215 | 518.215 | 529.1284 | 529.1284 | 528.7668 | 528.7668 | 508.0756 | 508.0756 | 508.23 | 508.23
2023-05-30 18:30 | 465.7178 | 568.801 | 412.14 | 507.52 | 466.89 | 567.25 | 412.8875 | 502.8864 | 918.84 | 918.84 | 965.68 | 965.68 | 944.71 | 1076.44 | 678.5583 | 730.9398 | 518.7448 | 518.7448 | 530.0056 | 530.0056 | 529.684 | 529.684 | 509.0382 | 509.0382 | 508.9611 | 508.9611
2023-05-30 19:00 | 461.586 | 564.4555 | 413.97 | 509.66 | 462.24 | 562.59 | 414.4892 | 505.7602 | 921.16 | 921.16 | 967.96 | 967.96 | 948.38 | 1080.61 | 616.595 | 733.1081 | 520.0781 | 520.0781 | 531.1236 | 531.1236 | 530.8827 | 530.8827 | 510.0527 | 510.0527 | 509.9774 | 509.9774
2023-05-30 19:30 | 511.0601 | 626.7885 | 498.93 | 615.08 | 511.74 | 625.22 | 499.6407 | 516.1219 | 922.78 | 922.78 | 969.85 | 969.85 | 947.58 | 1079.69 | 613.8073 | 732.2834 | 520.1254 | 520.1254 | 530.1666 | 530.1666 | 530.1665 | 530.1665 | 509.4761 | 509.4761 | 509.7075 | 509.7075
2023-05-30 20:00 | 503.1707 | 616.4278 | 483 | 595.66 | 505.53 | 616.67 | 483.5697 | 514.2335 | 921.26 | 921.26 | 968.36 | 968.36 | 936.68 | 1067.29 | 638.0425 | 731.0862 | 518.565 | 518.565 | 528.8011 | 528.8011 | 528.1998 | 528.1998 | 507.4838 | 507.4838 | 507.2528 | 507.2528
2023-05-30 20:30 | 522.5294 | 641.4177 | 496.51 | 612.15 | 523.81 | 641.12 | 497.147 | 516.7718 | 924.88 | 924.88 | 971.71 | 971.71 | 940.39 | 1071.54 | 696.8042 | 732.9085 | 519.9741 | 519.9741 | 529.7694 | 529.7694 | 529.1282 | 529.1282 | 508.1788 | 508.1788 | 508.4098 | 508.4098
2023-05-30 21:00 | 524.7953 | 645.296 | 527.54 | 650.72 | 527.47 | 646.67 | 515.3733 | 515.3733 | 924.34 | 924.34 | 970.76 | 970.76 | 934.55 | 1064.92 | 647.8218 | 725.9249 | 515.3779 | 515.3779 | 525.3206 | 525.3206 | 527.004 | 527.004 | 506.3307 | 506.3307 | 506.2923 | 506.2923
2023-05-30 21:30 | 507.7707 | 623.3407 | 448.1 | 552.78 | 508.51 | 622.27 | 448.0707 | 516.5475 | 931.3 | 931.3 | 980.4 | 980.4 | 937.14 | 1067.91 | 613.8902 | 727.7075 | 516.0683 | 516.0683 | 526.4495 | 526.4495 | 528.3329 | 528.3329 | 507.4106 | 507.4106 | 507.4491 | 507.4491
2023-05-30 22:00 | 508.0114 | 623.3061 | 459.59 | 567.18 | 509.43 | 623.03 | 459.1942 | 523.9183 | 931.77 | 931.77 | 980.74 | 980.74 | 939.32 | 1070.41 | 687.9395 | 729.45 | 517.3262 | 517.3262 | 526.8209 | 526.8209 | 527.7809 | 527.7809 | 506.9231 | 506.9231 | 507.0768 | 507.0768
2023-05-30 22:30 | 522.0993 | 641.439 | 453.49 | 559.68 | 522.95 | 640.85 | 453.3237 | 524.2214 | 934.69 | 934.69 | 984.6 | 984.6 | 941.75 | 1073.15 | 697.4351 | 732.0705 | 519.0378 | 519.0378 | 527.5125 | 527.5125 | 528.632 | 528.632 | 507.5016 | 507.5016 | 507.5783 | 507.5783
2023-05-30 23:00 | 503.1586 | 617.9034 | 445.86 | 550.33 | 503.72 | 616.7 | 445.1081 | 523.9648 | 935.22 | 935.22 | 983.72 | 983.72 | 947.23 | 1079.33 | 676.8211 | 733.8265 | 520.1159 | 520.1159 | 528.9279 | 528.9279 | 530.1666 | 530.1666 | 508.9626 | 508.9626 | 509.2313 | 509.2313
2023-05-30 23:30 | 490.7233 | 603.3214 | 449.91 | 555.26 | 491.72 | 603.15 | 448.4007 | 523.0635 | 935.69 | 935.69 | 984.83 | 984.83 | 947.61 | 1079.62 | 622.8262 | 732.9352 | 519.889 | 519.889 | 528.6882 | 528.6882 | 529.9268 | 529.9268 | 508.9243 | 508.9243 | 508.9626 | 508.9626
2023-05-31 | 551.4857 | 677.9272 | 509.5 | 629.47 | 553.78 | 679.4 | 510.3177 | 520.4913 | 930.31 | 930.31 | 978.99 | 978.99 | 946.3 | 1078.07 | 624.1245 | 732.9618 | 520.0687 | 520.0687 | 528.2777 | 528.2777 | 529.5969 | 529.5969 | 508.5392 | 508.5392 | 508.5392 | 508.5392
2023-05-31 00:30 | 497.2744 | 609.7985 | 469.81 | 580.29 | 500.61 | 612.46 | 469.5254 | 520.6357 | 930.6 | 930.6 | 978.7 | 978.7 | 947.63 | 1079.57 | 649.7106 | 733.8131 | 520.2578 | 520.2578 | 529.4899 | 529.4899 | 530.0101 | 530.0101 | 509.2267 | 509.2267 | 509.073 | 509.073
2023-05-31 01:00 | 496.2394 | 607.4101 | 433.86 | 535.87 | 498.12 | 608.22 | 433.7252 | 519.428 | 928.38 | 928.38 | 976.95 | 976.95 | 945.57 | 1077.25 | 637.4087 | 733.3875 | 520.636 | 520.636 | 530.0098 | 530.0098 | 530.3706 | 530.3706 | 509.6418 | 509.6418 | 509.6419 | 509.6419
2023-05-31 01:30 | 466.7206 | 570.8137 | 420.92 | 519.85 | 468.65 | 571.53 | 420.8028 | 513.5883 | 925.52 | 925.52 | 973.27 | 973.27 | 945.76 | 1077.48 | 641.5615 | 733.454 | 519.9836 | 519.9836 | 530.23 | 530.23 | 530.9119 | 530.9119 | 510.1378 | 510.1378 | 510.0607 | 510.0607
2023-05-31 02:00 | 517.7588 | 632.8754 | 498.2 | 615.05 | 519.61 | 633.79 | 497.8279 | 520.5193 | 927.33 | 927.33 | 974.95 | 974.95 | 950.32 | 1082.53 | 612.9902 | 734.2787 | 521.2791 | 521.2791 | 531.1124 | 531.1124 | 531.5536 | 531.5536 | 510.8698 | 510.8698 | 510.7157 | 510.7157
2023-05-31 02:30 | 549.2065 | 672.8481 | 539.98 | 666.85 | 551.87 | 674.81 | 522.9778 | 522.9778 | 930.08 | 930.08 | 978.56 | 978.56 | 951.03 | 1083.41 | 680.5042 | 735.5025 | 520.986 | 520.986 | 533.4027 | 533.4027 | 534.0864 | 534.0864 | 513.2035 | 513.2035 | 513.0103 | 513.0103
2023-05-31 03:00 | 490.0797 | 600.3408 | 422.66 | 522.04 | 491.31 | 600.39 | 422.2904 | 515.5677 | 930.11 | 930.11 | 978.65 | 978.65 | 951.27 | 1083.68 | 643.1628 | 735.6222 | 520.986 | 520.986 | 532.819 | 532.819 | 533.5826 | 533.5826 | 512.5521 | 512.5521 | 512.5521 | 512.5521
2023-05-31 03:30 | 462.2976 | 565.5511 | 421.82 | 520.87 | 464.09 | 566.37 | 421.3457 | 514.3568 | 928.88 | 928.88 | 976.42 | 976.42 | 950.43 | 1082.74 | 677.6262 | 735.0236 | 521.8276 | 521.8276 | 532.3156 | 532.3156 | 532.8781 | 532.8781 | 512.0553 | 512.0553 | 511.9395 | 511.9395
2023-05-31 04:00 | 490.0577 | 599.6104 | 434.21 | 536.2 | 492.43 | 601.06 | 433.7462 | 521.5681 | 928.5 | 928.5 | 975.9 | 975.9 | 950.96 | 1083.31 | 639.5354 | 735.0503 | 520.9009 | 520.9009 | 479.2288 | 533.8994 | 479.265 | 533.9396 | 479.4456 | 513.1956 | 479.0482 | 512.7702
2023-05-31 04:30 | 442.6848 | 540.6073 | 422.3 | 521.52 | 444.31 | 541 | 422.0274 | 514.702 | 929.82 | 929.82 | 977.9 | 977.9 | 951.09 | 1083.46 | 548.3196 | 699.2921 | 521.2413 | 521.2413 | 500.2893 | 534.5384 | 500.8552 | 535.143 | 500.7391 | 513.9931 | 500.5534 | 513.877
2023-05-31 05:00 | 470.4231 | 574.1075 | 421.45 | 520.08 | 471.98 | 574.1 | 421.6461 | 512.8425 | 927.48 | 927.48 | 975.48 | 975.48 | 948.69 | 1080.73 | 479.3821 | 610.0605 | 479.4744 | 521.0333 | 479.0255 | 533.5142 | 479.5319 | 534.0781 | 479.7126 | 513.3429 | 479.568 | 513.1881
2023-05-31 05:30 | 467.5612 | 569.8881 | 449.7 | 555.12 | 469.71 | 570.65 | 450.1984 | 519.9434 | 924.8 | 924.8 | 972.99 | 972.99 | 945.81 | 1077.42 | 578.7801 | 732.5893 | 518.773 | 518.773 | 532.0075 | 532.0075 | 532.7724 | 532.7724 | 512.0353 | 512.0353 | 511.842 | 511.842
2023-05-31 06:00 | 457.2217 | 554.419 | 416.11 | 513.04 | 459.95 | 555.19 | 417.1306 | 503.6297 | 917.95 | 917.95 | 965.7 | 965.7 | 937.91 | 1068.5 | 616.4741 | 727.4945 | 516.8533 | 516.8533 | 527.1744 | 527.1744 | 528.0983 | 528.0983 | 507.3477 | 507.3477 | 507.1546 | 507.1546
2023-05-31 06:30 | 414.7834 | 500.425 | 431.35 | 532.31 | 416.78 | 500.45 | 433.6695 | 516.2626 | 918.07 | 918.07 | 965.61 | 965.61 | 940.47 | 1071.28 | 644.0906 | 728.04 | 516.0494 | 516.0494 | 527.9532 | 527.9532 | 528.9983 | 528.9983 | 507.9176 | 507.9176 | 507.9175 | 507.9175
2023-05-31 07:00 | 452.3295 | 538.6184 | 456.92 | 560.17 | 450.9 | 533.78 | 455.3225 | 521.2476 | 921.5 | 921.5 | 968.97 | 968.97 | 937.95 | 1068.44 | 699.6547 | 728.4656 | 516.2197 | 516.2197 | 526.9578 | 526.9578 | 527.0782 | 527.0782 | 506.3149 | 506.3149 | 506.2763 | 506.2763
2023-05-31 07:30 | 470.3846 | 563.5803 | 479.89 | 589.22 | 468.17 | 557.87 | 478.7229 | 523.3602 | 924.64 | 924.64 | 972.29 | 972.29 | 945.82 | 1077.89 | 625.518 | 732.6957 | 519.2459 | 519.2459 | 531.1171 | 531.1171 | 531.0303 | 531.0303 | 510.1645 | 510.1645 | 510.0375 | 510.0375
2023-05-31 08:00 | 498.1052 | 598.3527 | 498.99 | 612.83 | 495.88 | 592.39 | 497.6183 | 521.4082 | 921.05 | 921.05 | 969.04 | 969.04 | 937.05 | 1074.52 | 624.6147 | 731.5385 | 519.4539 | 519.4539 | 529.647 | 529.647 | 529.2054 | 529.2054 | 508.8212 | 508.8212 | 508.5128 | 508.5128
2023-05-31 08:30 | 503.1831 | 604.1231 | 517.14 | 635.12 | 500.95 | 598.43 | 515.1337 | 518.612 | 917.29 | 917.29 | 963.66 | 963.66 | 926.91 | 1069.22 | 599.3755 | 730.6738 | 518.7163 | 518.7163 | 526.0167 | 526.0167 | 526.0966 | 526.0966 | 505.241 | 505.241 | 504.934 | 504.934
2023-05-31 09:00 | 500.7726 | 602.18 | 513.52 | 631.05 | 499.75 | 598.17 | 512.3174 | 516.2741 | 914.86 | 914.86 | 961.43 | 961.43 | 917.78 | 1064.54 | 645.0126 | 727.5212 | 516.7682 | 516.7682 | 522.2731 | 522.2731 | 522.273 | 522.273 | 501.3928 | 501.3928 | 501.3928 | 501.3928
2023-05-31 09:30 | 506.6993 | 606.7043 | 507.74 | 622.91 | 504.9 | 601.65 | 506.2409 | 514.5104 | 912.35 | 912.35 | 957.88 | 957.88 | 914.4 | 1066 | 629.923 | 729.2505 | 517.9692 | 517.9692 | 522.5388 | 522.5388 | 522.9754 | 522.9754 | 501.8124 | 501.8124 | 501.5837 | 501.5837
2023-05-31 10:00 | 500.6091 | 599.3033 | 455.46 | 557.38 | 500 | 595.83 | 453.2986 | 514.6318 | 913.12 | 913.12 | 958.76 | 958.76 | 912.31 | 1068.43 | 663.695 | 731.0596 | 519.0568 | 519.0568 | 520.8088 | 520.8088 | 521.4774 | 521.4774 | 500.8334 | 500.8334 | 500.4903 | 500.4903
2023-05-31 10:30 | 474.9344 | 564.7938 | 440.13 | 537.62 | 473.58 | 560.3 | 438.5448 | 512.3903 | 909.72 | 909.72 | 955.02 | 955.02 | 905.28 | 1064.17 | 654.2434 | 730.2614 | 517.6949 | 517.6949 | 520.2505 | 520.2505 | 520.3295 | 520.3295 | 499.8876 | 499.8876 | 499.9255 | 499.9255
2023-05-31 11:00 | 457.1951 | 541.5239 | 431.5 | 526.4 | 456.15 | 537.7 | 429.9778 | 506.332 | 906.31 | 906.31 | 950.11 | 950.11 | 901.85 | 1063.36 | 650.6478 | 730.5673 | 518.6406 | 518.6406 | 518.8603 | 518.8603 | 519.53 | 519.53 | 499.0697 | 499.0697 | 498.7294 | 498.7294
2023-05-31 11:30 | 486.9308 | 580.3486 | 460.15 | 562.34 | 484.68 | 575.19 | 458.4893 | 508.9738 | 904.45 | 904.45 | 948.78 | 948.78 | 900.52 | 1064.16 | 648.3607 | 731.2724 | 518.7825 | 518.7825 | 520.4246 | 520.4246 | 521.1345 | 521.1345 | 500.2165 | 500.2165 | 500.2544 | 500.2544
2023-05-31 12:00 | 519.6906 | 624.7297 | 496.73 | 609.34 | 517.72 | 620.25 | 495.4684 | 511.1813 | 907.67 | 907.67 | 952.37 | 952.37 | 901.5 | 1066.52 | 647.9943 | 732.749 | 519.681 | 519.681 | 519.1862 | 519.1862 | 520.1306 | 520.1306 | 499.3209 | 499.3209 | 499.1321 | 499.1321
2023-05-31 12:30 | 545.8738 | 657.2823 | 536.34 | 658.33 | 543.73 | 652.27 | 508.2005 | 508.2005 | 903.41 | 903.41 | 947.17 | 947.17 | 902.42 | 1067.65 | 645.3506 | 732.0838 | 519.0945 | 519.0945 | 519.0815 | 519.0815 | 519.7492 | 519.7492 | 498.843 | 498.843 | 498.843 | 498.843
2023-05-31 13:00 | 496.9937 | 593.4349 | 478.5 | 585.38 | 495.45 | 588.98 | 476.4936 | 507.7212 | 900.08 | 900.08 | 943.43 | 943.43 | 902.71 | 1067.22 | 647.8474 | 732.9618 | 519.7566 | 519.7566 | 521.4543 | 521.4543 | 522.085 | 522.085 | 501.0065 | 501.0065 | 501.12 | 501.12
2023-05-31 13:30 | 463.7946 | 550.0204 | 464.69 | 567.84 | 462.45 | 546.49 | 463.3712 | 504.0147 | 896.67 | 896.67 | 939.52 | 939.52 | 901.3 | 1063.82 | 648.4946 | 731.8577 | 519.6147 | 519.6147 | 520.1117 | 520.1117 | 520.9791 | 520.9791 | 499.9871 | 499.9871 | 499.9871 | 499.9871
2023-05-31 14:00 | 511.7818 | 611.7321 | 495.77 | 607 | 509.6 | 606.24 | 494.2762 | 506.9348 | 900.1 | 900.1 | 943.26 | 943.26 | 903.4 | 1063.68 | 648.6459 | 732.4297 | 519.3594 | 519.3594 | 519.9749 | 519.9749 | 520.801 | 520.801 | 499.7712 | 499.7712 | 499.6957 | 499.6957
2023-05-31 14:30 | 530.3745 | 634.9579 | 530.94 | 650.88 | 527.54 | 628.57 | 508.2181 | 508.2181 | 901.46 | 901.46 | 944.8 | 944.8 | 907.31 | 1064.76 | 656.3849 | 733.0283 | 519.8417 | 519.8417 | 519.1965 | 519.1965 | 519.9431 | 519.9431 | 498.9628 | 498.9628 | 498.8497 | 498.8497
2023-05-31 15:00 | 576.0909 | 694.6923 | 542.79 | 666.21 | 574.06 | 689.72 | 507.4545 | 507.4545 | 901.61 | 901.61 | 945.5 | 945.5 | 910 | 1063.51 | 658.6784 | 732.975 | 519.6242 | 519.6242 | 521.2875 | 521.2875 | 521.7215 | 521.7215 | 500.9784 | 500.9784 | 501.0542 | 501.0542
2023-05-31 15:30 | 498.1972 | 593.9166 | 466.82 | 570.92 | 495.52 | 587.63 | 465.0275 | 508.9038 | 903.29 | 903.29 | 947.07 | 947.07 | 917.68 | 1067.26 | 665.0579 | 733.9195 | 521.0333 | 521.0333 | 521.3361 | 521.3361 | 522.2426 | 522.2426 | 501.5363 | 501.5363 | 501.3849 | 501.3849
2023-05-31 16:00 | 511.5212 | 611.3539 | 480.41 | 588.21 | 509.13 | 605.5 | 478.4995 | 506.8099 | 902.37 | 902.37 | 946.46 | 946.46 | 921.01 | 1065.36 | 675.6674 | 732.5894 | 519.5295 | 519.5295 | 523.3372 | 523.3372 | 524.1686 | 524.1686 | 503.172 | 503.172 | 503.134 | 503.134
2023-05-31 16:30 | 509.4488 | 608.7257 | 492.27 | 603.07 | 507.97 | 605.06 | 490.1093 | 508.4601 | 903.51 | 903.51 | 947.68 | 947.68 | 924.97 | 1063.72 | 683.0834 | 732.1371 | 519.1514 | 519.1514 | 523.475 | 523.475 | 524.4662 | 524.4662 | 503.4463 | 503.4463 | 503.5605 | 503.5605
2023-05-31 17:00 | 518.9471 | 620.2682 | 509.31 | 624.52 | 516.78 | 614.14 | 507.4319 | 509.4531 | 905.67 | 905.67 | 950.38 | 950.38 | 929.16 | 1061.96 | 688.6696 | 731.2192 | 518.6312 | 518.6312 | 524.6664 | 524.6664 | 525.62 | 525.62 | 504.1404 | 504.1404 | 504.4456 | 504.4456
2023-05-31 17:30 | 503.2022 | 605.5565 | 502.36 | 617.28 | 501.43 | 599.77 | 500.851 | 509.9307 | 904.53 | 904.53 | 950.09 | 950.09 | 926.79 | 1056.51 | 689.1243 | 728.7317 | 516.9479 | 516.9479 | 523.6949 | 523.6949 | 524.5662 | 524.5662 | 504.0253 | 504.0253 | 503.7198 | 503.7198
2023-05-31 18:00 | 540.4819 | 653.8451 | 540.36 | 664.93 | 538.11 | 647.51 | 515.5102 | 515.5102 | 916.52 | 916.52 | 962.01 | 962.01 | 932.06 | 1062.52 | 690.0289 | 729.9156 | 518.4137 | 518.4137 | 524.1993 | 524.1993 | 525.3533 | 525.3533 | 504.6769 | 504.6769 | 504.5622 | 504.5622
2023-05-31 18:30 | 593.5771 | 718.6232 | 547.01 | 672.51 | 592.1 | 714 | 514.6119 | 514.6119 | 915.62 | 915.62 | 962.04 | 962.04 | 935.78 | 1066.76 | 692.1794 | 732.1903 | 518.8203 | 518.8203 | 525.6995 | 525.6995 | 526.812 | 526.812 | 505.4757 | 505.4757 | 505.6666 | 505.6666
2023-05-31 19:00 | 570.4512 | 690.075 | 572.15 | 703.79 | 568.85 | 684.63 | 513.1064 | 513.1064 | 912.71 | 912.71 | 958.37 | 958.37 | 934.42 | 1065.22 | 692.0535 | 732.0573 | 519.4918 | 519.4918 | 525.7542 | 525.7542 | 526.51 | 526.51 | 505.6702 | 505.6702 | 505.6319 | 505.6319
2023-05-31 19:30 | 578.4911 | 698.6597 | 540.98 | 664.59 | 575.21 | 691.22 | 514.6028 | 514.6028 | 914.03 | 914.03 | 959.74 | 959.74 | 936.38 | 1067.57 | 691.9036 | 733.9595 | 520.5794 | 520.5794 | 526.0571 | 526.0571 | 527.0106 | 527.0106 | 505.781 | 505.781 | 505.781 | 505.781
2023-05-31 20:00 | 564.1359 | 681.114 | 515.75 | 634.47 | 565.73 | 679.63 | 507.7508 | 507.7508 | 908.9 | 908.9 | 955.05 | 955.05 | 932.68 | 1063.35 | 690.4458 | 732.6426 | 520.0214 | 520.0214 | 524.1998 | 524.1998 | 525.2299 | 525.2299 | 504.2789 | 504.2789 | 503.8225 | 503.8225
2023-05-31 20:30 | 598.1107 | 725.5544 | 600.12 | 739.43 | 599.13 | 723.75 | 509.6426 | 509.6426 | 909.82 | 909.82 | 955.69 | 955.69 | 934.62 | 1065.56 | 689.8259 | 733.1347 | 520.3713 | 520.3713 | 524.5554 | 524.5554 | 525.1466 | 525.1466 | 504.3571 | 504.3571 | 504.2048 | 504.2048
2023-05-31 21:00 | 574.7903 | 695.4119 | 548.4 | 675.04 | 574.96 | 692 | 503.0801 | 503.0801 | 900.02 | 900.02 | 945.33 | 945.33 | 922.16 | 1051.35 | 684.0683 | 727.0157 | 516.1818 | 516.1818 | 520.5983 | 520.5983 | 521.3127 | 521.3127 | 500.6306 | 500.6306 | 500.5926 | 500.5926
2023-05-31 21:30 | 593.4919 | 719.4117 | 595.26 | 732.96 | 593.32 | 716.51 | 504.8279 | 504.8279 | 900.43 | 900.43 | 945.34 | 945.34 | 928.69 | 1058.72 | 686.1891 | 730.0353 | 517.6287 | 517.6287 | 521.0012 | 521.0012 | 522.189 | 522.189 | 501.3853 | 501.3853 | 501.0432 | 501.0432
2023-05-31 22:00 | 542.2416 | 657.6219 | 519.24 | 639.51 | 541.97 | 654.67 | 507.8408 | 507.8408 | 905.57 | 905.57 | 950.22 | 950.22 | 932.3 | 1062.82 | 684.8936 | 731.738 | 518.5461 | 518.5461 | 519.8699 | 519.8699 | 521.0927 | 521.0927 | 500.1385 | 500.1385 | 500.0604 | 500.0604
2023-05-31 22:30 | 586.1622 | 712.473 | 575.66 | 709.22 | 585.08 | 708.81 | 507.9124 | 507.9124 | 907.22 | 907.22 | 952.01 | 952.01 | 941.15 | 1072.8 | 687.2015 | 733.4273 | 520.4847 | 520.4847 | 520.3373 | 520.3373 | 521.7909 | 521.7909 | 500.8072 | 500.8072 | 500.7695 | 500.7695
2023-05-31 23:00 | 577.2253 | 701.1397 | 535.26 | 659.01 | 575.54 | 696.93 | 510.6409 | 510.6409 | 912.66 | 912.66 | 958.64 | 958.64 | 940.61 | 1072.17 | 689.0836 | 735.436 | 522.1776 | 522.1776 | 520.1458 | 520.1458 | 520.4597 | 520.4597 | 499.5067 | 499.5067 | 499.7703 | 499.7703
2023-05-31 23:30 | 589.6912 | 718.3088 | 555.93 | 684.96 | 587.34 | 713.43 | 510.974 | 510.974 | 911.71 | 911.71 | 957.59 | 957.59 | 940.67 | 1072.26 | 690.1486 | 735.7952 | 521.4588 | 521.4588 | 520.8106 | 520.8106 | 521.0463 | 521.0463 | 500.0494 | 500.0494 | 500.1625 | 500.1625
2023-06-01 | 514.1383 | 623.3482 | 485.18 | 597.44 | 515.21 | 622.63 | 483.7502 | 507.9786 | 911.52 | 911.52 | 958.54 | 958.54 | 935.81 | 1066.88 | 689.8116 | 735.436 | 521.1656 | 521.1656 | 522.2069 | 522.2069 | 522.7174 | 522.7174 | 501.382 | 501.382 | 501.0416 | 501.0416
2023-06-01 00:30 | 485.7603 | 589.1019 | 470.9 | 580.17 | 487.46 | 588.98 | 470.0128 | 511.6463 | 915.86 | 915.86 | 962.33 | 962.33 | 938.32 | 1069.64 | 689.0649 | 733.0948 | 520.5509 | 520.5509 | 522.0274 | 522.0274 | 521.8695 | 521.8695 | 501.1008 | 501.1008 | 501.1008 | 501.1008
2023-06-01 01:00 | 514.6678 | 626.7895 | 486.87 | 600.43 | 516.35 | 627.27 | 485.8024 | 512.2752 | 913.36 | 913.36 | 959.59 | 959.59 | 935.37 | 1066.31 | 688.762 | 732.0041 | 519.6147 | 519.6147 | 520.8141 | 520.8141 | 520.8141 | 520.8141 | 500.0316 | 500.0316 | 500.0316 | 500.0316
2023-06-01 01:30 | 530.3314 | 646.8419 | 502.77 | 620.11 | 531.99 | 647.11 | 502.0266 | 514.4189 | 916.33 | 916.33 | 962.04 | 962.04 | 937.08 | 1068.25 | 688.5972 | 733.0682 | 519.9268 | 519.9268 | 521.1367 | 521.1367 | 521.3339 | 521.3339 | 500.4815 | 500.4815 | 500.3301 | 500.3301
2023-06-01 02:00 | 536.4707 | 655.3118 | 513.08 | 632.98 | 537.13 | 654.45 | 512.1071 | 512.5242 | 912.08 | 912.08 | 958.62 | 958.62 | 936.54 | 1067.65 | 665.0114 | 732.7489 | 520.4564 | 520.4564 | 520.5106 | 520.5106 | 520.4711 | 520.4711 | 499.6418 | 499.6418 | 499.5284 | 499.5284
2023-06-01 02:30 | 515.22 | 629.0681 | 486.36 | 600.04 | 516.93 | 629.47 | 484.1665 | 518.3354 | 924 | 924 | 972.2 | 972.2 | 944.37 | 1076.19 | 684.9422 | 732.443 | 519.785 | 519.785 | 520.8387 | 520.8387 | 520.7994 | 520.7994 | 499.8875 | 499.8875 | 499.9254 | 499.9254
2023-06-01 03:00 | 523.9097 | 639.785 | 506.79 | 625.21 | 523.69 | 638.06 | 505.4669 | 515.4976 | 922.66 | 922.66 | 971.36 | 971.36 | 944.45 | 1076.13 | 630.2902 | 733.2544 | 520.1443 | 520.1443 | 528.3685 | 528.3685 | 528.4431 | 528.4431 | 507.3123 | 507.3123 | 507.4266 | 507.4266
2023-06-01 03:30 | 547.8411 | 669.9476 | 550.26 | 679.15 | 548.38 | 669.2 | 521.9293 | 521.9293 | 925.43 | 925.43 | 974.78 | 974.78 | 951.33 | 1083.47 | 653.4354 | 730.6472 | 519.0095 | 519.0095 | 522.4195 | 522.4195 | 522.5385 | 522.5385 | 501.5775 | 501.5775 | 501.7677 | 501.7677
2023-06-01 04:00 | 549.9793 | 674.0811 | 552.45 | 682.24 | 550.46 | 673.38 | 524.5209 | 524.5209 | 929.2 | 929.2 | 979.31 | 979.31 | 955.26 | 1087.75 | 711.6062 | 731.5385 | 519.3405 | 519.3405 | 535.4665 | 535.4665 | 535.3042 | 535.3042 | 514.6246 | 514.6246 | 514.5857 | 514.5857
2023-06-01 04:30 | 545.3829 | 667.1566 | 509.89 | 629.34 | 546.07 | 666.68 | 508.3516 | 524.4565 | 928.58 | 928.58 | 979.1 | 979.1 | 957.49 | 1090.1 | 713.3608 | 730.1417 | 518.0165 | 518.0165 | 537.7235 | 537.7235 | 538.3356 | 538.3356 | 516.8655 | 516.8655 | 516.9047 | 516.9047
2023-06-01 05:00 | 499.1479 | 612.535 | 436.71 | 539.39 | 499.26 | 611.33 | 435.709 | 527.4674 | 933.22 | 933.22 | 984.06 | 984.06 | 953.79 | 1085.91 | 689.6768 | 729.011 | 517.1275 | 517.1275 | 536.2656 | 536.2656 | 536.1841 | 536.1841 | 515.5385 | 515.5385 | 515.6561 | 515.6561
2023-06-01 05:30 | 465.8456 | 572.6348 | 432.35 | 533.96 | 467.35 | 572.93 | 432.4214 | 530.4906 | 941.35 | 941.35 | 992.01 | 992.01 | 952.4 | 1084.26 | 613.0697 | 726.4038 | 515.9359 | 515.9359 | 535.3124 | 535.3124 | 535.68 | 535.68 | 514.5639 | 514.5639 | 514.7601 | 514.7601
2023-06-01 06:00 | 435.2188 | 536.0526 | 436.61 | 538.09 | 435.41 | 535.09 | 435.9032 | 534.4138 | 946.76 | 946.76 | 998.43 | 998.43 | 957.32 | 1089.68 | 587.8961 | 729.0775 | 516.8249 | 516.8249 | 539.0659 | 539.0659 | 539.1479 | 539.1479 | 518.39 | 518.39 | 518.1931 | 518.1931
2023-06-01 06:30 | 435.7038 | 538.0073 | 436.93 | 535.95 | 436.54 | 538.29 | 437.5775 | 536.189 | 950.12 | 950.12 | 1003 | 1003 | 958.84 | 1091.15 | 603.9206 | 727.0956 | 515.2834 | 515.2834 | 539.7231 | 539.7231 | 539.5998 | 539.5998 | 518.825 | 518.825 | 518.8956 | 518.8956
2023-06-01 07:00 | 434.3564 | 536.5046 | 436.3 | 533.69 | 436.27 | 538.04 | 436.9779 | 535.1105 | 948.39 | 948.39 | 1000.55 | 1000.55 | 955.33 | 1087.19 | 539.7651 | 683.5804 | 516.4277 | 516.4277 | 540.2172 | 540.5173 | 539.8474 | 540.1472 | 519.4266 | 519.4266 | 519.308 | 519.308
2023-06-01 07:30 | 434.1286 | 536.0255 | 435.9 | 533.24 | 435.9 | 537.06 | 436.3752 | 534.509 | 951.21 | 951.21 | 1004.39 | 1004.39 | 956.97 | 1089.46 | 572.1966 | 725.8574 | 518.1867 | 518.1867 | 541.8455 | 541.8455 | 541.5166 | 541.5166 | 520.8579 | 520.8579 | 520.8184 | 520.8184
2023-06-01 08:00 | 429.8431 | 530.619 | 430.42 | 526.16 | 431.65 | 531.75 | 431.6867 | 532.9402 | 950.37 | 950.37 | 1003.94 | 1003.94 | 948.76 | 1086.35 | 537.7239 | 681.1901 | 517.2316 | 517.2316 | 538.0173 | 541.4789 | 537.8538 | 541.3145 | 520.5569 | 520.5569 | 520.4382 | 520.4382
2023-06-01 08:30 | 429.6358 | 530.2876 | 431.4 | 528.94 | 430.68 | 530.63 | 431.0552 | 532.0632 | 951.02 | 951.02 | 1003.63 | 1003.63 | 946.72 | 1090.24 | 545.3332 | 690.7247 | 518.7068 | 518.7068 | 542.8683 | 542.8683 | 542.4574 | 542.4574 | 521.7505 | 521.7505 | 521.9086 | 521.9086
2023-06-01 09:00 | 458.4147 | 566.2064 | 426.92 | 523.49 | 459.04 | 566.5 | 426.5736 | 526.8377 | 951.33 | 951.33 | 1003.26 | 1003.26 | 938.97 | 1087.32 | 583.9826 | 732.5095 | 519.5391 | 519.5391 | 540.6039 | 540.6039 | 540.7267 | 540.7267 | 519.7425 | 519.7425 | 519.6638 | 519.6638
2023-06-01 09:30 | 449.0003 | 554.4898 | 450.84 | 554.09 | 449.45 | 554.65 | 450.1407 | 534.5552 | 949.2 | 949.2 | 1000.76 | 1000.76 | 939.78 | 1093.34 | 608.1879 | 734.0526 | 520.4185 | 520.4185 | 544.2125 | 544.2125 | 543.9659 | 543.9659 | 523.1655 | 523.1655 | 523.126 | 523.126
2023-06-01 10:00 | 473.3264 | 584.674 | 428.34 | 526.36 | 473.67 | 584.92 | 426.886 | 527.2686 | 947.58 | 947.58 | 998.61 | 998.61 | 935.05 | 1092.68 | 583.8489 | 735.0104 | 521.6385 | 521.6385 | 541.7948 | 541.7948 | 541.713 | 541.713 | 520.5405 | 520.5405 | 520.3834 | 520.3834
2023-06-01 10:30 | 482.5844 | 595.9061 | 463.36 | 571.04 | 482.54 | 595.52 | 461.8784 | 533.7441 | 947.3 | 947.3 | 997.95 | 997.95 | 928.81 | 1089.57 | 601.8472 | 734.2122 | 521.0427 | 521.0427 | 539.7608 | 539.7608 | 539.8015 | 539.8015 | 518.9767 | 518.9767 | 518.7913 | 518.7913
2023-06-01 11:00 | 498.7785 | 615.8698 | 457.74 | 564.27 | 499.23 | 615.99 | 457.7244 | 532.9953 | 943.34 | 943.34 | 993.49 | 993.49 | 924.64 | 1087.4 | 600.3312 | 732.2434 | 520.2294 | 520.2294 | 537.9167 | 537.9167 | 538.0388 | 538.0388 | 517.1629 | 517.1629 | 517.3194 | 517.3194
2023-06-01 11:30 | 489.3875 | 604.0331 | 444.84 | 548.52 | 489.95 | 604.29 | 443.1666 | 530.877 | 942.9 | 942.9 | 992.22 | 992.22 | 922.41 | 1087.2 | 566.9349 | 718.7056 | 520.5509 | 520.5509 | 538.051 | 538.051 | 537.8478 | 537.8478 | 516.9772 | 516.9772 | 517.0944 | 517.0944
2023-06-01 12:00 | 490.7063 | 605.801 | 458.11 | 564.39 | 491.4 | 606.23 | 456.7537 | 530.6689 | 941.55 | 941.55 | 990.5 | 990.5 | 923.57 | 1089.67 | 612.3195 | 734.2255 | 520.9482 | 520.9482 | 539.9957 | 539.9957 | 540.1586 | 540.1586 | 519.0994 | 519.0994 | 519.0602 | 519.0602
2023-06-01 12:30 | 475.9419 | 587.5482 | 415.64 | 512.33 | 475.95 | 587.17 | 414.4863 | 511.5298 | 942.22 | 942.22 | 992.08 | 992.08 | 925.05 | 1091.32 | 609.3928 | 733.0549 | 520.3051 | 520.3051 | 539.1612 | 539.1612 | 539.8948 | 539.8948 | 519.1282 | 519.1282 | 519.0499 | 519.0499
2023-06-01 13:00 | 483.1825 | 596.5232 | 435.87 | 537.83 | 484.63 | 597.91 | 435.4804 | 532.6055 | 948.57 | 948.57 | 998.32 | 998.32 | 921.55 | 1086.86 | 582.7244 | 732.5228 | 520.2673 | 520.2673 | 537.4981 | 537.4981 | 538.3524 | 538.3524 | 517.5301 | 517.5301 | 517.4128 | 517.4128
2023-06-01 13:30 | 438.6912 | 541.4972 | 413.86 | 510.67 | 439.69 | 542.34 | 414.1323 | 511.1324 | 947.55 | 947.55 | 996.66 | 996.66 | 923.53 | 1087.41 | 587.056 | 732.9352 | 520.882 | 520.882 | 537.8331 | 537.8331 | 538.5245 | 538.5245 | 517.7696 | 517.7696 | 517.8134 | 517.8134
2023-06-01 14:00 | 489.9632 | 604.8016 | 427.75 | 527.58 | 489.87 | 604.33 | 427.0056 | 526.9557 | 940.03 | 940.03 | 988.7 | 988.7 | 924.25 | 1085.62 | 562.7805 | 713.459 | 520.1159 | 520.1159 | 537.3138 | 537.3138 | 538.0457 | 538.0457 | 517.0709 | 517.0709 | 517.1099 | 517.1099
2023-06-01 14:30 | 459.9185 | 567.7516 | 413.35 | 509.48 | 460.18 | 567.66 | 412.156 | 508.6737 | 938.27 | 938.27 | 991.65 | 991.65 | 927.27 | 1085.52 | 583.6661 | 732.4695 | 519.7471 | 519.7471 | 537.0668 | 537.0668 | 537.7575 | 537.7575 | 516.8555 | 516.8555 | 516.8555 | 516.8555
2023-06-01 15:00 | 474.7983 | 586.201 | 416.16 | 512.42 | 475.27 | 586.4 | 415.3652 | 512.7157 | 939 | 939 | 988.23 | 988.23 | 931.85 | 1086.38 | 570.0414 | 722.7743 | 518.9905 | 518.9905 | 537.8872 | 537.8872 | 538.7018 | 538.7018 | 517.7733 | 517.7733 | 517.8907 | 517.8907
2023-06-01 15:30 | 464.7565 | 573.9188 | 419.46 | 515.51 | 464.38 | 573.12 | 418.822 | 517.1421 | 939.85 | 939.85 | 989.4 | 989.4 | 937.3 | 1087.59 | 582.2214 | 731.5651 | 519.2932 | 519.2932 | 538.2442 | 538.2442 | 539.2636 | 539.2636 | 517.981 | 517.981 | 518.1377 | 518.1377
2023-06-01 16:00 | 523.4778 | 646.6715 | 481.33 | 590.84 | 523.63 | 646.34 | 480.8247 | 530.1395 | 938.26 | 938.26 | 987.59 | 987.59 | 936.24 | 1080.69 | 538.5842 | 682.0197 | 517.2316 | 517.2316 | 536.9975 | 536.9975 | 537.814 | 537.814 | 517.0824 | 517.0824 | 516.9254 | 516.9254
2023-06-01 16:30 | 445.4628 | 550.3506 | 424.99 | 518.23 | 446.88 | 551.65 | 424.5557 | 524.5082 | 939.27 | 939.27 | 989.66 | 989.66 | 940.48 | 1079.36 | 551.8604 | 699.4141 | 516.0873 | 516.0873 | 534.7281 | 537.9954 | 534.8908 | 538.159 | 517.3486 | 517.3486 | 517.4666 | 517.4666
2023-06-01 17:00 | 441.6287 | 545.6001 | 430.07 | 522.25 | 441.75 | 545.44 | 430.2505 | 531.0186 | 945.82 | 945.82 | 997.81 | 997.81 | 954 | 1088.41 | 519.8832 | 657.5184 | 518.7209 | 519.123 | 520.0682 | 541.3964 | 520.8556 | 542.1865 | 521.0131 | 521.4349 | 520.8556 | 521.2773
2023-06-01 17:30 | 427.6538 | 528.4133 | 428.9 | 519.17 | 428.45 | 528.76 | 429.8226 | 528.2803 | 940.48 | 940.48 | 992.44 | 992.44 | 948.49 | 1079.48 | 488.3672 | 616.7712 | 487.2346 | 516.7209 | 489.0047 | 540.399 | 489.1534 | 540.5634 | 489.1533 | 519.7593 | 489.1162 | 519.7199
2023-06-01 18:00 | 430.5401 | 531.9359 | 431.41 | 522.14 | 430.9 | 531.64 | 432.1176 | 530.8176 | 944.34 | 944.34 | 996.32 | 996.32 | 959.28 | 1091.47 | 493.0339 | 623.0199 | 492.329 | 518.4515 | 493.5804 | 544.3628 | 493.8049 | 544.6104 | 493.8797 | 523.8292 | 493.8049 | 523.7498
2023-06-01 18:30 | 432.1514 | 533.8812 | 433.15 | 524.57 | 432.35 | 533.39 | 433.8685 | 532.5455 | 947.22 | 947.22 | 999.88 | 999.88 | 961.4 | 1093.85 | 495.2529 | 625.6604 | 494.4961 | 519.0945 | 495.7498 | 546.2814 | 496.0126 | 546.571 | 495.9751 | 525.6387 | 495.8249 | 525.4796
2023-06-01 19:00 | 433.6463 | 535.7391 | 434.56 | 525.74 | 433.48 | 534.98 | 434.4218 | 533.2245 | 951.77 | 951.77 | 1005.3 | 1005.3 | 966.66 | 1099.78 | 496.668 | 627.6184 | 497.2289 | 520.0687 | 498.8744 | 549.168 | 498.8745 | 549.168 | 499.1005 | 528.4662 | 498.799 | 528.1471
2023-06-01 19:30 | 437.4766 | 540.4445 | 438.53 | 531.15 | 437.23 | 539.71 | 438.1082 | 536.77 | 952.44 | 952.44 | 1005.9 | 1005.9 | 970.13 | 1103.67 | 495.8578 | 626.3841 | 497.2342 | 520.655 | 498.6943 | 549.14 | 498.9201 | 549.3887 | 499.1459 | 528.6627 | 498.9953 | 528.5034
2023-06-01 20:00 | 440.8037 | 544.5051 | 438.94 | 531.29 | 440.43 | 543.77 | 438.4323 | 537.4448 | 954.67 | 954.67 | 1008.4 | 1008.4 | 972.74 | 1106.68 | 499.5862 | 631.3577 | 500.2655 | 521.7426 | 501.762 | 551.8788 | 502.1021 | 552.2529 | 502.0265 | 531.1569 | 502.0265 | 531.0865
2023-06-01 20:30 | 441.2404 | 545.0311 | 439.98 | 534.33 | 441.35 | 544.56 | 439.4164 | 538.5117 | 954.59 | 954.59 | 1007.67 | 1007.67 | 972.16 | 1106.07 | 509.7107 | 644.3358 | 501.6414 | 522.2155 | 510.2126 | 552.829 | 510.2126 | 552.829 | 510.366 | 532.5389 | 510.366 | 532.5389
2023-06-01 21:00 | 439.082 | 542.4286 | 439.97 | 534.41 | 439.02 | 541.95 | 440.0773 | 538.837 | 953.29 | 953.29 | 1006.45 | 1006.45 | 966.86 | 1099.88 | 497.605 | 628.5903 | 497.3796 | 517.9219 | 498.9372 | 548.0901 | 499.1642 | 548.3396 | 499.3156 | 528.1061 | 499.2778 | 528.066
2023-06-01 21:30 | 439.01 | 542.3273 | 440.7 | 534.88 | 439.25 | 542.61 | 440.0375 | 538.8572 | 954 | 954 | 1007.43 | 1007.43 | 969.62 | 1102.9 | 497.741 | 628.7048 | 497.5431 | 518.0922 | 499.102 | 548.4228 | 499.0642 | 548.3812 | 499.0263 | 527.8365 | 498.9506 | 527.7565
2023-06-01 22:00 | 440.3059 | 543.8377 | 441.18 | 535.49 | 439.58 | 543.01 | 440.6741 | 539.775 | 952.9 | 952.9 | 1005.25 | 1005.25 | 975.06 | 1108.87 | 498.963 | 630.3232 | 499.3051 | 518.9243 | 499.5048 | 548.7137 | 499.4291 | 548.6306 | 499.5048 | 528.3062 | 499.4291 | 528.2261
2023-06-01 22:30 | 441.6394 | 545.5364 | 442.97 | 539.18 | 441.36 | 545.14 | 441.864 | 541.0247 | 957.88 | 957.88 | 1011.4 | 1011.4 | 981.82 | 1116.54 | 502.1917 | 634.277 | 501.2368 | 520.7402 | 501.498 | 551.291 | 501.5358 | 551.2494 | 501.6493 | 530.6475 | 501.4223 | 530.4075
2023-06-01 23:00 | 438.0492 | 540.996 | 440.25 | 534.73 | 439.84 | 543.5 | 440.0447 | 538.5912 | 955.57 | 955.57 | 1008.36 | 1008.36 | 980.91 | 1115.45 | 502.0849 | 634.1774 | 501.4427 | 520.1727 | 502.0131 | 550.709 | 501.6722 | 550.3349 | 501.9374 | 530.6963 | 501.8237 | 530.576
2023-06-01 23:30 | 436.4886 | 539.0825 | 438.42 | 533.13 | 437.95 | 541.17 | 438.2331 | 536.9922 | 953.34 | 953.34 | 1005.87 | 1005.87 | 983.62 | 1118.39 | 503.5093 | 636.0465 | 503.4547 | 520.5226 | 502.4006 | 550.3765 | 502.4006 | 550.3765 | 502.4764 | 531.0843 | 502.4764 | 531.0843
2023-06-02 | 438.0268 | 540.9501 | 440.67 | 536.98 | 440.16 | 543.89 | 440.6662 | 539.7305 | 955.15 | 955.15 | 1008.43 | 1008.43 | 982.18 | 1116.82 | 505.5593 | 638.4057 | 504.1209 | 520.3618 | 503.7501 | 551.2494 | 503.4082 | 550.8752 | 503.3322 | 531.8436 | 503.5222 | 532.0444
2023-06-02 00:30 | 445.9922 | 550.8291 | 447.73 | 545.97 | 447.08 | 552.43 | 447.2827 | 545.8137 | 961.89 | 961.89 | 1015.77 | 1015.77 | 987.06 | 1122.3 | 507.0522 | 640.4172 | 505.6681 | 521.6858 | 505.0964 | 551.9561 | 504.9727 | 551.8314 | 505.1248 | 533.4944 | 504.9726 | 533.3957
2023-06-02 01:00 | 442.1302 | 546.049 | 444.09 | 542.14 | 443.19 | 547.57 | 443.2465 | 541.4216 | 956.08 | 956.08 | 1009.38 | 1009.38 | 986.41 | 1121.45 | 508.0055 | 642.0031 | 506.672 | 520.986 | 505.2902 | 551.1247 | 505.4045 | 551.2494 | 505.1758 | 533.3582 | 505.2139 | 533.3984
2023-06-02 01:30 | 442.455 | 546.4496 | 443.9 | 542.13 | 442.71 | 546.95 | 443.3017 | 541.7275 | 962.14 | 962.14 | 1016.67 | 1016.67 | 990.16 | 1125.51 | 506.5789 | 640.1165 | 505.8906 | 521.3359 | 506.9091 | 551.5405 | 506.7563 | 551.3741 | 506.9091 | 534.8655 | 506.8326 | 534.7849
2023-06-02 02:00 | 449.1318 | 554.7577 | 450.59 | 551.07 | 449.22 | 554.95 | 449.8755 | 547.7862 | 962.44 | 962.44 | 1016.58 | 1016.58 | 997.06 | 1133.09 | 507.9309 | 641.7297 | 506.9295 | 521.8276 | 508.3738 | 551.7899 | 508.4121 | 551.8314 | 508.527 | 536.2518 | 508.2589 | 535.9691
2023-06-02 02:30 | 450.9535 | 556.9333 | 452.83 | 554.08 | 450.93 | 557.05 | 451.4637 | 548.5596 | 958.06 | 958.06 | 1012.17 | 1012.17 | 998.83 | 1134.94 | 509.1093 | 643.1221 | 508.2153 | 521.4399 | 509.5125 | 551.5403 | 509.3374 | 551.4988 | 509.5509 | 536.9778 | 509.4742 | 536.897
2023-06-02 03:00 | 450.1645 | 555.7137 | 452.24 | 551.95 | 449.98 | 555.84 | 450.3123 | 547.4148 | 960.25 | 960.25 | 1014.86 | 1014.86 | 1003.64 | 1140.22 | 510.0104 | 644.4405 | 509.2169 | 521.8938 | 511.1293 | 551.6651 | 511.3218 | 551.873 | 511.3218 | 538.4577 | 511.2448 | 538.3766
2023-06-02 03:30 | 452.2953 | 558.4766 | 454.28 | 555.12 | 452.2 | 558.62 | 452.3703 | 548.9047 | 967.77 | 967.77 | 1024.74 | 1024.74 | 1003.61 | 1140.01 | 509.1441 | 643.3452 | 508.2859 | 520.9576 | 511.5789 | 551.4157 | 511.2318 | 551.0416 | 511.3861 | 538.3511 | 511.3861 | 538.3511
2023-06-02 04:00 | 453.5175 | 559.8756 | 455.38 | 555.63 | 453.16 | 559.79 | 453.4655 | 549.7363 | 967.91 | 967.91 | 1024.83 | 1024.83 | 1005.58 | 1142.06 | 510.0203 | 644.6891 | 509.3266 | 520.882 | 511.4676 | 550.4181 | 511.6993 | 550.6674 | 511.1971 | 537.9444 | 511.0813 | 537.8224
2023-06-02 04:30 | 453.4676 | 559.8484 | 454.97 | 554.98 | 453.25 | 559.97 | 453.4444 | 549.403 | 964.78 | 964.78 | 1020.66 | 1020.66 | 1003.94 | 1140.12 | 508.6223 | 642.6113 | 507.1766 | 517.5531 | 510.9404 | 547.9655 | 510.8629 | 547.8823 | 510.7466 | 537.0246 | 510.6691 | 536.9431
2023-06-02 05:00 | 452.513 | 558.7007 | 453.51 | 553.49 | 452.1 | 558.57 | 453.073 | 548.953 | 963.63 | 963.63 | 1019.26 | 1019.26 | 1003.71 | 1139.73 | 508.856 | 643.2299 | 508.0662 | 517.1086 | 510.7725 | 546.6353 | 510.8113 | 546.6768 | 510.8502 | 536.8619 | 510.7725 | 536.7803
2023-06-02 05:30 | 450.9998 | 557.0942 | 452.59 | 552.31 | 451.92 | 558.41 | 452.5281 | 548.5999 | 968.46 | 968.46 | 1025 | 1025 | 1003.35 | 1139.24 | 507.0206 | 640.7131 | 506.3345 | 516.4656 | 511.848 | 545.9286 | 511.887 | 545.9702 | 512.0039 | 537.6368 | 511.887 | 537.514
2023-06-02 06:00 | 450.1612 | 556.1959 | 451.48 | 551.17 | 451.01 | 557.15 | 451.9866 | 547.7141 | 968.16 | 968.16 | 1024.82 | 1024.82 | 1002.63 | 1138.37 | 508.0298 | 641.9327 | 506.5136 | 514.9713 | 516.0597 | 544.8062 | 516.099 | 544.8478 | 516.2172 | 538.1245 | 516.099 | 537.9944
2023-06-02 06:30 | 449.5327 | 555.3864 | 450.07 | 547.3 | 448.77 | 554.27 | 450.3662 | 546.5975 | 966.76 | 966.76 | 1024.01 | 1024.01 | 1002.54 | 1138.21 | 511.558 | 646.5679 | 510.4406 | 518.4042 | 517.4713 | 547.3835 | 515.3491 | 545.1387 | 515.5064 | 540.2534 | 515.192 | 539.9239
2023-06-02 07:00 | 454.1805 | 561.0952 | 448.45 | 542.96 | 454.1 | 560.9 | 449.2881 | 545.4137 | 966.59 | 966.59 | 1024.25 | 1024.25 | 1006.19 | 1142.23 | 513.7125 | 649.2522 | 511.8575 | 519.2838 | 520.8757 | 548.8799 | 518.4694 | 546.3442 | 518.2722 | 542.6631 | 518.4694 | 542.8697
2023-06-02 07:30 | 449.8229 | 555.8442 | 451.51 | 548.12 | 451.14 | 556.55 | 451.9711 | 547.1912 | 969.38 | 969.38 | 1027.97 | 1027.97 | 1004.12 | 1140.02 | 512.8358 | 648.3931 | 512.1882 | 518.6501 | 519.8193 | 548.1733 | 517.4325 | 545.6791 | 517.2355 | 541.7913 | 517.2355 | 541.8739
2023-06-02 08:00 | 448.3318 | 553.7909 | 449.18 | 544.73 | 448.26 | 552.85 | 449.9218 | 548.4057 | 968 | 968 | 1026 | 1026 | 1001.3 | 1142.87 | 511.2449 | 646.3032 | 510.0799 | 518.6501 | 516.0305 | 548.9215 | 513.686 | 546.5106 | 513.7825 | 542.2768 | 513.7435 | 542.2535
2023-06-02 08:30 | 445.5063 | 550.0622 | 446.96 | 544.11 | 446.33 | 549.89 | 447.8973 | 549.4026 | 969.4 | 969.4 | 1027.15 | 1027.15 | 993.33 | 1139.69 | 506.7675 | 640.6264 | 505.4962 | 518.9055 | 509.39 | 548.7968 | 507.0947 | 546.3027 | 507.1333 | 539.9041 | 507.0364 | 539.7397
2023-06-02 09:00 | 440.7535 | 544.4731 | 442.47 | 539.79 | 441.08 | 544.37 | 441.9652 | 545.8513 | 962.56 | 962.56 | 1018.84 | 1018.84 | 987.93 | 1139.32 | 498.4573 | 629.8376 | 497.6342 | 520.2578 | 504.455 | 550.2518 | 501.9802 | 547.5082 | 501.7874 | 538.6758 | 501.7874 | 538.6509
2023-06-02 09:30 | 431.2436 | 531.909 | 432.38 | 528.6 | 431.05 | 530.42 | 431.7828 | 532.6183 | 958.82 | 958.82 | 1014.04 | 1014.04 | 975.32 | 1130.72 | 492.6813 | 622.3921 | 491.3932 | 520.7874 | 493.0777 | 551.1247 | 490.6923 | 548.5474 | 490.8835 | 532.9527 | 490.7511 | 532.8062
2023-06-02 10:00 | 444.0215 | 547.7532 | 423.97 | 518.75 | 443.66 | 546.16 | 423.9083 | 522.8807 | 954.52 | 954.52 | 1008.72 | 1008.72 | 962.61 | 1121 | 490.7014 | 619.486 | 489.3826 | 520.9292 | 482.9104 | 550.4943 | 480.457 | 547.7669 | 480.4935 | 527.0197 | 480.6143 | 527.0197
2023-06-02 10:30 | 415.4671 | 512.2651 | 416.81 | 512.9 | 415.21 | 511.2 | 415.8395 | 512.7407 | 953.26 | 953.26 | 1006.35 | 1006.35 | 954.74 | 1115.94 | 478.6722 | 604.043 | 482.3688 | 519.1418 | 476.9315 | 547.3584 | 474.9475 | 545.1503 | 474.9836 | 524.3083 | 475.0558 | 524.3481
2023-06-02 11:00 | 410.3696 | 506.6092 | 412.04 | 506.34 | 410.34 | 506.03 | 410.9811 | 507.4075 | 946.82 | 946.82 | 998.73 | 998.73 | 944.84 | 1108.47 | 470.8802 | 593.5173 | 475.3403 | 520.655 | 466.5571 | 541.059 | 465.0414 | 539.3014 | 465.1119 | 518.5365 | 465.1487 | 518.4973
2023-06-02 11:30 | 413.1282 | 509.878 | 415.12 | 511.13 | 412.96 | 509.37 | 413.1384 | 509.9272 | 939.27 | 939.27 | 989.23 | 989.23 | 939.22 | 1104.85 | 468.9844 | 591.4043 | 473.229 | 521.6291 | 471.0721 | 545.8688 | 469.6163 | 544.1819 | 469.6874 | 523.3577 | 469.6274 | 523.2786
2023-06-02 12:00 | 410.9177 | 507.271 | 412.39 | 508.13 | 410.12 | 506.16 | 410.6746 | 506.9709 | 938.08 | 938.08 | 986.98 | 986.98 | 928.11 | 1094.25 | 462.4643 | 582.7953 | 462.7949 | 518.4894 | 463.4941 | 539.6143 | 464.479 | 540.6372 | 464.3203 | 519.6311 | 464.4087 | 519.5917
2023-06-02 12:30 | 407.3964 | 503.1262 | 409.37 | 503.48 | 407.42 | 503.07 | 407.5834 | 503.3485 | 935.73 | 935.73 | 984.63 | 984.63 | 917.39 | 1082.61 | 458.6151 | 577.9855 | 457.8373 | 517.6571 | 458.4 | 535.4234 | 458.4349 | 535.4642 | 458.4349 | 514.6758 | 458.3304 | 514.5585
2023-06-02 13:00 | 426.9273 | 527.1838 | 411.92 | 506.74 | 426.3 | 526.23 | 410.1581 | 506.4462 | 939.1 | 939.1 | 988.39 | 988.39 | 921.17 | 1086.19 | 460.0651 | 580.0178 | 459.0385 | 518.1489 | 498.4289 | 536.5428 | 498.3911 | 536.4207 | 498.5045 | 515.7208 | 498.3911 | 515.6035
2023-06-02 13:30 | 414.2661 | 511.6278 | 412.07 | 504.48 | 413.84 | 511.04 | 410.6781 | 507.1829 | 938.43 | 938.43 | 987.88 | 987.88 | 924.61 | 1088.16 | 461.4034 | 581.4413 | 461.3898 | 517.7516 | 519.2321 | 536.6041 | 518.917 | 536.2784 | 515.704 | 515.704 | 515.8271 | 515.8271
2023-06-02 14:00 | 408.9513 | 505.0243 | 410.62 | 503.76 | 409.03 | 504.58 | 409.3795 | 505.5259 | 934.95 | 934.95 | 983.8 | 983.8 | 922.73 | 1083.36 | 461.5296 | 581.4807 | 461.6676 | 516.7303 | 462.7696 | 536.0939 | 462.9103 | 536.257 | 462.9455 | 515.5179 | 462.9455 | 515.5179
2023-06-02 14:30 | 413.1006 | 510.2294 | 414.76 | 507.87 | 413.12 | 510 | 413.6301 | 510.891 | 937.3 | 937.3 | 986.8 | 986.8 | 921.84 | 1079.1 | 463.0325 | 584.1103 | 461.9415 | 516.5695 | 462.7581 | 534.3149 | 462.9547 | 534.4675 | 462.9547 | 513.7097 | 462.8842 | 513.6315
2023-06-02 15:00 | 413.4692 | 510.6615 | 415.17 | 509.47 | 413.55 | 510.52 | 414.0302 | 511.3544 | 934.61 | 934.61 | 983.98 | 983.98 | 927.26 | 1080.88 | 466.6731 | 588.5421 | 465.983 | 516.5128 | 466.836 | 535.2593 | 466.8715 | 535.3 | 466.9425 | 514.629 | 466.8715 | 514.5507
2023-06-02 15:30 | 414.16 | 511.7175 | 415.29 | 506.81 | 414.07 | 511.11 | 415.2785 | 513.0007 | 929.27 | 929.27 | 979.06 | 979.06 | 925.45 | 1073.93 | 468.2571 | 590.7812 | 467.3748 | 514.6119 | 464.5439 | 530.2366 | 465.0769 | 530.845 | 465.1124 | 510.2206 | 464.8636 | 509.9477
2023-06-02 16:00 | 433.818 | 535.6954 | 420.91 | 514.07 | 433.67 | 534.85 | 420.4474 | 519.1688 | 934.19 | 934.19 | 984.39 | 984.39 | 935.44 | 1079.72 | 475.9655 | 600.4069 | 475.1653 | 518.3758 | 474.4827 | 536.6516 | 472.3387 | 534.2498 | 472.4312 | 513.6005 | 472.4311 | 513.6005
2023-06-02 16:30 | 426.3727 | 526.4653 | 426.84 | 519.67 | 425 | 524.01 | 426.0248 | 526.0454 | 937.58 | 937.58 | 988.12 | 988.12 | 955.17 | 1096.21 | 482.4051 | 608.6469 | 481.5243 | 519.4351 | 482.4856 | 540.2499 | 480.9367 | 538.4913 | 481.1706 | 517.9665 | 481.0975 | 517.8878
2023-06-02 17:00 | 428.8661 | 529.5232 | 429.86 | 523.72 | 428.32 | 527.5 | 429.6749 | 529.1179 | 937.55 | 937.55 | 988.91 | 988.91 | 956.66 | 1091.24 | 486.8563 | 614.4701 | 486.2437 | 517.5626 | 486.5898 | 539.5204 | 485.1092 | 537.8787 | 485.4195 | 517.5253 | 485.1234 | 517.2096
2023-06-02 17:30 | 433.3324 | 534.923 | 433.82 | 526.99 | 432.84 | 533.15 | 434.2148 | 532.2748 | 942.14 | 942.14 | 994.82 | 994.82 | 966.6 | 1099.96 | 494.5709 | 624.4388 | 493.4202 | 519.0284 | 492.2208 | 543.4701 | 490.4691 | 541.5359 | 490.5436 | 520.8173 | 490.5063 | 520.7777
2023-06-02 18:00 | 432.3035 | 533.5499 | 432.11 | 525.34 | 431.21 | 530.9 | 433.0497 | 530.5374 | 939.46 | 939.46 | 992.17 | 992.17 | 966.05 | 1099.07 | 515.4095 | 651.6161 | 509.7567 | 517.4302 | 493.7082 | 544.1171 | 492.2076 | 542.4633 | 492.2076 | 521.72 | 492.2076 | 521.72
2023-06-02 18:30 | 436.2517 | 538.2711 | 437.74 | 532.06 | 435.73 | 536.52 | 436.6516 | 534.7794 | 946 | 946 | 999.16 | 999.16 | 983.52 | 1118.78 | 520.603 | 658.2293 | 498.4913 | 521.5345 | 499.8653 | 550.3014 | 498.7731 | 549.0989 | 498.8484 | 528.2363 | 498.6601 | 528.037
2023-06-02 19:00 | 434.3752 | 536.2498 | 435.15 | 529.1 | 433.81 | 534.43 | 435.5009 | 532.9621 | 943.07 | 943.07 | 996.79 | 996.79 | 969 | 1102.03 | 498.8824 | 630.2544 | 497.8189 | 517.9503 | 498.934 | 547.6329 | 497.5326 | 546.0948 | 497.5326 | 526.1115 | 497.6083 | 526.1916
2023-06-02 19:30 | 436.631 | 538.2641 | 437.71 | 534.72 | 436.21 | 536.02 | 437.8347 | 535.2779 | 946.62 | 946.62 | 999.17 | 999.17 | 972.67 | 1106.21 | 524.4877 | 663.3508 | 498.4552 | 518.6123 | 500.5246 | 549.3788 | 498.7066 | 547.3835 | 498.4037 | 527.0326 | 498.5552 | 527.1927
2023-06-02 20:00 | 434.5096 | 535.6249 | 435.63 | 532.53 | 434.6 | 533.99 | 435.9601 | 533.4564 | 947.22 | 947.22 | 1001.41 | 1001.41 | 969.18 | 1102.15 | 516.6665 | 653.241 | 497.7682 | 516.9006 | 499.7065 | 547.4251 | 497.8091 | 545.3466 | 497.9609 | 526.3117 | 497.9609 | 526.3116
2023-06-02 20:30 | 438.0291 | 539.4596 | 439.21 | 537.57 | 438.14 | 537.88 | 438.7377 | 535.9141 | 946.54 | 946.54 | 999.81 | 999.81 | 972.3 | 1105.61 | 500.9511 | 632.7872 | 499.5912 | 517.6571 | 501.488 | 548.1733 | 499.8528 | 546.3858 | 499.9669 | 528.144 | 500.0049 | 528.1843
2023-06-02 21:00 | 442.4735 | 544.532 | 444.34 | 544.79 | 442.74 | 543.36 | 442.8795 | 540.1768 | 948.71 | 948.71 | 1001.41 | 1001.41 | 978.06 | 1112.16 | 501.4075 | 633.4789 | 500.3578 | 518.4515 | 502.1577 | 549.0046 | 501.0697 | 547.7161 | 501.1077 | 529.3492 | 501.0697 | 529.309
2023-06-02 21:30 | 440.8802 | 542.4001 | 441 | 541.62 | 440.5 | 540.21 | 441.7678 | 539.2161 | 944.86 | 944.86 | 997.03 | 997.03 | 976.57 | 1110.35 | 499.2612 | 630.7503 | 498.4922 | 514.9713 | 499.5617 | 544.4321 | 500.6678 | 545.6376 | 500.5535 | 528.3715 | 500.5534 | 528.3714
2023-06-02 22:00 | 441.1399 | 543.1083 | 443.23 | 544.25 | 441.34 | 541.84 | 441.8991 | 539.7089 | 951.2 | 951.2 | 1004.85 | 1004.85 | 980.08 | 1114.35 | 500.7899 | 632.6406 | 499.7738 | 516.2953 | 501.0112 | 546.0117 | 501.4307 | 546.4689 | 501.3545 | 529.217 | 501.507 | 529.378
2023-06-02 22:30 | 440.9442 | 542.6317 | 442.36 | 544.2 | 440.91 | 541.01 | 441.6136 | 539.2269 | 954.15 | 954.15 | 1008.39 | 1008.39 | 978.99 | 1113.03 | 500.667 | 632.1514 | 499.566 | 514.9618 | 500.8765 | 544.6815 | 501.2969 | 545.1387 | 501.2588 | 528.8329 | 501.4881 | 529.075
2023-06-02 23:00 | 444.8551 | 548.0145 | 445.75 | 548.02 | 443.67 | 545.45 | 444.5192 | 542.7078 | 957.32 | 957.32 | 1011.35 | 1011.35 | 984.17 | 1118.96 | 502.5543 | 634.726 | 500.998 | 517.3356 | 502.314 | 547.1341 | 502.0849 | 546.8846 | 502.2376 | 530.0781 | 502.1613 | 529.9976
2023-06-02 23:30 | 441.0011 | 543.8546 | 443.11 | 544.82 | 441.09 | 543.06 | 442.0487 | 540.0926 | 955.66 | 955.66 | 1008.22 | 1008.22 | 980.63 | 1115.17 | 499.2435 | 630.4287 | 498.4148 | 517.5721 | 499.8202 | 547.5497 | 499.6685 | 547.3835 | 499.6306 | 528.0764 | 499.5926 | 528.0363
2023-06-03 | 442.448 | 545.6526 | 444.28 | 546.35 | 442.02 | 544.3 | 442.4096 | 540.7722 | 955.73 | 955.73 | 1009.09 | 1009.09 | 979.26 | 1113.74 | 496.6663 | 627.049 | 497.4056 | 518.0921 | 498.875 | 548.2148 | 498.8372 | 548.1317 | 498.6481 | 527.4364 | 498.4588 | 527.2363
2023-06-03 00:30 | 442.9677 | 546.3532 | 444.55 | 547.06 | 442.43 | 544.9 | 442.8979 | 541.4002 | 954.37 | 954.37 | 1006.55 | 1006.55 | 977.66 | 1112.1 | 490.1839 | 618.5166 | 495.9359 | 518.7163 | 497.2169 | 547.3433 | 496.9531 | 547.0529 | 496.9154 | 526.1526 | 497.0285 | 526.2723
2023-06-03 01:00 | 443.1448 | 546.8115 | 445.39 | 547.76 | 442.77 | 545.69 | 443.1609 | 541.9937 | 957.38 | 957.38 | 1011.66 | 1011.66 | 982.62 | 1117.65 | 488.6778 | 616.4068 | 497.704 | 519.2648 | 498.8906 | 548.847 | 499.2303 | 549.2208 | 499.0038 | 528.0688 | 499.3437 | 528.4285
2023-06-03 01:30 | 443.4193 | 547.3851 | 446.23 | 548.43 | 443.55 | 547.2 | 444.0338 | 542.9248 | 960.02 | 960.02 | 1013.82 | 1013.82 | 982.16 | 1117.15 | 498.739 | 629.4067 | 497.7789 | 519.7755 | 498.8401 | 548.8758 | 499.3684 | 549.4571 | 498.9532 | 528.0889 | 498.991 | 528.1288
2023-06-03 02:00 | 444.7487 | 548.9932 | 447.17 | 550.04 | 444.66 | 548.43 | 445.1443 | 544.0101 | 960.12 | 960.12 | 1013.91 | 1013.91 | 980.52 | 1115.41 | 497.5287 | 627.9324 | 497.3174 | 521.0333 | 497.5015 | 547.8693 | 497.6258 | 548.0488 | 497.7762 | 527.2864 | 497.8138 | 527.3262
2023-06-03 02:30 | 447.2794 | 552.142 | 448.16 | 551.04 | 445.35 | 549.36 | 446.4806 | 545.5074 | 962.33 | 962.33 | 1016.29 | 1016.29 | 983.77 | 1119.02 | 499.261 | 630.3212 | 497.9945 | 520.5793 | 498.712 | 548.8082 | 498.6247 | 548.8082 | 498.6625 | 527.9285 | 499.0393 | 528.3275
2023-06-03 03:00 | 443.9329 | 548.3536 | 446.77 | 549.13 | 444.93 | 549.33 | 445.2614 | 543.4137 | 958.97 | 958.97 | 1012.96 | 1012.96 | 981.2 | 1116.19 | 497.9206 | 628.2679 | 496.6529 | 520.1916 | 497.8664 | 548.2285 | 497.7159 | 548.2007 | 497.652 | 527.1177 | 497.6783 | 527.1084
2023-06-03 03:30 | 443.0591 | 547.2731 | 445.1 | 546.91 | 443.36 | 547.44 | 443.5038 | 541.6687 | 958.91 | 958.91 | 1012.34 | 1012.34 | 980.83 | 1115.74 | 497.8067 | 628.1298 | 496.4787 | 519.7188 | 497.6666 | 547.9659 | 498.1936 | 548.5461 | 497.7043 | 527.0988 | 498.1445 | 527.528
2023-06-03 04:00 | 443.0616 | 547.2903 | 445.64 | 546.55 | 443.62 | 547.94 | 443.7765 | 541.9348 | 959.82 | 959.82 | 1013.58 | 1013.58 | 982.02 | 1117.07 | 498.2383 | 628.8503 | 496.6473 | 519.6053 | 498.5848 | 548.8917 | 498.8484 | 549.1818 | 498.6601 | 528.037 | 498.9237 | 528.3161
2023-06-03 04:30 | 442.8008 | 547.0016 | 444.65 | 546.02 | 443.16 | 547.29 | 443.8234 | 541.8583 | 957.99 | 957.99 | 1011.81 | 1011.81 | 980.77 | 1115.59 | 498.9023 | 629.8737 | 496.8687 | 519.1135 | 497.6954 | 547.7007 | 497.9971 | 548.0327 | 498.3743 | 527.5496 | 497.9594 | 527.1105
2023-06-03 05:00 | 442.9292 | 547.1403 | 444.21 | 545.77 | 442.82 | 546.78 | 443.1563 | 541.1775 | 958.81 | 958.81 | 1012.74 | 1012.74 | 979.95 | 1114.66 | 498.0092 | 628.589 | 496.6061 | 518.8392 | 497.9971 | 548.0327 | 498.148 | 548.1988 | 498.3742 | 527.5496 | 498.1857 | 527.35
2023-06-03 05:30 | 443.1321 | 547.3847 | 445.18 | 546.36 | 443.63 | 547.82 | 444.1172 | 542.2171 | 960.15 | 960.15 | 1014.74 | 1014.74 | 984.63 | 1119.77 | 500.7323 | 632.1254 | 499.9773 | 519.7661 | 500.7111 | 549.1294 | 500.9385 | 549.3788 | 501.0901 | 529.7641 | 500.8627 | 529.5236
2023-06-03 06:00 | 444.1997 | 548.724 | 445.8 | 547.04 | 444.26 | 548.65 | 444.7314 | 542.7004 | 959.02 | 959.02 | 1013.32 | 1013.32 | 986.67 | 1122 | 501.4967 | 633.2953 | 500.6579 | 519.331 | 502.0406 | 549.3788 | 502.0406 | 549.3788 | 502.1926 | 530.6395 | 502.0407 | 530.4789
2023-06-03 06:30 | 441.8761 | 545.9012 | 444.59 | 545.16 | 443.2 | 547.33 | 443.8152 | 541.5823 | 958.32 | 958.32 | 1012 | 1012 | 984.74 | 1119.74 | 501.6906 | 633.5211 | 500.9511 | 518.9244 | 501.9295 | 548.5059 | 501.8534 | 548.4227 | 502.0816 | 530.3421 | 501.8153 | 530.0608
2023-06-03 07:00 | 439.8181 | 543.33 | 441.79 | 542.34 | 440.95 | 544.24 | 441.442 | 538.5819 | 954.71 | 954.71 | 1007.91 | 1007.91 | 979.06 | 1113.31 | 499.573 | 631.0413 | 498.4599 | 516.6263 | 499.678 | 546.3442 | 499.83 | 546.5105 | 500.0582 | 528.2764 | 499.792 | 527.9952
2023-06-03 07:30 | 439.222 | 542.6577 | 440.97 | 540.17 | 440.39 | 543.78 | 441.0338 | 538.3202 | 953.6 | 953.6 | 1007.52 | 1007.52 | 979.8 | 1114.24 | 500.0569 | 631.9849 | 499.5912 | 517.2977 | 500.253 | 546.469 | 500.2911 | 546.5106 | 500.4052 | 528.5905 | 500.253 | 528.4297
2023-06-03 08:00 | 434.8604 | 537.291 | 436.6 | 534.96 | 436.13 | 538.26 | 436.8305 | 537.2146 | 952.37 | 952.37 | 1006.02 | 1006.02 | 970.48 | 1110 | 494.7185 | 624.9098 | 493.5513 | 515.8698 | 494.8824 | 545.6791 | 494.9578 | 545.7623 | 494.9201 | 527.1638 | 494.7693 | 527.0032
2023-06-03 08:30 | 431.3979 | 532.4629 | 432.77 | 531.36 | 432.19 | 532.61 | 432.8112 | 534.3332 | 949.28 | 949.28 | 1002.94 | 1002.94 | 964.22 | 1108.91 | 489.7063 | 618.5688 | 488.2356 | 514.8579 | 490.018 | 545.2219 | 490.6158 | 545.887 | 490.7278 | 526.9017 | 490.4289 | 526.5807
2023-06-03 09:00 | 425.9509 | 525.3271 | 427.62 | 525.66 | 427.17 | 525.67 | 427.892 | 527.7515 | 946.1 | 946.1 | 999.24 | 999.24 | 955.52 | 1104.5 | 485.5562 | 613.1871 | 484.6038 | 514.9997 | 485.4742 | 544.3489 | 485.7707 | 544.6815 | 485.6965 | 525.3209 | 485.6595 | 525.2808
2023-06-03 09:30 | 424.1479 | 522.6335 | 425.72 | 523.9 | 425.09 | 522.52 | 425.4148 | 524.2495 | 946.73 | 946.73 | 1000.07 | 1000.07 | 952.43 | 1106.12 | 483.4487 | 610.201 | 482.5751 | 517.1465 | 483.1863 | 546.4274 | 482.695 | 545.9286 | 482.7452 | 525.8425 | 482.4879 | 525.5621
2023-06-03 10:00 | 420.3942 | 518.1273 | 421.91 | 518.92 | 421.33 | 518.02 | 421.8507 | 519.9224 | 944.76 | 944.76 | 997.31 | 997.31 | 945.37 | 1102.65 | 478.4878 | 603.6356 | 477.4272 | 516.8344 | 478.7301 | 545.9723 | 477.9297 | 545.0593 | 478.0388 | 524.4062 | 477.9438 | 524.2864
2023-06-03 10:30 | 418.6141 | 515.6729 | 420.63 | 517.66 | 419.73 | 515.86 | 420.1547 | 517.6738 | 944.99 | 944.99 | 997.37 | 997.37 | 941.38 | 1102.2 | 474.9527 | 600.2082 | 473.9327 | 518.4232 | 474.4762 | 544.7923 | 473.9002 | 544.131 | 473.8282 | 523.2405 | 473.9722 | 523.4697
2023-06-03 11:00 | 417.0157 | 513.9984 | 418.67 | 515.18 | 417.63 | 513.64 | 418.1137 | 515.3866 | 945.43 | 945.43 | 997.42 | 997.42 | 934 | 1097.27 | 469.1617 | 592.3394 | 468.1805 | 518.9338 | 469.0288 | 542.3342 | 468.3756 | 541.5003 | 468.2826 | 520.6443 | 468.3756 | 520.6762
2023-06-03 11:30 | 415.6968 | 512.4968 | 417.39 | 513.84 | 416.17 | 512.05 | 416.463 | 513.4414 | 945.03 | 945.03 | 997.03 | 997.03 | 927.42 | 1092.39 | 463.7235 | 584.5928 | 462.6524 | 518.7825 | 463.4663 | 539.0477 | 462.8692 | 538.3533 | 462.9044 | 517.5737 | 462.8693 | 517.5344
2023-06-03 12:00 | 415.058 | 511.5276 | 416.76 | 513.81 | 415.44 | 511.14 | 415.9864 | 512.7076 | 945.67 | 945.67 | 997.12 | 997.12 | 926.45 | 1092.48 | 462.9691 | 583.5924 | 462.1874 | 519.5107 | 462.2469 | 538.6306 | 461.8265 | 538.1406 | 462.0717 | 517.5925 | 461.8965 | 517.3963
2023-06-03 12:30 | 411.737 | 507.4979 | 414.02 | 510.83 | 412.95 | 508.26 | 412.9504 | 509.0629 | 944.34 | 944.34 | 995.47 | 995.47 | 922.78 | 1089.1 | 459.4767 | 578.843 | 458.2506 | 519.5958 | 458.9146 | 536.4852 | 458.602 | 536.1198 | 458.6714 | 515.3471 | 458.7061 | 515.3861
2023-06-03 13:00 | 411.3469 | 506.9548 | 413.67 | 510.87 | 412.29 | 507.53 | 411.8276 | 507.6672 | 941.65 | 941.65 | 991.81 | 991.81 | 920.42 | 1086.13 | 461.5725 | 581.0876 | 455.9312 | 519.9835 | 456.2536 | 534.1143 | 456.2882 | 534.1548 | 456.1155 | 513.0991 | 456.2536 | 513.2545
2023-06-03 13:30 | 411.8705 | 507.822 | 413.55 | 510.58 | 411.67 | 507.09 | 412.0386 | 507.9707 | 941.75 | 941.75 | 992.21 | 992.21 | 924.49 | 1089.01 | 468.3196 | 590.0488 | 460.976 | 520.2294 | 468.1384 | 534.6072 | 468.2092 | 534.6882 | 468.1903 | 513.8615 | 468.2446 | 513.8615
2023-06-03 14:00 | 411.1047 | 506.7712 | 413.5 | 510.55 | 411.48 | 506.73 | 411.6797 | 507.5314 | 942.74 | 942.74 | 992.94 | 992.94 | 927.67 | 1090.03 | 460.347 | 579.6219 | 459.6787 | 520.4091 | 460.287 | 535.295 | 460.2522 | 535.2545 | 460.3218 | 514.4446 | 460.1826 | 514.2891
2023-06-03 14:30 | 411.4974 | 506.8894 | 413.12 | 509.6 | 411.38 | 505.96 | 411.5765 | 507.0644 | 941.79 | 941.79 | 992.3 | 992.3 | 930.1 | 1089.21 | 482.0718 | 608.1518 | 480.7702 | 519.4539 | 462.4834 | 535.0677 | 462.7634 | 535.3917 | 462.5396 | 514.2777 | 462.9034 | 514.6668
2023-06-03 15:00 | 417.7692 | 514.1913 | 419.69 | 517.6 | 417.96 | 513.38 | 418.4341 | 515.0971 | 939.68 | 939.68 | 989.68 | 989.68 | 937.26 | 1092.8 | 495.3639 | 625.9349 | 477.7515 | 520.428 | 495.5678 | 537.0446 | 495.98 | 537.4913 | 496.0925 | 516.7085 | 495.8301 | 516.4352
2023-06-03 15:30 | 418.3023 | 514.3589 | 420.46 | 518.38 | 419.07 | 514.09 | 419.2715 | 515.6294 | 938.76 | 938.76 | 988.54 | 988.54 | 940.62 | 1091.53 | 518.4948 | 656.4663 | 518.014 | 519.6431 | 518.1166 | 536.3883 | 518.5092 | 536.7949 | 515.9035 | 515.9035 | 515.8644 | 515.8644
2023-06-03 16:00 | 421.6117 | 518.8145 | 426.07 | 525.19 | 422.16 | 517.96 | 425.5354 | 523.6948 | 939.53 | 939.53 | 990.06 | 990.06 | 944.55 | 1090.44 | 544.3126 | 690.2393 | 482.2924 | 518.8771 | 473.9259 | 536.2663 | 474.2493 | 536.6322 | 474.2852 | 515.8253 | 474.2493 | 515.7863
2023-06-03 16:30 | 423.5055 | 522.0102 | 424.74 | 522.3 | 424.13 | 521.34 | 424.718 | 523.4343 | 938.78 | 938.78 | 988.65 | 988.65 | 947.08 | 1087.27 | 499.5001 | 631.9753 | 492.7837 | 518.3759 | 476.8552 | 535.3005 | 477.1811 | 535.6662 | 477.2174 | 514.8928 | 477.0725 | 514.7365
2023-06-03 17:00 | 425.4339 | 523.876 | 426.28 | 524.46 | 426.02 | 523.1 | 426.672 | 525.5159 | 936.85 | 936.85 | 987.2 | 987.2 | 952 | 1086.2 | 487.4657 | 616.6897 | 486.4547 | 516.598 | 481.8141 | 535.6455 | 481.9241 | 535.7678 | 481.9241 | 515.0085 | 481.8875 | 514.9693
2023-06-03 17:30 | 423.9527 | 520.2372 | 425.41 | 524.32 | 425.75 | 520.36 | 426.3775 | 523.4568 | 934.04 | 934.04 | 984.38 | 984.38 | 952.76 | 1084.6 | 484.3915 | 612.6848 | 483.2924 | 515.6523 | 484.8716 | 536.7557 | 484.7608 | 536.633 | 484.8716 | 516.0147 | 484.7978 | 515.9361
2023-06-03 18:00 | 423.4564 | 518.7475 | 425.09 | 524.23 | 425.33 | 518.6 | 425.7581 | 521.7969 | 932.37 | 932.37 | 983.12 | 983.12 | 955.54 | 1087.55 | 486.7617 | 615.6432 | 486.6285 | 516.5223 | 485.8625 | 537.5859 | 485.3816 | 537.0538 | 485.2707 | 516.2073 | 485.3077 | 516.2467
2023-06-03 18:30 | 429.2707 | 525.8281 | 431.01 | 531.07 | 429.78 | 524.07 | 430.3453 | 527.3465 | 938.58 | 938.58 | 989.57 | 989.57 | 963.27 | 1096.28 | 487.3025 | 616.0887 | 490.376 | 517.9786 | 487.7793 | 539.6623 | 487.0021 | 538.8025 | 487.2612 | 518.2861 | 487.0021 | 518.0105
2023-06-03 19:00 | 431.0714 | 528.5142 | 432.77 | 533.08 | 431.15 | 526.53 | 431.7672 | 529.4999 | 940.37 | 940.37 | 991.58 | 991.58 | 965.45 | 1098.74 | 488.2871 | 617.0825 | 490.0457 | 518.8109 | 489.7953 | 541.5374 | 489.0164 | 540.6761 | 489.0906 | 519.9228 | 488.831 | 519.6469
2023-06-03 19:30 | 429.6921 | 526.5326 | 430.77 | 531.11 | 429.56 | 524.36 | 430.4511 | 527.4946 | 938.29 | 938.29 | 989.29 | 989.29 | 961.12 | 1093.93 | 487.9139 | 616.6107 | 487.9897 | 518.4137 | 489.0535 | 540.7172 | 488.3488 | 539.938 | 488.3488 | 519.1342 | 488.6084 | 519.4102
2023-06-03 20:00 | 429.703 | 525.7167 | 431.28 | 531.97 | 430.02 | 523.76 | 430.7446 | 527.1639 | 938.57 | 938.57 | 989.5 | 989.5 | 965.76 | 1099 | 489.1807 | 618.2462 | 490.4282 | 518.3286 | 491.0815 | 542.4744 | 490.3746 | 541.6934 | 490.4861 | 520.9844 | 490.3373 | 520.8263
2023-06-03 20:30 | 429.3581 | 525.2147 | 430.16 | 530.71 | 429 | 522.72 | 429.9409 | 526.1017 | 936.42 | 936.42 | 987.37 | 987.37 | 963.75 | 1096.68 | 489.653 | 619.0324 | 490.5552 | 518.1678 | 490.7668 | 541.981 | 489.9475 | 541.0761 | 490.171 | 520.5228 | 490.022 | 520.3646
2023-06-03 21:00 | 430.5207 | 526.7373 | 432.12 | 533.16 | 430.75 | 525.1 | 430.9389 | 527.3871 | 939.22 | 939.22 | 989.86 | 989.86 | 967.34 | 1100.7 | 527.7066 | 668.2888 | 518.8014 | 518.8014 | 491.9415 | 543.1325 | 491.1213 | 542.2271 | 491.2332 | 521.5242 | 491.0841 | 521.3658
2023-06-03 21:30 | 434.6741 | 532.3621 | 436.47 | 538.45 | 434.75 | 530.65 | 435.3335 | 533.4037 | 943.25 | 943.25 | 994.14 | 994.14 | 973.57 | 1107.56 | 546.3837 | 692.7913 | 519.3405 | 519.3405 | 540.7935 | 544.4866 | 540.5886 | 544.2802 | 523.5513 | 523.5513 | 523.3528 | 523.3528
2023-06-03 22:00 | 437.0317 | 534.7886 | 439.17 | 541.97 | 437.36 | 533.32 | 437.7321 | 535.7148 | 944.85 | 944.85 | 997.22 | 997.22 | 978.89 | 1113.45 | 552.2078 | 700.1921 | 518.8392 | 518.8392 | 495.498 | 546.0469 | 495.6482 | 546.2123 | 495.6858 | 525.3694 | 495.7232 | 525.4092
2023-06-03 22:30 | 439.3831 | 538.4127 | 440.8 | 544.01 | 438.9 | 536.21 | 439.4756 | 537.6219 | 946.21 | 946.21 | 998.63 | 998.63 | 978.47 | 1112.83 | 560.1998 | 710.4816 | 517.5531 | 517.5531 | 494.3467 | 544.6358 | 494.4218 | 544.7184 | 494.3842 | 523.866 | 494.4218 | 523.9058
2023-06-03 23:00 | 440.0543 | 539.7751 | 441.54 | 544.99 | 439.93 | 538.18 | 440.712 | 538.9308 | 946.78 | 946.78 | 998.91 | 998.91 | 980.03 | 1114.52 | 496.241 | 627.6091 | 499.1441 | 518.0449 | 495.8437 | 545.8599 | 495.9944 | 546.0258 | 496.3711 | 525.6008 | 496.3334 | 525.5609
2023-06-03 23:30 | 445.0012 | 545.9237 | 447.18 | 551.96 | 444.88 | 544.63 | 445.6376 | 543.4747 | 949.56 | 949.56 | 1001.44 | 1001.44 | 985.8 | 1120.9 | 506.0948 | 640.4089 | 505.9243 | 517.7611 | 497.7531 | 547.5396 | 498.2442 | 548.0797 | 498.2063 | 527.1761 | 497.9797 | 526.9363
2023-06-04 | 449.4635 | 551.3018 | 451.12 | 556.99 | 448.61 | 548.99 | 449.1813 | 546.8109 | 950.74 | 950.74 | 1002.42 | 1002.42 | 988.19 | 1123.53 | 527.0913 | 667.4562 | 514.8978 | 519.7282 | 500.5644 | 549.8776 | 499.3535 | 548.589 | 499.6183 | 528.4262 | 499.7886 | 528.5062
2023-06-04 00:30 | 449.5858 | 551.9092 | 451.74 | 557.44 | 448.84 | 549.62 | 449.44 | 546.8026 | 946.98 | 946.98 | 998.9 | 998.9 | 992.52 | 1128.27 | 502.2998 | 635.3745 | 501.6887 | 520.1538 | 501.5658 | 549.4619 | 501.2243 | 549.0878 | 501.414 | 529.9614 | 501.376 | 529.9212
2023-06-04 01:00 | 447.9336 | 549.2426 | 449.42 | 554.77 | 446.04 | 545.63 | 446.9209 | 544.5792 | 948.09 | 948.09 | 1000.13 | 1000.13 | 992.31 | 1128.06 | 510.733 | 645.9628 | 498.7134 | 518.8203 | 513.4294 | 547.7993 | 513.2346 | 547.5913 | 513.1956 | 529.7285 | 513.1566 | 529.6884
2023-06-04 01:30 | 447.0658 | 548.699 | 449.04 | 554.34 | 445.75 | 545.92 | 446.8028 | 544.7637 | 949.47 | 949.47 | 1001.66 | 1001.66 | 997.05 | 1133.23 | 528.066 | 668.3139 | 518.9811 | 518.9811 | 530.3061 | 548.3812 | 529.8237 | 547.9239 | 530.1453 | 530.372 | 529.9041 | 530.2111
2023-06-04 02:00 | 447.731 | 550.1751 | 449.22 | 554.68 | 446.51 | 547.66 | 447.4047 | 544.9727 | 949.42 | 949.42 | 1002.12 | 1002.12 | 997.64 | 1133.76 | 502.7352 | 637.1708 | 501.7946 | 519.662 | 503.209 | 548.7552 | 502.904 | 548.4227 | 502.8278 | 530.8555 | 502.9803 | 531.0165
2023-06-04 02:30 | 440.4727 | 540.7763 | 442.99 | 547.3 | 441.35 | 540.69 | 441.3326 | 538.0941 | 946.16 | 946.16 | 998.55 | 998.55 | 995.65 | 1131.35 | 501.6478 | 636.5845 | 501.0085 | 518.8298 | 503.8891 | 548.007 | 503.2776 | 547.342 | 503.2776 | 530.9747 | 503.2776 | 530.9746
2023-06-04 03:00 | 442.2708 | 543.0673 | 443.91 | 548.41 | 442.22 | 541.91 | 442.8563 | 539.9519 | 953.25 | 953.25 | 1005.94 | 1005.94 | 996.74 | 1132.66 | 502.653 | 637.9755 | 502.0594 | 519.9362 | 505.0705 | 548.7968 | 504.6114 | 548.298 | 504.3436 | 531.9814 | 504.2289 | 531.8604
2023-06-04 03:30 | 443.1793 | 544.047 | 445.38 | 550.27 | 443.73 | 543.61 | 444.4936 | 541.2975 | 952.19 | 952.19 | 1005.42 | 1005.42 | 993.38 | 1128.96 | 504.0339 | 639.5095 | 502.4231 | 519.1324 | 506.2803 | 548.6306 | 505.6282 | 547.9239 | 505.6666 | 533.0244 | 505.5515 | 532.9031
2023-06-04 04:00 | 443.962 | 545.1902 | 446.63 | 551.81 | 445.15 | 545.57 | 444.9484 | 541.5296 | 953.64 | 953.64 | 1007.65 | 1007.65 | 995.32 | 1131.11 | 506.0749 | 642.4217 | 504.935 | 519.3973 | 508.2457 | 548.7968 | 507.6298 | 548.1317 | 507.6298 | 534.6275 | 507.6683 | 534.668
2023-06-04 04:30 | 444.6324 | 546.3866 | 447.23 | 552.54 | 445.28 | 546.17 | 446.0986 | 542.9295 | 957.73 | 957.73 | 1012.15 | 1012.15 | 995.35 | 1131.16 | 503.0057 | 638.322 | 502.2195 | 519.5201 | 507.3021 | 548.7552 | 506.3798 | 547.7576 | 506.4183 | 533.5834 | 506.3798 | 533.543
2023-06-04 05:00 | 442.0674 | 542.796 | 444.11 | 548.68 | 442.69 | 542.5 | 442.7577 | 539.7013 | 953.25 | 953.25 | 1007.23 | 1007.23 | 992.84 | 1128.4 | 502.3151 | 637.2982 | 500.6439 | 518.4704 | 507.7837 | 548.298 | 507.4758 | 547.9655 | 507.5912 | 534.587 | 507.4373 | 534.4248
2023-06-04 05:30 | 446.959 | 548.8915 | 449.5 | 555.36 | 447.96 | 549.07 | 448.1789 | 544.4423 | 960.7 | 960.7 | 1016.01 | 1016.01 | 990.23 | 1125.52 | 501.3153 | 636.0137 | 499.71 | 518.1205 | 508.1465 | 547.7161 | 507.4909 | 547.0093 | 507.6838 | 534.4536 | 507.7995 | 534.5753
2023-06-04 06:00 | 446.3261 | 548.4171 | 448.56 | 554.13 | 447.18 | 548.39 | 447.4373 | 543.9199 | 956.57 | 956.57 | 1010.82 | 1010.82 | 990.05 | 1125.39 | 501.7896 | 636.9955 | 500.3394 | 518.773 | 511.3076 | 548.2148 | 510.6872 | 547.5497 | 510.6485 | 536.8873 | 510.6096 | 536.8464
2023-06-04 06:30 | 443.3535 | 544.28 | 444.74 | 549.46 | 443.63 | 543.39 | 444.306 | 540.5787 | 950.27 | 950.27 | 1003.7 | 1003.7 | 983.44 | 1117.95 | 499.9415 | 634.3879 | 499.4678 | 518.4704 | 509.3748 | 546.7184 | 508.7164 | 546.0117 | 508.7164 | 534.9918 | 508.6389 | 534.9103
2023-06-04 07:00 | 435.0529 | 533.9871 | 437.12 | 540.01 | 436.04 | 533.65 | 436.2686 | 532.9642 | 943.96 | 943.96 | 996.9 | 996.9 | 979.65 | 1113.67 | 508.7931 | 645.64 | 508.1237 | 516.8344 | 508.8713 | 546.178 | 507.9418 | 545.1804 | 508.1354 | 534.3809 | 507.7868 | 534.0142
2023-06-04 07:30 | 437.5583 | 536.2649 | 438.66 | 541.7 | 436.59 | 533.77 | 437.2028 | 534.3533 | 943.4 | 943.4 | 995.81 | 995.81 | 980.11 | 1114.29 | 507.8333 | 644.5657 | 507.7775 | 516.8911 | 508.0729 | 545.6376 | 507.4922 | 545.014 | 507.4536 | 533.7598 | 507.4536 | 533.7598
2023-06-04 08:00 | 436.0944 | 532.8981 | 437.53 | 540.11 | 434.92 | 529.77 | 435.3482 | 532.1959 | 945.55 | 945.55 | 998.47 | 998.47 | 977.26 | 1117.35 | 500.7839 | 635.7601 | 499.4155 | 516.6925 | 503.9591 | 546.469 | 503.4224 | 545.887 | 503.4989 | 533.951 | 503.384 | 533.8291
2023-06-04 08:30 | 433.1657 | 528.2379 | 433.97 | 535.73 | 431.7 | 524.44 | 433.0348 | 528.2571 | 947.24 | 947.24 | 1000.87 | 1000.87 | 970.87 | 1116.05 | 492.819 | 625.5802 | 491.7142 | 516.7871 | 497.9925 | 546.0117 | 497.2902 | 545.2634 | 497.404 | 531.9157 | 497.1765 | 531.6725
2023-06-04 09:00 | 430.7993 | 525.7523 | 432.05 | 533.33 | 429.99 | 522.9 | 430.4312 | 525.5298 | 949.49 | 949.49 | 1002.18 | 1002.18 | 966.89 | 1117.07 | 493.5973 | 626.4509 | 492.7236 | 517.345 | 497.3722 | 547.0509 | 496.3517 | 545.9285 | 496.5785 | 528.7628 | 496.3895 | 528.5615
2023-06-04 09:30 | 427.6153 | 521.7821 | 429.28 | 529.91 | 427.51 | 519.79 | 428.0573 | 522.593 | 949.58 | 949.58 | 1002.84 | 1002.84 | 960.14 | 1114.5 | 501.5447 | 636.6249 | 499.9742 | 517.3546 | 504.9675 | 546.6353 | 504.3914 | 546.0949 | 504.3147 | 526.7128 | 504.2762 | 526.6726
2023-06-04 10:00 | 426.0338 | 520.4349 | 427.79 | 528.13 | 426.04 | 518.61 | 426.5703 | 521.2756 | 950.48 | 950.48 | 1004.11 | 1004.11 | 950.49 | 1108.03 | 475.7835 | 603.3929 | 474.5995 | 516.1251 | 544.0017 | 544.0017 | 543.463 | 543.463 | 522.6843 | 522.6843 | 522.6843 | 522.6843
2023-06-04 10:30 | 426.8025 | 522.4211 | 427.83 | 528.21 | 426.26 | 520.24 | 426.3144 | 521.9728 | 953.17 | 953.17 | 1006.6 | 1006.6 | 943.32 | 1104.28 | 469.847 | 595.6631 | 468.7939 | 517.6004 | 518.1472 | 542.2234 | 517.6081 | 541.6875 | 517.7531 | 521.1111 | 517.6997 | 520.9128
2023-06-04 11:00 | 425.8775 | 522.0596 | 427.26 | 527.52 | 425.17 | 519.77 | 425.9272 | 522.2153 | 954.91 | 954.91 | 1008.34 | 1008.34 | 939.59 | 1103.21 | 492.0508 | 625.4192 | 490.6813 | 518.4232 | 489.2203 | 538.8928 | 488.7747 | 538.402 | 488.849 | 517.6867 | 488.849 | 517.6867
2023-06-04 11:30 | 460.7444 | 565.478 | 432.36 | 533.85 | 459.28 | 562.75 | 429.8655 | 527.1172 | 961.14 | 961.14 | 1014.59 | 1014.59 | 948.85 | 1115.91 | 525.4243 | 668.3865 | 511.6945 | 521.6101 | 522.3427 | 538.6458 | 521.5159 | 537.7933 | 517.0685 | 517.0685 | 516.9904 | 516.9904
2023-06-04 12:00 | 417.5711 | 513.8506 | 419.28 | 518.04 | 417.23 | 512.89 | 417.2223 | 513.466 | 950.6 | 950.6 | 1002.96 | 1002.96 | 930.98 | 1097.62 | 488.4569 | 621.4315 | 474.1393 | 521.0333 | 486.5304 | 535.8264 | 486.1263 | 535.3813 | 486.163 | 514.5248 | 486.0896 | 514.4471
2023-06-04 12:30 | 409.9647 | 504.2298 | 411.93 | 508.88 | 410.12 | 503.97 | 410.084 | 504.4708 | 948.81 | 948.81 | 1001.05 | 1001.05 | 923.58 | 1089.96 | 486.2266 | 618.6678 | 485.7687 | 521.7048 | 481.8917 | 533.1678 | 481.7461 | 533.0873 | 481.7096 | 512.1728 | 481.6003 | 511.9791
2023-06-04 13:00 | 402.7542 | 496.1665 | 405.34 | 500.84 | 403.29 | 496.59 | 403.1962 | 496.7303 | 947.97 | 947.97 | 1000.35 | 1000.35 | 910.05 | 1075.26 | 460.0816 | 584.8734 | 458.9823 | 521.2413 | 458.9885 | 529.4609 | 458.6417 | 529.0609 | 458.8498 | 508.4215 | 458.7457 | 508.3062
2023-06-04 13:30 | 398.471 | 489.9026 | 401.25 | 495.5 | 399.57 | 490.7 | 399.4332 | 491.0013 | 943.62 | 943.62 | 995.26 | 995.26 | 894 | 1056.51 | 466.8923 | 593.6079 | 466.3997 | 519.3972 | 466.8265 | 520.93 | 466.9679 | 521.0878 | 466.8618 | 500.1472 | 466.8972 | 500.1852
2023-06-04 14:00 | 396.8217 | 487.93 | 399.15 | 493.07 | 397.69 | 488.63 | 397.1978 | 488.4892 | 940.86 | 940.86 | 991.76 | 991.76 | 892.2 | 1052 | 504.4796 | 642.2743 | 504.0303 | 518.6003 | 504.088 | 519.0345 | 503.8971 | 518.8378 | 497.9532 | 497.9532 | 497.9532 | 497.9532
2023-06-04 14:30 | 402.7684 | 495.5451 | 397.28 | 490.91 | 403.22 | 495.5 | 396.253 | 487.4496 | 936.9 | 936.9 | 986.76 | 986.76 | 892.13 | 1048.55 | 505.9785 | 644.3204 | 504.9156 | 516.4932 | 505.3096 | 517.2447 | 505.1947 | 517.127 | 496.4117 | 496.4117 | 496.2988 | 496.2988
2023-06-04 15:00 | 394.935 | 486.1443 | 396.25 | 489.63 | 395.34 | 485.97 | 395.9916 | 487.509 | 931.17 | 931.17 | 979.92 | 979.92 | 888.51 | 1040.25 | 500.7396 | 637.2476 | 476.632 | 513.2665 | 499.6963 | 513.7385 | 499.8863 | 513.934 | 493.0813 | 493.0813 | 493.0063 | 493.0063
2023-06-04 15:30 | 398.8384 | 491.0906 | 401.12 | 495.44 | 400.8 | 492.64 | 400.2314 | 492.9074 | 925.96 | 925.96 | 974.42 | 974.42 | 891.2 | 1038.17 | 467.3047 | 592.1372 | 456.743 | 512.2219 | 466.7094 | 511.9813 | 466.9942 | 512.372 | 466.6025 | 491.2029 | 466.7094 | 491.3154
2023-06-04 16:00 | 406.039 | 499.8636 | 408.43 | 504.1 | 406.9 | 499.96 | 407.6331 | 501.9101 | 924.48 | 924.48 | 972.68 | 972.68 | 897.46 | 1039.23 | 502.5544 | 636.645 | 491.2782 | 511.8876 | 501.964 | 512.3832 | 502.0024 | 512.4225 | 492.3434 | 492.3434 | 492.0423 | 492.0423
2023-06-04 16:30 | 411.8067 | 506.7987 | 413.16 | 509.66 | 412.18 | 506.24 | 412.5344 | 507.7822 | 929.65 | 929.65 | 978.92 | 978.92 | 910.75 | 1047.78 | 547.2615 | 693.9657 | 513.392 | 513.392 | 515.287 | 515.287 | 515.8788 | 515.8788 | 495.1086 | 495.1086 | 495.2602 | 495.2602
2023-06-04 17:00 | 418.3456 | 515.056 | 420.53 | 518.09 | 419.75 | 515.46 | 419.9805 | 517.111 | 941.02 | 941.02 | 991.37 | 991.37 | 927.72 | 1060.01 | 513.1308 | 648.3436 | 502.8869 | 517.5247 | 513.4693 | 523.7252 | 511.4799 | 521.6961 | 501.1617 | 501.1617 | 501.0471 | 501.0471
2023-06-04 17:30 | 420.9885 | 516.5582 | 423.28 | 521.76 | 422.57 | 516.57 | 423.3535 | 519.5762 | 940.57 | 940.57 | 991.34 | 991.34 | 930.99 | 1061.13 | 494.2343 | 624.0662 | 490.5974 | 518.5649 | 494.4702 | 531.0455 | 492.6673 | 529.1093 | 492.7048 | 508.4419 | 492.7049 | 508.442
2023-06-04 18:00 | 423.088 | 517.5313 | 424.91 | 524 | 424.48 | 516.95 | 424.1348 | 519.0544 | 943.08 | 943.08 | 995.1 | 995.1 | 940.22 | 1071.25 | 482.6748 | 608.9859 | 481.8484 | 518.338 | 483.0059 | 535.9508 | 482.1634 | 535.016 | 482.4565 | 514.5412 | 482.2733 | 514.3458
2023-06-04 18:30 | 425.9796 | 518.5148 | 427.04 | 526.83 | 426.38 | 515.87 | 427.2272 | 520.429 | 941.53 | 941.53 | 993.51 | 993.51 | 944.3 | 1075.55 | 485.4679 | 612.3613 | 484.6538 | 518.007 | 485.5387 | 537.7624 | 484.7276 | 536.8641 | 484.9119 | 516.291 | 484.8382 | 516.2125
2023-06-04 19:00 | 428.1159 | 519.64 | 430.7 | 531.25 | 429.28 | 518.27 | 429.5543 | 521.8652 | 940.6 | 940.6 | 992.66 | 992.66 | 952 | 1084.03 | 488.0344 | 615.4714 | 487.3232 | 518.4515 | 486.8849 | 539.1187 | 486.3683 | 538.5467 | 486.479 | 517.8422 | 486.3683 | 517.7244
2023-06-04 19:30 | 429.6888 | 521.4715 | 430.82 | 531.42 | 429.54 | 518.43 | 429.8781 | 521.9792 | 936.13 | 936.13 | 987.67 | 987.67 | 951.14 | 1082.88 | 505.5837 | 638.5048 | 486.7862 | 517.6193 | 505.306 | 539.423 | 505.1909 | 539.3002 | 504.9606 | 518.2646 | 505.1141 | 518.4222
2023-06-04 20:00 | 430.2989 | 521.6425 | 431.97 | 532.75 | 430.66 | 519.19 | 431.6766 | 523.5535 | 939.06 | 939.06 | 990.46 | 990.46 | 962.18 | 1095.17 | 491.626 | 620.2628 | 490.5722 | 519.5013 | 492.8741 | 544.1039 | 492.2027 | 543.3629 | 492.1655 | 522.4633 | 492.1655 | 522.4633
2023-06-04 20:30 | 428.873 | 520.6064 | 429.91 | 530.43 | 429.1 | 518.27 | 429.8446 | 522.2462 | 937.93 | 937.93 | 989.07 | 989.07 | 961.9 | 1094.84 | 490.1099 | 619.0943 | 489.4973 | 520.22 | 490.6258 | 542.5442 | 489.6619 | 541.4784 | 489.8843 | 520.8437 | 489.7286 | 520.6396
2023-06-04 21:00 | 431.0033 | 524.1525 | 433.06 | 534.37 | 431.87 | 522.7 | 432.2335 | 525.9702 | 941.79 | 941.79 | 993.57 | 993.57 | 971.12 | 1104.99 | 494.0507 | 625.1368 | 493.1541 | 520.1254 | 496.0836 | 546.8354 | 495.1089 | 545.761 | 495.3338 | 525.121 | 495.0339 | 524.803
2023-06-04 21:30 | 431.9647 | 524.879 | 433.1 | 534.47 | 432.02 | 522.19 | 432.6962 | 525.9359 | 941.19 | 941.19 | 992.9 | 992.9 | 966.26 | 1099.53 | 490.6165 | 622.2112 | 489.4688 | 516.2386 | 493.5235 | 543.7856 | 494.3495 | 544.6958 | 494.3496 | 523.8788 | 494.237 | 523.7595
2023-06-04 22:00 | 434.4622 | 527.2442 | 436.02 | 537.84 | 434.8 | 524.77 | 435.2701 | 528.6458 | 944.94 | 944.94 | 996.68 | 996.68 | 972.06 | 1106.12 | 492.3655 | 626.5262 | 491.5953 | 519.0851 | 496.7751 | 547.0267 | 496.9632 | 547.2339 | 497.3772 | 526.7896 | 497.3395 | 526.7496
2023-06-04 22:30 | 434.705 | 528.3871 | 436.13 | 538.11 | 434.08 | 524.95 | 435.3503 | 529.1203 | 944.69 | 944.69 | 995.42 | 995.42 | 976.72 | 1111.2 | 494.7502 | 630.0132 | 493.7996 | 520.7685 | 497.603 | 547.9384 | 498.5438 | 548.9744 | 498.5814 | 528.0649 | 498.2428 | 527.7062
2023-06-04 23:00 | 434.7619 | 528.2548 | 437.47 | 539.74 | 435.12 | 526.53 | 436.0097 | 529.9973 | 945.05 | 945.05 | 997.29 | 997.29 | 978.05 | 1112.53 | 495.0012 | 630.1824 | 493.7526 | 519.8322 | 498.1895 | 548.3008 | 498.4911 | 548.6328 | 498.5288 | 527.7624 | 498.6042 | 527.8422
2023-06-04 23:30 | 436.3597 | 530.162 | 437.19 | 539.33 | 435.12 | 526.49 | 435.7905 | 529.6977 | 945.22 | 945.22 | 996.59 | 996.59 | 981.78 | 1116.7 | 496.1677 | 631.6259 | 494.549 | 520.0687 | 501.0484 | 550.9168 | 500.519 | 550.3348 | 501.0862 | 530.1008 | 501.0862 | 530.1008
2023-06-05 | 433.4689 | 527.4164 | 435.76 | 537.76 | 433.91 | 525.96 | 434.2897 | 528.5874 | 942.99 | 942.99 | 994.64 | 994.64 | 980.9 | 1115.61 | 495.9124 | 631.3113 | 495.1831 | 520.1349 | 499.952 | 549.7114 | 499.6873 | 549.4203 | 500.1411 | 529.101 | 499.7251 | 528.6609
2023-06-05 00:30 | 434.9916 | 532.1682 | 437.08 | 539.78 | 435.43 | 531.28 | 435.3858 | 532.8242 | 945.33 | 945.33 | 996.13 | 996.13 | 982.89 | 1117.76 | 496.3006 | 631.8206 | 495.5159 | 519.6053 | 500.3055 | 549.0878 | 500.2296 | 549.0046 | 500.5327 | 529.2717 | 500.0403 | 528.7511
2023-06-05 01:00 | 436.5078 | 533.0441 | 438.11 | 540.99 | 436.42 | 531.29 | 437.0386 | 533.9947 | 947.73 | 947.73 | 998.99 | 998.99 | 987.75 | 1123.15 | 498.1526 | 633.9671 | 497.024 | 520.5887 | 502.9365 | 550.4597 | 502.9744 | 550.5012 | 502.8605 | 531.3693 | 503.1263 | 531.6501
2023-06-05 01:30 | 433.7476 | 530.0496 | 435.81 | 538.26 | 434.21 | 529.27 | 434.6868 | 531.3798 | 942.2 | 942.2 | 993.91 | 993.91 | 986.96 | 1122.21 | 498.6672 | 636.0611 | 497.8186 | 521.4211 | 504.4639 | 551.1247 | 504.4639 | 551.1247 | 504.5399 | 532.9026 | 504.4258 | 532.782
2023-06-05 02:00 | 436.0871 | 533.181 | 438.14 | 541.15 | 436.48 | 532.13 | 436.8525 | 534.295 | 945.82 | 945.82 | 997.76 | 997.76 | 989.89 | 1125.38 | 499.9268 | 638.0447 | 499.5378 | 522.0262 | 505.0006 | 550.709 | 505.4581 | 551.2078 | 505.2675 | 533.4311 | 505.2675 | 533.4311
2023-06-05 02:30 | 436.8376 | 534.6474 | 440.25 | 543.83 | 438.79 | 535.74 | 438.4752 | 535.7264 | 946.78 | 946.78 | 999.52 | 999.52 | 989.12 | 1124.49 | 501.5563 | 640.2245 | 500.341 | 521.6764 | 505.2294 | 550.9584 | 505.5343 | 551.291 | 505.42 | 533.5921 | 505.4962 | 533.6725
2023-06-05 03:00 | 437.3624 | 534.0518 | 439.42 | 542.57 | 437.95 | 533.15 | 438.329 | 535.1685 | 947.29 | 947.29 | 999.64 | 999.64 | 989.98 | 1125.43 | 500.9054 | 639.1841 | 499.4287 | 521.3547 | 505.9927 | 550.7922 | 506.2218 | 551.0416 | 506.1837 | 534.1595 | 506.1455 | 534.1192
2023-06-05 03:30 | 436.7024 | 531.9755 | 438.89 | 541.58 | 437.27 | 531.1 | 438.1492 | 533.7796 | 946.83 | 946.83 | 998.4 | 998.4 | 989.71 | 1125.16 | 501.9461 | 640.6351 | 500.1501 | 521.4588 | 506.2218 | 551.0416 | 505.6108 | 550.3765 | 506.4891 | 534.4818 | 505.8018 | 533.7565
2023-06-05 04:00 | 436.437 | 531.436 | 438.67 | 541.29 | 437.74 | 531.36 | 437.2895 | 532.3469 | 946.15 | 946.15 | 998.67 | 998.67 | 987 | 1122.2 | 506.4754 | 646.264 | 505.5502 | 522.1682 | 506.0079 | 551.4573 | 506.046 | 551.4988 | 505.9698 | 534.0887 | 505.9698 | 534.0887
2023-06-05 04:30 | 436.7054 | 531.3661 | 438.67 | 541.27 | 437.57 | 530.49 | 437.9222 | 532.9329 | 946.61 | 946.61 | 999.58 | 999.58 | 985.3 | 1120.25 | 504.332 | 643.7537 | 504.4511 | 520.8441 | 505.4434 | 550.5427 | 504.9473 | 550.0023 | 505.0617 | 533.0588 | 505.0235 | 533.0184
2023-06-05 05:00 | 435.053 | 528.0897 | 436.93 | 538.92 | 436.03 | 527.15 | 436.0741 | 529.3701 | 944.09 | 944.09 | 996.14 | 996.14 | 986.16 | 1121.01 | 499.5887 | 637.5329 | 499.0811 | 520.8252 | 505.2672 | 550.0023 | 505.0762 | 549.7946 | 505.0762 | 532.9908 | 505.1526 | 533.0714
2023-06-05 05:30 | 431.1603 | 522.0727 | 432.37 | 533.18 | 432.35 | 521.13 | 432.968 | 524.4486 | 936.02 | 936.02 | 987.85 | 987.85 | 977.85 | 1111.64 | 497.2868 | 634.7696 | 496.5166 | 518.1489 | 503.7187 | 546.8846 | 503.757 | 546.9262 | 503.6421 | 531.1357 | 503.757 | 531.2568
2023-06-05 06:00 | 438.559 | 532.2963 | 440.87 | 543.67 | 438.81 | 530.31 | 439.0634 | 533.1867 | 941.25 | 941.25 | 993.17 | 993.17 | 988.6 | 1123.76 | 498.4966 | 635.2962 | 497.2627 | 518.338 | 505.9 | 547.924 | 506.2839 | 548.3396 | 506.3222 | 533.6453 | 506.207 | 533.5239
2023-06-05 06:30 | 435.7133 | 526.2712 | 436.94 | 538.17 | 435.04 | 522.47 | 436.3184 | 527.0545 | 939.47 | 939.47 | 992.51 | 992.51 | 988.08 | 1123.15 | 500.3292 | 637.111 | 499.4582 | 520.6265 | 508.1474 | 550.2103 | 508.0321 | 550.0854 | 508.1473 | 535.5338 | 507.8786 | 535.2506
2023-06-05 07:00 | 433.8643 | 524.9205 | 435.27 | 536.57 | 434.62 | 522.54 | 435.8245 | 527.4933 | 942.96 | 942.96 | 995.39 | 995.39 | 978.01 | 1111.81 | 503.5084 | 641.4803 | 502.7822 | 517.2977 | 503.5864 | 546.5936 | 503.5865 | 546.5937 | 503.778 | 531.2438 | 503.7397 | 531.2035
2023-06-05 07:30 | 436.9043 | 526.2084 | 438.15 | 539.36 | 437.73 | 523.36 | 438.9525 | 529.0646 | 949.12 | 949.12 | 1002.84 | 1002.84 | 985.22 | 1119.88 | 507.0003 | 646.0554 | 505.6663 | 518.9622 | 506.3252 | 548.0901 | 506.8067 | 548.6721 | 506.5556 | 533.8213 | 506.6915 | 533.9294
2023-06-05 08:00 | 435.2147 | 526.6155 | 436.39 | 537.62 | 436.06 | 523.65 | 437.7925 | 529.7693 | 951.21 | 951.21 | 1004.33 | 1004.33 | 975.85 | 1115.57 | 495.0866 | 631.0176 | 493.6601 | 517.9503 | 500.7219 | 547.8823 | 500.4774 | 547.7161 | 500.4394 | 531.8625 | 500.6079 | 532.0645
2023-06-05 08:30 | 432.2808 | 522.5312 | 433.33 | 534.12 | 433.21 | 520.2 | 434.1417 | 525.1937 | 951.74 | 951.74 | 1005.7 | 1005.7 | 964.39 | 1108.95 | 489.4113 | 623.582 | 488.4332 | 518.2435 | 492.1949 | 547.9655 | 492.1202 | 547.8823 | 492.1576 | 528.4196 | 492.1202 | 528.3795
2023-06-05 09:00 | 423.5948 | 513.524 | 424.8 | 523.73 | 423.84 | 511.06 | 424.8482 | 515.4132 | 951.95 | 951.95 | 1005.5 | 1005.5 | 961.77 | 1111.54 | 489.2456 | 623.252 | 488.4546 | 519.3215 | 488.8961 | 548.5058 | 488.8591 | 548.4643 | 488.8961 | 528.7622 | 488.6367 | 528.4818
2023-06-05 09:30 | 419.9632 | 510.1266 | 421.49 | 519.81 | 420.26 | 507.99 | 420.8534 | 511.3453 | 944.43 | 944.43 | 995.87 | 995.87 | 954.33 | 1108.74 | 482.6192 | 614.6788 | 481.3681 | 520.2861 | 481.9837 | 547.1924 | 482.2388 | 547.4263 | 482.421 | 526.7039 | 482.3771 | 526.6461
2023-06-05 10:00 | 409.7798 | 496.0172 | 411.44 | 507.03 | 410.43 | 494.65 | 410.8413 | 497.7035 | 939.73 | 939.73 | 989.14 | 989.14 | 938.19 | 1096.09 | 471.1969 | 599.6887 | 470.3034 | 522.1682 | 470.7723 | 541.3237 | 470.8078 | 541.3644 | 470.7014 | 520.4005 | 470.6868 | 520.2829
2023-06-05 10:30 | 413.515 | 500.4899 | 423.1 | 521.3 | 414.46 | 499.93 | 422.8234 | 512.5629 | 927.87 | 927.87 | 976.15 | 976.15 | 916.52 | 1075.92 | 457.9384 | 582.6231 | 457.3967 | 519.0284 | 457.4514 | 531.804 | 457.7289 | 532.1267 | 457.7983 | 511.3843 | 457.6595 | 511.1551
2023-06-05 11:00 | 421.4521 | 511.5366 | 438.56 | 540.07 | 421.81 | 510.39 | 437.1207 | 515.4114 | 929.22 | 929.22 | 977.09 | 977.09 | 910.7 | 1073.13 | 452.0932 | 574.9252 | 451.0682 | 520.201 | 451.4418 | 529.2783 | 451.8516 | 529.7588 | 451.6467 | 508.6478 | 451.715 | 508.7248
2023-06-05 11:30 | 387.9313 | 468.8776 | 413.38 | 508.95 | 388.48 | 468.04 | 413.0628 | 500.6226 | 917.18 | 917.18 | 963.76 | 963.76 | 889.01 | 1052.11 | 438.5632 | 557.7903 | 438.7201 | 520.8497 | 437.875 | 520.1682 | 438.2998 | 520.6797 | 438.3992 | 499.9283 | 438.4773 | 500.0038
2023-06-05 12:00 | 413.5211 | 500.446 | 428.56 | 527.16 | 414.83 | 500.49 | 427.5049 | 508.7374 | 912.25 | 912.25 | 958.71 | 958.71 | 878.24 | 1041.96 | 455.2659 | 579.155 | 429.3698 | 513.6546 | 495.2886 | 514.2097 | 496.8657 | 515.8471 | 495.1328 | 495.1328 | 494.6839 | 494.6839
2023-06-05 12:30 | 417.0113 | 508.461 | 426.76 | 526.39 | 418.01 | 508.26 | 425.6142 | 508.6644 | 912.52 | 912.52 | 957.25 | 957.25 | 881.82 | 1046.41 | 453.3882 | 576.8191 | 452.2875 | 515.0623 | 516.1194 | 516.1194 | 516.8599 | 516.8599 | 495.8755 | 495.8755 | 495.8381 | 495.8381
2023-06-05 13:00 | 426.3235 | 520.4875 | 438.13 | 540.98 | 427.08 | 519.68 | 438.1762 | 509.0255 | 907.7 | 907.7 | 950.96 | 950.96 | 876.59 | 1039.93 | 429.1376 | 545.5967 | 428.0178 | 512.8768 | 513.7667 | 513.7667 | 514.349 | 514.349 | 493.4238 | 493.4238 | 493.4611 | 493.4611
2023-06-05 13:30 | 435.7769 | 530.2469 | 437.95 | 540.55 | 437.47 | 530.27 | 438.0543 | 507.623 | 907.61 | 907.61 | 951.8 | 951.8 | 875.7 | 1037.16 | 523.9768 | 668.0302 | 511.3382 | 511.3382 | 512.4784 | 512.4784 | 513.2152 | 513.2152 | 492.4611 | 492.4611 | 492.4239 | 492.4239
2023-06-05 14:00 | 564.6394 | 690.1782 | 556.36 | 686.79 | 564.79 | 688.12 | 508.1365 | 508.1365 | 907.93 | 907.93 | 951.94 | 951.94 | 881.3 | 1040.39 | 514.5654 | 655.6015 | 514.1855 | 514.1855 | 514.1683 | 514.1683 | 514.6355 | 514.6355 | 494.054 | 494.054 | 494.0914 | 494.0914
2023-06-05 14:30 | 561.4415 | 687.6598 | 537.06 | 663.14 | 563.52 | 688.73 | 510.7461 | 510.7461 | 911.67 | 911.67 | 956.14 | 956.14 | 887.71 | 1044.01 | 541.3038 | 690.3614 | 514.7119 | 514.7119 | 515.7302 | 515.7302 | 516.1979 | 516.1979 | 495.058 | 495.058 | 495.2824 | 495.2824
2023-06-05 15:00 | 531.6259 | 650.6594 | 533.87 | 659.21 | 533.18 | 650.65 | 511.0873 | 511.0873 | 914.51 | 914.51 | 960.67 | 960.67 | 890.71 | 1043.02 | 492.2679 | 627.0381 | 491.1862 | 513.86 | 514.9496 | 514.8717 | 515.5731 | 515.5731 | 494.8231 | 494.8231 | 494.7856 | 494.7856
2023-06-05 15:30 | 524.345 | 641.3222 | 503.44 | 621.54 | 525.67 | 640.85 | 503.5015 | 511.5804 | 916.27 | 916.27 | 962.31 | 962.31 | 895.25 | 1042.89 | 486.442 | 619.5265 | 485.3192 | 514.0942 | 486.2632 | 515.2633 | 487.3311 | 516.3949 | 487.1102 | 495.3029 | 487.3311 | 495.5275
2023-06-05 16:00 | 461.1033 | 562.7026 | 468.25 | 578 | 463.2 | 562.72 | 468.4147 | 510.4483 | 914.44 | 914.44 | 960.66 | 960.66 | 899.81 | 1042.15 | 501.6098 | 639.1109 | 500.9066 | 514.5366 | 502.5075 | 514.832 | 503.4231 | 515.8482 | 495.0354 | 495.0354 | 495.0729 | 495.0729
2023-06-05 16:30 | 459.4697 | 559.2639 | 460.45 | 568.22 | 460.25 | 557.02 | 461.713 | 509.7883 | 910.82 | 910.82 | 955.98 | 955.98 | 906.81 | 1043.56 | 544.572 | 694.5153 | 516.1416 | 516.1416 | 507.3746 | 516.9672 | 507.8752 | 517.4774 | 496.0793 | 496.0793 | 496.5312 | 496.5312
2023-06-05 17:00 | 475.0874 | 579.9141 | 465.16 | 573.83 | 476.67 | 579.18 | 466.2508 | 512.862 | 917 | 917 | 963.19 | 963.19 | 916.65 | 1048 | 504.5818 | 642.8572 | 484.1645 | 517.7729 | 504.9515 | 518.4342 | 505.335 | 518.8279 | 498.1174 | 498.1174 | 498.004 | 498.004
2023-06-05 17:30 | 411.5112 | 495.3268 | 413.07 | 508.93 | 413.55 | 493.67 | 413.8501 | 498.3041 | 919.21 | 919.21 | 967.06 | 967.06 | 920.95 | 1050.46 | 466.2 | 593.3496 | 464.6491 | 521.3359 | 513.8656 | 523.2582 | 511.8504 | 521.2061 | 500.4503 | 500.4503 | 500.3745 | 500.3745
2023-06-05 18:00 | 441.9931 | 533.6663 | 411.96 | 507.59 | 444.05 | 532.1 | 414.0617 | 498.4322 | 918.09 | 918.09 | 965.8 | 965.8 | 922.35 | 1051.85 | 467.451 | 594.8745 | 466.6208 | 520.882 | 507.1262 | 524.4824 | 504.9819 | 522.2646 | 501.5004 | 501.5004 | 501.3081 | 501.3081
2023-06-05 18:30 | 448.5426 | 543.4808 | 415.3 | 511.59 | 450.36 | 541.55 | 416.5302 | 503.0848 | 921.74 | 921.74 | 969.58 | 969.58 | 927.01 | 1056.99 | 470.0737 | 598.136 | 468.8828 | 521.2603 | 469.9263 | 526.5412 | 467.9059 | 524.2774 | 467.8351 | 503.3764 | 467.7996 | 503.3383
2023-06-05 19:00 | 446.7055 | 541.3871 | 419.02 | 516.19 | 447.97 | 539 | 419.9255 | 507.6695 | 927.38 | 927.38 | 976.15 | 976.15 | 931.29 | 1061.76 | 471.3927 | 599.9497 | 470.122 | 521.3265 | 471.3572 | 527.7433 | 469.7581 | 525.953 | 469.7581 | 505.097 | 469.9714 | 505.3263
2023-06-05 19:30 | 434.6703 | 526.1823 | 432.51 | 533.08 | 435.89 | 523.91 | 433.7393 | 520.6035 | 930.55 | 930.55 | 979.96 | 979.96 | 938.86 | 1070.05 | 475.8102 | 605.6433 | 475.088 | 522.5937 | 475.8618 | 531.496 | 474.4646 | 529.9355 | 474.5363 | 509.1123 | 474.5005 | 509.0739
2023-06-05 20:00 | 460.0758 | 557.1287 | 417.96 | 515.12 | 463.16 | 556.65 | 418.8605 | 504.9124 | 928.73 | 928.73 | 977.98 | 977.98 | 938.88 | 1069.8 | 474.4761 | 604.1098 | 472.8148 | 516.7588 | 474.3174 | 528.7596 | 475.1827 | 529.7242 | 475.1107 | 508.8452 | 475.1466 | 508.8838
2023-06-05 20:30 | 422.0543 | 507.8524 | 420.59 | 518.14 | 423.15 | 505.26 | 421.0328 | 506.7719 | 931.01 | 931.01 | 980.32 | 980.32 | 943.9 | 1075.47 | 476.4827 | 606.5661 | 475.9254 | 519.3688 | 476.4106 | 530.9022 | 476.8076 | 531.3446 | 476.7355 | 510.419 | 476.4466 | 510.1097
2023-06-05 21:00 | 474.5368 | 575.9615 | 421.41 | 519.4 | 476.02 | 574.15 | 422.332 | 509.9573 | 933.93 | 933.93 | 983.6 | 983.6 | 945.16 | 1076.97 | 477.0046 | 607.2172 | 476.2693 | 520.6928 | 476.8041 | 531.5796 | 476.8763 | 531.66 | 477.0204 | 510.9323 | 476.9483 | 510.8551
2023-06-05 21:30 | 482.7227 | 586.6354 | 483.76 | 596.77 | 483.81 | 585.1 | 484.6374 | 520.5972 | 932.05 | 932.05 | 981.38 | 981.38 | 940.95 | 1072.29 | 475.1866 | 604.8791 | 474.8587 | 520.5793 | 475.4238 | 530.4727 | 475.0285 | 530.0316 | 475.1003 | 509.2521 | 475.0285 | 509.1751
2023-06-05 22:00 | 428.4379 | 521.2495 | 430.48 | 531.09 | 429.58 | 519.94 | 430.2137 | 522.8487 | 934.88 | 934.88 | 983.77 | 983.77 | 945.05 | 1077 | 476.3018 | 606.2773 | 475.3273 | 521.5723 | 476.4898 | 531.9047 | 476.3515 | 531.5842 | 476.3462 | 510.799 | 476.3104 | 510.7605
2023-06-05 22:30 | 476.6906 | 580.19 | 437.84 | 540.38 | 478.45 | 579.81 | 438.933 | 518.851 | 926.29 | 926.29 | 974.78 | 974.78 | 941.71 | 1073.14 | 476.471 | 606.4057 | 475.8239 | 521.4777 | 476.3603 | 531.4694 | 476.4322 | 531.5495 | 476.2166 | 510.4065 | 475.8569 | 510.0211
2023-06-05 23:00 | 459.3798 | 558.9743 | 419.74 | 518.03 | 461.17 | 558.77 | 419.8243 | 509.3534 | 930.86 | 930.86 | 979.59 | 979.59 | 947.5 | 1079.61 | 477.8403 | 607.8397 | 476.0053 | 520.0876 | 477.8518 | 532.6517 | 477.6355 | 532.4105 | 477.7076 | 511.5847 | 477.6354 | 511.5075
2023-06-05 23:30 | 424.8745 | 515.4783 | 418.38 | 516.28 | 425.77 | 514.02 | 418.409 | 507.3752 | 927.38 | 927.38 | 975.43 | 975.43 | 945.28 | 1077.06 | 477.6133 | 608.4285 | 477.1652 | 521.3549 | 477.0952 | 531.7606 | 477.1313 | 531.8008 | 477.0952 | 510.8874 | 477.2756 | 511.0805
2023-06-06 | 484.5071 | 588.657 | 458.03 | 564.87 | 486.08 | 588.55 | 457.6769 | 515.7732 | 920.19 | 920.19 | 968.53 | 968.53 | 944.97 | 1076.68 | 478.9152 | 611.2457 | 477.8753 | 521.4967 | 478.7217 | 533.4297 | 478.5773 | 533.2689 | 478.7939 | 512.5812 | 478.6494 | 512.4265
2023-06-06 00:30 | 474.3714 | 577.9892 | 415.69 | 512.73 | 474.17 | 575.71 | 414.8039 | 503.4887 | 915.42 | 915.42 | 963.78 | 963.78 | 945.65 | 1077.46 | 479.4716 | 612.3749 | 479.0905 | 522.9814 | 479.0457 | 533.8386 | 478.8291 | 533.5973 | 478.8652 | 512.6992 | 478.8291 | 512.6605
2023-06-06 01:00 | 495.5389 | 602.3123 | 496.72 | 612.4 | 494.75 | 599.19 | 495.9897 | 512.0319 | 911.4 | 911.4 | 958.74 | 958.74 | 942.98 | 1074.43 | 478.5466 | 611.1922 | 476.6845 | 520.5131 | 476.5546 | 531.1103 | 476.1577 | 530.6679 | 475.9773 | 509.6487 | 476.0495 | 509.726
2023-06-06 01:30 | 499.6579 | 607.953 | 502.05 | 618.97 | 499.53 | 606.1 | 500.1502 | 512.382 | 911.75 | 911.75 | 958.57 | 958.57 | 942.81 | 1074.35 | 478.0569 | 610.554 | 476.0963 | 521.298 | 476.5095 | 531.4912 | 475.9697 | 530.8891 | 476.0417 | 510.0931 | 475.9337 | 509.9774
2023-06-06 02:00 | 472.0508 | 570.0308 | 475.14 | 584.25 | 472.81 | 568.87 | 473.3554 | 512.0707 | 911.64 | 911.64 | 958.75 | 958.75 | 940.42 | 1071.65 | 474.0341 | 605.2236 | 473.4039 | 518.5083 | 476.512 | 528.1263 | 476.8378 | 528.5678 | 476.7292 | 507.666 | 476.693 | 507.6275
2023-06-06 02:30 | 462.382 | 560.4022 | 464.11 | 571.65 | 461.78 | 557.48 | 462.1159 | 512.306 | 914.88 | 914.88 | 961.84 | 961.84 | 942.22 | 1073.71 | 474.1309 | 605.4559 | 473.3972 | 518.6596 | 474.0964 | 528.8955 | 474.0964 | 528.8955 | 474.1683 | 508.1693 | 474.2043 | 508.2079
2023-06-06 03:00 | 428.3266 | 517.7084 | 450.61 | 555.04 | 429.16 | 516.63 | 448.9254 | 512.1505 | 914.31 | 914.31 | 961.43 | 961.43 | 944.68 | 1076.4 | 473.6984 | 604.8963 | 474.8368 | 518.8109 | 477.4678 | 529.8377 | 477.6152 | 530.0789 | 477.253 | 508.8812 | 477.4341 | 509.0744
2023-06-06 03:30 | 499.7712 | 609.432 | 501.89 | 619.16 | 499.35 | 607.5 | 500.3733 | 515.476 | 918 | 918 | 964.99 | 964.99 | 949.48 | 1081.69 | 476.9543 | 608.9962 | 477.4193 | 519.4256 | 478.2523 | 532.4322 | 477.9626 | 532.1097 | 478.2162 | 511.549 | 477.9988 | 511.3166
2023-06-06 04:00 | 449.0258 | 547.2973 | 464.02 | 572.68 | 448.81 | 545.5 | 462.5138 | 517.4371 | 920.96 | 920.96 | 968.06 | 968.06 | 953.17 | 1085.73 | 479.6928 | 612.5999 | 479.1478 | 519.2743 | 479.7237 | 533.4594 | 479.8328 | 533.5806 | 479.8328 | 512.7457 | 479.5782 | 512.4738
2023-06-06 04:30 | 471.0928 | 573.9886 | 479.97 | 592.23 | 471.76 | 573.07 | 478.6617 | 517.4376 | 921.54 | 921.54 | 968.79 | 968.79 | 950.86 | 1083.1 | 479.1439 | 611.9384 | 478.4199 | 518.6406 | 479.253 | 532.9825 | 479.3621 | 533.1038 | 479.3984 | 512.3222 | 479.2894 | 512.2057
2023-06-06 05:00 | 424.1704 | 515.2906 | 439.24 | 541.97 | 425.12 | 514.64 | 438.6919 | 514.4458 | 922.78 | 922.78 | 971.49 | 971.49 | 946.21 | 1077.84 | 478.0161 | 610.5441 | 476.0028 | 516.4844 | 477.1155 | 530.7449 | 477.4061 | 531.0682 | 477.5855 | 510.4661 | 477.4787 | 510.3924
2023-06-06 05:30 | 413.9757 | 502.5334 | 415.51 | 512.71 | 414.49 | 501.01 | 415.0288 | 503.9039 | 923.85 | 923.85 | 973.14 | 973.14 | 943.88 | 1075.22 | 477.2502 | 609.6743 | 475.7172 | 516.5317 | 476.1033 | 529.7121 | 476.4662 | 530.1159 | 476.5026 | 509.4303 | 476.5026 | 509.4302
2023-06-06 06:00 | 413.1703 | 501.8099 | 414.86 | 512.11 | 414.42 | 501.02 | 415.2246 | 504.3953 | 921.16 | 921.16 | 970.43 | 970.43 | 938.79 | 1069.42 | 476.4537 | 608.3829 | 475.7956 | 516.5695 | 475.6678 | 529.2276 | 475.8492 | 529.4294 | 475.813 | 508.693 | 476.0307 | 508.9258
2023-06-06 06:30 | 415.4623 | 506.4345 | 416.95 | 514.34 | 415.61 | 504.31 | 417.0534 | 508.5354 | 922.49 | 922.49 | 970.93 | 970.93 | 943.6 | 1074.72 | 479.9697 | 612.2871 | 479.7073 | 518.6406 | 479.3035 | 532.6207 | 479.8502 | 533.2281 | 479.9595 | 512.5572 | 479.7409 | 512.3237
2023-06-06 07:00 | 416.5564 | 506.4375 | 417.74 | 515.11 | 416.69 | 503.92 | 417.73 | 508.1235 | 928.56 | 928.56 | 977.49 | 977.49 | 947.57 | 1079.25 | 481.8467 | 613.4753 | 480.675 | 519.8417 | 481.5655 | 535.2532 | 481.3105 | 534.8973 | 481.4173 | 514.114 | 481.2011 | 513.9235
2023-06-06 07:30 | 415.4623 | 504.0769 | 416.37 | 513.29 | 416.24 | 501.59 | 417.1628 | 505.8538 | 926.6 | 926.6 | 975.93 | 975.93 | 938.02 | 1068.65 | 477.5049 | 608.1064 | 476.5406 | 518.7825 | 477.059 | 531.1979 | 476.516 | 530.5933 | 476.516 | 509.8125 | 476.5522 | 509.8512
2023-06-06 08:00 | 411.5934 | 497.7723 | 411.84 | 507.7 | 411.73 | 494.27 | 412.805 | 499.4797 | 923.02 | 923.02 | 971.64 | 971.64 | 926.56 | 1062.28 | 469.8514 | 598.1345 | 468.9758 | 517.9409 | 469.5632 | 528.3201 | 469.0994 | 527.7983 | 469.028 | 506.9695 | 469.028 | 506.9695
2023-06-06 08:30 | 434.9034 | 527.817 | 436.31 | 537.82 | 435.37 | 525.23 | 436.4119 | 520.8107 | 927.07 | 927.07 | 976.16 | 976.16 | 920.42 | 1061.78 | 463.5999 | 590.0639 | 463.3252 | 518.4611 | 481.5855 | 526.9749 | 481.0736 | 526.4147 | 481.1833 | 505.7688 | 481.1101 | 505.6919
2023-06-06 09:00 | 453.6324 | 550.5182 | 455.26 | 561.3 | 454.52 | 548.72 | 455.5477 | 519.1328 | 922.85 | 922.85 | 971.11 | 971.11 | 912.22 | 1058.27 | 457.368 | 582.0101 | 457.5814 | 518.0543 | 458.4462 | 525.8396 | 457.7548 | 525.0014 | 457.8546 | 504.4018 | 457.8047 | 504.3251
2023-06-06 09:30 | 446.769 | 542.1236 | 448.28 | 552.71 | 447.14 | 540.32 | 447.9496 | 517.9506 | 919.26 | 919.26 | 966.74 | 966.74 | 909.23 | 1060.14 | 456.6773 | 580.9921 | 457.5809 | 518.5839 | 455.1484 | 526.1297 | 454.6996 | 525.4913 | 454.682 | 504.7104 | 454.6996 | 504.7104
2023-06-06 10:00 | 458.7098 | 556.8844 | 461.92 | 569.54 | 460.81 | 556.84 | 460.7897 | 512.6741 | 913.4 | 913.4 | 959.21 | 959.21 | 904.54 | 1059.41 | 448.7909 | 570.7897 | 451.2145 | 518.7825 | 451.9983 | 526.0306 | 451.3817 | 525.313 | 451.4845 | 504.6366 | 451.416 | 504.5601
2023-06-06 10:30 | 470.9382 | 571.9716 | 476.26 | 586.93 | 471.66 | 570.79 | 475.5519 | 513.405 | 913.87 | 913.87 | 960.39 | 960.39 | 906.98 | 1065.29 | 446.0095 | 567.3181 | 453.8508 | 519.2175 | 453.973 | 529.2098 | 453.3533 | 528.4875 | 453.25 | 507.5889 | 453.25 | 507.5889
2023-06-06 11:00 | 553.0946 | 675.355 | 554.94 | 684.37 | 554.77 | 675.95 | 511.3317 | 511.3317 | 913.15 | 913.15 | 958.54 | 958.54 | 899.16 | 1059.77 | 444.9634 | 565.7352 | 447.9004 | 518.4705 | 443.7465 | 522.907 | 443.4526 | 522.55 | 443.52 | 501.8495 | 443.5536 | 501.8876
2023-06-06 11:30 | 527.5636 | 642.2648 | 529.88 | 653.02 | 528.22 | 641.71 | 513.0476 | 513.0476 | 914.17 | 914.17 | 960.32 | 960.32 | 899.46 | 1062.39 | 448.0235 | 569.7858 | 447.1277 | 520.0308 | 436.481 | 519.1618 | 435.8208 | 518.3765 | 435.9528 | 497.7077 | 435.9858 | 497.7454
2023-06-06 12:00 | 531.7228 | 649.45 | 533.54 | 658.04 | 531.89 | 648 | 512.3785 | 512.3785 | 913.57 | 913.57 | 958.92 | 958.92 | 896.66 | 1060.69 | 441.8902 | 561.9656 | 444.1834 | 520.0308 | 436.9884 | 520.4147 | 435.9326 | 519.1573 | 436.3284 | 498.7742 | 436.0975 | 498.5103
2023-06-06 12:30 | 518.0569 | 632.2382 | 520.07 | 641.35 | 518.14 | 630.96 | 512.5481 | 512.5481 | 912.19 | 912.19 | 957.62 | 957.62 | 890.09 | 1054.06 | 497.064 | 633.1091 | 439.9191 | 520.655 | 440.1046 | 522.577 | 439.4392 | 521.7869 | 439.6389 | 501.1792 | 439.5723 | 501.1033
2023-06-06 13:00 | 534.2967 | 652.8842 | 540.24 | 666.51 | 534.48 | 651.62 | 511.2405 | 511.2405 | 909.97 | 909.97 | 954.29 | 954.29 | 893.03 | 1056.63 | 486.4602 | 619.5197 | 468.684 | 520.8252 | 468.2642 | 523.9927 | 467.6284 | 523.2813 | 467.5225 | 502.2844 | 467.1693 | 501.905
2023-06-06 13:30 | 553.1877 | 676.3296 | 555.23 | 684.79 | 552.39 | 674.15 | 512.9623 | 512.9623 | 914.17 | 914.17 | 958.21 | 958.21 | 904.74 | 1068.04 | 480.6831 | 611.9185 | 447.0967 | 523.2841 | 446.4831 | 527.2107 | 445.5436 | 526.1014 | 445.745 | 505.382 | 445.8375 | 505.4962
2023-06-06 14:00 | 535.9716 | 654.8674 | 548.4 | 676.61 | 536.92 | 654.82 | 509.5849 | 509.5849 | 909.36 | 909.36 | 953.87 | 953.87 | 900.16 | 1059.92 | 477.2928 | 607.597 | 445.5379 | 519.8417 | 443.4816 | 522.2913 | 443.0789 | 521.817 | 443.1795 | 501.1093 | 443.0789 | 500.9954
2023-06-06 14:30 | 544.2005 | 663.85 | 550.91 | 679.27 | 545.96 | 664.87 | 513.7762 | 513.7762 | 917.15 | 917.15 | 962.21 | 962.21 | 904.14 | 1061.12 | 447.1635 | 568.6695 | 446.3279 | 519.1891 | 443.8376 | 521.1075 | 443.5021 | 520.7136 | 443.4543 | 499.8234 | 443.4255 | 499.7099
2023-06-06 15:00 | 543.4629 | 663.9672 | 537.68 | 663.45 | 545.82 | 665.33 | 512.3579 | 512.3579 | 913.53 | 913.53 | 957.77 | 957.77 | 907.15 | 1060.04 | 449.8718 | 572.1717 | 450.818 | 520.1538 | 446.3425 | 520.7136 | 445.8699 | 520.1624 | 446.0387 | 499.5209 | 445.8699 | 499.3319
2023-06-06 15:30 | 510.382 | 622.9207 | 513.05 | 633.18 | 512.48 | 623.76 | 512.3807 | 512.3807 | 913.93 | 913.93 | 958.04 | 958.04 | 908.64 | 1056.73 | 453.6517 | 577.1846 | 452.5061 | 519.2081 | 448.344 | 519.6237 | 447.903 | 519.1125 | 447.6316 | 497.9919 | 447.6655 | 498.0297
2023-06-06 16:00 | 518.756 | 634.1509 | 498.54 | 615.55 | 519.58 | 633.08 | 498.5236 | 511.5132 | 914.92 | 914.92 | 959.57 | 959.57 | 916.69 | 1059.91 | 459.3492 | 584.3255 | 458.8372 | 518.7731 | 453.0105 | 519.9498 | 452.783 | 519.7131 | 452.8517 | 498.8928 | 452.7012 | 498.8171
2023-06-06 16:30 | 516.5038 | 632.6178 | 508.95 | 628.44 | 520.49 | 635.44 | 508.9955 | 510.8622 | 914.95 | 914.95 | 959.76 | 959.76 | 926.55 | 1064.53 | 463.2597 | 589.5155 | 465.8108 | 517.449 | 457.9614 | 520.5125 | 457.5669 | 520.0383 | 457.5669 | 499.2876 | 457.7179 | 499.4773
2023-06-06 17:00 | 517.6501 | 632.8134 | 509.14 | 628.6 | 519.07 | 631.94 | 511.0443 | 511.0443 | 915.11 | 915.11 | 960.91 | 960.91 | 929.3 | 1060.98 | 466.5233 | 593.8749 | 471.1871 | 516.2764 | 462.0982 | 519.7087 | 461.8866 | 519.4709 | 461.9925 | 498.9162 | 461.9219 | 498.84
2023-06-06 17:30 | 410.5353 | 497.0795 | 411.33 | 507.27 | 411.81 | 495.01 | 412.2752 | 499.3353 | 917.81 | 917.81 | 965.7 | 965.7 | 939.78 | 1070.64 | 471.0058 | 599.8495 | 475.2985 | 517.118 | 465.4884 | 521.9152 | 465.7005 | 522.2064 | 465.8066 | 501.5447 | 465.8066 | 501.5067
2023-06-06 18:00 | 411.6675 | 498.3366 | 415.76 | 512.17 | 413.87 | 496.91 | 416.3443 | 504.2896 | 924.66 | 924.66 | 973.08 | 973.08 | 944.58 | 1076.04 | 496.337 | 632.4037 | 477.6164 | 518.8581 | 467.3241 | 523.8593 | 467.2887 | 523.8195 | 467.3241 | 503.0305 | 467.3241 | 503.0305
2023-06-06 18:30 | 439.9477 | 532.9626 | 443.23 | 546.14 | 440.08 | 529.21 | 443.8832 | 515.4799 | 927.44 | 927.44 | 976.72 | 976.72 | 944.14 | 1075.58 | 476.7724 | 607.043 | 477.7246 | 519.4445 | 471.35 | 527.0422 | 471.35 | 527.0422 | 471.5285 | 506.396 | 471.4929 | 506.3576
2023-06-06 19:00 | 414.4457 | 501.5417 | 416.64 | 513.07 | 415.93 | 499.66 | 416.5593 | 504.2513 | 933.16 | 933.16 | 982.82 | 982.82 | 949.68 | 1081.85 | 479.6081 | 610.6759 | 478.7655 | 520.1064 | 472.981 | 528.6385 | 473.2311 | 528.9576 | 473.374 | 508.2348 | 473.3025 | 508.1581
2023-06-06 19:30 | 415.0404 | 500.7373 | 416.08 | 512.53 | 415.78 | 497.66 | 416.6793 | 502.877 | 934.89 | 934.89 | 985.69 | 985.69 | 947.63 | 1079.56 | 479.7805 | 610.9046 | 478.6154 | 520.5699 | 475.9756 | 531.0723 | 476.407 | 531.5536 | 476.4428 | 510.6771 | 476.1553 | 510.369
2023-06-06 20:00 | 413.9462 | 497.2162 | 415.38 | 511.5 | 414.92 | 494.34 | 416.2325 | 500.1987 | 937.65 | 937.65 | 989.2 | 989.2 | 949.41 | 1081.59 | 479.8023 | 610.886 | 479.1239 | 521.5912 | 479.9659 | 534.5615 | 480.1467 | 534.7628 | 479.9659 | 513.6138 | 480.1467 | 513.8073
2023-06-06 20:30 | 416.8681 | 498.7497 | 418.2 | 514.64 | 417.66 | 495.61 | 418.8645 | 501.4027 | 937.22 | 937.22 | 988.95 | 988.95 | 943.97 | 1075.37 | 474.9503 | 604.4866 | 477.0549 | 518.7163 | 477.5611 | 531.5215 | 478.2861 | 532.3284 | 478.6124 | 511.8496 | 478.2136 | 511.4231
2023-06-06 21:00 | 420.3976 | 502.7175 | 421.66 | 518.55 | 420.75 | 499 | 421.5197 | 504.251 | 942.74 | 942.74 | 994.27 | 994.27 | 948.11 | 1080.23 | 490.856 | 624.8802 | 477.0667 | 520.5415 | 478.0727 | 532.6113 | 478.8676 | 533.4969 | 478.8676 | 512.5768 | 478.8315 | 512.5381
2023-06-06 21:30 | 418.8426 | 500.6321 | 420.53 | 517.31 | 419.88 | 497.92 | 420.5536 | 502.9339 | 939.22 | 939.22 | 990.98 | 990.98 | 940.48 | 1071.7 | 473.1194 | 602.1017 | 474.1703 | 519.1891 | 475.214 | 530.0461 | 475.7538 | 530.6482 | 475.7898 | 509.8232 | 475.7898 | 509.8232
2023-06-06 22:00 | 415.4665 | 492.7587 | 417.27 | 511.97 | 416.49 | 490.14 | 417.1428 | 494.803 | 933.41 | 933.41 | 984.83 | 984.83 | 940.78 | 1071.98 | 473.6045 | 602.6436 | 474.2711 | 518.5082 | 474.966 | 529.5303 | 475.3258 | 529.9791 | 475.5788 | 509.3882 | 475.3264 | 509.118
2023-06-06 22:30 | 418.3179 | 499.6005 | 420.31 | 516.67 | 419.31 | 497.23 | 419.7471 | 501.5022 | 939.01 | 939.01 | 989.89 | 989.89 | 941.94 | 1073.46 | 475.1729 | 605.176 | 473.6393 | 519.8701 | 474.9489 | 530.136 | 475.5232 | 530.7772 | 475.5232 | 509.8741 | 475.3797 | 509.7202
2023-06-06 23:00 | 419.3258 | 498.8034 | 420.71 | 516.35 | 419.16 | 495.18 | 419.629 | 499.3019 | 942.72 | 942.72 | 994.69 | 994.69 | 946.89 | 1078.95 | 477.4128 | 607.3973 | 476.5548 | 521.0049 | 477.0204 | 531.8207 | 478.1017 | 533.0261 | 477.9936 | 511.9747 | 478.1017 | 512.0905
2023-06-06 23:30 | 417.4226 | 497.257 | 418.74 | 514.02 | 418.37 | 495.54 | 419.0707 | 499.4208 | 936.68 | 936.68 | 988.52 | 988.52 | 944.34 | 1075.76 | 474.3983 | 603.4352 | 478.0383 | 518.8487 | 479.1869 | 533.0961 | 479.5863 | 533.5404 | 479.8041 | 512.9191 | 479.7315 | 512.8415
2023-06-07 | 418.7503 | 499.6357 | 421.14 | 516.88 | 419.87 | 498.01 | 420.0474 | 500.7854 | 932.56 | 932.56 | 982.7 | 982.7 | 947.81 | 1079.77 | 494.1567 | 630.2555 | 481.722 | 521.3549 | 479.8095 | 534.1184 | 480.3891 | 534.7637 | 480.3529 | 513.7935 | 480.3891 | 513.8322
2023-06-07 00:30 | 416.3754 | 499.2242 | 417.77 | 513.41 | 416.52 | 496.03 | 417.235 | 500.0112 | 924.56 | 924.56 | 973.5 | 973.5 | 940.73 | 1072.02 | 473.0338 | 604.0948 | 476.2295 | 521.9223 | 476.4322 | 531.5496 | 477.0074 | 532.1914 | 476.8996 | 511.1386 | 476.8277 | 511.0616
2023-06-07 01:00 | 415.5718 | 498.3305 | 417.3 | 512.96 | 416.55 | 496.73 | 416.774 | 499.6726 | 929.05 | 929.05 | 979.51 | 979.51 | 935.49 | 1066.21 | 505.3783 | 645.7188 | 504.08 | 518.9717 | 472.0287 | 527.2148 | 472.6378 | 527.8951 | 472.7452 | 507.1907 | 472.5302 | 506.9601
2023-06-07 01:30 | 415.7957 | 496.6459 | 417.65 | 512.26 | 416.68 | 494.6 | 416.6501 | 497.6021 | 916.76 | 916.76 | 964.66 | 964.66 | 936.8 | 1067.78 | 493.3885 | 630.2876 | 493.0362 | 519.3973 | 472.2991 | 527.8091 | 472.4063 | 527.9289 | 472.4778 | 507.1588 | 472.7281 | 507.4275
2023-06-07 02:00 | 417.5253 | 500.3625 | 419.01 | 514.4 | 418 | 498.57 | 418.4644 | 501.4267 | 917.62 | 917.62 | 965.31 | 965.31 | 936.92 | 1067.9 | 471.3462 | 601.9249 | 471.6255 | 519.4918 | 471.8371 | 527.244 | 472.1948 | 527.6437 | 472.2306 | 506.8508 | 472.2306 | 506.8507
2023-06-07 02:30 | 416.1455 | 498.2939 | 417.73 | 512.56 | 417.32 | 496.74 | 417.0874 | 499.3749 | 913.41 | 913.41 | 959.92 | 959.92 | 937.01 | 1067.92 | 470.276 | 600.5482 | 472.4301 | 519.35 | 472.8573 | 528.0432 | 473.3233 | 528.5636 | 473.1799 | 507.5724 | 473.3591 | 507.7647
2023-06-07 03:00 | 417.8424 | 500.8035 | 419.06 | 514.51 | 418.42 | 499.19 | 418.909 | 502.0208 | 930.03 | 930.03 | 980.01 | 980.01 | 939.97 | 1071.21 | 472.2222 | 603.0485 | 473.9828 | 520.0971 | 473.8737 | 528.8876 | 474.8432 | 529.9698 | 474.9869 | 509.2569 | 474.5919 | 508.8333
2023-06-07 03:30 | 418.3824 | 502.5152 | 419.46 | 515.41 | 418.83 | 501.17 | 419.3591 | 504.081 | 924.13 | 924.13 | 972.74 | 972.74 | 939.62 | 1070.8 | 504.2805 | 644.2994 | 508.1342 | 519.9079 | 473.7317 | 528.681 | 474.3064 | 529.3223 | 474.3782 | 508.5622 | 474.4501 | 508.6392
2023-06-07 04:00 | 419.097 | 504.5788 | 420.19 | 516.66 | 419.54 | 502.65 | 420.2203 | 506.2672 | 926.45 | 926.45 | 975.77 | 975.77 | 938.79 | 1069.93 | 471.73 | 602.415 | 473.3327 | 520.2294 | 471.6812 | 527.0861 | 472.2892 | 527.7654 | 472.1104 | 506.7359 | 471.9315 | 506.5441
2023-06-07 04:30 | 420.2076 | 504.2601 | 421.54 | 517.73 | 420.49 | 502.02 | 420.7787 | 504.8854 | 927.4 | 927.4 | 976.45 | 976.45 | 939.25 | 1070.5 | 471.9006 | 602.6329 | 472.8097 | 520.1821 | 473.4617 | 528.8152 | 473.7482 | 529.1353 | 473.7482 | 508.2668 | 473.784 | 508.3052
2023-06-07 05:00 | 418.3743 | 501.5353 | 419.29 | 515.06 | 418.84 | 499.1 | 418.9751 | 502.1151 | 927.22 | 927.22 | 976.89 | 976.89 | 934.1 | 1064.62 | 472.4349 | 603.2207 | 472.1649 | 519.3784 | 472.1362 | 527.3349 | 472.3869 | 527.615 | 472.4586 | 506.8832 | 472.4228 | 506.8448
2023-06-07 05:30 | 416.19 | 495.5071 | 417.93 | 512.56 | 417.33 | 493.81 | 417.5015 | 497.2697 | 929.59 | 929.59 | 979.85 | 979.85 | 936.81 | 1067.59 | 513.8747 | 656.6482 | 480.451 | 518.5272 | 473.121 | 527.9994 | 473.588 | 528.5206 | 473.7316 | 507.869 | 473.6598 | 507.792
2023-06-07 06:00 | 414.8766 | 496.2341 | 416.79 | 512.42 | 416.19 | 494.8 | 416.9183 | 498.7702 | 934.08 | 934.08 | 985.65 | 985.65 | 936.11 | 1066.75 | 483.3276 | 617.3489 | 481.2528 | 519.8606 | 474.8517 | 529.7381 | 475.2113 | 530.1393 | 475.3192 | 509.4027 | 475.3911 | 509.4798
2023-06-07 06:30 | 414.6863 | 492.0149 | 416.12 | 510.31 | 415.54 | 489.08 | 416.743 | 494.3846 | 931.11 | 931.11 | 982.05 | 982.05 | 933.43 | 1063.78 | 499.8836 | 638.6561 | 473.3474 | 519.7188 | 473.0804 | 528.0988 | 473.4752 | 528.5396 | 473.547 | 507.7972 | 473.547 | 507.7972
2023-06-07 07:00 | 413.2336 | 489.9847 | 414.43 | 508.21 | 413.55 | 486.18 | 414.9163 | 492.1922 | 930.56 | 930.56 | 981.52 | 981.52 | 922.84 | 1052.01 | 466.9473 | 596.0081 | 466.477 | 515.832 | 469.5631 | 522.4031 | 469.9931 | 522.8814 | 470.1723 | 502.3778 | 470.029 | 502.2247
2023-06-07 07:30 | 415.3363 | 496.5341 | 417.19 | 513.11 | 416.7 | 493.76 | 417.7174 | 499.4445 | 937.62 | 937.62 | 988.74 | 988.74 | 928.34 | 1058.32 | 469.0397 | 597.7128 | 468.1854 | 518.2056 | 500.0523 | 524.8501 | 499.7866 | 524.5712 | 500.0523 | 504.0641 | 499.8246 | 503.7585
2023-06-07 08:00 | 413.4087 | 491.8719 | 414.7 | 509.3 | 413.81 | 487.93 | 414.8628 | 493.6704 | 930.37 | 930.37 | 980.85 | 980.85 | 920.4 | 1055.57 | 464.432 | 591.0397 | 464.1099 | 517.676 | 464.1954 | 523.9178 | 463.5949 | 523.1605 | 463.8422 | 502.7607 | 463.8298 | 502.6841
2023-06-07 08:30 | 411.4172 | 493.657 | 418.39 | 514.92 | 411.51 | 489.99 | 417.9743 | 502.1958 | 928.59 | 928.59 | 976.77 | 976.77 | 918.79 | 1060.07 | 461.2729 | 586.8214 | 460.7911 | 518.8203 | 496.5663 | 525.368 | 495.7381 | 524.4916 | 495.8886 | 503.8728 | 495.8134 | 503.7962
2023-06-07 09:00 | 407.713 | 489.1278 | 408.46 | 502.61 | 407.62 | 485.35 | 408.4426 | 490.0032 | 920.25 | 920.25 | 966.95 | 966.95 | 910.85 | 1057 | 456.0421 | 579.9438 | 455.0021 | 518.442 | 492.3042 | 523.7482 | 491.7813 | 523.1919 | 491.6319 | 502.2708 | 491.7813 | 502.4235
2023-06-07 09:30 | 436.4497 | 525.8708 | 456.48 | 562.04 | 436.58 | 522.94 | 455.6463 | 516.7579 | 918.09 | 918.09 | 964.24 | 964.24 | 904.77 | 1055.76 | 450.9411 | 573.4409 | 450.0157 | 520.0024 | 450.2812 | 522.6343 | 449.7357 | 522.0011 | 449.804 | 501.2676 | 449.5653 | 501.0016
2023-06-07 10:00 | 393.4828 | 468.7538 | 404.93 | 497.83 | 394.12 | 464.82 | 405.5185 | 483.9131 | 909.37 | 909.37 | 954.77 | 954.77 | 884.14 | 1037.56 | 439.1288 | 558.2071 | 438.7047 | 515.3406 | 438.7496 | 515.6461 | 438.4497 | 515.2937 | 438.5164 | 494.6199 | 438.5164 | 494.6199
2023-06-07 10:30 | 388.6372 | 459.5692 | 390.31 | 479.25 | 390.6 | 456.56 | 391.3364 | 462.5096 | 908.27 | 908.27 | 953.66 | 953.66 | 876.68 | 1032.8 | 493.3397 | 628.1584 | 474.0829 | 513.2573 | 434.6407 | 513.8867 | 434.3302 | 513.5344 | 434.2308 | 492.7344 | 434.2765 | 492.8847
2023-06-07 11:00 | 390.9649 | 461.0091 | 407.72 | 500.07 | 390.59 | 455.55 | 408.3738 | 483.5407 | 910.32 | 910.32 | 956.45 | 956.45 | 878.2 | 1037.27 | 457.1483 | 581.5297 | 434.0625 | 514.3196 | 434.5467 | 515.1974 | 434.3148 | 514.9225 | 434.2155 | 494.1257 | 434.348 | 494.2765
2023-06-07 11:30 | 391.8775 | 463.7264 | 393.08 | 482.23 | 392.28 | 459.64 | 393.091 | 465.6047 | 911.2 | 911.2 | 957.39 | 957.39 | 883.5 | 1045.08 | 437.0356 | 555.5229 | 436.1794 | 516.7224 | 436.6956 | 518.0221 | 437.061 | 518.4557 | 437.2605 | 497.9432 | 437.1608 | 497.8297
2023-06-07 12:00 | 396.6772 | 468.7015 | 397.48 | 487.03 | 395.97 | 463.26 | 397.6968 | 470.278 | 911.23 | 911.23 | 956.61 | 956.61 | 887.22 | 1050.33 | 438.3683 | 556.8876 | 437.9461 | 517.903 | 438.2531 | 520.0437 | 438.6194 | 520.4784 | 438.6883 | 499.7786 | 438.7193 | 499.8167
2023-06-07 12:30 | 517.8301 | 623.7852 | 520.57 | 640.38 | 518.19 | 620.6 | 511.9955 | 511.9955 | 911.01 | 911.01 | 957.36 | 957.36 | 886.85 | 1050.04 | 484.5226 | 616.7551 | 437.6873 | 517.5531 | 438.3345 | 520.1985 | 438.9339 | 520.9099 | 438.8673 | 500.0457 | 438.7329 | 499.8939
2023-06-07 13:00 | 559.5223 | 675.5327 | 561.39 | 690.72 | 559.93 | 672.77 | 510.4381 | 510.4381 | 909.16 | 909.16 | 955.3 | 955.3 | 889.81 | 1052.64 | 439.7475 | 558.7646 | 438.7231 | 517.799 | 438.5183 | 520.2169 | 438.7465 | 520.4931 | 438.9175 | 499.884 | 438.851 | 499.8082
2023-06-07 13:30 | 516.1026 | 620.6004 | 532.96 | 655.4 | 516.85 | 617.9 | 509.8372 | 509.8372 | 909.63 | 909.63 | 955.19 | 955.19 | 889.96 | 1051.19 | 439.9358 | 559.0086 | 439.038 | 517.9787 | 437.9665 | 518.9021 | 438.2989 | 519.2959 | 438.2324 | 498.4246 | 438.1659 | 498.3489
2023-06-07 14:00 | 509.3583 | 611.1898 | 511.21 | 628.22 | 509.97 | 608.21 | 509.6099 | 509.6099 | 908.47 | 908.47 | 953.84 | 953.84 | 894.07 | 1052.88 | 513.1579 | 653.8112 | 513.0338 | 517.9881 | 439.1602 | 518.272 | 439.7722 | 518.9808 | 439.7722 | 498.1977 | 439.6166 | 498.0086
2023-06-07 14:30 | 492.8101 | 589.8074 | 495.19 | 608.13 | 493.2 | 586.33 | 494.5235 | 511.1926 | 911.24 | 911.24 | 957.39 | 957.39 | 902.3 | 1058.44 | 447.5963 | 569.0281 | 447.7238 | 518.0449 | 439.8389 | 517.2378 | 440.1729 | 517.6304 | 440.2062 | 496.8786 | 440.1061 | 496.7656
2023-06-07 15:00 | 401.1068 | 471.0098 | 402.97 | 492.89 | 401.55 | 466.52 | 401.7208 | 471.8987 | 915.05 | 915.05 | 961.74 | 961.74 | 908.62 | 1061.44 | 452.9863 | 575.7249 | 451.7285 | 519.662 | 447.0959 | 521.298 | 447.1297 | 521.3374 | 447.2311 | 500.5885 | 447.1973 | 500.5507
2023-06-07 15:30 | 404.8722 | 476.3655 | 413.99 | 506.2 | 405.08 | 471.93 | 412.537 | 486.5289 | 914.35 | 914.35 | 960.57 | 960.57 | 913.14 | 1061.65 | 511.8051 | 651.727 | 489.3586 | 518.8015 | 459.8573 | 522.2214 | 460.3442 | 522.7745 | 460.3791 | 501.9377 | 460.379 | 501.9376
2023-06-07 16:00 | 520.3845 | 625.3253 | 494.63 | 607.64 | 519.66 | 620.83 | 493.8559 | 511.3601 | 910.96 | 910.96 | 956.74 | 956.74 | 916.44 | 1059.71 | 455.3577 | 579.184 | 457.1424 | 518.5272 | 455.2486 | 521.4787 | 456.1471 | 522.5079 | 456.1126 | 501.6506 | 456.2508 | 501.8026
2023-06-07 16:30 | 496.521 | 593.0895 | 505.37 | 620.51 | 496.35 | 588.54 | 505.2442 | 508.4215 | 905.74 | 905.74 | 951.16 | 951.16 | 917.73 | 1054.85 | 471.6089 | 600.0992 | 473.2761 | 516.4088 | 456.6607 | 518.7606 | 457.6706 | 519.9078 | 457.9961 | 499.5571 | 457.9143 | 499.4432
2023-06-07 17:00 | 476.4463 | 567.0599 | 477.94 | 586.78 | 477.62 | 563.64 | 478.8875 | 514.5417 | 914.89 | 914.89 | 960.68 | 960.68 | 923.61 | 1055.2 | 505.4149 | 643.717 | 506.4871 | 518.0543 | 491.4295 | 520.699 | 492.1389 | 521.4506 | 492.0642 | 500.5826 | 492.0268 | 500.5446
2023-06-07 17:30 | 517.5416 | 622.8554 | 519.21 | 639.24 | 519.96 | 621.6 | 513.1498 | 513.1498 | 918.32 | 918.32 | 966.07 | 966.07 | 919.86 | 1048.96 | 547.1021 | 697.6204 | 462.5644 | 515.6995 | 463.2 | 519.7369 | 463.3764 | 519.9348 | 463.4117 | 499.256 | 463.2353 | 499.066
2023-06-07 18:00 | 434.95 | 517.2629 | 446.35 | 548.58 | 435.99 | 512.73 | 447.5424 | 516.2859 | 921.38 | 921.38 | 968.98 | 968.98 | 925.9 | 1055.8 | 523.564 | 667.2424 | 464.8376 | 517.7044 | 461.4734 | 518.8151 | 461.7539 | 519.1304 | 461.824 | 498.4319 | 461.7188 | 498.3184
2023-06-07 18:30 | 457.1353 | 546.2727 | 458.61 | 563.82 | 458.32 | 542.57 | 459.8038 | 518.3798 | 924.25 | 924.25 | 971.71 | 971.71 | 930.48 | 1060.97 | 526.3276 | 670.8778 | 470.2381 | 518.5272 | 456.6694 | 515.4973 | 457.0499 | 515.9269 | 457.223 | 495.286 | 457.1538 | 495.2111
2023-06-07 19:00 | 418.0146 | 499.3035 | 419.74 | 516.19 | 419.4 | 496.02 | 420.238 | 502.3497 | 929.61 | 929.61 | 977.31 | 977.31 | 935.77 | 1066.96 | 520.1047 | 662.7585 | 519.3594 | 519.3594 | 462.0912 | 519.8539 | 463.1406 | 521.0345 | 463.1756 | 500.1917 | 463.1406 | 500.154
2023-06-07 19:30 | 415.3443 | 493.9007 | 417.48 | 512.91 | 417.03 | 490.84 | 417.4958 | 496.6734 | 921.26 | 921.26 | 967.58 | 967.58 | 937.42 | 1068.74 | 592.1588 | 732.709 | 506.2884 | 519.4539 | 462.4759 | 520.2867 | 463.5253 | 521.4673 | 463.5953 | 500.645 | 463.4904 | 500.5317
2023-06-07 20:00 | 420.2425 | 502.1755 | 435.16 | 535.56 | 421.42 | 498.77 | 436.1886 | 517.5626 | 919.31 | 919.31 | 964.8 | 964.8 | 932.84 | 1063.48 | 572.3559 | 728.0666 | 517.468 | 517.468 | 460.1725 | 517.5237 | 461.5733 | 519.099 | 461.5032 | 498.2355 | 461.4682 | 498.1977
2023-06-07 20:30 | 511.9783 | 616.0017 | 513.25 | 631.61 | 512.93 | 613.36 | 512.9116 | 512.9116 | 913.51 | 913.51 | 959.28 | 959.28 | 928.49 | 1058.67 | 531.5178 | 677.5275 | 463.9248 | 515.5861 | 462.2508 | 518.8398 | 463.9425 | 520.7386 | 463.9778 | 500.0129 | 464.0482 | 500.0888
2023-06-07 21:00 | 544.9719 | 658.6811 | 553.76 | 682.05 | 546.04 | 656.54 | 516.5501 | 516.5501 | 920.54 | 920.54 | 967.19 | 967.19 | 926.77 | 1056.99 | 544.2718 | 693.7632 | 516.475 | 516.475 | 457.5874 | 515.4773 | 459.3636 | 517.4783 | 459.2591 | 496.5667 | 459.3636 | 496.6797
2023-06-07 21:30 | 580.4684 | 703.5383 | 605.07 | 745.69 | 581.4 | 701.36 | 515.0386 | 515.0386 | 918.73 | 918.73 | 965.02 | 965.02 | 924.98 | 1055.13 | 496.5388 | 632.281 | 460.1419 | 517.1086 | 457.3333 | 515.3652 | 459.0032 | 517.2471 | 459.1424 | 496.593 | 459.1424 | 496.593
2023-06-07 22:00 | 482.4556 | 581.4081 | 504.03 | 620.84 | 483.37 | 579.46 | 504.8413 | 515.9911 | 920.47 | 920.47 | 966.67 | 966.67 | 927.35 | 1057.5 | 592.1876 | 729.5831 | 499.8168 | 517.7611 | 453.2795 | 510.857 | 453.7621 | 511.4009 | 454.4171 | 491.355 | 454.2447 | 491.1686
2023-06-07 22:30 | 459.5971 | 555.1661 | 461.17 | 568.27 | 459.67 | 552.49 | 460.26 | 518.0211 | 921.97 | 921.97 | 968.93 | 968.93 | 938.63 | 1069.96 | 598.5997 | 730.8335 | 518.1205 | 518.1205 | 516.0418 | 516.0418 | 517.0197 | 517.0197 | 496.2533 | 496.2533 | 496.2158 | 496.2158
2023-06-07 23:00 | 413.7113 | 497.6363 | 415.74 | 511.82 | 413.89 | 494.75 | 414.9007 | 499.2984 | 921.03 | 921.03 | 967.22 | 967.22 | 938.89 | 1070.38 | 637.8704 | 732.9884 | 519.9551 | 519.9551 | 488.8098 | 518.9262 | 489.8085 | 520.0256 | 489.9565 | 499.1776 | 489.8825 | 499.1776
2023-06-07 23:30 | 456.1939 | 551.4297 | 468.4 | 577.13 | 455.94 | 548.83 | 466.7473 | 515.7422 | 923.82 | 923.82 | 970.96 | 970.96 | 938.9 | 1070.43 | 541.6174 | 690.7711 | 519.5959 | 519.5959 | 466.9396 | 523.7641 | 467.8579 | 524.7941 | 467.7166 | 503.7464 | 467.8579 | 503.8985
2023-06-08 | 415.666 | 504.1682 | 417.9 | 515.4 | 416.12 | 502.59 | 416.2744 | 504.8325 | 919.3 | 919.3 | 965.96 | 965.96 | 934.69 | 1065.58 | 544.8859 | 695.4351 | 509.8817 | 519.889 | 462.8339 | 520.5167 | 463.2892 | 521.0287 | 463.6744 | 500.5794 | 463.2191 | 500.088
2023-06-08 00:30 | 509.1014 | 623.0929 | 510.82 | 630.73 | 508.63 | 621.17 | 509.1866 | 517.7336 | 918.21 | 918.21 | 964.23 | 964.23 | 941.8 | 1073.28 | 557.7783 | 712.1207 | 474.3954 | 520.3902 | 464.75 | 521.9845 | 465.3831 | 522.6954 | 465.4534 | 501.8997 | 465.4182 | 501.8618
2023-06-08 01:00 | 478.6825 | 587.9081 | 482.31 | 595.82 | 479.79 | 588 | 481.3665 | 512.9241 | 913.16 | 913.16 | 959.42 | 959.42 | 937.08 | 1067.86 | 519.3111 | 661.9461 | 501.081 | 518.8015 | 469.2692 | 525.0427 | 469.7677 | 525.6005 | 469.8033 | 504.8288 | 469.839 | 504.8671
2023-06-08 01:30 | 498.5379 | 613.1552 | 435 | 537.3 | 499.77 | 613.69 | 434.268 | 515.5106 | 919.01 | 919.01 | 965.64 | 965.64 | 939.94 | 1071.19 | 493.3909 | 628.7919 | 494.3524 | 520.0214 | 474.3745 | 529.4949 | 474.8771 | 530.056 | 474.9489 | 509.2583 | 474.8052 | 509.1043
2023-06-08 02:00 | 461.5334 | 567.6877 | 445.57 | 550.33 | 462.16 | 567.48 | 445.373 | 514.7213 | 920.26 | 920.26 | 967.13 | 967.13 | 937.38 | 1068.34 | 528.3224 | 674.7787 | 484.602 | 518.8487 | 473.1776 | 528.4494 | 474.0734 | 529.4498 | 474.0733 | 508.5732 | 474.0376 | 508.5348
2023-06-08 02:30 | 455.3557 | 559.9921 | 432.63 | 534.31 | 456.06 | 559.88 | 431.6942 | 518.1037 | 922.96 | 922.96 | 969.88 | 969.88 | 934.39 | 1065.04 | 523.4843 | 668.4785 | 471.368 | 519.662 | 503.8052 | 527.4549 | 503.9578 | 527.6147 | 504.2631 | 507.0445 | 504.1105 | 506.9294
2023-06-08 03:00 | 473.3066 | 581.657 | 420.29 | 519.2 | 473.75 | 581.18 | 419.0205 | 514.1727 | 921.08 | 921.08 | 968.12 | 968.12 | 942.31 | 1073.85 | 472.683 | 603.0414 | 475.3083 | 521.2318 | 486.6014 | 530.5991 | 487.4473 | 531.5214 | 487.1898 | 510.3323 | 487.1898 | 510.3322
2023-06-08 03:30 | 438.0368 | 537.6144 | 422.07 | 521.41 | 438.82 | 537.34 | 420.9272 | 516.2718 | 924.14 | 924.14 | 971.67 | 971.67 | 945.04 | 1076.86 | 510.2235 | 651.4739 | 476.9647 | 521.7709 | 475.5054 | 530.8706 | 475.7924 | 531.191 | 475.8641 | 510.3385 | 475.7206 | 510.1846
2023-06-08 04:00 | 426.2928 | 523.0944 | 424.41 | 524.27 | 427.11 | 522.91 | 423.4089 | 519.4547 | 927.2 | 927.2 | 975.73 | 975.73 | 946.67 | 1078.58 | 540.0874 | 689.7501 | 521.4023 | 521.9601 | 483.2121 | 531.8738 | 483.6135 | 532.3156 | 483.8324 | 511.6308 | 483.6135 | 511.3992
2023-06-08 04:30 | 422.8965 | 518.1984 | 424.52 | 524.44 | 423.27 | 517.29 | 423.5485 | 519.124 | 928.75 | 928.75 | 977.65 | 977.65 | 945.49 | 1077.21 | 595.492 | 733.9195 | 520.6266 | 520.6266 | 474.0346 | 529.2285 | 474.5368 | 529.7892 | 474.4651 | 508.8381 | 474.5009 | 508.8766
2023-06-08 05:00 | 420.8446 | 515.7261 | 423.22 | 522.8 | 422.03 | 515.75 | 422.1858 | 517.269 | 925.66 | 925.66 | 974.05 | 974.05 | 950.57 | 1082.7 | 523.2206 | 668.0551 | 520.1538 | 520.1538 | 474.5879 | 530.0083 | 475.0538 | 530.5286 | 475.1255 | 509.6878 | 475.0538 | 509.6109
2023-06-08 05:30 | 433.9556 | 530.9949 | 424.13 | 523.79 | 434.56 | 530.24 | 423.4157 | 517.7395 | 927.14 | 927.14 | 976.16 | 976.16 | 955.02 | 1087.59 | 478.9738 | 610.2925 | 481.7301 | 520.6738 | 477.126 | 532.0345 | 477.7744 | 532.7574 | 477.5943 | 511.6308 | 477.5583 | 511.5923
2023-06-08 06:00 | 423.3728 | 516.2388 | 424.54 | 524.15 | 423.23 | 514.27 | 423.9296 | 517.1172 | 928.37 | 928.37 | 977.3 | 977.3 | 955.73 | 1088.35 | 480.6331 | 611.6707 | 484.2967 | 521.2792 | 480.4406 | 534.4493 | 480.7672 | 534.8126 | 480.8398 | 513.9752 | 480.8035 | 513.9363
2023-06-08 06:30 | 463.2768 | 566.7396 | 422.13 | 520.82 | 463.44 | 564.59 | 421.244 | 514.1645 | 923.28 | 923.28 | 972.02 | 972.02 | 953.13 | 1085.35 | 481.123 | 612.3483 | 482.4565 | 518.7352 | 506.1877 | 533.7752 | 506.546 | 534.18 | 506.8531 | 513.6566 | 506.5843 | 513.3843
2023-06-08 07:00 | 445.25 | 544.7118 | 420.34 | 518.31 | 444.97 | 542.28 | 420.5726 | 514.037 | 920.85 | 920.85 | 969.35 | 969.35 | 945.51 | 1076.68 | 480.0824 | 611.4638 | 480.3626 | 516.7397 | 488.5012 | 531.9319 | 488.799 | 532.2563 | 488.8362 | 511.5632 | 488.9154 | 511.6411
2023-06-08 07:30 | 457.7505 | 558.3752 | 426.18 | 524.5 | 456.76 | 554.63 | 424.9615 | 517.397 | 927.04 | 927.04 | 976.04 | 976.04 | 956.82 | 1089.53 | 485.7125 | 618.7463 | 480.0482 | 515.9454 | 479.698 | 532.4014 | 480.8692 | 533.7013 | 480.7594 | 512.837 | 480.796 | 512.8761
2023-06-08 08:00 | 439.6018 | 535.6575 | 425.02 | 522.84 | 438.4 | 531.74 | 423.7697 | 516.0938 | 929.95 | 929.95 | 979.36 | 979.36 | 957.06 | 1095.93 | 527.7188 | 673.1667 | 518.1489 | 518.1489 | 482.8491 | 535.4565 | 483.949 | 536.5947 | 483.949 | 515.7879 | 483.9123 | 515.7879
2023-06-08 08:30 | 421.4547 | 512.7797 | 421.98 | 518.89 | 419.22 | 507.39 | 420.6925 | 512.1118 | 927.93 | 927.93 | 977.28 | 977.28 | 951.62 | 1095.75 | 475.5667 | 605.935 | 475.0721 | 517.2694 | 489.151 | 535.5048 | 490.4153 | 536.8891 | 490.3782 | 516.0228 | 490.4153 | 516.0619
2023-06-08 09:00 | 415.9011 | 503.0169 | 416.89 | 512.84 | 414.7 | 498.31 | 416.0916 | 503.4541 | 926.68 | 926.68 | 975.55 | 975.55 | 941.37 | 1089.82 | 471.2318 | 600.3494 | 470.538 | 516.5695 | 480.9915 | 534.9848 | 481.9804 | 536.0847 | 482.017 | 515.34 | 482.017 | 515.34
2023-06-08 09:30 | 408.1656 | 491.8623 | 409.59 | 503.86 | 407.43 | 487.84 | 408.3737 | 492.4048 | 922.55 | 922.55 | 971.27 | 971.27 | 937.86 | 1090.96 | 537.8008 | 686.2583 | 516.9951 | 516.9951 | 512.5958 | 535.3922 | 513.7659 | 536.6143 | 513.6879 | 515.7708 | 513.6489 | 515.7316
2023-06-08 10:00 | 406.6106 | 488.0064 | 407.72 | 500.59 | 404.77 | 483.07 | 406.1029 | 487.8733 | 921.55 | 921.55 | 969.48 | 969.48 | 935.75 | 1093.31 | 525.7762 | 670.3708 | 471.1769 | 519.0946 | 469.0748 | 535.941 | 470.1067 | 537.2014 | 469.8932 | 516.0208 | 469.822 | 515.9425
2023-06-08 10:30 | 435.8692 | 524.7764 | 403.22 | 494.54 | 435.12 | 521.63 | 401.5205 | 481.3021 | 916.94 | 916.94 | 963.93 | 963.93 | 920.34 | 1079.22 | 498.8537 | 635.6642 | 461.1613 | 517.8463 | 462.1194 | 535.0952 | 462.2597 | 535.2576 | 462.2598 | 514.4446 | 462.2247 | 514.4056
2023-06-08 11:00 | 489.9825 | 590.702 | 467.12 | 571.98 | 488.28 | 587.16 | 464.6326 | 516.9376 | 916.46 | 916.46 | 963.94 | 963.94 | 915.13 | 1077.29 | 503.3714 | 642.463 | 457.3672 | 523.0003 | 458.0406 | 535.1938 | 457.4551 | 534.5097 | 457.7306 | 513.8549 | 457.6618 | 513.7776
2023-06-08 11:30 | 506.4284 | 611.5815 | 482.17 | 589.79 | 506.79 | 610.77 | 481.3703 | 510.3716 | 905.18 | 905.18 | 951.34 | 951.34 | 899.44 | 1061.1 | 451.8633 | 576.7891 | 451.131 | 518.5555 | 451.2234 | 529.2089 | 451.1206 | 529.0883 | 451.2234 | 508.4231 | 451.0863 | 508.2686
2023-06-08 12:00 | 514.0251 | 620.0566 | 515.83 | 631.26 | 514.01 | 619.21 | 512.3003 | 512.3003 | 909.63 | 909.63 | 956.01 | 956.01 | 897.43 | 1060.52 | 448.5058 | 572.4592 | 447.6657 | 519.0757 | 458.9169 | 527.6209 | 458.8126 | 527.5009 | 458.8125 | 506.6925 | 458.9517 | 506.8462
2023-06-08 12:30 | 507.3287 | 613.3721 | 505 | 618.44 | 507.03 | 612.12 | 502.8588 | 513.9898 | 909.48 | 909.48 | 956.4 | 956.4 | 899.52 | 1063.52 | 448.2181 | 571.9761 | 447.2978 | 520.0214 | 447.5037 | 527.66 | 447.8773 | 528.0994 | 447.9113 | 507.2755 | 447.7747 | 507.1219
2023-06-08 13:00 | 522.4301 | 635.6833 | 483.86 | 594.98 | 520.05 | 631.55 | 481.725 | 515.6642 | 914.09 | 914.09 | 961.75 | 961.75 | 905.41 | 1069.51 | 499.2464 | 637.8328 | 498.6764 | 521.3265 | 448.9661 | 528.6586 | 449.6489 | 529.5772 | 449.5811 | 508.5798 | 449.2374 | 508.1961
2023-06-08 13:30 | 555.0142 | 675.1428 | 549.76 | 675.82 | 553.81 | 672.53 | 513.5351 | 513.5351 | 910.82 | 910.82 | 957.92 | 957.92 | 901.41 | 1063.23 | 604.6163 | 733.0549 | 520.3335 | 520.3335 | 526.3046 | 526.3046 | 526.8629 | 526.8629 | 506.0912 | 506.0912 | 505.8997 | 505.8997
2023-06-08 14:00 | 555.2233 | 674.8256 | 544.35 | 669.05 | 554.43 | 672.65 | 512.8839 | 512.8839 | 909.51 | 909.51 | 955.75 | 955.75 | 905.32 | 1064.78 | 635.5978 | 733.0948 | 519.4445 | 519.4445 | 527.6837 | 527.6837 | 527.9235 | 527.9235 | 507.1579 | 507.1579 | 507.1579 | 507.1579
2023-06-08 14:30 | 567.0296 | 691.4246 | 554.42 | 682.25 | 565.48 | 688.4 | 516.2993 | 516.2993 | 915 | 915 | 961.56 | 961.56 | 916.39 | 1073.63 | 595.623 | 733.4273 | 520.1443 | 520.1443 | 518.6935 | 530.7687 | 518.8112 | 530.8891 | 510.2859 | 510.2859 | 510.016 | 510.016
2023-06-08 15:00 | 531.4316 | 640.5944 | 509.33 | 623.62 | 529.6 | 636.74 | 507.374 | 512.8427 | 908.92 | 908.92 | 955.1 | 955.1 | 914.14 | 1067.03 | 677.9098 | 732.6824 | 520.324 | 520.324 | 529.8897 | 529.8897 | 530.2904 | 530.2904 | 509.2554 | 509.2554 | 509.2554 | 509.2554
2023-06-08 15:30 | 577.6251 | 700.0919 | 545.56 | 670.4 | 576.8 | 696.98 | 511.8808 | 511.8808 | 907.46 | 907.46 | 953.55 | 953.55 | 918.11 | 1066.04 | 549.2695 | 702.1101 | 518.3381 | 518.3381 | 528.7523 | 528.7523 | 529.8517 | 529.8517 | 508.7654 | 508.7654 | 509.0357 | 509.0357
2023-06-08 16:00 | 458.5079 | 551.8378 | 440.73 | 541.91 | 459.03 | 549.41 | 439.8032 | 517.783 | 918.59 | 918.59 | 966.7 | 966.7 | 927.29 | 1070.92 | 688.2014 | 730.86 | 518.3948 | 518.3948 | 531.4876 | 531.4876 | 531.6488 | 531.6488 | 510.8611 | 510.8611 | 510.8998 | 510.8998
2023-06-08 16:30 | 505.8531 | 609.1847 | 443.35 | 544.41 | 504.63 | 604.53 | 442.7166 | 518.4611 | 919.17 | 919.17 | 966.9 | 966.9 | 940.87 | 1080.1 | 690.4966 | 724.0095 | 514.9808 | 514.9808 | 528.7784 | 528.7784 | 530.8401 | 530.8401 | 509.9527 | 509.9527 | 509.6808 | 509.6808
2023-06-08 17:00 | 484.1201 | 583.5559 | 478.99 | 589.45 | 484.29 | 580.74 | 477.6622 | 519.1719 | 921.06 | 921.06 | 970.23 | 970.23 | 952.39 | 1086.42 | 683.2829 | 726.5236 | 515.4631 | 515.4631 | 532.8817 | 532.8817 | 534.5894 | 534.5894 | 513.5143 | 513.5143 | 513.5924 | 513.5924
2023-06-08 17:30 | 459.6628 | 550.1133 | 428.54 | 526.84 | 460.86 | 547.06 | 429.9548 | 512.1788 | 942.89 | 942.89 | 993.73 | 993.73 | 960.45 | 1093.46 | 589.9924 | 726.9625 | 516.4561 | 516.4561 | 503.3918 | 535.3054 | 504.4279 | 536.4071 | 504.8884 | 516.1141 | 504.8116 | 516.0356
2023-06-08 18:00 | 469.6765 | 563.2513 | 433.61 | 532.87 | 470.07 | 559.16 | 434.3235 | 518.4799 | 942.71 | 942.71 | 993.75 | 993.75 | 964.77 | 1098.38 | 534.4179 | 681.3162 | 519.1418 | 519.1418 | 485.9985 | 538.4067 | 486.3724 | 538.7332 | 486.2564 | 517.84 | 486.1883 | 517.8068
2023-06-08 18:30 | 478.0495 | 576.063 | 427.39 | 526.07 | 479.81 | 574.2 | 428.8993 | 513.7026 | 944.7 | 944.7 | 995.45 | 995.45 | 966.1 | 1099.81 | 576.2554 | 731.5385 | 518.5933 | 518.5933 | 526.2798 | 538.5575 | 526.9984 | 539.2928 | 518.4768 | 518.4768 | 518.3591 | 518.3591
2023-06-08 19:00 | 523.9669 | 630.0401 | 496.64 | 610.99 | 526.8 | 628.94 | 498.3805 | 524.6355 | 935.95 | 935.95 | 986.66 | 986.66 | 958.9 | 1091.62 | 580.5583 | 726.9094 | 515.9549 | 515.9549 | 534.8411 | 534.8411 | 535.6969 | 535.6969 | 514.8971 | 514.8971 | 514.9755 | 514.9755
2023-06-08 19:30 | 487.9173 | 582.0141 | 473.23 | 581.09 | 490.03 | 579.64 | 474.2587 | 525.9539 | 938.4 | 938.4 | 989.38 | 989.38 | 959.87 | 1092.81 | 554.6501 | 707.3357 | 516.4372 | 516.4372 | 535.2699 | 535.2699 | 536.0847 | 536.0847 | 515.3792 | 515.3792 | 515.3792 | 515.3792
2023-06-08 20:00 | 525.2897 | 630.023 | 478.62 | 587.62 | 525.53 | 625.48 | 479.7638 | 527.9525 | 939.08 | 939.08 | 989.67 | 989.67 | 967.73 | 1101.69 | 669.1575 | 732.7356 | 520.0687 | 520.0687 | 538.9474 | 538.9474 | 539.5181 | 539.5181 | 518.6135 | 518.6135 | 518.5743 | 518.5743
2023-06-08 20:30 | 498.3367 | 594.026 | 459.08 | 563.28 | 500.78 | 592.08 | 461.7886 | 522.9966 | 932.09 | 932.09 | 982.24 | 982.24 | 950.4 | 1081.92 | 543.2807 | 692.6724 | 516.8249 | 516.8249 | 534.3555 | 534.3555 | 534.5182 | 534.5182 | 513.8099 | 513.8099 | 513.8489 | 513.8489
2023-06-08 21:00 | 485.1806 | 578.6929 | 449.24 | 551.43 | 486.89 | 576.52 | 451.4593 | 524.1721 | 933.64 | 933.64 | 984.48 | 984.48 | 953.45 | 1085.38 | 579.2825 | 729.8624 | 517.7896 | 517.7896 | 535.8401 | 535.8401 | 535.5148 | 535.5148 | 514.8378 | 514.8378 | 514.7205 | 514.7205
2023-06-08 21:30 | 495.0612 | 592.0978 | 450.61 | 552.67 | 494.42 | 587.75 | 450.3426 | 518.1416 | 919.64 | 919.64 | 968.72 | 968.72 | 953.39 | 1085.34 | 606.0383 | 728.7184 | 517.4869 | 517.4869 | 536.2161 | 536.2161 | 536.6239 | 536.6239 | 516.0665 | 516.0665 | 515.8314 | 515.8314
2023-06-08 22:00 | 552.0281 | 665.3616 | 518.96 | 637.75 | 551.41 | 661.29 | 518.1246 | 519.0584 | 922.82 | 922.82 | 971.39 | 971.39 | 958.14 | 1090.78 | 616.3696 | 732.3099 | 519.3499 | 519.3499 | 537.71 | 537.71 | 538.0764 | 538.0764 | 517.1611 | 517.1611 | 517.0047 | 517.0047
2023-06-08 22:30 | 512.5283 | 615.5259 | 471.7 | 578.94 | 512.24 | 611.91 | 471.0606 | 519.5256 | 922 | 922 | 970.65 | 970.65 | 956.38 | 1088.85 | 610.1051 | 731.8311 | 519.2837 | 519.2837 | 537.5546 | 537.5546 | 537.7177 | 537.7177 | 517.6131 | 517.6131 | 516.9866 | 516.9866
2023-06-08 23:00 | 553.3754 | 672.4898 | 516.41 | 636.23 | 552.2 | 668.56 | 515.4757 | 521.0974 | 926.3 | 926.3 | 974.93 | 974.93 | 956.56 | 1089.04 | 578.7264 | 731.1261 | 518.2245 | 518.2245 | 536.414 | 536.414 | 537.1881 | 537.1881 | 516.595 | 516.595 | 516.3601 | 516.3601
2023-06-08 23:30 | 619.0533 | 753.8757 | 594.9 | 733.14 | 618.82 | 751.06 | 520.3954 | 520.3954 | 926.39 | 926.39 | 975.49 | 975.49 | 957.21 | 1089.79 | 649.0755 | 731.1793 | 518.4137 | 518.4137 | 497.5359 | 536.2371 | 498.4416 | 537.1727 | 498.5927 | 516.4744 | 498.2529 | 516.1616
2023-06-09 | 508.9095 | 612.096 | 499.92 | 613.95 | 507.44 | 607.47 | 498.1583 | 521.6143 | 926.9 | 926.9 | 976.95 | 976.95 | 959.09 | 1091.93 | 586.3842 | 732.9485 | 519.2364 | 519.2364 | 535.9167 | 535.9167 | 536.8507 | 536.8507 | 515.9324 | 515.9324 | 516.0886 | 516.0886
2023-06-09 00:30 | 542.4631 | 656.1329 | 519.57 | 638.88 | 541.31 | 653.23 | 517.7723 | 526.817 | 939.17 | 939.17 | 989.14 | 989.14 | 962.42 | 1095.84 | 620.3333 | 736.274 | 521.733 | 521.733 | 539.0308 | 539.0308 | 539.5593 | 539.5593 | 518.9513 | 518.9513 | 518.7559 | 518.7559
2023-06-09 01:00 | 520.2812 | 632.8 | 493.77 | 608.77 | 521.19 | 632.53 | 491.5016 | 524.6256 | 940.11 | 940.11 | 992.04 | 992.04 | 958.17 | 1091.02 | 641.5715 | 734.0659 | 520.8914 | 520.8914 | 538.8605 | 538.8605 | 539.5103 | 539.5103 | 518.2641 | 518.2641 | 518.3422 | 518.3422
2023-06-09 01:30 | 611.9841 | 745.377 | 601.3 | 740.75 | 611 | 742.63 | 527.6257 | 527.6257 | 936.88 | 936.88 | 988.51 | 988.51 | 961.75 | 1094.75 | 528.3076 | 675.1433 | 520.3713 | 520.3713 | 536.2979 | 536.2979 | 536.865 | 536.865 | 516.1732 | 516.1732 | 516.2511 | 516.2511
2023-06-09 02:00 | 508.3918 | 616.4626 | 435.25 | 535.23 | 507.95 | 614.16 | 433.7126 | 521.9178 | 939.87 | 939.87 | 991.23 | 991.23 | 987.77 | 1123.17 | 717.4596 | 734.7975 | 522.2059 | 522.2059 | 535.7507 | 535.7507 | 536.5175 | 536.5175 | 515.4525 | 515.4525 | 515.4525 | 515.4525
2023-06-09 02:30 | 563.0671 | 685.2474 | 565.08 | 696.23 | 561.85 | 681.91 | 531.7939 | 531.7939 | 939.36 | 939.36 | 992.37 | 992.37 | 985.56 | 1120.72 | 686.675 | 734.0659 | 521.875 | 521.875 | 541.4473 | 541.4473 | 542.0597 | 542.0597 | 521.4385 | 521.4385 | 520.889 | 520.889
2023-06-09 03:00 | 614.0927 | 751.7194 | 577.06 | 712.1 | 614.93 | 751.29 | 529.9817 | 529.9817 | 940.07 | 940.07 | 992.2 | 992.2 | 983.93 | 1118.83 | 619.9855 | 734.5979 | 521.8277 | 521.8277 | 546.3563 | 546.3563 | 546.8093 | 546.8093 | 525.9793 | 525.9793 | 525.7417 | 525.7417
2023-06-09 03:30 | 544.4238 | 662.5247 | 503.26 | 619.9 | 544.66 | 660.98 | 501.5374 | 529.9585 | 939.81 | 939.81 | 992.14 | 992.14 | 980.04 | 1114.54 | 619.6795 | 734.3985 | 521.4967 | 521.4967 | 551.5405 | 551.5405 | 551.7482 | 551.7482 | 532.4788 | 532.4788 | 532.3885 | 532.3885
2023-06-09 04:00 | 509.5691 | 620.6336 | 441.39 | 544.13 | 511.17 | 621.28 | 439.92 | 532.191 | 942.32 | 942.32 | 994.83 | 994.83 | 980.85 | 1115.45 | 627.4977 | 734.2654 | 521.3076 | 521.3076 | 550.4536 | 550.4536 | 551.0765 | 551.0765 | 530.2057 | 530.2057 | 530.2057 | 530.2057
2023-06-09 04:30 | 486.6288 | 591.7175 | 434.92 | 536 | 487.56 | 590.96 | 434.0323 | 525.3821 | 940.19 | 940.19 | 992.12 | 992.12 | 980.17 | 1114.55 | 583.6247 | 733.4008 | 519.7093 | 519.7093 | 547.3527 | 547.3527 | 547.6015 | 547.6015 | 526.8771 | 526.8771 | 526.7973 | 526.7973
2023-06-09 05:00 | 487.7097 | 592.1843 | 432.77 | 533.24 | 488.29 | 590.76 | 432.5055 | 522.3894 | 939.01 | 939.01 | 991.41 | 991.41 | 977.14 | 1111.08 | 579.7341 | 732.6692 | 518.3853 | 518.3853 | 494.2972 | 544.7235 | 494.785 | 545.2612 | 494.6349 | 524.2557 | 494.6725 | 524.2955
2023-06-09 05:30 | 473.4439 | 573.0901 | 437.78 | 539.09 | 473.82 | 571.2 | 436.9214 | 527.0487 | 948.34 | 948.34 | 1000.08 | 1000.08 | 982.07 | 1116.66 | 601.7507 | 730.8867 | 517.3734 | 517.3734 | 508.6023 | 546.1151 | 509.4127 | 546.9853 | 509.5285 | 526.2314 | 509.5671 | 526.2714
2023-06-09 06:00 | 474.5002 | 573.307 | 437.26 | 538.37 | 474.49 | 570.84 | 437.5741 | 526.7085 | 948.39 | 948.39 | 1001.62 | 1001.62 | 974.11 | 1107.65 | 604.5619 | 726.364 | 516.0305 | 516.0305 | 494.0475 | 543.6025 | 494.9909 | 544.6405 | 495.1041 | 524.015 | 494.9909 | 523.8952
2023-06-09 06:30 | 438.155 | 528.5459 | 439.47 | 541.52 | 439.16 | 527.25 | 439.4589 | 529.9912 | 950.67 | 950.67 | 1005.12 | 1005.12 | 973.31 | 1106.85 | 635.1899 | 727.0822 | 516.8627 | 516.8627 | 494.9471 | 544.7324 | 496.1535 | 546.0601 | 496.5682 | 525.6869 | 496.1535 | 525.2479
2023-06-09 07:00 | 476.0294 | 576.9282 | 437.55 | 539.3 | 477.01 | 574.89 | 438.1785 | 528.9912 | 949.63 | 949.63 | 1003.77 | 1003.77 | 970.98 | 1104.08 | 609.1669 | 727.4413 | 516.3994 | 516.3994 | 495.0664 | 544.7236 | 495.1418 | 544.8066 | 495.0664 | 523.975 | 495.1796 | 524.0948
2023-06-09 07:30 | 496.8102 | 602.0864 | 435.67 | 536.68 | 496.64 | 598.21 | 437.0065 | 526.2993 | 946.53 | 946.53 | 1000.08 | 1000.08 | 975.35 | 1108.83 | 562.47 | 718.105 | 518.1962 | 518.1962 | 547.0825 | 547.0825 | 545.9191 | 545.9191 | 525.2976 | 525.2976 | 525.1377 | 525.1377
2023-06-09 08:00 | 438.5071 | 526.9946 | 439.43 | 539.71 | 436.41 | 520.83 | 438.2299 | 526.9093 | 951.81 | 951.81 | 1004.63 | 1004.63 | 978.32 | 1117.97 | 574.3963 | 730.421 | 518.3381 | 518.3381 | 544.0961 | 548.1317 | 542.8582 | 546.8431 | 527.2692 | 527.2692 | 526.9888 | 526.9888
2023-06-09 08:30 | 435.9292 | 523.5082 | 436.66 | 536.22 | 433.71 | 517.52 | 435.1968 | 522.808 | 953.34 | 953.34 | 1007.07 | 1007.07 | 972.42 | 1117.39 | 619.4037 | 731.5783 | 518.7352 | 518.7352 | 548.6306 | 548.6306 | 547.5912 | 547.5912 | 526.9012 | 526.9012 | 526.7413 | 526.7413
2023-06-09 09:00 | 466.9216 | 564.2495 | 433.42 | 532.66 | 464.79 | 558.87 | 431.4169 | 519.758 | 952.05 | 952.05 | 1004.7 | 1004.7 | 960.04 | 1109.49 | 657.9129 | 732.0572 | 518.9905 | 518.9905 | 546.7507 | 546.7507 | 546.2535 | 546.2535 | 525.1652 | 525.1652 | 525.1254 | 525.1254
2023-06-09 09:30 | 468.0216 | 567.1971 | 421.41 | 519.17 | 469.53 | 566.83 | 421.3071 | 508.4937 | 944.83 | 944.83 | 997.55 | 997.55 | 951.62 | 1104.94 | 631.3533 | 732.2435 | 520.0497 | 520.0497 | 545.4046 | 545.4046 | 544.2911 | 544.2911 | 523.2288 | 523.2288 | 523.3478 | 523.3478
2023-06-09 10:00 | 544.3988 | 663.6484 | 546.96 | 674.63 | 546.47 | 664.81 | 532.2511 | 532.2511 | 948.88 | 948.88 | 1000.34 | 1000.34 | 943.18 | 1100.42 | 691.3885 | 732.5095 | 520.3618 | 520.3618 | 543.1029 | 543.1029 | 542.8564 | 542.8564 | 522.2962 | 522.2962 | 522.0196 | 522.0196
2023-06-09 10:30 | 553.8321 | 676.4355 | 537.51 | 663.1 | 555.2 | 676.59 | 531.2167 | 531.2167 | 945.44 | 945.44 | 997.14 | 997.14 | 931.61 | 1090.96 | 689.1848 | 727.5079 | 516.5601 | 516.5601 | 537.5673 | 537.5673 | 538.1 | 538.1 | 517.3905 | 517.3905 | 517.3511 | 517.3511
2023-06-09 11:00 | 570.0095 | 695.9139 | 573.82 | 707.63 | 572.37 | 697.48 | 530.5458 | 530.5458 | 945.34 | 945.34 | 996.86 | 996.86 | 933.13 | 1095.67 | 692.4749 | 734.4783 | 520.9954 | 520.9954 | 541.9359 | 541.9359 | 540.176 | 540.176 | 519.2836 | 519.2836 | 519.4017 | 519.4017
2023-06-09 11:30 | 529.0449 | 644.1935 | 508.68 | 626.43 | 529.22 | 643.27 | 508.0495 | 531.8548 | 945.99 | 945.99 | 995.84 | 995.84 | 931.11 | 1095.97 | 674.7601 | 736.9391 | 523.0381 | 523.0381 | 542.7042 | 542.7042 | 540.8243 | 540.8243 | 520.2322 | 520.2322 | 519.8394 | 519.8394
2023-06-09 12:00 | 575.2599 | 701.7495 | 534.07 | 657.54 | 577.27 | 703.23 | 527.8109 | 527.8109 | 938.49 | 938.49 | 988.43 | 988.43 | 919.68 | 1084.38 | 682.2826 | 734.8507 | 521.194 | 521.194 | 540.2208 | 540.2208 | 538.3154 | 538.3154 | 517.5611 | 517.5611 | 517.522 | 517.522
2023-06-09 12:30 | 568.0809 | 692.8488 | 550.08 | 677.99 | 569.4 | 692.77 | 528.7805 | 528.7805 | 938.07 | 938.07 | 988.06 | 988.06 | 916.86 | 1081.56 | 682.4715 | 736.1676 | 522.0357 | 522.0357 | 540.0146 | 540.0146 | 538.06 | 538.06 | 517.2305 | 517.2305 | 517.1132 | 517.1132
2023-06-09 13:00 | 502.3543 | 608.7476 | 444.83 | 547.06 | 503.79 | 608.65 | 445.7824 | 523.8821 | 933.72 | 933.72 | 983.11 | 983.11 | 911.7 | 1074.85 | 672.78 | 728.2396 | 516.5507 | 516.5507 | 533.3995 | 533.3995 | 534.0085 | 534.0085 | 513.3179 | 513.3179 | 513.2789 | 513.2789
2023-06-09 13:30 | 515.3007 | 626.5142 | 465.55 | 572.47 | 517.45 | 627.76 | 465.9456 | 521.5309 | 929.65 | 929.65 | 978.07 | 978.07 | 912.81 | 1074.23 | 672.3257 | 727.2152 | 516.0305 | 516.0305 | 531.8657 | 531.8657 | 532.5957 | 532.5957 | 511.9005 | 511.9005 | 511.7836 | 511.7836
2023-06-09 14:00 | 544.1983 | 663.8399 | 516.19 | 635.96 | 546.77 | 665.82 | 516.0765 | 523.4635 | 932.51 | 932.51 | 981.63 | 981.63 | 917.94 | 1077.81 | 634.6503 | 729.7692 | 517.9314 | 517.9314 | 533.7842 | 533.7842 | 534.5865 | 534.5865 | 513.7571 | 513.7571 | 513.7231 | 513.7231
2023-06-09 14:30 | 547.3275 | 667.6727 | 521.25 | 642.15 | 549.83 | 669.45 | 520.7742 | 524.122 | 934.59 | 934.59 | 983.42 | 983.42 | 912.29 | 1068.82 | 628.9571 | 728.878 | 517.4302 | 517.4302 | 534.5787 | 534.5787 | 535.5947 | 535.5947 | 514.5516 | 514.5516 | 514.7416 | 514.7416
2023-06-09 15:00 | 498.3619 | 608.824 | 486.99 | 601.15 | 501.71 | 611.56 | 487.4639 | 525.7745 | 936.41 | 936.41 | 985.35 | 985.35 | 911.22 | 1063.57 | 649.2639 | 728.5588 | 516.7682 | 516.7682 | 532.2595 | 532.2595 | 533.0701 | 533.0701 | 512.4998 | 512.4998 | 512.4219 | 512.4219
2023-06-09 15:30 | 525.9894 | 644.0196 | 527.45 | 651.42 | 527.29 | 644.16 | 525.8629 | 525.8629 | 936.19 | 936.19 | 985.51 | 985.51 | 924.11 | 1072.35 | 645.1223 | 725.752 | 515.5482 | 515.5482 | 531.5825 | 531.5825 | 532.6379 | 532.6379 | 511.9185 | 511.9185 | 512.3476 | 512.3476
2023-06-09 16:00 | 545.374 | 669.562 | 547.66 | 676.51 | 547.79 | 670.95 | 525.7762 | 525.7762 | 938.78 | 938.78 | 989.06 | 989.06 | 934.39 | 1078.21 | 673.9749 | 726.6699 | 515.7374 | 515.7374 | 532.7906 | 532.7906 | 533.197 | 533.197 | 512.4764 | 512.4764 | 512.5154 | 512.5154
2023-06-09 16:30 | 477.9509 | 587.3764 | 435.56 | 537.13 | 480.13 | 588.35 | 435.9406 | 527.3916 | 944.79 | 944.79 | 996.47 | 996.47 | 942.36 | 1081.18 | 607.0181 | 729.0908 | 517.1464 | 517.1464 | 493.7698 | 534.6301 | 493.8073 | 534.6707 | 493.7322 | 513.827 | 493.8448 | 513.9442
2023-06-09 17:00 | 439.3705 | 538.5146 | 431.72 | 531.77 | 440.5 | 537.57 | 432.623 | 530.1145 | 946.91 | 946.91 | 999.28 | 999.28 | 951.43 | 1085.06 | 609.1453 | 727.9202 | 516.7776 | 516.7776 | 532.4764 | 536.1324 | 533.1247 | 536.7852 | 515.9243 | 515.9243 | 515.8913 | 515.8913
2023-06-09 17:30 | 437.7612 | 535.0848 | 432.56 | 532.95 | 438.72 | 533.43 | 434.0876 | 530.6183 | 951.43 | 951.43 | 1004.72 | 1004.72 | 959.7 | 1092.3 | 553.1679 | 705.8606 | 518.6596 | 518.6596 | 540.7517 | 540.7517 | 541.2031 | 541.2031 | 520.6035 | 520.6035 | 520.4061 | 520.4061
2023-06-09 18:00 | 441.0752 | 538.39 | 432.88 | 533.18 | 442.58 | 536.77 | 434.8793 | 530.6634 | 952.35 | 952.35 | 1006.09 | 1006.09 | 958.26 | 1090.6 | 557.8222 | 711.8635 | 517.9125 | 517.9125 | 540.2758 | 540.2758 | 541.056 | 541.056 | 519.925 | 519.925 | 520.1936 | 520.1936
2023-06-09 18:30 | 438.2534 | 535.4468 | 434.47 | 534.97 | 439.34 | 533.6 | 435.8986 | 532.5862 | 953.09 | 953.09 | 1006.94 | 1006.94 | 961.65 | 1094.37 | 580.1101 | 730.288 | 517.9691 | 517.9691 | 490.4595 | 541.6561 | 490.9064 | 542.1497 | 490.7947 | 521.1979 | 490.832 | 521.2374
2023-06-09 19:00 | 440.4104 | 537.1002 | 441.79 | 544.56 | 442.72 | 536.75 | 443.5849 | 541.3752 | 963.54 | 963.54 | 1018.88 | 1018.88 | 968.05 | 1101.5 | 612.6226 | 729.9023 | 517.9597 | 517.9597 | 492.4259 | 543.3774 | 493.4717 | 544.5314 | 493.397 | 523.5684 | 493.285 | 523.4495
2023-06-09 19:30 | 442.0753 | 540.8295 | 444.44 | 547.46 | 444.5 | 541.41 | 445.4605 | 543.5901 | 963.52 | 963.52 | 1017.03 | 1017.03 | 970.29 | 1103.9 | 590.2099 | 729.0376 | 517.4018 | 517.4018 | 493.8576 | 544.5249 | 494.382 | 545.1031 | 494.4195 | 524.2764 | 494.457 | 524.3162
2023-06-09 20:00 | 488.2013 | 598.0782 | 443.94 | 547.12 | 489.48 | 596.94 | 446.088 | 544.4893 | 966.83 | 966.83 | 1021.85 | 1021.85 | 976.72 | 1111 | 595.5336 | 731.8444 | 519.0474 | 519.0474 | 494.9065 | 545.6813 | 495.5432 | 546.3833 | 495.7679 | 525.7062 | 495.4683 | 525.3885
2023-06-09 20:30 | 467.2996 | 572.7237 | 443.14 | 546.17 | 469.35 | 572.55 | 445.1327 | 543.39 | 965.86 | 965.86 | 1020.99 | 1020.99 | 976.47 | 1110.65 | 572.4395 | 730.4892 | 520.0024 | 520.0024 | 495.7364 | 546.1668 | 496.8633 | 547.4083 | 496.5252 | 526.1346 | 496.7131 | 526.3338
2023-06-09 21:00 | 448.0243 | 547.376 | 441.19 | 544.04 | 450.35 | 547.28 | 442.7181 | 540.8668 | 964.33 | 964.33 | 1019.27 | 1019.27 | 981.29 | 1115.98 | 582.4565 | 731.8444 | 519.558 | 519.558 | 496.9257 | 547.1925 | 498.2428 | 548.6428 | 498.2804 | 527.7461 | 498.2051 | 527.6664
2023-06-09 21:30 | 458.5255 | 561.4106 | 440.4 | 542.77 | 459.63 | 560.46 | 440.6555 | 538.5245 | 952.28 | 952.28 | 1005.62 | 1005.62 | 982.24 | 1116.96 | 563.2592 | 718.7606 | 519.3878 | 519.3878 | 496.9256 | 547.1924 | 498.2804 | 548.6843 | 498.1299 | 527.5867 | 498.2428 | 527.7062
2023-06-09 22:00 | 459.5807 | 562.7823 | 443.4 | 546.79 | 460.36 | 561.56 | 443.5415 | 541.0427 | 956.34 | 956.34 | 1010.7 | 1010.7 | 979.21 | 1113.62 | 615.3138 | 731.4719 | 519 | 519 | 496.6998 | 546.9438 | 497.5653 | 547.8969 | 497.5653 | 526.9888 | 497.5654 | 526.9888
2023-06-09 22:30 | 454.7068 | 557.1298 | 446.43 | 550.56 | 455.37 | 555.84 | 446.1009 | 543.842 | 959.98 | 959.98 | 1014.86 | 1014.86 | 983.01 | 1117.94 | 623.6347 | 732.0572 | 519.2648 | 519.2648 | 506.3227 | 547.4772 | 506.9747 | 548.1821 | 506.9363 | 527.2361 | 506.9362 | 527.236
2023-06-09 23:00 | 449.1895 | 550.2567 | 441.31 | 544.89 | 451.35 | 550.83 | 442.3969 | 539.3918 | 953.35 | 953.35 | 1007.59 | 1007.59 | 980.1 | 1114.47 | 562.9339 | 718.0848 | 518.2529 | 518.2529 | 497.2244 | 546.9578 | 498.1685 | 547.9965 | 497.7079 | 526.6566 | 498.2063 | 527.1761
2023-06-09 23:30 | 458.5305 | 562.226 | 441.78 | 545.53 | 460.63 | 562.98 | 442.2485 | 539.4072 | 954.78 | 954.78 | 1007.93 | 1007.93 | 981.99 | 1116.58 | 565.9103 | 722.0076 | 518.4232 | 518.4232 | 498.5587 | 547.6744 | 499.3156 | 548.5059 | 499.2021 | 527.9859 | 499.1643 | 527.946
2023-06-10 | 460.995 | 565.2494 | 438.02 | 541.14 | 463.09 | 566 | 439.0719 | 535.9255 | 950.18 | 950.18 | 1004.84 | 1004.84 | 976.73 | 1110.6 | 584.2402 | 729.2505 | 517.2789 | 517.2789 | 497.5749 | 546.667 | 498.3317 | 547.425 | 498.1804 | 526.9053 | 498.3695 | 527.1055
2023-06-10 00:30 | 456.0711 | 561.0415 | 440.27 | 543.66 | 458.54 | 562.48 | 441.3623 | 538.5232 | 955.5 | 955.5 | 1009.31 | 1009.31 | 979.14 | 1113.23 | 564.8632 | 720.6896 | 515.8981 | 515.8981 | 507.7887 | 545.4713 | 508.6014 | 546.2611 | 508.4467 | 525.4214 | 508.2531 | 525.2213
2023-06-10 01:00 | 526.9945 | 648.1743 | 442.42 | 546.59 | 530.04 | 650.65 | 442.281 | 539.4625 | 956.64 | 956.64 | 1010.83 | 1010.83 | 983.11 | 1117.66 | 569.9149 | 727.0898 | 516.3331 | 516.3331 | 497.0031 | 546.4689 | 497.7215 | 547.2588 | 497.8349 | 526.6612 | 497.6458 | 526.4613
2023-06-10 01:30 | 450.3811 | 552.5034 | 443.44 | 547.92 | 452.75 | 553.93 | 443.5078 | 540.8118 | 958.27 | 958.27 | 1012.13 | 1012.13 | 988.54 | 1123.68 | 567.2207 | 723.6019 | 517.9692 | 517.9692 | 499.3624 | 547.5497 | 500.1206 | 548.3811 | 500.3101 | 528.9153 | 500.1964 | 528.7951
2023-06-10 02:00 | 466.1493 | 573.1229 | 445.22 | 550.04 | 468.78 | 575.08 | 445.1685 | 542.9687 | 961.48 | 961.48 | 1016.33 | 1016.33 | 993.34 | 1129.07 | 602.615 | 732.3233 | 519.5958 | 519.5958 | 500.2676 | 549.0463 | 500.7979 | 549.6283 | 500.8736 | 529.7169 | 500.6463 | 529.3919
2023-06-10 02:30 | 480.6432 | 590.8369 | 443.11 | 547.51 | 483.18 | 592.73 | 443.6744 | 541.4106 | 960.57 | 960.57 | 1014.33 | 1014.33 | 992.04 | 1127.48 | 544.2163 | 693.9449 | 518.8014 | 518.8014 | 499.931 | 548.1733 | 500.3101 | 548.589 | 500.386 | 528.9955 | 500.0447 | 528.6347
2023-06-10 03:00 | 464.388 | 571.1198 | 445.33 | 550.2 | 466.58 | 572.66 | 445.2339 | 543.1808 | 961.63 | 961.63 | 1015.49 | 1015.49 | 997.19 | 1133.27 | 586.0935 | 732.3632 | 519.6431 | 519.6431 | 503.3775 | 549.0048 | 504.1397 | 549.8361 | 504.1397 | 530.8475 | 504.1016 | 530.8074
2023-06-10 03:30 | 449.9452 | 552.8488 | 444.83 | 549.61 | 451.33 | 553.47 | 444.5383 | 542.4647 | 960.56 | 960.56 | 1014.73 | 1014.73 | 995.95 | 1131.95 | 628.5556 | 733.0815 | 520.1632 | 520.1632 | 524.889 | 549.4619 | 525.7715 | 550.335 | 525.4848 | 531.453 | 525.5642 | 531.5735
2023-06-10 04:00 | 522.2795 | 642.1553 | 453.55 | 560.43 | 523.88 | 643.12 | 453.2944 | 541.739 | 959.49 | 959.49 | 1013.09 | 1013.09 | 996.31 | 1132.31 | 599.9737 | 733.2677 | 520.5037 | 520.5037 | 502.4852 | 548.9631 | 503.2082 | 549.7529 | 503.1701 | 531.4557 | 503.2082 | 531.496
2023-06-10 04:30 | 537.2783 | 660.155 | 492.51 | 608.56 | 539.05 | 661.24 | 492.5107 | 542.1802 | 957.99 | 957.99 | 1012.44 | 1012.44 | 996.53 | 1132.51 | 622.6686 | 732.9085 | 519.5107 | 519.5107 | 548.9631 | 549.0878 | 549.8776 | 549.8776 | 531.496 | 531.496 | 531.3754 | 531.3754
2023-06-10 05:00 | 507.7553 | 623.5287 | 453.84 | 560.77 | 510.54 | 625.74 | 453.0489 | 540.5515 | 958.13 | 958.13 | 1012.28 | 1012.28 | 997.18 | 1133.25 | 593.4788 | 731.6848 | 519.1418 | 519.1418 | 528.4224 | 548.8799 | 529.2228 | 549.7114 | 529.2228 | 531.4558 | 529.3029 | 531.5362
2023-06-10 05:30 | 441.9361 | 540.9295 | 456.83 | 564.45 | 444 | 541.94 | 456.8101 | 541.2291 | 957.56 | 957.56 | 1011.99 | 1011.99 | 993.54 | 1129.13 | 596.6531 | 731.4453 | 518.8203 | 518.8203 | 501.9524 | 547.8823 | 502.7141 | 548.7136 | 502.8665 | 531.0154 | 502.7522 | 530.8948
2023-06-10 06:00 | 458.7134 | 561.2019 | 483.52 | 597.37 | 460.3 | 561.48 | 483.5339 | 542.7852 | 958.11 | 958.11 | 1011.57 | 1011.57 | 996.61 | 1132.53 | 584.7985 | 731.1394 | 518.8487 | 518.8487 | 502.7516 | 548.2564 | 503.8189 | 549.4203 | 504.0095 | 532.103 | 503.7427 | 531.8214
2023-06-10 06:30 | 504.1157 | 618.1016 | 489.16 | 604.38 | 506.84 | 619.85 | 489.6692 | 542.2968 | 957.95 | 957.95 | 1012.27 | 1012.27 | 994.29 | 1129.87 | 559.8511 | 714.0084 | 518.4326 | 518.4326 | 502.2942 | 547.7576 | 503.0185 | 548.5474 | 502.9421 | 530.9761 | 502.8659 | 530.8957
2023-06-10 07:00 | 534.2626 | 655.8845 | 465.38 | 575.02 | 537.28 | 658.07 | 466.4607 | 537.6323 | 951.68 | 951.68 | 1005.96 | 1005.96 | 990.57 | 1125.41 | 597.5346 | 725.8851 | 515.378 | 515.378 | 498.7914 | 544.4321 | 499.5532 | 545.2635 | 499.6293 | 527.5971 | 499.3627 | 527.3156
2023-06-10 07:30 | 559.5612 | 687.2631 | 487.44 | 602.19 | 562.36 | 689.11 | 487.7505 | 537.4105 | 951.58 | 951.58 | 1006.68 | 1006.68 | 996.27 | 1131.93 | 627.1006 | 728.9312 | 517.4869 | 517.4869 | 500.2784 | 546.5521 | 501.1916 | 547.5497 | 501.2676 | 529.4464 | 501.0013 | 529.1651
2023-06-10 08:00 | 519.9556 | 637.8073 | 437.42 | 540.33 | 521.79 | 638.53 | 438.2366 | 535.6959 | 951.4 | 951.4 | 1004.95 | 1004.95 | 984.72 | 1124.8 | 627.9274 | 727.7075 | 517.0707 | 517.0707 | 502.9219 | 546.5521 | 503.3427 | 546.9678 | 503.228 | 528.3606 | 503.1133 | 528.2402
2023-06-10 08:30 | 492.0987 | 601.5255 | 433.6 | 535.27 | 493.21 | 601.12 | 432.9995 | 527.7434 | 950.83 | 950.83 | 1003.86 | 1003.86 | 977.04 | 1122.3 | 565.2283 | 721.2261 | 517.0991 | 517.0991 | 489.9468 | 546.9262 | 490.2107 | 547.1757 | 490.3192 | 526.6212 | 490.0585 | 526.3412
2023-06-10 09:00 | 527.5214 | 644.1517 | 531.1 | 655.4 | 528.06 | 643.18 | 530.4389 | 530.8317 | 945.93 | 945.93 | 996.75 | 996.75 | 966.14 | 1115.78 | 581.496 | 730.8734 | 518.896 | 518.896 | 485.8766 | 546.8486 | 485.5999 | 546.5581 | 485.4156 | 525.5273 | 485.6186 | 525.7269
2023-06-10 09:30 | 535.5433 | 654.3491 | 515.37 | 635.72 | 535.64 | 653.42 | 513.8849 | 530.1493 | 941.9 | 941.9 | 993.02 | 993.02 | 958.04 | 1112.03 | 659.9778 | 732.2169 | 520.0308 | 520.0308 | 541.5141 | 541.5141 | 541.1859 | 541.1859 | 520.3026 | 520.3026 | 520.3346 | 520.3346
2023-06-10 10:00 | 531.9338 | 648.8278 | 495.97 | 610.93 | 532.07 | 648.3 | 494.5875 | 530.7118 | 940.72 | 940.72 | 991.09 | 991.09 | 954.61 | 1112.76 | 686.1768 | 732.842 | 519.993 | 519.993 | 539.895 | 539.895 | 539.7724 | 539.7724 | 518.8242 | 518.8242 | 518.942 | 518.942
2023-06-10 10:30 | 496.5487 | 605.2831 | 463.15 | 570.57 | 498.43 | 606.6 | 462.3081 | 526.6028 | 936.35 | 936.35 | 986.24 | 986.24 | 943.21 | 1104 | 633.838 | 730.9931 | 518.6312 | 518.6312 | 537.3576 | 537.3576 | 538.1729 | 538.1729 | 517.2812 | 517.2812 | 517.2812 | 517.2812
2023-06-10 11:00 | 487.8613 | 595.1699 | 482.17 | 594.35 | 489.35 | 595.7 | 481.4948 | 523.6008 | 932.52 | 932.52 | 981.13 | 981.13 | 932.64 | 1095.23 | 679.6204 | 730.9132 | 518.5933 | 518.5933 | 535.5636 | 535.5636 | 536.0918 | 536.0918 | 515.4107 | 515.4107 | 515.1764 | 515.1764
2023-06-10 11:30 | 544.1302 | 663.8236 | 501.14 | 615.67 | 546.26 | 665.96 | 500.4719 | 524.2097 | 932.94 | 932.94 | 981.52 | 981.52 | 929.18 | 1093.84 | 642.7709 | 733.7067 | 520.532 | 520.532 | 539.0374 | 539.0374 | 539.8111 | 539.8111 | 518.9529 | 518.9529 | 518.7963 | 518.7963
2023-06-10 12:00 | 522.4847 | 637.4681 | 525.62 | 646.63 | 523.42 | 637.96 | 521.2922 | 521.2922 | 927.39 | 927.39 | 975.17 | 975.17 | 929.31 | 1095.29 | 681.1111 | 732.8553 | 519.8606 | 519.8606 | 536.7418 | 536.7418 | 537.0262 | 537.0262 | 516.2307 | 516.2307 | 516.2697 | 516.2697
2023-06-10 12:30 | 575.5561 | 702.7364 | 557.23 | 686.25 | 576.3 | 702.46 | 520.6937 | 520.6937 | 924.44 | 924.44 | 972.26 | 972.26 | 922.02 | 1087.58 | 679.4076 | 732.3765 | 519.5674 | 519.5674 | 533.2167 | 533.2167 | 534.1062 | 534.1062 | 512.9401 | 512.9401 | 513.5228 | 513.5228
2023-06-10 13:00 | 484.279 | 588.1426 | 428.55 | 526.14 | 484.75 | 587.72 | 428.196 | 517.6129 | 921.05 | 921.05 | 968.08 | 968.08 | 918.48 | 1083.06 | 661.3573 | 731.1261 | 518.9528 | 518.9528 | 532.2075 | 532.2075 | 532.4495 | 532.4495 | 511.6557 | 511.6557 | 511.6557 | 511.6557
2023-06-10 13:30 | 519.2988 | 633.4584 | 522.33 | 642.13 | 520.42 | 634.05 | 517.7281 | 517.7281 | 921.67 | 921.67 | 969.29 | 969.29 | 924.66 | 1087.8 | 677.0776 | 730.1284 | 518.007 | 518.007 | 534.7488 | 534.7488 | 535.3171 | 535.3171 | 514.3764 | 514.3764 | 514.3374 | 514.3374
2023-06-10 14:00 | 501.4588 | 611.9404 | 492.32 | 605.97 | 502.22 | 612.05 | 491.2575 | 517.0563 | 921.97 | 921.97 | 969.3 | 969.3 | 927.46 | 1088.22 | 654.2218 | 730.0885 | 517.8936 | 517.8936 | 532.8547 | 532.8547 | 533.3002 | 533.3002 | 512.8641 | 512.8641 | 512.5137 | 512.5137
2023-06-10 14:30 | 504.6466 | 617.3422 | 483.16 | 596.4 | 505.51 | 617.15 | 482.5184 | 516.5471 | 919.62 | 919.62 | 966.71 | 966.71 | 925.36 | 1082.71 | 679.1185 | 728.8647 | 517.8652 | 517.8652 | 532.2689 | 532.2689 | 533.2415 | 533.2415 | 512.3098 | 512.3098 | 512.3877 | 512.3877
2023-06-10 15:00 | 500.2865 | 611.9411 | 450.51 | 556.34 | 501.64 | 612.16 | 450.7155 | 515.5543 | 920.4 | 920.4 | 967.92 | 967.92 | 926.77 | 1079.97 | 656.7028 | 726.5369 | 515.0376 | 515.0376 | 531.4096 | 531.4096 | 532.3021 | 532.3021 | 511.4275 | 511.4275 | 511.6615 | 511.6615
2023-06-10 15:30 | 512.3775 | 629.0059 | 467.99 | 578.21 | 513.79 | 629.4 | 467.3771 | 517.4846 | 922.54 | 922.54 | 969.96 | 969.96 | 932.68 | 1081.74 | 673.4809 | 726.3772 | 516.3048 | 516.3048 | 532.6363 | 532.6363 | 532.8797 | 532.8797 | 512.2513 | 512.2513 | 512.1734 | 512.1734
2023-06-10 16:00 | 527.684 | 648.7559 | 523.16 | 646.12 | 527.72 | 647.45 | 521.5682 | 521.5795 | 928.94 | 928.94 | 977.88 | 977.88 | 940.92 | 1085.66 | 656.5964 | 728.5189 | 517.1275 | 517.1275 | 534.5281 | 534.5281 | 534.8127 | 534.8127 | 513.6818 | 513.6818 | 513.7599 | 513.7599
2023-06-10 16:30 | 509.1014 | 628.0429 | 483.42 | 595.55 | 509.33 | 627.52 | 482.1887 | 523.4789 | 933.19 | 933.19 | 982.8 | 982.8 | 943.9 | 1082.88 | 674.4532 | 728.2396 | 516.4183 | 516.4183 | 534.7313 | 534.7313 | 534.4056 | 534.4056 | 513.6747 | 513.6747 | 513.5964 | 513.5964
2023-06-10 17:00 | 482.4585 | 595.2316 | 487.74 | 600.26 | 484.04 | 596.32 | 486.151 | 523.4202 | 933.29 | 933.29 | 983.25 | 983.25 | 948.57 | 1081.84 | 643.5079 | 727.6808 | 516.2291 | 516.2291 | 535.0361 | 535.0361 | 534.9138 | 534.9138 | 514.0931 | 514.0931 | 513.9756 | 513.9756
2023-06-10 17:30 | 425.5303 | 523.9197 | 426.99 | 525.19 | 425.89 | 522.81 | 426.3772 | 524.9026 | 935.52 | 935.52 | 985.73 | 985.73 | 951.1 | 1082.84 | 650.9749 | 727.6808 | 517.1749 | 517.1749 | 535.5424 | 535.5424 | 535.1346 | 535.1346 | 514.4863 | 514.4863 | 514.4863 | 514.4863
2023-06-10 18:00 | 425.6194 | 524.4194 | 427.75 | 525.1 | 426.42 | 524.22 | 426.519 | 525.6483 | 937.45 | 937.45 | 987.96 | 987.96 | 953.41 | 1085.43 | 616.7635 | 729.5166 | 517.5815 | 517.5815 | 537.9774 | 537.9774 | 537.6507 | 537.6507 | 516.9254 | 516.9254 | 516.8469 | 516.8469
2023-06-10 18:30 | 427.1762 | 526.1713 | 429.33 | 527.56 | 427.91 | 525.55 | 428.1426 | 527.2137 | 942.98 | 942.98 | 995.06 | 995.06 | 955.57 | 1087.83 | 606.1193 | 730.3014 | 517.9503 | 517.9503 | 538.8843 | 538.8843 | 538.6801 | 538.6801 | 517.8878 | 517.8878 | 517.7244 | 517.7244
2023-06-10 19:00 | 430.9309 | 531.2547 | 432.16 | 530.51 | 430.61 | 529.62 | 431.8526 | 530.9175 | 940.95 | 940.95 | 992.48 | 992.48 | 958.39 | 1090.96 | 578.2514 | 732.0307 | 519.3594 | 519.3594 | 540.7336 | 540.7336 | 540.4882 | 540.4882 | 519.535 | 519.535 | 519.535 | 519.535
2023-06-10 19:30 | 447.3497 | 551.5261 | 432.43 | 531.1 | 447.59 | 550.7 | 431.5804 | 530.5829 | 940.95 | 940.95 | 992.56 | 992.56 | 958.34 | 1090.96 | 571.1091 | 728.8572 | 519.8795 | 519.8795 | 540.7728 | 540.7728 | 540.4868 | 540.4868 | 519.5582 | 519.5582 | 519.5189 | 519.5189
2023-06-10 20:00 | 445.5684 | 548.8854 | 444.94 | 547.29 | 445.35 | 547.32 | 444.5967 | 529.7938 | 941.12 | 941.12 | 993 | 993 | 956.33 | 1088.72 | 484.4989 | 617.2409 | 485.6442 | 518.7636 | 538.0569 | 538.0569 | 538.5057 | 538.5057 | 517.5754 | 517.5754 | 517.4186 | 517.4186
2023-06-10 20:30 | 432.0747 | 532.817 | 433.71 | 532.3 | 432.05 | 531.87 | 433.0542 | 532.11 | 940.13 | 940.13 | 991.32 | 991.32 | 958.15 | 1090.77 | 557.5696 | 711.5183 | 519.9646 | 519.9646 | 538.3483 | 538.3483 | 539.2055 | 539.2055 | 518.3401 | 518.3401 | 518.3794 | 518.3794
2023-06-10 21:00 | 457.5202 | 564.5487 | 431.22 | 529.99 | 458.71 | 564.96 | 430.8751 | 529.1507 | 936.53 | 936.53 | 986.46 | 986.46 | 957.83 | 1090.39 | 581.1996 | 730.5008 | 518.3096 | 518.3096 | 486.6203 | 538.7809 | 487.0632 | 539.2714 | 487.4692 | 518.8572 | 487.2847 | 518.6608
2023-06-10 21:30 | 440.1138 | 543.5517 | 434.22 | 532.31 | 440.97 | 543.97 | 433.8648 | 529.0724 | 939.37 | 939.37 | 990.72 | 990.72 | 959.9 | 1092.75 | 573.4117 | 731.8254 | 519.9835 | 519.9835 | 487.9859 | 540.293 | 488.2812 | 540.6199 | 488.4658 | 519.9179 | 488.4289 | 519.8786
2023-06-10 22:00 | 497.2542 | 614.1359 | 431.67 | 529.7 | 498.74 | 615.38 | 431.5923 | 530.2111 | 939.45 | 939.45 | 990.39 | 990.39 | 962.12 | 1095.24 | 552.2493 | 704.4645 | 520.7496 | 520.7496 | 501.0417 | 541.6511 | 501.0418 | 541.6512 | 501.3822 | 521.0789 | 501.1931 | 520.8823
2023-06-10 22:30 | 440.5128 | 544.0359 | 430.8 | 528.76 | 441.21 | 544.33 | 430.459 | 529.3467 | 940.03 | 940.03 | 991.56 | 991.56 | 964.06 | 1097.37 | 554.0549 | 706.8925 | 520.2484 | 520.2484 | 490.1042 | 542.1898 | 489.697 | 541.7393 | 489.882 | 521.0349 | 489.586 | 520.72
2023-06-10 23:00 | 441.7184 | 545.6183 | 432.12 | 530.28 | 442.77 | 546.45 | 430.9392 | 529.7947 | 941.02 | 941.02 | 992.25 | 992.25 | 966.36 | 1099.89 | 587.464 | 733.9062 | 520.5982 | 520.5982 | 489.5708 | 541.838 | 489.6447 | 541.9199 | 489.7555 | 521.108 | 489.6447 | 520.9901
2023-06-10 23:30 | 434.2583 | 536.4227 | 436.11 | 534.97 | 434.71 | 536.65 | 434.8808 | 533.5776 | 945.96 | 945.96 | 997.74 | 997.74 | 968.19 | 1101.93 | 578.7988 | 734.3718 | 520.8724 | 520.8724 | 531.8984 | 542.1706 | 532.0189 | 542.3753 | 521.402 | 521.402 | 521.402 | 521.402
2023-06-11 | 435.1045 | 537.4471 | 437.2 | 536.89 | 435.74 | 537.81 | 436.1559 | 535.1422 | 947.9 | 947.9 | 999.7 | 999.7 | 970.29 | 1104.3 | 579.1312 | 735.5026 | 522.0168 | 522.0168 | 538.5131 | 542.8255 | 538.7161 | 542.9893 | 522.1891 | 522.1891 | 522.1105 | 522.1105
2023-06-11 00:30 | 437.1495 | 539.9824 | 439.49 | 539.76 | 437.82 | 540.49 | 437.5891 | 536.1341 | 949.71 | 949.71 | 1001.84 | 1001.84 | 970.42 | 1104.47 | 534.0278 | 680.8672 | 491.8481 | 521.9128 | 491.2926 | 543.4449 | 491.4778 | 543.6498 | 491.4037 | 522.6014 | 491.5148 | 522.7196
2023-06-11 01:00 | 437.6449 | 540.5366 | 439.39 | 540.51 | 438.4 | 541.04 | 439.4817 | 538.0391 | 951.26 | 951.26 | 1004.17 | 1004.17 | 966.24 | 1099.66 | 489.3165 | 623.2716 | 492.4014 | 521.752 | 497.4406 | 542.0887 | 497.5532 | 542.2115 | 497.5908 | 521.3234 | 497.6284 | 521.3627
2023-06-11 01:30 | 438.301 | 541.3391 | 439.62 | 541.01 | 438.5 | 541.17 | 439.145 | 537.6268 | 955.21 | 955.21 | 1008.03 | 1008.03 | 967.4 | 1100.95 | 490.0372 | 624.1411 | 492.7812 | 521.856 | 489.0611 | 541.4234 | 489.5042 | 541.9139 | 489.6149 | 521.0887 | 489.3934 | 520.853
2023-06-11 02:00 | 436.8224 | 539.3497 | 439.2 | 541.18 | 438.15 | 540.39 | 438.2347 | 536.925 | 952.61 | 952.61 | 1005.65 | 1005.65 | 968.58 | 1102.32 | 491.8789 | 626.5027 | 492.6888 | 522.2059 | 490.236 | 542.5743 | 490.347 | 542.6971 | 490.5317 | 521.9339 | 490.4578 | 521.8552
2023-06-11 02:30 | 433.043 | 534.6461 | 435.25 | 535.97 | 433.67 | 534.99 | 433.4633 | 532.1885 | 943.97 | 943.97 | 997.35 | 997.35 | 969.51 | 1103.37 | 491.8434 | 626.4575 | 492.2675 | 521.6101 | 492.4962 | 544.4791 | 492.9044 | 544.9304 | 492.6446 | 523.6621 | 492.5333 | 523.5438
2023-06-11 03:00 | 435.4358 | 537.637 | 437.3 | 538.46 | 435.49 | 537.18 | 435.8348 | 534.0709 | 942.63 | 942.63 | 994.37 | 994.37 | 968.17 | 1101.81 | 491.6741 | 626.1434 | 492.6362 | 521.5534 | 494.0908 | 544.1596 | 494.5013 | 544.6116 | 494.6879 | 523.8696 | 494.6879 | 523.8696
2023-06-11 03:30 | 446.9118 | 551.6026 | 438.28 | 540.27 | 447.37 | 551.66 | 436.6595 | 534.8575 | 941.05 | 941.05 | 992.06 | 992.06 | 969.9 | 1103.74 | 490.4811 | 624.5998 | 492.7693 | 521.0995 | 492.8812 | 544.6093 | 493.4016 | 545.1843 | 493.1786 | 523.9723 | 493.3644 | 524.1698
2023-06-11 04:00 | 459.3512 | 567.1915 | 436.16 | 537.41 | 458.48 | 565.64 | 434.9942 | 533.5771 | 942.88 | 942.88 | 993.92 | 993.92 | 971.5 | 1105.49 | 490.4518 | 624.6612 | 494.5364 | 522.2249 | 494.9827 | 546.2607 | 495.132 | 546.509 | 494.6096 | 524.9279 | 494.9081 | 525.2985
2023-06-11 04:30 | 435.0652 | 536.9539 | 436.81 | 538.36 | 434.86 | 536.26 | 434.8396 | 533.2148 | 940.08 | 940.08 | 990.69 | 990.69 | 973.06 | 1107.22 | 490.8541 | 625.2868 | 494.6319 | 521.733 | 495.6196 | 546.8725 | 495.8811 | 547.161 | 495.9558 | 526.2584 | 495.8811 | 526.179
2023-06-11 05:00 | 465.3051 | 574.4139 | 435.41 | 536.65 | 465.45 | 574.12 | 434.3651 | 532.8055 | 942.64 | 942.64 | 994.09 | 994.09 | 971.81 | 1105.73 | 491.1489 | 625.565 | 495.0143 | 521.2508 | 495.9378 | 546.9627 | 496.1624 | 547.2104 | 496.3121 | 526.409 | 496.3869 | 526.4883
2023-06-11 05:30 | 434.8654 | 536.924 | 437.43 | 538.81 | 435.91 | 537.76 | 435.8256 | 533.9048 | 944.81 | 944.81 | 997.38 | 997.38 | 975.06 | 1109.2 | 493.3308 | 628.3913 | 497.3481 | 520.9198 | 494.5922 | 545.7678 | 494.4802 | 545.6442 | 494.8163 | 525.0744 | 494.7043 | 524.9556
2023-06-11 06:00 | 436.5389 | 539.0129 | 439.03 | 540.72 | 437.48 | 539.65 | 437.7417 | 535.7724 | 949.73 | 949.73 | 1002.92 | 1002.92 | 976.96 | 1111.26 | 493.6409 | 629.1229 | 497.8824 | 520.1726 | 498.0169 | 548.3942 | 498.4309 | 548.85 | 498.5061 | 527.9852 | 498.4685 | 527.9454
2023-06-11 06:30 | 433.6167 | 535.5195 | 435.91 | 536.68 | 434.36 | 535.92 | 434.4768 | 532.3209 | 944.81 | 944.81 | 996.53 | 996.53 | 972.83 | 1106.52 | 493.6148 | 628.8878 | 497.3486 | 519.0379 | 498.513 | 548.4315 | 498.4375 | 548.3484 | 498.513 | 527.5494 | 498.7396 | 527.7892
2023-06-11 07:00 | 431.7411 | 533.0922 | 433.88 | 534.07 | 432.74 | 533.77 | 432.7334 | 530.6316 | 946.52 | 946.52 | 999.13 | 999.13 | 974.15 | 1107.94 | 492.5125 | 627.4215 | 498.2682 | 518.896 | 499.2155 | 548.5474 | 499.4425 | 548.7968 | 499.3668 | 528.1966 | 499.329 | 528.1567
2023-06-11 07:30 | 430.0994 | 531.1557 | 432.54 | 532.13 | 431.5 | 532.38 | 431.676 | 529.4732 | 943.83 | 943.83 | 995.33 | 995.33 | 972.97 | 1106.53 | 491.6527 | 626.4753 | 498.2835 | 518.2908 | 499.2231 | 547.7993 | 499.3745 | 547.9655 | 499.1473 | 527.7826 | 499.2609 | 527.9028
2023-06-11 08:00 | 427.9373 | 528.5388 | 429.32 | 527.64 | 428.23 | 528.4 | 428.653 | 529.4307 | 938.03 | 938.03 | 989.09 | 989.09 | 966.06 | 1104.51 | 513.1714 | 654.2278 | 509.4375 | 518.1583 | 494.5142 | 547.2588 | 494.8634 | 547.6745 | 494.702 | 527.1055 | 494.7396 | 527.2255
2023-06-11 08:30 | 423.1042 | 522.4604 | 424.43 | 521.96 | 423.57 | 522.44 | 423.9356 | 523.4965 | 936.67 | 936.67 | 987.86 | 987.86 | 955.66 | 1098.91 | 480.5927 | 612.4236 | 486.2816 | 517.1749 | 487.2815 | 544.8593 | 487.3185 | 545.025 | 487.5206 | 524.3383 | 487.3556 | 524.2585
2023-06-11 09:00 | 418.5267 | 516.9198 | 420.65 | 517.07 | 420.5 | 518.84 | 420.6941 | 519.6044 | 939.61 | 939.61 | 990.34 | 990.34 | 946.22 | 1094.08 | 475.6636 | 605.9623 | 479.0588 | 516.9384 | 480.2416 | 542.1453 | 480.3146 | 542.2277 | 480.5159 | 521.6292 | 480.3146 | 521.431
2023-06-11 09:30 | 414.3746 | 511.8784 | 416.15 | 511.17 | 415.85 | 513.25 | 415.9486 | 513.8227 | 936.76 | 936.76 | 987.2 | 987.2 | 935.39 | 1087.3 | 471.2426 | 600.043 | 472.0897 | 517.7896 | 472.6926 | 538.8843 | 472.7643 | 538.9662 | 472.762 | 518.1286 | 472.6566 | 518.0499
2023-06-11 10:00 | 409.4645 | 505.7812 | 410.99 | 505.01 | 410.59 | 506.69 | 410.7095 | 507.3329 | 934.8 | 934.8 | 984.63 | 984.63 | 929.85 | 1085.84 | 466.7935 | 594.285 | 466.9641 | 518.584 | 467.5574 | 537.3984 | 467.6638 | 537.5206 | 467.6283 | 516.6542 | 467.7774 | 516.811
2023-06-11 10:30 | 447.5651 | 552.7046 | 449.45 | 553.76 | 448.67 | 553.63 | 448.6082 | 521.8214 | 932.47 | 932.47 | 981.2 | 981.2 | 924.42 | 1083.47 | 462.2601 | 588.5357 | 463.8797 | 519.0378 | 463.0446 | 535.895 | 462.9042 | 535.7324 | 463.1148 | 515.1406 | 462.9392 | 514.9454
2023-06-11 11:00 | 427.0074 | 527.3611 | 405.74 | 499.76 | 428.06 | 528.3 | 404.8768 | 499.8753 | 931 | 931 | 979.18 | 979.18 | 918.37 | 1080.08 | 498.7213 | 635.369 | 458.6691 | 519.8039 | 458.935 | 534.3965 | 458.8654 | 534.3156 | 458.796 | 513.3599 | 458.796 | 513.36
2023-06-11 11:30 | 457.1198 | 564.5465 | 459.55 | 567.05 | 458.22 | 565.44 | 458.7631 | 522.0488 | 929.76 | 929.76 | 977.95 | 977.95 | 913.53 | 1077.15 | 481.79 | 613.7137 | 454.752 | 520.7685 | 455.0481 | 532.8389 | 455.1169 | 532.9194 | 454.9106 | 511.7984 | 455.1513 | 512.0692
2023-06-11 12:00 | 472.771 | 584.0176 | 410.1 | 505.57 | 474.82 | 586.39 | 408.94 | 505.1215 | 930.3 | 930.3 | 978.21 | 978.21 | 909.86 | 1074.55 | 471.5325 | 600.3525 | 470.4575 | 521.4494 | 455.2523 | 531.5957 | 455.1493 | 531.4753 | 455.0462 | 510.4465 | 454.9776 | 510.3694
2023-06-11 12:30 | 504.9508 | 623.6561 | 484.37 | 597.72 | 506.3 | 624.99 | 483.4606 | 519.9057 | 926.46 | 926.46 | 973.21 | 973.21 | 900.88 | 1064.83 | 465.3632 | 592.2108 | 446.1294 | 519.1702 | 457.5574 | 526.1297 | 457.3839 | 525.9648 | 457.4533 | 505.2461 | 457.4186 | 505.2078
2023-06-11 13:00 | 457.9626 | 564.9894 | 405.83 | 501.22 | 459.83 | 566.76 | 405.1866 | 499.66 | 924.72 | 924.72 | 970.72 | 970.72 | 906.66 | 1070 | 451.0642 | 573.9714 | 450.4568 | 518.8298 | 522.5431 | 528.842 | 522.2258 | 528.5208 | 507.818 | 507.818 | 507.818 | 507.818
2023-06-11 13:30 | 485.8558 | 599.2986 | 442.38 | 546.47 | 487.45 | 600.71 | 441.5309 | 519.6277 | 926.14 | 926.14 | 972.98 | 972.98 | 908.79 | 1070.77 | 453.4178 | 577.0057 | 452.2516 | 518.4988 | 505.5885 | 528.4339 | 505.3584 | 528.1934 | 505.435 | 507.4819 | 505.2816 | 507.3279
2023-06-11 14:00 | 508.3991 | 627.2643 | 452.77 | 559.3 | 511.25 | 630.28 | 452.474 | 520.2938 | 927.55 | 927.55 | 974.36 | 974.36 | 912.35 | 1072.19 | 465.3616 | 592.3265 | 464.4467 | 518.4704 | 496.5617 | 528.0492 | 495.9972 | 527.4489 | 496.223 | 506.8818 | 495.7714 | 506.4604
2023-06-11 14:30 | 486.7162 | 600.5085 | 435.19 | 537.34 | 487.69 | 601.19 | 434.5645 | 519.7132 | 925.3 | 925.3 | 972.39 | 972.39 | 914.56 | 1071.14 | 471.0895 | 599.7234 | 470.1031 | 518.3569 | 504.403 | 530.0829 | 504.1733 | 529.8416 | 504.2116 | 509.0992 | 504.2116 | 509.0992
2023-06-11 15:00 | 466.7848 | 576.2347 | 439.47 | 541.95 | 468.02 | 577.15 | 438.8722 | 518.7734 | 924.44 | 924.44 | 971.48 | 971.48 | 918.7 | 1071.3 | 496.8607 | 633.0939 | 484.9145 | 517.5531 | 472.282 | 529.3679 | 472.3897 | 529.4887 | 472.2101 | 508.545 | 472.3898 | 508.7386
2023-06-11 15:30 | 477.67 | 589.8811 | 449.62 | 553.94 | 478.5 | 590.28 | 448.9367 | 517.0711 | 921.74 | 921.74 | 968.78 | 968.78 | 922.38 | 1070.43 | 462.9631 | 589.2701 | 462.17 | 516.2291 | 480.2114 | 529.2386 | 480.1017 | 529.1177 | 480.1748 | 508.4846 | 480.0651 | 508.3297
2023-06-11 16:00 | 424.4744 | 524.3823 | 445.53 | 547.34 | 426.18 | 526.03 | 445.5728 | 514.1559 | 920.8 | 920.8 | 967.86 | 967.86 | 927.13 | 1070.17 | 467.3685 | 595.1746 | 466.4907 | 515.7184 | 467.2274 | 529.6858 | 467.0848 | 529.5242 | 467.1917 | 508.9517 | 467.0848 | 508.8353
2023-06-11 16:30 | 447.8344 | 553.1641 | 456.8 | 560 | 448 | 553.03 | 455.7202 | 521.9424 | 927.29 | 927.29 | 975.36 | 975.36 | 938.23 | 1076.8 | 472.6342 | 601.9634 | 471.9647 | 516.7303 | 473.2417 | 531.9054 | 473.1684 | 531.9054 | 473.2777 | 511.1831 | 473.2057 | 511.1055
2023-06-11 17:00 | 440.1166 | 543.5552 | 421.44 | 516.66 | 440.59 | 543.47 | 421.2021 | 520.1577 | 927.17 | 927.17 | 976.05 | 976.05 | 942.03 | 1074.51 | 477.2246 | 608.0061 | 476.3296 | 515.3969 | 477.128 | 531.1959 | 477.3101 | 531.3986 | 477.4328 | 510.7417 | 477.337 | 510.6638
2023-06-11 17:30 | 427.054 | 527.4274 | 441.85 | 541.04 | 428.41 | 528.61 | 441.4702 | 525.898 | 935.8 | 935.8 | 985.75 | 985.75 | 949 | 1080.66 | 481.7327 | 613.8171 | 480.8462 | 517.3356 | 481.7649 | 534.4875 | 481.5773 | 534.3655 | 481.5407 | 513.5645 | 481.5407 | 513.5645
2023-06-11 18:00 | 425.9448 | 525.9091 | 427.35 | 523.48 | 426.87 | 526.16 | 427.7822 | 527.4979 | 937.71 | 937.71 | 988.06 | 988.06 | 949.96 | 1081.64 | 484.0155 | 616.825 | 482.9842 | 518.1867 | 484.2123 | 536.879 | 483.8818 | 536.5126 | 483.9553 | 515.7823 | 483.8818 | 515.704
2023-06-11 18:30 | 439.5089 | 542.9398 | 429.29 | 524.96 | 440.44 | 543.47 | 429.0397 | 528.4634 | 940.41 | 940.41 | 990.94 | 990.94 | 952.75 | 1084.7 | 485.6804 | 618.9685 | 485.1322 | 518.9717 | 485.6671 | 538.0395 | 485.6671 | 538.0395 | 485.7408 | 517.2909 | 485.5934 | 517.134
2023-06-11 19:00 | 440.4864 | 544.3415 | 429.88 | 524.29 | 441.89 | 545.67 | 429.7713 | 529.5103 | 941.12 | 941.12 | 992.15 | 992.15 | 956.69 | 1089.11 | 487.4768 | 621.2827 | 486.042 | 519.0378 | 487.7704 | 540.0993 | 487.4753 | 539.7724 | 487.5859 | 519.0205 | 487.5859 | 519.0205
2023-06-11 19:30 | 428.7827 | 529.7676 | 431.2 | 526.59 | 430.41 | 531.37 | 430.8917 | 530.5989 | 944.41 | 944.41 | 995.69 | 995.69 | 958.87 | 1091.5 | 488.8221 | 622.8996 | 488.1033 | 520.2767 | 488.7984 | 540.9236 | 488.5026 | 540.5963 | 488.5026 | 519.723 | 488.6505 | 519.8803
2023-06-11 20:00 | 430.6105 | 531.963 | 431.85 | 528.15 | 431.36 | 532.38 | 431.7297 | 531.5648 | 946.55 | 946.55 | 997.77 | 997.77 | 962.34 | 1095.4 | 490.1782 | 624.6365 | 489.0855 | 520.6266 | 489.845 | 541.9031 | 489.845 | 541.9031 | 489.623 | 520.7593 | 489.771 | 520.9168
2023-06-11 20:30 | 431.4378 | 532.8524 | 432.61 | 530.02 | 432.08 | 532.95 | 432.5872 | 532.2514 | 948.17 | 948.17 | 999.87 | 999.87 | 959.46 | 1092.07 | 490.8852 | 625.5485 | 490.4315 | 521.3075 | 490.1809 | 542.0522 | 490.1438 | 542.0113 | 490.1439 | 521.1196 | 490.1439 | 521.1196
2023-06-11 21:00 | 432.8572 | 534.3242 | 434.93 | 534.14 | 434.06 | 534.81 | 435.0061 | 534.7946 | 948.16 | 948.16 | 999.82 | 999.82 | 964.36 | 1097.55 | 492.5404 | 627.7889 | 491.4793 | 521.2224 | 492.5345 | 544.2999 | 492.3488 | 544.0945 | 492.2001 | 522.9968 | 492.0515 | 522.8388
2023-06-11 21:30 | 430.4354 | 531.522 | 432.45 | 530.9 | 432.78 | 533.43 | 433.0805 | 532.1766 | 948.18 | 948.18 | 1000.17 | 1000.17 | 965.38 | 1098.64 | 492.6451 | 627.6169 | 491.6447 | 520.5037 | 492.8223 | 544.3533 | 493.0084 | 544.5588 | 493.1573 | 523.7832 | 493.1573 | 523.7832
2023-06-11 22:00 | 430.3708 | 530.5327 | 433.05 | 533.55 | 433.11 | 532.73 | 433.2797 | 532.5292 | 948.01 | 948.01 | 999.39 | 999.39 | 964.67 | 1097.87 | 491.848 | 626.5945 | 490.5807 | 519.8228 | 491.9909 | 543.5667 | 492.028 | 543.5139 | 492.0199 | 522.7777 | 491.9745 | 522.6987
2023-06-11 22:30 | 431.5351 | 531.6981 | 433.76 | 534.79 | 433.24 | 532.37 | 433.6081 | 532.9329 | 949.09 | 949.09 | 1000.11 | 1000.11 | 966.09 | 1099.47 | 491.4674 | 626.2023 | 491.3549 | 520.4943 | 492.0572 | 543.5961 | 491.9084 | 543.4316 | 492.2432 | 522.8889 | 491.9456 | 522.5728
2023-06-11 23:00 | 432.9811 | 533.3281 | 434.54 | 535.93 | 434.28 | 533.85 | 434.3993 | 533.7626 | 945.91 | 945.91 | 996.71 | 996.71 | 967.33 | 1100.91 | 492.5656 | 627.5042 | 491.4685 | 521.0616 | 492.5641 | 544.2883 | 492.5641 | 544.2177 | 492.9358 | 523.74 | 492.6013 | 523.3845
2023-06-11 23:30 | 457.7647 | 564.4212 | 433.27 | 534.31 | 459.42 | 565.35 | 433.7281 | 533.0804 | 949.86 | 949.86 | 1000.86 | 1000.86 | 966.06 | 1099.44 | 491.8388 | 626.5798 | 490.9645 | 520.2294 | 491.7305 | 543.2791 | 492.1476 | 543.7839 | 492.214 | 522.8962 | 492.3255 | 523.0938
2023-06-12 | 457.9102 | 564.6436 | 433.9 | 535.21 | 459.16 | 565.12 | 433.8055 | 533.3184 | 949.47 | 949.47 | 1000.74 | 1000.74 | 971.58 | 1105.53 | 492.4901 | 626.8726 | 493.6959 | 520.5983 | 494.8259 | 545.9532 | 494.6017 | 545.7057 | 494.4896 | 524.6647 | 494.6391 | 524.8233
2023-06-12 00:30 | 468.1301 | 576.7433 | 446.11 | 550.7 | 468.31 | 576.06 | 445.895 | 533.3902 | 946.04 | 946.04 | 997.69 | 997.69 | 972.08 | 1106.08 | 491.8328 | 626.5732 | 494.3022 | 521.09 | 495.153 | 546.2705 | 495.4146 | 546.5592 | 495.3772 | 525.5685 | 495.265 | 525.4495
2023-06-12 01:00 | 492.6257 | 607.2224 | 466.52 | 575.89 | 492.8 | 606.59 | 465.1087 | 529.2126 | 936.99 | 936.99 | 986.92 | 986.92 | 969.77 | 1103.44 | 491.1465 | 625.5856 | 493.1589 | 519.7377 | 494.6948 | 545.7218 | 494.807 | 545.8455 | 494.9566 | 525.0845 | 494.6574 | 524.7672
2023-06-12 01:30 | 477.5229 | 587.7484 | 498.62 | 615.88 | 476.43 | 585.45 | 496.6728 | 528.9886 | 936.95 | 936.95 | 987.39 | 987.39 | 972.17 | 1106.15 | 493.2992 | 628.4479 | 494.8296 | 521.2035 | 495.7604 | 546.8104 | 495.6856 | 546.7278 | 495.8726 | 525.9807 | 495.6481 | 525.7425
2023-06-12 02:00 | 431.3624 | 530.0508 | 432.14 | 533.79 | 430.12 | 527.56 | 430.307 | 528.7343 | 937.67 | 937.67 | 989.08 | 989.08 | 971.86 | 1105.8 | 493.8174 | 629.413 | 494.6141 | 520.882 | 495.1618 | 546.1501 | 495.4237 | 546.439 | 495.3862 | 525.4647 | 495.2741 | 525.3458
2023-06-12 02:30 | 431.3826 | 529.7846 | 433.12 | 535.01 | 431.21 | 528.33 | 431.3503 | 529.7206 | 939.87 | 939.87 | 989.84 | 989.84 | 973.65 | 1107.83 | 492.7687 | 628.4332 | 495.3683 | 521.7709 | 496.3963 | 547.5118 | 496.0316 | 547.153 | 496.3589 | 526.4252 | 496.3215 | 526.4568
2023-06-12 03:00 | 432.9781 | 531.5371 | 435.04 | 537.38 | 432.5 | 529.93 | 433.1738 | 531.8329 | 940.6 | 940.6 | 991.61 | 991.61 | 977.71 | 1112.36 | 495.0137 | 630.939 | 497.684 | 523.0287 | 497.7425 | 548.6497 | 497.93 | 548.8563 | 497.78 | 527.7017 | 497.93 | 527.8607
2023-06-12 03:30 | 433.0614 | 532.003 | 434.99 | 537.33 | 432.56 | 530.32 | 432.8528 | 531.2988 | 938.86 | 938.86 | 989.55 | 989.55 | 976.82 | 1111.33 | 494.6537 | 630.4725 | 496.3208 | 521.4494 | 510.6794 | 548.2234 | 511.026 | 548.5954 | 510.9104 | 527.4944 | 511.18 | 527.7728
2023-06-12 04:00 | 434.6089 | 533.7049 | 435.87 | 538.43 | 433.29 | 531.08 | 433.7196 | 531.9443 | 939.56 | 939.56 | 990.66 | 990.66 | 976.49 | 1110.9 | 495.7992 | 631.5511 | 497.4825 | 522.083 | 533.2667 | 549.0267 | 533.2667 | 549.0267 | 528.2073 | 528.2073 | 528.0084 | 528.0084
2023-06-12 04:30 | 431.726 | 529.7348 | 432.83 | 534.55 | 429.8 | 526.13 | 430.2634 | 528.0784 | 932.94 | 932.94 | 983.19 | 983.19 | 976.8 | 1111.23 | 495.9029 | 631.1572 | 497.7568 | 521.9316 | 498.0349 | 548.6277 | 498.2979 | 548.9174 | 498.3355 | 527.9907 | 498.2979 | 527.9509
2023-06-12 05:00 | 431.0125 | 528.6519 | 431.61 | 533.08 | 428.97 | 524.95 | 429.2571 | 526.6176 | 932.7 | 932.7 | 983.46 | 983.46 | 975.72 | 1109.9 | 496.5306 | 631.7571 | 497.8256 | 520.6929 | 534.2568 | 548.6703 | 534.5768 | 548.9191 | 528.0673 | 528.0673 | 528.0673 | 528.0673
2023-06-12 05:30 | 472.3044 | 579.3448 | 432.11 | 533.68 | 471.81 | 577.75 | 429.6265 | 526.4753 | 934.54 | 934.54 | 984.88 | 984.88 | 976.78 | 1111.08 | 498.673 | 634.1897 | 498.6006 | 521.213 | 548.8497 | 548.8497 | 549.223 | 549.223 | 528.0579 | 528.0579 | 528.3276 | 528.3276
2023-06-12 06:00 | 480.1528 | 588.8275 | 493.62 | 609.68 | 479.1 | 586.2 | 491.8973 | 527.0681 | 932.29 | 932.29 | 983.87 | 983.87 | 972.17 | 1105.9 | 497.4703 | 632.5052 | 496.9 | 520.3051 | 497.1515 | 547.4412 | 497.8287 | 548.187 | 497.6029 | 527.0286 | 497.3395 | 526.7496
2023-06-12 06:30 | 486.3752 | 596.1848 | 430.47 | 531.7 | 485.45 | 593.66 | 428.9785 | 524.6099 | 930.67 | 930.67 | 980.72 | 980.72 | 968.75 | 1101.99 | 493.7722 | 627.6541 | 495.3883 | 518.4326 | 496.789 | 546.9571 | 496.789 | 546.9571 | 496.7137 | 526.0128 | 496.8643 | 526.1723
2023-06-12 07:00 | 469.2521 | 574.8087 | 429.31 | 530.1 | 468.31 | 572.25 | 427.4849 | 522.7749 | 932.12 | 932.12 | 982.58 | 982.58 | 968.13 | 1101.37 | 493.5969 | 627.2894 | 495.192 | 519.2932 | 495.9042 | 546.3233 | 496.1297 | 546.5716 | 495.9042 | 525.4518 | 495.8292 | 525.3723
2023-06-12 07:30 | 494.4587 | 606.0464 | 487.29 | 601.67 | 493.41 | 603.23 | 484.3389 | 527.0109 | 931.59 | 931.59 | 982.79 | 982.79 | 973.02 | 1106.88 | 493.1305 | 626.6755 | 496.4001 | 519.9268 | 497.3887 | 547.7451 | 497.2006 | 547.5379 | 497.2006 | 526.6396 | 497.163 | 526.5997
2023-06-12 08:00 | 466.1663 | 571.1307 | 443.96 | 548.15 | 464.84 | 568.07 | 441.6838 | 528.5616 | 933.22 | 933.22 | 985.28 | 985.28 | 968.03 | 1106.87 | 488.9167 | 621.2383 | 493.1326 | 519.0568 | 494.2627 | 547.9641 | 494.0007 | 547.6736 | 494.3057 | 527.1105 | 494.0063 | 526.7911
2023-06-12 08:30 | 472.0991 | 577.4523 | 436.64 | 538.98 | 470.87 | 574.35 | 434.8028 | 528.5765 | 932.82 | 932.82 | 984.5 | 984.5 | 959.31 | 1103.02 | 486.6237 | 618.4041 | 488.2615 | 518.8771 | 488.6176 | 546.2394 | 488.321 | 545.9078 | 488.3581 | 525.1155 | 488.2469 | 524.996
2023-06-12 09:00 | 420.1742 | 509.7102 | 431.87 | 532.6 | 418.25 | 504.72 | 430.2676 | 522.5057 | 927.53 | 927.53 | 979.22 | 979.22 | 947.83 | 1095.48 | 481.8822 | 612.4213 | 481.8827 | 516.787 | 482.6776 | 543.7986 | 482.347 | 543.4261 | 482.7878 | 523.1431 | 482.5306 | 522.8644
2023-06-12 09:30 | 422.9162 | 512.6992 | 424.86 | 523.26 | 420.5 | 508.16 | 420.9414 | 510.55 | 938.13 | 938.13 | 989.8 | 989.8 | 954.36 | 1108.59 | 480.8945 | 611.426 | 480.5653 | 522.1208 | 481.4132 | 547.0204 | 481.0144 | 546.6497 | 480.9781 | 525.6397 | 480.9781 | 525.6397
2023-06-12 10:00 | 417.5912 | 505.02 | 419.4 | 516.18 | 414.98 | 499.92 | 415.4376 | 502.6702 | 931.02 | 931.02 | 981.64 | 981.64 | 951.54 | 1109.72 | 479.6166 | 610.5546 | 478.8306 | 522.7261 | 479.0465 | 547.4374 | 478.7218 | 547.0663 | 478.6858 | 526.0523 | 479.0465 | 526.4489
2023-06-12 10:30 | 484.3795 | 588.9324 | 491.04 | 604.98 | 481.5 | 583.72 | 487.4903 | 525.3345 | 924.71 | 924.71 | 974.51 | 974.51 | 941.3 | 1101.76 | 474.5398 | 604.3492 | 473.5542 | 521.09 | 474.0772 | 544.9636 | 473.7435 | 544.5933 | 473.7909 | 523.7137 | 473.7435 | 523.6742
2023-06-12 11:00 | 484.569 | 586.2121 | 485.74 | 597.21 | 481.1 | 580.2 | 482.3597 | 523.6226 | 921.58 | 921.58 | 970.2 | 970.2 | 940.17 | 1103.64 | 473.1855 | 604.9796 | 472.6576 | 523.6245 | 472.5904 | 545.89 | 472.2348 | 545.4793 | 472.2704 | 524.5297 | 472.3059 | 524.5692
2023-06-12 11:30 | 475.7518 | 575.0936 | 481.7 | 592.17 | 472.8 | 569.93 | 477.5866 | 522.5013 | 919.05 | 919.05 | 967.4 | 967.4 | 935.23 | 1100.51 | 469.3466 | 600.0163 | 468.3493 | 523.8326 | 468.7038 | 544.2471 | 468.387 | 543.8793 | 468.2814 | 522.741 | 468.3167 | 522.7804
2023-06-12 12:00 | 479.8759 | 580.4653 | 505.39 | 621.89 | 478.16 | 576.42 | 501.9837 | 517.8298 | 913.04 | 913.04 | 961.06 | 961.06 | 923.13 | 1087.65 | 464.775 | 594.0874 | 464.0763 | 521.2981 | 464.9009 | 541.1407 | 464.4452 | 540.6103 | 464.6205 | 519.8799 | 464.34 | 519.5661
2023-06-12 12:30 | 514.1122 | 621.5685 | 500.15 | 614.69 | 510.71 | 615.67 | 496.4262 | 520.4501 | 917.33 | 917.33 | 965.21 | 965.21 | 927.96 | 1093.56 | 465.9607 | 595.6011 | 465.7504 | 523.4921 | 465.3045 | 541.8539 | 465.2344 | 541.7723 | 465.2695 | 520.8318 | 465.1644 | 520.7142
2023-06-12 13:00 | 532.4397 | 642.6365 | 529.91 | 650.43 | 528.6 | 636.33 | 515.4867 | 515.4867 | 909.54 | 909.54 | 957.09 | 957.09 | 925.32 | 1089.95 | 464.74 | 594.0672 | 464.1277 | 522.9625 | 464.1952 | 540.6033 | 464.0204 | 540.3997 | 464.1297 | 519.5496 | 464.0598 | 519.4713
2023-06-12 13:30 | 531.0486 | 641.0308 | 532.59 | 650.84 | 526.67 | 635.08 | 518.1335 | 518.1335 | 911.9 | 911.9 | 959.12 | 959.12 | 924.88 | 1088.1 | 464.8942 | 594.2915 | 463.9831 | 524.1351 | 463.6351 | 539.5962 | 463.1469 | 539.0281 | 463.3213 | 518.2468 | 463.0424 | 517.9348
2023-06-12 14:00 | 591.1921 | 717.0703 | 591.01 | 723.44 | 587.36 | 711.97 | 515.5588 | 515.5588 | 908.64 | 908.64 | 956.24 | 956.24 | 928.83 | 1089.94 | 465.0161 | 594.2475 | 463.9783 | 521.5345 | 464.8299 | 538.7908 | 464.6547 | 538.5878 | 464.6898 | 517.6843 | 464.5496 | 517.5281
2023-06-12 14:30 | 502.4736 | 605.6929 | 512.34 | 627.28 | 498.33 | 599.69 | 507.8847 | 515.7642 | 907.74 | 907.74 | 954.29 | 954.29 | 928.84 | 1086.73 | 465.8762 | 595.3498 | 465.1099 | 522.395 | 465.2504 | 537.4321 | 464.8647 | 536.9865 | 465.04 | 516.251 | 464.8296 | 516.0175
2023-06-12 15:00 | 508.2256 | 611.7771 | 522.91 | 641.5 | 504.79 | 606.62 | 515.2082 | 515.2082 | 907.55 | 907.55 | 954.35 | 954.35 | 929.58 | 1083.41 | 466.607 | 596.2986 | 465.7681 | 521.1656 | 466.4422 | 535.9666 | 466.1938 | 535.7401 | 466.1233 | 514.7557 | 466.3534 | 514.9112
2023-06-12 15:30 | 413.7157 | 492.3229 | 430.04 | 526.17 | 411.66 | 487.71 | 426.9245 | 509.7747 | 911.03 | 911.03 | 958.1 | 958.1 | 933.83 | 1083.33 | 470.2377 | 600.9653 | 469.1568 | 521.2603 | 469.4287 | 535.7724 | 469.3037 | 535.5296 | 469.1955 | 514.6743 | 469.1096 | 514.5187
2023-06-12 16:00 | 502.5724 | 608.5815 | 514.49 | 633.54 | 501.57 | 605.26 | 512.1649 | 515.2766 | 911.55 | 911.55 | 959.09 | 959.09 | 932.98 | 1076.52 | 471.7781 | 602.2694 | 471.3651 | 518.1016 | 475.9067 | 534.0559 | 475.4007 | 533.4881 | 475.473 | 512.7971 | 475.4006 | 512.7191
2023-06-12 16:30 | 511.4328 | 620.8909 | 511.88 | 630.96 | 510.6 | 617.24 | 511.3302 | 515.098 | 910.82 | 910.82 | 959.16 | 959.16 | 936.64 | 1074.34 | 484.3934 | 617.4476 | 482.9308 | 515.1984 | 476.2709 | 533.4962 | 476.3801 | 533.6184 | 476.3073 | 512.8599 | 476.1618 | 512.7032
2023-06-12 17:00 | 584.2274 | 714.0906 | 585 | 721.86 | 582.36 | 709.68 | 518.0807 | 518.0807 | 917.47 | 917.47 | 966.7 | 966.7 | 948.66 | 1081.67 | 482.2816 | 614.516 | 481.5353 | 515.8603 | 482.1241 | 535.1492 | 481.3148 | 534.2509 | 481.5356 | 513.8181 | 481.3516 | 513.6218
2023-06-12 17:30 | 536.3733 | 654.3663 | 501.71 | 618.43 | 535.64 | 650.85 | 499.8011 | 520.7839 | 922.34 | 922.34 | 972 | 972 | 956.32 | 1088.65 | 484.6928 | 617.629 | 485.4019 | 517.903 | 486.4596 | 538.5137 | 486.1642 | 538.1866 | 486.3858 | 517.6262 | 486.3858 | 517.6261
2023-06-12 18:00 | 470.4622 | 570.5684 | 469 | 577.64 | 468.95 | 565.61 | 467.7067 | 523.6932 | 926.1 | 926.1 | 977.1 | 977.1 | 958.49 | 1090.96 | 496.7651 | 633.3514 | 496.7298 | 519.6242 | 488.9576 | 540.6995 | 488.7352 | 540.4536 | 488.8093 | 519.7007 | 488.7352 | 519.6219
2023-06-12 18:30 | 479.0121 | 576.5388 | 479.16 | 589.28 | 476.53 | 570.19 | 477.8287 | 524.31 | 926.47 | 926.47 | 977.84 | 977.84 | 961.14 | 1093.76 | 528.1864 | 673.8577 | 502.2214 | 518.9717 | 491.6335 | 542.8652 | 491.4472 | 542.6595 | 491.3354 | 521.696 | 491.5218 | 521.8938
2023-06-12 19:00 | 444.3792 | 531.611 | 431.27 | 529.82 | 443.81 | 526.38 | 431.0329 | 514.8484 | 933.87 | 933.87 | 984.94 | 984.94 | 965.02 | 1098.05 | 490.0057 | 624.8518 | 492.212 | 518.8865 | 493.8821 | 544.8685 | 493.7325 | 544.7036 | 493.6204 | 523.7047 | 493.0598 | 523.1099
2023-06-12 19:30 | 466.8721 | 558.5179 | 433.61 | 532.37 | 465.64 | 552.87 | 433.6972 | 516.2325 | 941.28 | 941.28 | 993.85 | 993.85 | 969.3 | 1102.84 | 508.2445 | 648.2225 | 494.8764 | 520.6644 | 495.7588 | 546.6354 | 495.3843 | 546.2225 | 495.5714 | 525.5104 | 495.2719 | 525.1928
2023-06-12 20:00 | 465.1494 | 555.5063 | 434.66 | 533.37 | 464.57 | 550.76 | 433.6445 | 515.783 | 939.65 | 939.65 | 991.74 | 991.74 | 974.31 | 1108.36 | 498.5631 | 636.2006 | 497.8048 | 521.5439 | 498.6413 | 549.1672 | 498.4909 | 549.0015 | 498.4909 | 528.0434 | 498.7541 | 528.3223
2023-06-12 20:30 | 432.1451 | 512.4309 | 433.33 | 531.45 | 430.92 | 506.31 | 432.7866 | 514.0424 | 944.54 | 944.54 | 997.32 | 997.32 | 975.09 | 1109.13 | 499.7109 | 638.2725 | 498.3712 | 520.7874 | 499.5434 | 549.7344 | 499.6566 | 549.8589 | 499.6943 | 528.947 | 499.3549 | 528.5876
2023-06-12 21:00 | 431.6999 | 511.5137 | 433.25 | 531.17 | 431.76 | 507.36 | 432.58 | 513.1478 | 942.81 | 942.81 | 996 | 996 | 977.31 | 1111.71 | 499.869 | 638.5483 | 498.9468 | 521.8655 | 499.8425 | 550.1911 | 500.08 | 550.4951 | 500.193 | 529.623 | 500.08 | 529.5034
2023-06-12 21:30 | 431.0469 | 512.0154 | 431.97 | 530.12 | 431.06 | 507.67 | 432.1083 | 513.4853 | 942.74 | 942.74 | 995.73 | 995.73 | 970.47 | 1103.97 | 496.4123 | 634.1275 | 495.9066 | 519.2648 | 497.0385 | 547.3168 | 497.2643 | 547.5655 | 497.3772 | 526.7896 | 497.3772 | 526.7896
2023-06-12 22:00 | 431.2317 | 512.8883 | 432.55 | 530.79 | 431.07 | 508.76 | 432.3248 | 514.4626 | 941.9 | 941.9 | 994.79 | 994.79 | 973.54 | 1107.39 | 498.2025 | 636.3433 | 497.2553 | 519.7849 | 498.2101 | 548.3517 | 498.8132 | 549.0156 | 498.7002 | 527.9684 | 498.7755 | 528.0482
2023-06-12 22:30 | 432.7188 | 514.0624 | 433.48 | 531.45 | 431.69 | 508.7 | 433.0302 | 515.3327 | 944.84 | 944.84 | 997.95 | 997.95 | 977.3 | 1111.63 | 497.4284 | 635.9996 | 499.4333 | 521.6479 | 500.2483 | 550.4677 | 500.1728 | 550.3846 | 500.2483 | 529.4964 | 500.0596 | 529.2967
2023-06-12 23:00 | 435.4873 | 518.6056 | 435.76 | 534.43 | 433.34 | 512.93 | 434.8301 | 518.0263 | 945.41 | 945.41 | 998.03 | 998.03 | 974.53 | 1108.66 | 492.6741 | 629.8914 | 496.8289 | 521.2508 | 496.4413 | 546.9577 | 496.6665 | 547.2059 | 496.8544 | 526.496 | 496.5163 | 526.1378
2023-06-12 23:30 | 432.2223 | 514.1732 | 433.42 | 531.01 | 429.98 | 508.25 | 431.1068 | 513.0083 | 936.06 | 936.06 | 988.24 | 988.24 | 972.21 | 1106.09 | 490.3561 | 626.8486 | 495.0877 | 520.1538 | 495.2196 | 545.8258 | 495.5572 | 546.1978 | 495.4072 | 525.1489 | 495.1821 | 524.9103
2023-06-13 | 431.5455 | 517.0063 | 433.7 | 532.65 | 431.03 | 513.87 | 431.7003 | 517.4374 | 936.89 | 936.89 | 988.3 | 988.3 | 970.45 | 1104.09 | 490.5075 | 627.2139 | 494.3095 | 519.4823 | 495.4928 | 546.1699 | 495.4554 | 546.1285 | 495.6803 | 525.4757 | 495.1929 | 524.9591
2023-06-13 00:30 | 429.5031 | 511.2499 | 430.41 | 527.08 | 427.7 | 506.62 | 427.9934 | 509.9913 | 932.08 | 932.08 | 983.15 | 983.15 | 969.85 | 1103.54 | 490.6767 | 627.3276 | 494.3344 | 520.9765 | 494.8818 | 545.928 | 494.5827 | 545.5981 | 495.2183 | 525.3621 | 494.9566 | 525.0845
2023-06-13 01:00 | 425.1145 | 507.374 | 425.93 | 522.03 | 424.44 | 504.02 | 425.053 | 507.5448 | 930.27 | 930.27 | 981.43 | 981.43 | 964.25 | 1097.27 | 491.5672 | 628.3967 | 491.2212 | 518.9717 | 491.1212 | 542.1689 | 491.1212 | 542.1689 | 491.0466 | 521.2756 | 491.1585 | 521.3943
2023-06-13 01:30 | 424.4329 | 507.8321 | 426.66 | 523.47 | 425.17 | 506.48 | 425.4146 | 509.0432 | 932.73 | 932.73 | 984.08 | 984.08 | 969.15 | 1102.82 | 492.235 | 629.2504 | 491.993 | 519.5391 | 492.52 | 543.6259 | 492.5946 | 543.7083 | 492.8558 | 523.1202 | 492.6692 | 522.9222
2023-06-13 02:00 | 427.0776 | 512.9477 | 452.91 | 556.56 | 427.05 | 510 | 451.0211 | 525.8097 | 932.57 | 932.57 | 983.34 | 983.34 | 972.98 | 1107.14 | 492.1191 | 629.0988 | 493.3802 | 520.5604 | 493.9105 | 545.0302 | 493.9105 | 545.0302 | 494.284 | 524.5222 | 493.8359 | 524.0467
2023-06-13 02:30 | 518.6294 | 629.2516 | 519.83 | 640.01 | 517.09 | 625.81 | 518.1429 | 526.1284 | 930.14 | 930.14 | 980.18 | 980.18 | 968.73 | 1102.4 | 491.6299 | 628.4733 | 491.1416 | 519.2837 | 491.7081 | 542.9475 | 491.1864 | 542.3715 | 491.41 | 521.7751 | 491.3354 | 521.696
2023-06-13 03:00 | 554.8272 | 676.3024 | 560.52 | 690.98 | 553.85 | 673.72 | 528.207 | 528.207 | 937.68 | 937.68 | 988.98 | 988.98 | 969.23 | 1103.01 | 491.6743 | 628.5302 | 491.1176 | 519.9457 | 491.3335 | 542.7088 | 491.2591 | 542.6266 | 491.3335 | 521.8463 | 491.1846 | 521.6881
2023-06-13 03:30 | 515.5731 | 626.9893 | 517.05 | 637.09 | 515.31 | 625.4 | 516.0377 | 529.157 | 939.84 | 939.84 | 993.83 | 993.83 | 968.93 | 1102.64 | 491.1578 | 627.8663 | 491.3593 | 519.7566 | 491.7915 | 543.0833 | 491.7169 | 543.001 | 491.6425 | 522.06 | 491.419 | 521.8227
2023-06-13 04:00 | 485.8348 | 591.4736 | 501.72 | 618.8 | 485.12 | 588.94 | 499.461 | 528.9885 | 939.73 | 939.73 | 992.15 | 992.15 | 969.17 | 1102.94 | 490.2567 | 626.7075 | 491.2578 | 519.9457 | 491.846 | 543.2311 | 491.511 | 542.8611 | 491.6599 | 522.1547 | 491.6227 | 522.1152
2023-06-13 04:30 | 428.6417 | 514.583 | 453.79 | 557.74 | 427.86 | 511.56 | 452.5836 | 525.9416 | 937.14 | 937.14 | 988.8 | 988.8 | 963.43 | 1096.53 | 489.6801 | 625.9704 | 488.9629 | 519 | 488.8441 | 540.3533 | 488.8813 | 540.3944 | 489.0297 | 519.7429 | 488.9926 | 519.7034
2023-06-13 05:00 | 469.0622 | 565.541 | 470.08 | 578.08 | 468.21 | 562.65 | 468.6754 | 527.5558 | 935.67 | 935.67 | 986.78 | 986.78 | 964.76 | 1097.99 | 488.9552 | 625.0366 | 489.3188 | 518.7825 | 489.851 | 541.2903 | 489.7395 | 541.1671 | 489.5536 | 520.1465 | 489.628 | 520.2255
2023-06-13 05:30 | 525.334 | 638.7968 | 538.84 | 664.59 | 524.52 | 636.57 | 526.5035 | 526.5035 | 926.64 | 926.64 | 975.84 | 975.84 | 966.53 | 1099.87 | 486.3435 | 620.5822 | 491.1496 | 518.9432 | 490.3754 | 541.3455 | 490.45 | 541.4279 | 490.2262 | 520.4046 | 490.1516 | 520.3254
2023-06-13 06:00 | 574.7344 | 702.6152 | 575.81 | 710.73 | 574.24 | 699.68 | 523.42 | 523.42 | 926.55 | 926.55 | 976.31 | 976.31 | 966.37 | 1099.62 | 487.6133 | 621.9465 | 491.1125 | 518.1678 | 491.5577 | 542.4338 | 491.8191 | 542.7222 | 491.6697 | 521.748 | 491.8938 | 521.9858
2023-06-13 06:30 | 526.0583 | 642.8388 | 516.25 | 637.13 | 527.78 | 642.65 | 514.9111 | 524.2291 | 930.86 | 930.86 | 981.48 | 981.48 | 965.61 | 1098.85 | 550.4244 | 702.2384 | 519.7566 | 519.7566 | 493.0867 | 544.4698 | 492.7886 | 544.1407 | 492.7142 | 523.1599 | 492.8632 | 523.3181
2023-06-13 07:00 | 522.2814 | 637.0667 | 523.68 | 645.82 | 521.68 | 633.73 | 522.6501 | 526.2991 | 932.21 | 932.21 | 983.77 | 983.77 | 961.94 | 1094.53 | 486.217 | 619.8381 | 492.441 | 518.9811 | 492.6758 | 543.4944 | 492.2272 | 542.9996 | 492.3767 | 522.3476 | 492.115 | 522.0699
2023-06-13 07:30 | 579.0143 | 705.7294 | 537.55 | 661.26 | 573.3 | 696.4 | 535.1406 | 535.5692 | 940.7 | 940.7 | 992.51 | 992.51 | 963.71 | 1096.48 | 489.2026 | 624.2281 | 493.6405 | 519.4634 | 494.3833 | 545.162 | 493.1103 | 543.7582 | 492.9605 | 522.7793 | 492.8589 | 522.7089
2023-06-13 08:00 | 533.3148 | 647.7383 | 534.79 | 657.74 | 530.29 | 641.29 | 531.6304 | 533.8626 | 940.11 | 940.11 | 991.88 | 991.88 | 954.73 | 1092.16 | 490.257 | 625.885 | 490.8535 | 517.3924 | 488.4897 | 543.2141 | 487.749 | 542.3903 | 487.6009 | 521.4171 | 487.786 | 521.6152
2023-06-13 08:30 | 481.5766 | 582.2483 | 481 | 590.9 | 476.79 | 573.69 | 479.2042 | 533.9689 | 937.92 | 937.92 | 989.56 | 989.56 | 948.59 | 1091 | 481.8238 | 614.9472 | 484.8319 | 518.3381 | 483.5312 | 541.9372 | 482.9065 | 541.2371 | 482.9065 | 520.4666 | 482.9432 | 520.5062
2023-06-13 09:00 | 427.4223 | 512.2932 | 427.74 | 524.18 | 423.48 | 504.64 | 424.937 | 509.8607 | 931.95 | 931.95 | 982.45 | 982.45 | 945.79 | 1093.42 | 533.3444 | 681.3415 | 503.2007 | 517.6287 | 479.6614 | 542.0633 | 479.4432 | 541.8167 | 479.5524 | 521.103 | 479.4432 | 520.9844
2023-06-13 09:30 | 423.0612 | 507.6772 | 423.57 | 519.49 | 419.38 | 499.69 | 421.3793 | 505.6914 | 932.37 | 932.37 | 982.88 | 982.88 | 934.16 | 1085.59 | 489.0129 | 624.3613 | 488.1084 | 518.6785 | 473.2743 | 539.5099 | 472.8794 | 539.0596 | 473.0948 | 518.4898 | 472.8794 | 518.2537
2023-06-13 10:00 | 461.2773 | 556.2477 | 464.75 | 570.44 | 458.19 | 549.72 | 461.4872 | 526.0034 | 927.3 | 927.3 | 976.65 | 976.65 | 933.89 | 1089.78 | 472.3404 | 603.0515 | 471.8387 | 519.7093 | 472.8789 | 541.9407 | 472.3782 | 541.3668 | 472.5499 | 520.6536 | 472.321 | 520.5355
2023-06-13 10:30 | 583.3074 | 708.0255 | 574.64 | 706.62 | 577.97 | 699.32 | 524.1728 | 524.1728 | 918.85 | 918.85 | 967.1 | 967.1 | 929.56 | 1088.59 | 468.9931 | 598.4939 | 468.1248 | 518.9528 | 467.5346 | 539.3018 | 467.6643 | 539.3387 | 467.7827 | 518.6523 | 467.5346 | 518.3772
2023-06-13 11:00 | 573.5529 | 696.8703 | 574.44 | 706.67 | 568.48 | 688.93 | 526.5533 | 526.5533 | 926.91 | 926.91 | 976.61 | 976.61 | 928.73 | 1090.71 | 467.3794 | 596.3143 | 466.1919 | 519.7944 | 466.0565 | 539.7362 | 466.3387 | 540.1507 | 466.4445 | 519.3801 | 466.374 | 519.3016
2023-06-13 11:30 | 541.0629 | 655.6332 | 501.46 | 615.78 | 536.11 | 647.62 | 497.6589 | 525.6896 | 925.1 | 925.1 | 974.23 | 974.23 | 929.92 | 1093.87 | 466.1292 | 594.7067 | 466.9933 | 520.2767 | 462.9417 | 538.2952 | 463.6078 | 539.0697 | 463.6429 | 518.2217 | 463.6077 | 518.1824
2023-06-13 12:00 | 556.3106 | 672.3137 | 532.76 | 653.97 | 551.56 | 664.34 | 523.7446 | 523.7446 | 921.3 | 921.3 | 970.5 | 970.5 | 926.95 | 1091.64 | 462.694 | 590.4641 | 464.2501 | 518.9622 | 461.6679 | 537.8398 | 462.4394 | 538.736 | 462.4722 | 517.8873 | 462.3672 | 517.7697
2023-06-13 12:30 | 509.1392 | 610.2788 | 440.73 | 538.14 | 503.37 | 600.36 | 438.1233 | 519.6917 | 917.44 | 917.44 | 965.6 | 965.6 | 922.6 | 1087 | 463.0036 | 590.6841 | 463.4334 | 519.9741 | 460.7519 | 537.0994 | 460.9276 | 537.3029 | 460.8217 | 516.3395 | 460.8915 | 516.4177
2023-06-13 13:00 | 525.6144 | 631.9243 | 523.32 | 640.31 | 521.39 | 625.19 | 518.0897 | 518.0897 | 913.42 | 913.42 | 961.45 | 961.45 | 922.08 | 1085.09 | 460.8793 | 587.9739 | 463.9006 | 517.0046 | 460.8133 | 535.9765 | 460.8133 | 535.9765 | 460.8484 | 515.2618 | 460.8133 | 515.2227
2023-06-13 13:30 | 518.0707 | 622.853 | 488.57 | 597.3 | 513.95 | 616.52 | 484.2207 | 521.1509 | 920.19 | 920.19 | 967.99 | 967.99 | 923.34 | 1084.78 | 464.674 | 592.8534 | 466.6565 | 517.6571 | 462.7737 | 536.9963 | 462.2464 | 536.3844 | 462.4925 | 515.8892 | 461.8522 | 515.1834
2023-06-13 14:00 | 547.0833 | 661.236 | 540.66 | 662.84 | 542.81 | 654.57 | 523.4443 | 523.4443 | 924.11 | 924.11 | 972.36 | 972.36 | 928.82 | 1089.27 | 467.0514 | 595.7054 | 466.0516 | 520.2767 | 466.3558 | 539.1923 | 466.144 | 538.9474 | 466.2499 | 518.199 | 466.2146 | 518.1597
2023-06-13 14:30 | 532.3329 | 642.0348 | 518.79 | 638.19 | 532.58 | 639.15 | 518.7498 | 519.9269 | 924.34 | 924.34 | 972.95 | 972.95 | 923.67 | 1080.18 | 623.522 | 732.6027 | 519.7377 | 519.7377 | 465.36 | 536.5103 | 465.0426 | 536.1443 | 465.1131 | 515.3954 | 465.1836 | 515.4736
2023-06-13 15:00 | 475.5541 | 569.8935 | 412.11 | 503.47 | 477.06 | 569.34 | 412.1892 | 488.8877 | 921.85 | 921.85 | 969.5 | 969.5 | 921.09 | 1073 | 549.8983 | 702.6453 | 517.7516 | 517.7516 | 465.5386 | 533.9077 | 465.1487 | 533.319 | 465.0843 | 512.6716 | 464.9072 | 512.4094
2023-06-13 15:30 | 495.7573 | 596.922 | 463.45 | 569.04 | 495.82 | 594.68 | 462.7747 | 519.7247 | 925.49 | 925.49 | 974.09 | 974.09 | 930.45 | 1078.58 | 471.3781 | 601.227 | 470.644 | 517.364 | 471.4177 | 536.0939 | 471.1309 | 535.7678 | 471.4894 | 515.4003 | 471.2742 | 515.1652
2023-06-13 16:00 | 469.0313 | 565.0949 | 412.55 | 507.62 | 469.34 | 561.93 | 413.5888 | 494.6503 | 924.98 | 924.98 | 974.51 | 974.51 | 927.78 | 1070.26 | 528.1709 | 673.8763 | 516.3048 | 516.3048 | 471.4304 | 532.8514 | 471.2145 | 532.6074 | 471.0706 | 511.7615 | 471.0707 | 511.7616
2023-06-13 16:30 | 506.8218 | 612.7098 | 470.69 | 578.8 | 504.6 | 606.28 | 469.8983 | 530.9144 | 940.32 | 940.32 | 990.77 | 990.77 | 944.14 | 1082.76 | 479.0664 | 610.3679 | 478.1868 | 516.4183 | 479.0059 | 536.0883 | 479.2032 | 536.3333 | 479.1883 | 515.5451 | 478.86 | 515.1919
2023-06-13 17:00 | 487.2626 | 587.4176 | 436.86 | 536.73 | 486.13 | 582.96 | 436.7068 | 523.5892 | 946.45 | 946.45 | 997.96 | 997.96 | 950.79 | 1083.9 | 484.056 | 616.913 | 483.2095 | 515.9643 | 483.9242 | 536.6155 | 483.629 | 536.2881 | 483.7397 | 515.7032 | 483.629 | 515.5852
2023-06-13 17:30 | 478.1599 | 577.6103 | 434.66 | 534.06 | 477.15 | 572 | 435.0554 | 523.2359 | 948.48 | 948.48 | 1001.13 | 1001.13 | 956.29 | 1088.16 | 495.5488 | 631.9267 | 494.2155 | 515.2834 | 489.8799 | 539.7962 | 490.0669 | 540.0023 | 490.0295 | 519.2513 | 490.0294 | 519.2512
2023-06-13 18:00 | 467.2082 | 565.9302 | 438.76 | 538.58 | 465.68 | 560.21 | 438.4041 | 530.0355 | 954.61 | 954.61 | 1007.81 | 1007.81 | 967.17 | 1100.26 | 493.2856 | 628.8961 | 492.9795 | 516.7776 | 492.0087 | 542.6293 | 492.6074 | 543.2897 | 492.4951 | 522.3606 | 492.4952 | 522.3607
2023-06-13 18:30 | 501.2754 | 606.7742 | 439.8 | 539.69 | 499.58 | 600.76 | 439.4179 | 529.049 | 953.31 | 953.31 | 1006.28 | 1006.28 | 969.21 | 1102.47 | 495.7847 | 632.2077 | 494.3828 | 516.9479 | 492.7197 | 543.4135 | 492.8319 | 543.5374 | 492.8694 | 522.7575 | 492.8694 | 522.7575
2023-06-13 19:00 | 474.828 | 577.3822 | 444.04 | 544.65 | 472.9 | 571.69 | 443.4596 | 538.3215 | 958.45 | 958.45 | 1012.2 | 1012.2 | 976.11 | 1110.29 | 547.2163 | 698.3622 | 518.4326 | 518.4326 | 495.423 | 545.9642 | 495.8358 | 546.4191 | 495.9109 | 525.608 | 495.8358 | 525.5284
2023-06-13 19:30 | 512.134 | 623.7887 | 470.32 | 577.1 | 509.47 | 617.46 | 469.0166 | 540.2377 | 953.51 | 953.51 | 1007.27 | 1007.27 | 975.35 | 1109.35 | 495.3904 | 631.4378 | 496.8991 | 518.2812 | 506.9983 | 545.6289 | 507.5751 | 546.2496 | 507.652 | 525.4581 | 507.4213 | 525.2193
2023-06-13 20:00 | 485.9434 | 589.9398 | 445.27 | 545.91 | 482.77 | 582.69 | 443.1072 | 536.2951 | 955.93 | 955.93 | 1010.2 | 1010.2 | 980.04 | 1114.55 | 523.2083 | 667.443 | 518.7825 | 518.7825 | 517.0496 | 546.0428 | 517.2109 | 546.2083 | 517.4415 | 525.5775 | 517.1717 | 525.3386
2023-06-13 20:30 | 445.338 | 537.4841 | 445.23 | 546.01 | 441.66 | 529.11 | 443.5578 | 535.7155 | 956.57 | 956.57 | 1010.55 | 1010.55 | 981.48 | 1116.15 | 496.3289 | 632.6915 | 500.0168 | 519.3784 | 531.5632 | 546.8246 | 531.7641 | 546.9489 | 526.303 | 526.303 | 526.4224 | 526.4224
2023-06-13 21:00 | 525.1251 | 637.4623 | 466.18 | 572.24 | 520.55 | 628.89 | 464.2349 | 543.1438 | 954.79 | 954.79 | 1008.89 | 1008.89 | 982.92 | 1117.71 | 496.7375 | 633.3168 | 500.8777 | 519.2743 | 511.209 | 546.2497 | 511.4026 | 546.4566 | 511.5576 | 525.7367 | 511.4801 | 525.5775
2023-06-13 21:30 | 478.052 | 579.8849 | 440.44 | 542.13 | 476.39 | 574.54 | 440.2604 | 532.2849 | 951.32 | 951.32 | 1004.4 | 1004.4 | 987.22 | 1122.52 | 498.6733 | 635.6937 | 503.3996 | 520.8915 | 499.0477 | 548.1912 | 499.0478 | 548.1912 | 499.0478 | 527.2589 | 499.1289 | 527.2986
2023-06-13 22:00 | 486.19 | 590.6167 | 438.79 | 540.53 | 484.63 | 585.51 | 438.2276 | 530.3776 | 951.63 | 951.63 | 1004.85 | 1004.85 | 988.16 | 1123.58 | 499.9526 | 637.3156 | 503.482 | 520.8347 | 498.8681 | 549.0477 | 499.2451 | 549.4627 | 499.4336 | 528.7202 | 499.1697 | 528.4409
2023-06-13 22:30 | 469.8403 | 571.7321 | 439.86 | 542.39 | 469.72 | 569.16 | 438.837 | 533.3143 | 953.49 | 953.49 | 1008.24 | 1008.24 | 982.17 | 1116.82 | 499.09 | 636.1533 | 501.1337 | 519.1135 | 499.4291 | 548.6306 | 499.5804 | 548.7968 | 499.7697 | 528.5864 | 499.5804 | 528.3862
2023-06-13 23:00 | 490.9672 | 598.0204 | 441.73 | 544.73 | 489.15 | 593.37 | 441.6544 | 536.2322 | 953.96 | 953.96 | 1007.7 | 1007.7 | 983.39 | 1118.27 | 599.3558 | 734.864 | 521.6953 | 521.6953 | 501.8694 | 549.7945 | 501.5658 | 549.4619 | 501.4519 | 530.0014 | 501.6416 | 530.202
2023-06-13 23:30 | 442.3389 | 536.2219 | 441.95 | 544.9 | 442.67 | 533.74 | 440.2708 | 533.834 | 953.08 | 953.08 | 1006.94 | 1006.94 | 982.12 | 1116.88 | 623.5109 | 732.842 | 519.123 | 519.123 | 501.025 | 549.8776 | 500.6842 | 549.5035 | 500.8736 | 529.6322 | 500.5327 | 529.2717
2023-06-14 | 494.6683 | 603.9129 | 442.98 | 546.36 | 493.44 | 600.36 | 440.808 | 536.5012 | 952.05 | 952.05 | 1005.54 | 1005.54 | 983.97 | 1118.99 | 603.498 | 734.0658 | 520.4658 | 520.4658 | 540.3176 | 550.0854 | 540.236 | 550.0855 | 530.4133 | 530.4133 | 530.3331 | 530.3331
2023-06-14 00:30 | 500.1983 | 610.566 | 442.66 | 545.9 | 499.85 | 608.22 | 440.0895 | 535.4093 | 949.47 | 949.47 | 1002.75 | 1002.75 | 985.98 | 1121.09 | 604.3125 | 734.3053 | 521.421 | 521.421 | 514.9088 | 550.3349 | 514.7144 | 550.127 | 514.7922 | 530.4784 | 514.7922 | 530.5184
2023-06-14 01:00 | 459.7021 | 558.7229 | 445.62 | 549.28 | 458.09 | 554.75 | 442.8261 | 537.5684 | 951.01 | 951.01 | 1004.69 | 1004.69 | 990.13 | 1125.73 | 608.4102 | 736.4603 | 522.2059 | 522.2059 | 511.04 | 551.9146 | 510.7321 | 551.582 | 510.7706 | 531.841 | 510.7321 | 531.801
2023-06-14 01:30 | 464.4273 | 564.6027 | 444.01 | 547.22 | 462.5 | 560.65 | 440.7876 | 535.2407 | 945.65 | 945.65 | 998.96 | 998.96 | 989.24 | 1124.63 | 584.7237 | 734.3585 | 521.0143 | 521.0143 | 550.6259 | 550.6259 | 550.5427 | 550.5427 | 530.5761 | 530.5761 | 530.7363 | 530.7363
2023-06-14 02:00 | 454.9271 | 552.8561 | 444.6 | 547.99 | 452.09 | 547.53 | 441.5608 | 536.2251 | 945.64 | 945.64 | 999.06 | 999.06 | 991.91 | 1127.58 | 605.267 | 734.9039 | 521.5345 | 521.5345 | 550.9584 | 550.9584 | 551.0832 | 551.0832 | 531.6646 | 531.6646 | 531.8251 | 531.8251
2023-06-14 02:30 | 467.6956 | 569.9921 | 444.93 | 548.67 | 465.16 | 565.11 | 442.183 | 538.1594 | 945.6 | 945.6 | 999.06 | 999.06 | 989.11 | 1124.48 | 605.3286 | 734.1058 | 521.0238 | 521.0238 | 550.6259 | 550.6259 | 550.7506 | 550.7506 | 530.4663 | 530.4663 | 530.4663 | 530.4663
2023-06-14 03:00 | 478.6031 | 584.2103 | 442.21 | 545.68 | 477.69 | 581.58 | 440.3927 | 536.5762 | 943.87 | 943.87 | 997.25 | 997.25 | 988.78 | 1124.1 | 574.0979 | 733.5604 | 521.6669 | 521.6669 | 550.4597 | 550.4597 | 550.3349 | 550.3349 | 530.3758 | 530.3758 | 530.3757 | 530.3757
2023-06-14 03:30 | 513.5684 | 627.5403 | 449.89 | 555.15 | 512.92 | 625.35 | 448.2714 | 536.8001 | 943.97 | 943.97 | 996.99 | 996.99 | 988.95 | 1124.22 | 532.0391 | 679.5624 | 517.6063 | 520.2578 | 529.4384 | 549.9608 | 529.3583 | 549.8361 | 529.5985 | 530.1058 | 529.3184 | 529.7454
2023-06-14 04:00 | 499.3065 | 610.5176 | 448.95 | 554.13 | 498.42 | 607.98 | 447.5411 | 537.415 | 944.86 | 944.86 | 998.21 | 998.21 | 989.16 | 1124.45 | 529.8116 | 676.7745 | 520.7212 | 520.7212 | 526.9122 | 549.8361 | 526.952 | 549.8776 | 526.952 | 529.9751 | 526.8723 | 529.8949
2023-06-14 04:30 | 457.6538 | 558.498 | 441.24 | 544.69 | 456.61 | 555.6 | 439.5272 | 535.9478 | 943.95 | 943.95 | 997.21 | 997.21 | 986.73 | 1121.7 | 552.3115 | 705.0024 | 519.4445 | 519.4445 | 546.9072 | 548.9216 | 546.6588 | 548.6306 | 528.6931 | 528.6931 | 528.8933 | 528.8933
2023-06-14 05:00 | 439.5403 | 536.8275 | 440.81 | 544.43 | 439.23 | 534.85 | 439.7939 | 536.2181 | 944.53 | 944.53 | 998.26 | 998.26 | 983.38 | 1117.86 | 528.4547 | 673.8345 | 518.2624 | 518.2624 | 526.2955 | 547.3004 | 526.4953 | 547.425 | 526.8151 | 527.8298 | 526.7352 | 527.7498
2023-06-14 05:30 | 466.0764 | 571.6019 | 440.19 | 543.51 | 466.23 | 569.98 | 439.8149 | 536.0741 | 943.81 | 943.81 | 997.18 | 997.18 | 982.35 | 1116.63 | 532.1464 | 678.7059 | 517.0141 | 517.0141 | 531.2847 | 546.178 | 531.4869 | 546.3027 | 526.308 | 526.308 | 526.2679 | 526.2679
2023-06-14 06:00 | 457.2869 | 561.038 | 440.05 | 543.01 | 457.04 | 559.01 | 439.5609 | 535.9339 | 943.76 | 943.76 | 996.96 | 996.96 | 985.04 | 1119.63 | 498.5878 | 635.638 | 499.6471 | 516.5885 | 498.1871 | 546.2611 | 498.3008 | 546.3858 | 498.0355 | 526.5106 | 498.1871 | 526.6709
2023-06-14 06:30 | 472.6151 | 580.1284 | 438.61 | 540.79 | 473.33 | 579 | 439.1701 | 535.5224 | 946.52 | 946.52 | 1000.04 | 1000.04 | 982.49 | 1116.81 | 512.5847 | 653.6916 | 506.7004 | 515.0469 | 511.0182 | 545.2219 | 511.6027 | 545.8454 | 511.7975 | 526.1879 | 511.6807 | 525.9876
2023-06-14 07:00 | 481.8803 | 592.0229 | 441.06 | 542.7 | 482.29 | 590.48 | 441.4385 | 538.2232 | 949.55 | 949.55 | 1003.36 | 1003.36 | 980.68 | 1114.71 | 535.0311 | 682.7867 | 516.8249 | 516.8249 | 534.2343 | 546.1364 | 534.1124 | 546.0117 | 526.6309 | 526.6309 | 526.4305 | 526.4305
2023-06-14 07:30 | 437.4855 | 536.8737 | 439.14 | 539.65 | 438.66 | 535.86 | 439.7268 | 536.3315 | 947.31 | 947.31 | 1001.07 | 1001.07 | 980.28 | 1114.31 | 518.3284 | 661.2657 | 500.064 | 516.371 | 516.1775 | 546.0949 | 516.4918 | 546.4274 | 516.4131 | 526.751 | 516.3347 | 526.6709
2023-06-14 08:00 | 448.9657 | 551.4763 | 435.01 | 533.91 | 449.78 | 550.13 | 435.2648 | 534.5236 | 947.3 | 947.3 | 1001.07 | 1001.07 | 972.91 | 1111.48 | 537.05 | 685.5569 | 515.4348 | 515.4348 | 533.4946 | 545.6376 | 534.023 | 546.178 | 525.8647 | 525.8647 | 525.9048 | 525.9048
2023-06-14 08:30 | 501.8822 | 616.41 | 454.64 | 559.46 | 503.74 | 616.39 | 455.4202 | 537.4422 | 951.38 | 951.38 | 1005.13 | 1005.13 | 968.42 | 1112.32 | 504.1289 | 643.0594 | 500.7684 | 516.475 | 503.5132 | 547.0093 | 503.7431 | 547.1756 | 503.8581 | 527.6328 | 503.6665 | 527.5927
2023-06-14 09:00 | 473.1508 | 580.3333 | 426.59 | 524.67 | 473.41 | 578.24 | 427.3994 | 523.4393 | 952.31 | 952.31 | 1005.89 | 1005.89 | 963.08 | 1112.02 | 541.4599 | 691.1281 | 518.5083 | 518.5083 | 539.5579 | 546.9267 | 539.9263 | 547.3002 | 526.5616 | 526.5616 | 526.4818 | 526.4818
2023-06-14 09:30 | 473.0801 | 580.2805 | 424.95 | 523.58 | 474.14 | 579.55 | 424.8886 | 520.2673 | 951.75 | 951.75 | 1004.61 | 1004.61 | 945.26 | 1097.49 | 606.895 | 730.4077 | 518.9432 | 518.9432 | 544.6683 | 544.6683 | 545.0819 | 545.0819 | 524.3657 | 524.3657 | 524.3259 | 524.3259
2023-06-14 10:00 | 476.6543 | 586.2947 | 441.02 | 542.42 | 477.44 | 585.42 | 440.901 | 534.4851 | 951 | 951 | 1003.64 | 1003.64 | 945.31 | 1102.2 | 670.5675 | 732.7357 | 519.6053 | 519.6053 | 545.5748 | 545.5748 | 546.0703 | 546.0703 | 525.3999 | 525.3999 | 525.1219 | 525.1219
2023-06-14 10:30 | 442.0711 | 539.9606 | 413.84 | 511.13 | 445.38 | 541.68 | 415.876 | 507.2967 | 944.79 | 944.79 | 996.83 | 996.83 | 937.08 | 1096.79 | 677.5081 | 732.576 | 520.0971 | 520.0971 | 543.7247 | 543.7247 | 544.3825 | 544.3825 | 523.3804 | 523.3804 | 523.3806 | 523.3806
2023-06-14 11:00 | 451.1108 | 550.4557 | 411.44 | 508.03 | 454.21 | 552.27 | 412.8867 | 502.4815 | 942.32 | 942.32 | 993.83 | 993.83 | 935.91 | 1098.56 | 655.4282 | 733.5736 | 520.1254 | 520.1254 | 542.9155 | 542.9155 | 543.7775 | 543.7775 | 522.8853 | 522.8853 | 522.8065 | 522.8065
2023-06-14 11:30 | 507.5088 | 619.8007 | 448.3 | 553.5 | 510.63 | 621.45 | 449.9822 | 525.8971 | 939.53 | 939.53 | 990.38 | 990.38 | 932.71 | 1097.12 | 632.3458 | 733.0815 | 519.8417 | 519.8417 | 543.9553 | 543.9553 | 545.2715 | 545.2715 | 524.4383 | 524.4383 | 524.1614 | 524.1614
2023-06-14 12:00 | 512.1987 | 626.1066 | 505.81 | 624.68 | 516.01 | 629.2 | 507.24 | 525.746 | 939.46 | 939.46 | 990.27 | 990.27 | 928.84 | 1093.81 | 638.0985 | 732.8687 | 519.3688 | 519.3688 | 540.3695 | 540.3695 | 541.7613 | 541.7613 | 520.733 | 520.733 | 520.615 | 520.615
2023-06-14 12:30 | 514.2751 | 628.3355 | 511.17 | 631.16 | 517.87 | 630.93 | 512.7748 | 522.9056 | 940.62 | 940.62 | 991.65 | 991.65 | 928.23 | 1093.57 | 639.0865 | 733.1481 | 520.5131 | 520.5131 | 538.7018 | 538.7018 | 540.1586 | 540.1586 | 519.1777 | 519.1777 | 518.9819 | 518.9819
2023-06-14 13:00 | 484.2617 | 590.477 | 443.85 | 547.35 | 488.18 | 593.87 | 444.712 | 521.9858 | 932.7 | 932.7 | 982.22 | 982.22 | 928.55 | 1093.37 | 682.4955 | 734.292 | 519.9174 | 519.9174 | 538.6996 | 538.6996 | 540.0833 | 540.0833 | 519.0066 | 519.0066 | 519.0457 | 519.0457
2023-06-14 13:30 | 491.3128 | 598.87 | 449.1 | 553.56 | 494.33 | 601.16 | 450.1185 | 522.584 | 933.03 | 933.03 | 982.49 | 982.49 | 929.42 | 1092.73 | 683.9491 | 734.1722 | 520.7117 | 520.7117 | 539.5786 | 539.5786 | 540.7195 | 540.7195 | 519.8776 | 519.8776 | 519.76 | 519.76
2023-06-14 14:00 | 508.2928 | 620.0343 | 485.52 | 598.25 | 511.75 | 623.23 | 486.5633 | 519.7245 | 928.13 | 928.13 | 976.79 | 976.79 | 932.57 | 1093.25 | 671.4427 | 732.3233 | 519.3121 | 519.3121 | 538.2645 | 538.2645 | 538.9364 | 538.9364 | 518.277 | 518.277 | 518.1987 | 518.1987
2023-06-14 14:30 | 491.3038 | 598.9523 | 487.97 | 601.51 | 494.89 | 602.31 | 489.1886 | 520.0417 | 929.53 | 929.53 | 978.52 | 978.52 | 917.36 | 1073.98 | 546.7259 | 697.8953 | 519.3405 | 519.3405 | 538.3971 | 538.3971 | 538.8865 | 538.8865 | 518.4065 | 518.4065 | 518.3673 | 518.3673
2023-06-14 15:00 | 533.1475 | 654.4372 | 520.96 | 643.46 | 533.87 | 654.16 | 520.013 | 526.4521 | 936.56 | 936.56 | 985.87 | 985.87 | 924.14 | 1078.21 | 652.4935 | 736.3405 | 521.9695 | 521.9695 | 538.8894 | 538.8894 | 539.7418 | 539.7418 | 518.59 | 518.59 | 518.7072 | 518.7072
2023-06-14 15:30 | 498.2151 | 611.7449 | 444.02 | 548.27 | 499.39 | 611.68 | 443.8138 | 525.5166 | 935.59 | 935.59 | 984.52 | 984.52 | 935.26 | 1084.89 | 608.3118 | 734.0392 | 521.1657 | 521.1657 | 537.3499 | 537.3499 | 538.0798 | 538.0798 | 517.089 | 517.089 | 517.1668 | 517.1668
2023-06-14 16:00 | 499.6189 | 614.7883 | 460.62 | 567.74 | 500.47 | 614.19 | 461.1677 | 525.0567 | 935.46 | 935.46 | 984.87 | 984.87 | 933.43 | 1077.4 | 692.3386 | 732.3233 | 519.3026 | 519.3026 | 533.0961 | 533.0961 | 533.8635 | 533.8635 | 513.0355 | 513.0355 | 513.0355 | 513.0355
2023-06-14 16:30 | 456.2457 | 561.3164 | 420.39 | 516.91 | 457.92 | 561.37 | 421.3435 | 517.9656 | 935.74 | 935.74 | 985.75 | 985.75 | 938.32 | 1076.71 | 638.795 | 729.8092 | 517.572 | 517.572 | 533.1561 | 533.1561 | 534.0787 | 534.0787 | 513.1021 | 513.1021 | 513.2189 | 513.2189
2023-06-14 17:00 | 426.1167 | 522.8887 | 427.18 | 525.04 | 426.77 | 520.99 | 428.2627 | 525.7478 | 939.21 | 939.21 | 990.85 | 990.85 | 946.16 | 1078.8 | 568.3312 | 725.8297 | 516.2291 | 516.2291 | 535.2977 | 535.2977 | 535.3793 | 535.3793 | 514.6823 | 514.6823 | 514.6823 | 514.6823
2023-06-14 17:30 | 433.0237 | 530.0245 | 428.52 | 526.25 | 433.16 | 527.06 | 429.7251 | 526.1436 | 941.77 | 941.77 | 993.48 | 993.48 | 963.67 | 1096.68 | 500.6714 | 638.6129 | 488.0411 | 516.5413 | 500.6653 | 539.9005 | 501.5805 | 540.8874 | 501.4661 | 519.9801 | 501.3898 | 519.9011
2023-06-14 18:00 | 431.4294 | 529.0881 | 431.68 | 528.92 | 432.88 | 527.88 | 432.9159 | 530.9413 | 946.09 | 946.09 | 998.84 | 998.84 | 966.34 | 1099.65 | 562.7043 | 718.6547 | 518.2245 | 518.2245 | 542.5292 | 542.5292 | 543.1061 | 543.1061 | 522.3114 | 522.3114 | 522.2717 | 522.2717
2023-06-14 18:30 | 430.4615 | 526.5312 | 431.25 | 529.16 | 430.87 | 523.62 | 432.8415 | 529.6515 | 948.69 | 948.69 | 1002.08 | 1002.08 | 967.93 | 1101.36 | 532.1661 | 679.1765 | 517.3356 | 517.3356 | 533.0504 | 543.8683 | 533.902 | 544.7371 | 523.8391 | 523.8391 | 523.9186 | 523.9186
2023-06-14 19:00 | 435.0774 | 531.1625 | 435.32 | 534.62 | 434.84 | 527.48 | 436.6297 | 533.296 | 949.59 | 949.59 | 1003.44 | 1003.44 | 975.6 | 1109.79 | 537.5586 | 686.1973 | 518.2435 | 518.2435 | 504.757 | 545.5048 | 505.4463 | 546.2496 | 505.5612 | 525.4979 | 504.9485 | 524.8611
2023-06-14 19:30 | 448.1871 | 545.9706 | 437.87 | 537.96 | 447.93 | 542.04 | 438.3944 | 533.9448 | 950.14 | 950.14 | 1003.8 | 1003.8 | 982.84 | 1117.81 | 541.007 | 690.7025 | 519.5391 | 519.5391 | 538.8981 | 546.9902 | 539.4286 | 547.5286 | 526.5419 | 526.5419 | 526.4622 | 526.4622
2023-06-14 20:00 | 462.2864 | 561.1186 | 439.79 | 540.6 | 462.45 | 558.34 | 440.0378 | 533.5126 | 950.29 | 950.29 | 1004.81 | 1004.81 | 990.01 | 1125.74 | 563.149 | 719.1183 | 520.4091 | 520.4091 | 499.2828 | 549.5042 | 499.6222 | 549.8776 | 499.6975 | 528.9996 | 499.6221 | 528.9198
2023-06-14 20:30 | 448.3899 | 541.8156 | 442.61 | 544.27 | 448.38 | 537.94 | 442.3403 | 534.5242 | 955.1 | 955.1 | 1009.43 | 1009.43 | 996.28 | 1132.7 | 546.9901 | 698.2975 | 521.3737 | 521.3737 | 503.1787 | 549.9274 | 503.8612 | 550.6733 | 504.0508 | 529.8585 | 503.8991 | 529.6991
2023-06-14 21:00 | 450.0192 | 542.9434 | 444.22 | 546.15 | 448.8 | 537.57 | 444.0058 | 535.6037 | 957.33 | 957.33 | 1012.22 | 1012.22 | 999.65 | 1136.4 | 562.6106 | 718.4059 | 521.421 | 521.421 | 499.1584 | 549.5089 | 500.4013 | 550.8773 | 500.552 | 530.028 | 500.2884 | 529.7488
2023-06-14 21:30 | 459.682 | 554.4029 | 440.02 | 541.4 | 459.13 | 549.92 | 440.4948 | 530.3031 | 952.78 | 952.78 | 1007.92 | 1007.92 | 978.33 | 1112.34 | 557.5412 | 711.761 | 518.3758 | 518.3758 | 516.3279 | 545.2449 | 516.7988 | 545.7421 | 516.9558 | 525.0756 | 516.7596 | 524.8764
2023-06-14 22:00 | 464.6876 | 561.9016 | 441.33 | 543.26 | 463.64 | 557.37 | 440.7246 | 531.8646 | 956.88 | 956.88 | 1011.23 | 1011.23 | 985.09 | 1120.11 | 588.1084 | 733.454 | 520.0781 | 520.0781 | 547.9427 | 547.9427 | 549.0195 | 549.0195 | 527.3783 | 527.3783 | 527.3385 | 527.3385
2023-06-14 22:30 | 470.1801 | 569.0826 | 440.25 | 541.93 | 468.9 | 564.55 | 439.1743 | 530.1766 | 947.94 | 947.94 | 1001.12 | 1001.12 | 986.83 | 1122 | 502.2593 | 640.7889 | 509.0435 | 520.0687 | 548.4357 | 548.4357 | 548.85 | 548.85 | 527.9453 | 527.9453 | 527.7859 | 527.7859
2023-06-14 23:00 | 450.1407 | 545.0781 | 441.31 | 543.62 | 449.09 | 540.97 | 439.2996 | 531.573 | 946.97 | 946.97 | 999.1 | 999.1 | 994.83 | 1130.89 | 536.6153 | 684.8482 | 521.4399 | 521.4399 | 550.5001 | 550.5001 | 551.2054 | 551.2054 | 530.3167 | 530.3167 | 530.3168 | 530.3168
2023-06-14 23:30 | 437.2006 | 527.2764 | 438.84 | 540.24 | 435.88 | 522.56 | 437.1102 | 527.3262 | 943.78 | 943.78 | 994.21 | 994.21 | 986.65 | 1121.68 | 541.6545 | 691.0954 | 520.3902 | 520.3902 | 547.524 | 547.524 | 547.1924 | 547.1924 | 526.3909 | 526.3909 | 526.3511 | 526.3511
2023-06-15 | 500.0174 | 609.2022 | 435.94 | 537.53 | 498.67 | 605.44 | 433.9284 | 526.6105 | 947.02 | 947.02 | 999.17 | 999.17 | 988.32 | 1123.85 | 503.3936 | 641.7736 | 506.3199 | 520.4185 | 549.4715 | 549.4715 | 549.2644 | 549.2644 | 528.0953 | 528.0953 | 528.1351 | 528.1351
2023-06-15 00:30 | 465.5718 | 562.975 | 429.85 | 529.43 | 465.68 | 561.52 | 428.5946 | 516.2592 | 935.45 | 935.45 | 987.17 | 987.17 | 980.95 | 1115.54 | 600.4164 | 733.3077 | 520.759 | 520.759 | 538.2335 | 546.4222 | 537.8672 | 546.0503 | 525.2004 | 525.2004 | 525.1607 | 525.1607
2023-06-15 01:00 | 485.497 | 588.4691 | 438.85 | 540.44 | 485.34 | 586.17 | 437.5354 | 524.8644 | 934.24 | 934.24 | 985.06 | 985.06 | 979.12 | 1113.4 | 599.9149 | 733.587 | 520.324 | 520.324 | 544.0792 | 544.0792 | 543.8323 | 543.8323 | 522.949 | 522.949 | 522.8303 | 522.8303
2023-06-15 01:30 | 522.0613 | 635.6614 | 485.29 | 598.26 | 520.8 | 632.46 | 483.9722 | 526.8986 | 935.44 | 935.44 | 986.25 | 986.25 | 982.21 | 1117 | 497.8697 | 635.6802 | 502.3459 | 521.9411 | 545.2715 | 545.2715 | 545.0247 | 545.0247 | 524.1614 | 524.1614 | 524.1614 | 524.1614
2023-06-15 02:00 | 529.5297 | 642.4019 | 488.02 | 600.65 | 528.4 | 639.26 | 487.0665 | 525.7294 | 934.36 | 934.36 | 984.19 | 984.19 | 978.88 | 1113.33 | 593.0228 | 734.9703 | 521.2035 | 521.2035 | 544.819 | 544.819 | 544.5722 | 544.5722 | 523.6868 | 523.6868 | 523.6077 | 523.6077
2023-06-15 02:30 | 539.4572 | 656.5341 | 502.29 | 618.88 | 540.6 | 656.04 | 500.5781 | 525.3354 | 935.74 | 935.74 | 986.22 | 986.22 | 978.76 | 1113.2 | 549.5661 | 702.1086 | 521.421 | 521.421 | 544.9847 | 544.9847 | 545.314 | 545.314 | 523.9385 | 523.9385 | 524.0176 | 524.0176
2023-06-15 03:00 | 555.3942 | 676.5721 | 507.38 | 625.3 | 555.42 | 674.85 | 505.7648 | 526.315 | 936.09 | 936.09 | 987.01 | 987.01 | 979.01 | 1113.56 | 608.9318 | 735.8883 | 522.1397 | 522.1397 | 546.4272 | 546.4272 | 545.9739 | 545.9739 | 525.1934 | 525.1934 | 525.0744 | 525.0744
2023-06-15 03:30 | 500.103 | 607.9449 | 457.35 | 563.47 | 499.47 | 605.14 | 455.6271 | 525.2427 | 935.31 | 935.31 | 985.9 | 985.9 | 977.11 | 1111.48 | 583.0967 | 734.8373 | 521.4021 | 521.4021 | 503.1404 | 545.3963 | 502.9506 | 545.1905 | 503.0265 | 524.3342 | 502.9507 | 524.2551
2023-06-15 04:00 | 524.8948 | 638.8823 | 498.22 | 614.09 | 525.73 | 638.21 | 496.7982 | 525.6887 | 934.35 | 934.35 | 984.95 | 984.95 | 976.19 | 1110.45 | 519.2858 | 663.2187 | 520.9576 | 520.9576 | 545.5198 | 545.5198 | 545.1905 | 545.1905 | 524.3738 | 524.3738 | 524.1759 | 524.1759
2023-06-15 04:30 | 523.6494 | 636.1848 | 468.84 | 577.3 | 522.65 | 633 | 468.1906 | 524.0324 | 933.26 | 933.26 | 983.67 | 983.67 | 975.59 | 1109.75 | 493.1431 | 629.5754 | 498.1331 | 521.0144 | 545.0247 | 545.0247 | 543.7496 | 543.7496 | 523.8846 | 523.8846 | 523.41 | 523.41
2023-06-15 05:00 | 576.436 | 702.9688 | 508.03 | 626.26 | 576.7 | 701.45 | 507.2717 | 523.4556 | 933.15 | 933.15 | 983.83 | 983.83 | 972.39 | 1106.1 | 493.4685 | 629.9106 | 496.8853 | 519.7094 | 543.7499 | 543.7499 | 543.5853 | 543.5853 | 522.7115 | 522.7115 | 522.7907 | 522.7907
2023-06-15 05:30 | 517.7473 | 627.9622 | 478.1 | 588.91 | 517.69 | 625.61 | 477.7135 | 522.7795 | 930.48 | 930.48 | 980.34 | 980.34 | 970.89 | 1104.32 | 493.9366 | 630.6136 | 497.446 | 519.2837 | 534.9886 | 541.5286 | 534.9886 | 541.5286 | 520.4572 | 520.4572 | 520.4968 | 520.4968
2023-06-15 06:00 | 521.9212 | 634.9603 | 452.01 | 557.32 | 521.75 | 632.53 | 452.6905 | 522.7985 | 929.29 | 929.29 | 979.79 | 979.79 | 962.99 | 1095.52 | 486.7014 | 620.978 | 492.8081 | 516.598 | 518.0144 | 538.7775 | 517.8171 | 538.5722 | 517.975 | 517.9962 | 517.8566 | 517.8778
2023-06-15 06:30 | 518.3137 | 630.0742 | 473.44 | 583.33 | 518.06 | 627.24 | 472.6775 | 524.6218 | 933.74 | 933.74 | 984.2 | 984.2 | 970.88 | 1104.39 | 488.356 | 622.524 | 495.3572 | 518.1111 | 503.6354 | 541.0768 | 503.5972 | 541.0358 | 503.559 | 520.1808 | 503.559 | 520.1808
2023-06-15 07:00 | 527.4254 | 641.1168 | 465.58 | 573.84 | 527.22 | 638.05 | 466.6399 | 525.2705 | 935.64 | 935.64 | 986.89 | 986.89 | 965.28 | 1098.04 | 549.7864 | 701.7112 | 515.274 | 515.274 | 539.515 | 539.515 | 540.1315 | 540.1315 | 519.4035 | 519.4035 | 519.7197 | 519.7197
2023-06-15 07:30 | 520.7494 | 632.277 | 479.46 | 590.68 | 521.45 | 629.58 | 480.3039 | 524.0819 | 932.37 | 932.37 | 982.42 | 982.42 | 970.69 | 1104.21 | 557.4963 | 711.7302 | 515.4915 | 515.4915 | 538.4052 | 538.4052 | 539.4738 | 539.4738 | 518.6526 | 518.6526 | 518.2574 | 518.2574
2023-06-15 08:00 | 474.4096 | 574.0861 | 423.14 | 520.66 | 474.88 | 570.77 | 423.646 | 509.7597 | 933.15 | 933.15 | 983.62 | 983.62 | 969.77 | 1108.79 | 490.4669 | 625.2656 | 495.2777 | 516.598 | 540.1713 | 540.1713 | 540.5414 | 540.5414 | 519.7713 | 519.7713 | 519.6131 | 519.6131
2023-06-15 08:30 | 482.7025 | 586.3578 | 419.8 | 516.73 | 483.05 | 584.01 | 419.8855 | 507.4395 | 933.72 | 933.72 | 983.64 | 983.64 | 964.44 | 1108.81 | 543.3073 | 693.4366 | 517.0424 | 517.0424 | 540.6248 | 540.6248 | 540.8713 | 540.8713 | 520.0359 | 520.0359 | 519.9964 | 519.9964
2023-06-15 09:00 | 483.4807 | 585.726 | 433.08 | 532.91 | 482.37 | 580.84 | 433.5822 | 523.0576 | 930.45 | 930.45 | 980.37 | 980.37 | 955.04 | 1104.05 | 531.0401 | 677.6377 | 517.2694 | 517.2694 | 524.152 | 539.0211 | 524.2845 | 539.062 | 518.3481 | 518.3481 | 518.1907 | 518.1907
2023-06-15 09:30 | 544.3639 | 662.0662 | 515.03 | 634.72 | 544.75 | 659.69 | 514.9357 | 521.5358 | 925.22 | 925.22 | 973.82 | 973.82 | 944.39 | 1097.4 | 526.3441 | 671.4985 | 517.0613 | 517.0613 | 525.6138 | 538.0594 | 526.4117 | 538.8369 | 517.7168 | 517.7168 | 517.7561 | 517.7561
2023-06-15 10:00 | 550.3417 | 668.2432 | 551.9 | 680.13 | 551.34 | 666.58 | 519.5239 | 519.5239 | 922.51 | 922.51 | 972.45 | 972.45 | 939.13 | 1095.99 | 684.6918 | 729.0111 | 516.8533 | 516.8533 | 533.6121 | 533.6121 | 533.6527 | 533.6527 | 513.206 | 513.206 | 512.9329 | 512.9329
2023-06-15 10:30 | 514.6975 | 622.7321 | 512.7 | 631.24 | 515.74 | 620.79 | 512.0804 | 516.6879 | 918.66 | 918.66 | 966.46 | 966.46 | 930.71 | 1090.12 | 679.4075 | 727.4547 | 516.1061 | 516.1061 | 531.6705 | 531.6705 | 531.7921 | 531.7921 | 511.1074 | 511.1074 | 511.1074 | 511.1074
2023-06-15 11:00 | 513.6147 | 622.6593 | 481.93 | 593.43 | 513.22 | 619.4 | 481.684 | 515.8513 | 919.54 | 919.54 | 967.29 | 967.29 | 934.51 | 1096.94 | 646.8475 | 728.346 | 517.364 | 517.364 | 531.6222 | 531.6222 | 531.7031 | 531.7031 | 510.9888 | 510.9888 | 510.95 | 510.95
2023-06-15 11:30 | 485.2998 | 588.6314 | 464.24 | 571.83 | 484.46 | 585.21 | 463.0566 | 517.889 | 920.91 | 920.91 | 968.65 | 968.65 | 938.63 | 1103.84 | 637.9321 | 731.2857 | 519.7944 | 519.7944 | 533.4435 | 533.4435 | 533.6052 | 533.6052 | 512.5239 | 512.5239 | 512.2521 | 512.2521
2023-06-15 12:00 | 489.1785 | 593.1324 | 478.78 | 589.68 | 488.88 | 589.98 | 477.393 | 514.9706 | 918.09 | 918.09 | 965.21 | 965.21 | 935.05 | 1101.08 | 577.6599 | 732.4563 | 519.4539 | 519.4539 | 530.5148 | 530.5148 | 530.314 | 530.314 | 509.472 | 509.472 | 509.5107 | 509.5107
2023-06-15 12:30 | 489.5622 | 592.1385 | 461.64 | 567.93 | 489.55 | 590.09 | 460.9998 | 512.2021 | 916.2 | 916.2 | 963.34 | 963.34 | 933.77 | 1099.52 | 626.0594 | 730.7004 | 518.5367 | 518.5367 | 532.0781 | 532.0781 | 531.9973 | 531.9973 | 511.3241 | 511.3241 | 511.2852 | 511.2852
2023-06-15 13:00 | 528.7426 | 639.8876 | 487.24 | 597.61 | 528.49 | 638.56 | 486.4976 | 515.1767 | 914.16 | 914.16 | 960.65 | 960.65 | 935.5 | 1100.71 | 645.2952 | 731.0196 | 518.6312 | 518.6312 | 532.4738 | 532.4738 | 532.5142 | 532.5142 | 511.7085 | 511.7085 | 511.5532 | 511.5532
2023-06-15 13:30 | 518.6042 | 627.7341 | 498.04 | 612.25 | 518.78 | 625.98 | 496.5016 | 513.8096 | 913.63 | 913.63 | 959.66 | 959.66 | 936.48 | 1100.53 | 666.7325 | 732.1769 | 519.8228 | 519.8228 | 536.3005 | 536.3005 | 536.2599 | 536.2599 | 515.2784 | 515.2784 | 515.3954 | 515.3954
2023-06-15 14:00 | 536.8341 | 651.4775 | 527.16 | 648.5 | 536.9 | 649.65 | 514.0915 | 514.0915 | 911.48 | 911.48 | 957.51 | 957.51 | 933.82 | 1095.32 | 618.6641 | 732.3898 | 519.4161 | 519.4161 | 538.5906 | 538.5906 | 538.2646 | 538.2646 | 517.7961 | 517.7961 | 517.757 | 517.757
2023-06-15 14:30 | 469.6883 | 567.2906 | 408.66 | 502.37 | 469.7 | 564.58 | 408.5584 | 489.79 | 916.16 | 916.16 | 962.78 | 962.78 | 934.71 | 1093.11 | 580.6829 | 733.1081 | 519.4539 | 519.4539 | 537.101 | 537.101 | 536.8976 | 536.8976 | 516.2841 | 516.2841 | 516.245 | 516.245
2023-06-15 15:00 | 494.025 | 598.676 | 438.66 | 540.19 | 494.46 | 596.3 | 439.0823 | 515.0424 | 916.32 | 916.32 | 962.2 | 962.2 | 932.55 | 1086.44 | 526.0548 | 671.2025 | 518.6218 | 518.6218 | 533.7407 | 533.7407 | 533.5786 | 533.5786 | 512.9968 | 512.9968 | 512.9188 | 512.9188
2023-06-15 15:30 | 452.836 | 547.4071 | 406.82 | 500.89 | 452.28 | 543.78 | 407.1404 | 489.8287 | 920.08 | 920.08 | 966.98 | 966.98 | 938.18 | 1087.85 | 472.5797 | 602.0803 | 473.0545 | 518.6406 | 534.2927 | 534.2927 | 534.6581 | 534.6581 | 513.8252 | 513.8252 | 513.7861 | 513.7861
2023-06-15 16:00 | 453.8643 | 550.9694 | 409.68 | 505.02 | 454.51 | 548.88 | 408.9394 | 494.6564 | 922.87 | 922.87 | 970.62 | 970.62 | 944.42 | 1089.32 | 499.773 | 637.3441 | 499.4308 | 516.7965 | 534.5982 | 534.5982 | 534.7606 | 534.7606 | 514.0882 | 514.0882 | 513.9711 | 513.9711
2023-06-15 16:30 | 448.7837 | 545.8589 | 413 | 509.25 | 448.28 | 541.8 | 413.5629 | 501.7542 | 924.93 | 924.93 | 974.26 | 974.26 | 949.23 | 1088.76 | 476.8929 | 607.9449 | 478.3227 | 516.8439 | 535.5148 | 535.5148 | 535.1488 | 535.1488 | 514.7595 | 514.7595 | 514.6032 | 514.6032
2023-06-15 17:00 | 465.7808 | 569.2748 | 419.26 | 516.55 | 467.29 | 568.47 | 419.7912 | 511.8354 | 928.92 | 928.92 | 978.45 | 978.45 | 954.84 | 1088.79 | 480.9259 | 613.0597 | 479.854 | 515.9359 | 533.7452 | 533.7452 | 533.7046 | 533.7046 | 512.8779 | 512.8779 | 513.2292 | 513.2292
2023-06-15 17:30 | 488.5685 | 595.5582 | 440.44 | 542.65 | 490.34 | 594.21 | 441.8715 | 520.3363 | 927.49 | 927.49 | 977.79 | 977.79 | 952.81 | 1084.88 | 482.0234 | 614.5807 | 481.1949 | 516.267 | 532.6585 | 532.6585 | 532.4961 | 532.4961 | 511.7514 | 511.7514 | 511.9075 | 511.9075
2023-06-15 18:00 | 471.0771 | 575.4233 | 421.49 | 518.57 | 472.51 | 573.81 | 423.184 | 515.58 | 930.93 | 930.93 | 981.31 | 981.31 | 954.68 | 1087 | 520.0983 | 663.5494 | 516.6169 | 516.6169 | 534.5894 | 534.5894 | 534.7928 | 534.7928 | 513.9214 | 513.9214 | 513.8041 | 513.8041
2023-06-15 18:30 | 430.0326 | 524.4626 | 422.99 | 520.09 | 430.45 | 521.5 | 424.0145 | 517.1478 | 933.47 | 933.47 | 984.19 | 984.19 | 959.64 | 1092.65 | 482.2864 | 614.795 | 483.2669 | 518.3381 | 536.0435 | 536.0435 | 536.2875 | 536.2875 | 515.3459 | 515.3459 | 515.3068 | 515.3068
2023-06-15 19:00 | 423.5836 | 516.2318 | 424.42 | 522.03 | 423.95 | 513.26 | 425.0867 | 518.3449 | 936.61 | 936.61 | 987.66 | 987.66 | 963.48 | 1097.03 | 531.6942 | 678.2707 | 519.6715 | 519.6715 | 537.723 | 537.723 | 538.0892 | 538.0892 | 517.3246 | 517.3246 | 517.2463 | 517.2463
2023-06-15 19:30 | 425.3989 | 518.9293 | 427.2 | 525.1 | 426.4 | 516.77 | 426.9938 | 521.1504 | 936.77 | 936.77 | 988.19 | 988.19 | 966.96 | 1101.02 | 507.0146 | 646.5386 | 509.6941 | 520.7685 | 536.1757 | 538.9219 | 536.4995 | 539.2473 | 518.2731 | 518.2731 | 518.3122 | 518.3122
2023-06-15 20:00 | 427.4775 | 521.4385 | 428.3 | 526.73 | 427.26 | 517.83 | 428.1821 | 522.4169 | 939.23 | 939.23 | 990.23 | 990.23 | 968.87 | 1103.12 | 482.9272 | 615.3796 | 485.7477 | 520.5415 | 484.7861 | 537.8955 | 485.5189 | 538.7085 | 485.5922 | 517.8588 | 485.4823 | 517.7415
2023-06-15 20:30 | 424.1458 | 514.46 | 424.52 | 522.95 | 424.37 | 510.73 | 425.2552 | 516.0831 | 937.09 | 937.09 | 987.13 | 987.13 | 953.87 | 1085.99 | 482.3029 | 614.8091 | 484.1512 | 518.0732 | 497.5878 | 536.2444 | 497.8543 | 536.5295 | 497.8145 | 515.6743 | 497.7767 | 515.6352
2023-06-15 21:00 | 424.2099 | 515.5089 | 426.79 | 525.64 | 425.83 | 513.84 | 426.7297 | 518.7061 | 942.16 | 942.16 | 994.52 | 994.52 | 954.53 | 1086.91 | 525.5481 | 670.535 | 519.3594 | 519.3594 | 501.9171 | 536.5624 | 502.4878 | 537.1727 | 502.2215 | 516.0444 | 502.564 | 516.3962
2023-06-15 21:30 | 429.3997 | 519.9949 | 432.18 | 532.54 | 428.21 | 514.71 | 432.7712 | 524.4352 | 945.79 | 945.79 | 1000.32 | 1000.32 | 956.83 | 1089.43 | 555.827 | 709.446 | 519.9835 | 519.9835 | 493.8098 | 537.467 | 493.9592 | 537.6297 | 494.1834 | 516.9878 | 493.5482 | 516.3232
2023-06-15 22:00 | 429.2289 | 519.2008 | 431.15 | 531.25 | 429.6 | 516.2 | 430.0751 | 520.4782 | 950.16 | 950.16 | 1004.14 | 1004.14 | 962.15 | 1095.39 | 607.3586 | 734.1058 | 520.778 | 520.778 | 486.1047 | 539.0533 | 485.8845 | 538.809 | 485.8478 | 517.8655 | 485.8111 | 517.8264
2023-06-15 22:30 | 430.3456 | 520.4331 | 462.17 | 569.78 | 431.23 | 518.85 | 462.0743 | 531.3174 | 948.76 | 948.76 | 1003.5 | 1003.5 | 955.28 | 1087.67 | 579.542 | 731.6183 | 519.2081 | 519.2081 | 487.5257 | 536.3733 | 487.8959 | 536.7806 | 487.7479 | 515.8119 | 487.896 | 515.9686
2023-06-15 23:00 | 459.8009 | 556.4205 | 456.64 | 562.67 | 459.91 | 553.43 | 455.2386 | 529.2044 | 948.18 | 948.18 | 1001.4 | 1001.4 | 958.59 | 1091.45 | 554.6843 | 708.7065 | 519.4066 | 519.4066 | 492.0594 | 537.3761 | 492.0595 | 537.3761 | 492.1712 | 516.6309 | 492.134 | 516.5527
2023-06-15 23:30 | 440.1917 | 531.9779 | 442.55 | 545.3 | 439.48 | 528.34 | 441.356 | 529.2827 | 948.21 | 948.21 | 1001.72 | 1001.72 | 960.12 | 1093.07 | 532.2861 | 680.0505 | 519.0379 | 519.0379 | 486.1429 | 535.8949 | 486.4009 | 536.1793 | 486.6957 | 515.6481 | 486.5483 | 515.492
2023-06-16 | 432.2467 | 521.2456 | 433.12 | 533.39 | 430.66 | 516.86 | 432.4746 | 521.7768 | 951.5 | 951.5 | 1005.23 | 1005.23 | 961.86 | 1094.86 | 548.8656 | 701.3723 | 520.7118 | 520.7118 | 484.7098 | 537.5063 | 484.8934 | 537.71 | 484.9301 | 516.8873 | 484.8934 | 516.8481
2023-06-16 00:30 | 431.3993 | 519.7027 | 432.64 | 532.42 | 430.1 | 515.51 | 430.2451 | 518.4242 | 952.99 | 952.99 | 1006.91 | 1006.91 | 967.95 | 1101.64 | 525.5445 | 672.141 | 520.5509 | 520.5509 | 486.6505 | 539.5915 | 486.9476 | 539.8358 | 486.6904 | 518.6312 | 486.8344 | 518.827
2023-06-16 01:00 | 431.475 | 517.8096 | 432.36 | 531.3 | 429.74 | 513.14 | 430.7379 | 517.0458 | 952.08 | 952.08 | 1005.91 | 1005.91 | 971.31 | 1105.36 | 524.4146 | 670.6829 | 521.752 | 521.752 | 487.7907 | 540.6188 | 487.3493 | 540.1296 | 487.3861 | 519.2404 | 487.4229 | 519.2797
2023-06-16 01:30 | 430.9868 | 516.8066 | 431.92 | 530.43 | 429.4 | 512.13 | 430.0447 | 515.4524 | 938.75 | 938.75 | 990.6 | 990.6 | 974.47 | 1108.67 | 532.2469 | 680.7502 | 521.525 | 521.525 | 485.7754 | 538.9932 | 485.3723 | 538.546 | 485.6288 | 517.8978 | 485.409 | 517.6634
2023-06-16 02:00 | 426.5178 | 512.1585 | 427.84 | 525.83 | 425.76 | 508.71 | 426.4418 | 512.1857 | 934 | 934 | 984.77 | 984.77 | 976.88 | 1111.31 | 488.2291 | 624.168 | 494.849 | 521.7804 | 487.5332 | 540.3334 | 487.386 | 540.1703 | 487.0551 | 518.8878 | 487.0919 | 518.9269
2023-06-16 02:30 | 449.5241 | 543.1069 | 429.18 | 528.22 | 448.91 | 540.24 | 427.599 | 515.3718 | 929.78 | 929.78 | 979.73 | 979.73 | 966.27 | 1099.81 | 553.9847 | 708.6843 | 521.6006 | 521.6006 | 487.7873 | 540.4637 | 487.4192 | 540.0558 | 487.6769 | 519.4185 | 487.5665 | 519.3008
2023-06-16 03:00 | 455.2324 | 549.1667 | 454.93 | 559.74 | 454.63 | 546.4 | 453.6149 | 527.7003 | 930.2 | 930.2 | 980.48 | 980.48 | 969.55 | 1103.37 | 580.8684 | 734.9705 | 521.1562 | 521.1562 | 486.8006 | 539.6729 | 486.4699 | 539.3063 | 486.3229 | 518.2396 | 486.4331 | 518.3571
2023-06-16 03:30 | 481.6113 | 583.9114 | 431.34 | 530.9 | 480.72 | 581.02 | 429.5967 | 518.4411 | 939.08 | 939.08 | 991.31 | 991.31 | 975.47 | 1109.78 | 523.702 | 669.7706 | 521.2886 | 521.2886 | 485.9956 | 539.0032 | 485.4822 | 538.5151 | 485.7389 | 517.8821 | 485.4088 | 517.5302
2023-06-16 04:00 | 502.9887 | 609.7438 | 460.29 | 566.46 | 502.64 | 607.24 | 459.1541 | 526.7947 | 935.14 | 935.14 | 986.29 | 986.29 | 978.85 | 1113.36 | 509.794 | 651.7617 | 513.904 | 521.317 | 484.2731 | 537.4792 | 484.2 | 537.3979 | 484.0901 | 516.39 | 484.1999 | 516.5071
2023-06-16 04:30 | 520.8218 | 632.0363 | 429.59 | 528.37 | 520.73 | 630.05 | 428.3486 | 515.1727 | 937.49 | 937.49 | 989.78 | 989.78 | 974.25 | 1108.47 | 544.5294 | 695.9284 | 520.6739 | 520.6739 | 483.0965 | 536.6343 | 482.841 | 536.3505 | 482.6951 | 515.3032 | 482.6951 | 515.3033
2023-06-16 05:00 | 486.3116 | 588.5799 | 429.68 | 528.39 | 486.81 | 586.7 | 428.5833 | 515.3641 | 925.97 | 925.97 | 976.24 | 976.24 | 968.95 | 1102.62 | 566.1529 | 723.3776 | 520.4564 | 520.4564 | 482.2169 | 535.8118 | 481.8888 | 535.4471 | 482.2534 | 514.9663 | 481.9618 | 514.6549
2023-06-16 05:30 | 527.1715 | 639.3182 | 481.49 | 592.82 | 526.92 | 636.78 | 480.8459 | 524.3546 | 924.56 | 924.56 | 973.67 | 973.67 | 961.37 | 1094.13 | 582.5179 | 730.9931 | 518.4988 | 518.4988 | 478.4406 | 532.3906 | 478.0777 | 531.9869 | 478.2592 | 511.3763 | 478.0777 | 511.1823
2023-06-16 06:00 | 551.9114 | 669.5057 | 525.17 | 646.92 | 552.97 | 668.57 | 523.7006 | 523.7006 | 927.92 | 927.92 | 979.61 | 979.61 | 955.67 | 1087.71 | 528.0097 | 673.3544 | 517.4775 | 517.4775 | 476.6119 | 530.6687 | 476.5395 | 530.588 | 475.743 | 508.9582 | 476.1775 | 509.4229
2023-06-16 06:30 | 508.2086 | 612.9852 | 428.68 | 526.71 | 508.46 | 610.14 | 428.2847 | 511.4302 | 932.39 | 932.39 | 984.13 | 984.13 | 952.42 | 1084.03 | 507.4562 | 645.5074 | 509.6068 | 515.9265 | 474.9387 | 528.9625 | 474.6494 | 528.6402 | 474.6132 | 507.886 | 474.6132 | 507.8859
2023-06-16 07:00 | 515.4082 | 619.6002 | 458.27 | 563 | 516.69 | 616.92 | 460.2783 | 527.7078 | 940 | 940 | 992.44 | 992.44 | 954.96 | 1086.94 | 485.6951 | 617.6891 | 488.2766 | 518.8677 | 477.6347 | 531.6505 | 477.526 | 531.5295 | 477.526 | 510.7287 | 477.4898 | 510.69
2023-06-16 07:30 | 583.4111 | 706.0895 | 542.41 | 666.86 | 581.49 | 700.48 | 533.0979 | 533.0979 | 942.06 | 942.06 | 994.11 | 994.11 | 956.05 | 1088.12 | 484.8429 | 615.7213 | 489.121 | 519.0189 | 478.0334 | 532.0943 | 477.1637 | 531.1262 | 477.2361 | 510.4187 | 477.1636 | 510.3412
2023-06-16 08:00 | 558.6241 | 672.889 | 502.75 | 616.9 | 557.3 | 667.62 | 501.9765 | 533.3839 | 942.92 | 942.92 | 995.3 | 995.3 | 954.01 | 1091.27 | 479.1905 | 608.807 | 485.588 | 517.0803 | 474.265 | 531.6768 | 474.373 | 531.798 | 474.3956 | 511.0148 | 474.2738 | 510.8595
2023-06-16 08:30 | 549.7281 | 661.1747 | 508.25 | 623.42 | 547.73 | 655.05 | 507.3463 | 534.316 | 941.03 | 941.03 | 992.99 | 992.99 | 949.61 | 1092.17 | 477.0933 | 605.8564 | 481.127 | 518.3286 | 471.3567 | 532.5497 | 471.4492 | 532.5497 | 471.858 | 512.2314 | 471.5208 | 511.9592
2023-06-16 09:00 | 530.2927 | 637.212 | 500.67 | 613.81 | 527.3 | 630.46 | 498.7912 | 532.0317 | 939.37 | 939.37 | 990.53 | 990.53 | 954.77 | 1103.75 | 472.3625 | 599.3922 | 471.4901 | 520.6928 | 469.0841 | 534.5301 | 468.923 | 534.3687 | 468.9938 | 513.5485 | 468.9229 | 513.4708
2023-06-16 09:30 | 527.2529 | 634.4492 | 532.55 | 654.14 | 528.56 | 633.21 | 524.5594 | 524.5594 | 930.79 | 930.79 | 979.62 | 979.62 | 940.13 | 1092.75 | 505.5785 | 644.0811 | 505.207 | 520.9009 | 464.7294 | 533.917 | 464.5891 | 533.7558 | 464.5891 | 512.8398 | 464.5191 | 512.7625
2023-06-16 10:00 | 507.3921 | 612.9788 | 511.12 | 628.38 | 508.73 | 612.55 | 510.6257 | 523.1153 | 928.02 | 928.02 | 976.34 | 976.34 | 936.47 | 1093.24 | 563.4188 | 719.0156 | 522.537 | 522.537 | 533.8408 | 533.8408 | 533.7603 | 533.7603 | 512.6611 | 512.6611 | 512.6998 | 512.6998
2023-06-16 10:30 | 514.8954 | 620.8479 | 498.63 | 611.31 | 514.89 | 618.88 | 498.0074 | 513.5945 | 912.58 | 912.58 | 958.39 | 958.39 | 926.6 | 1086.15 | 627.5021 | 735.2497 | 521.6669 | 521.6669 | 531.5615 | 531.5615 | 531.3668 | 531.3668 | 510.6032 | 510.6032 | 510.6417 | 510.6417
2023-06-16 11:00 | 549.0217 | 665.7617 | 532.6 | 654.03 | 549.55 | 665.32 | 510.6794 | 510.6794 | 910.82 | 910.82 | 955.68 | 955.68 | 914.47 | 1076 | 648.6036 | 734.8906 | 520.863 | 520.863 | 529.9167 | 529.9167 | 529.8768 | 529.8768 | 509 | 509 | 508.9616 | 508.9616
2023-06-16 11:30 | 575.2857 | 700.2715 | 539.36 | 662.59 | 574.25 | 698.18 | 511.5839 | 511.5839 | 911.07 | 911.07 | 956.5 | 956.5 | 908.66 | 1071.94 | 662.7563 | 734.7309 | 522.1208 | 522.1208 | 529.5563 | 529.5563 | 528.9178 | 528.9178 | 507.8524 | 507.8524 | 508.2357 | 508.2357
2023-06-16 12:00 | 560.0033 | 682.9843 | 547.22 | 673.21 | 559.03 | 681.01 | 510.0299 | 510.0299 | 908.6 | 908.6 | 953.08 | 953.08 | 899.4 | 1062.59 | 661.2585 | 735.6221 | 520.2956 | 520.2956 | 525.7542 | 525.7542 | 525.5552 | 525.5552 | 504.3329 | 504.3329 | 504.5239 | 504.5239
2023-06-16 12:30 | 550.3906 | 671.2715 | 552.5 | 679.69 | 550.27 | 670.21 | 508.5328 | 508.5328 | 906.75 | 906.75 | 950.64 | 950.64 | 895.25 | 1058.7 | 619.5552 | 733.853 | 519.6431 | 519.6431 | 525.3536 | 525.3536 | 524.5594 | 524.5594 | 503.9479 | 503.9479 | 503.7572 | 503.7572
2023-06-16 13:00 | 572.1602 | 697.6192 | 574.99 | 707.57 | 573.09 | 697.93 | 512.2787 | 512.2787 | 914.46 | 914.46 | 958.7 | 958.7 | 893.58 | 1056.55 | 628.9239 | 735.4492 | 521.4494 | 521.4494 | 523.3677 | 523.3677 | 522.7753 | 522.7753 | 502.0507 | 502.0507 | 501.8232 | 501.8232
2023-06-16 13:30 | 575.1298 | 702.603 | 577.21 | 710.84 | 574.86 | 701.52 | 511.8529 | 511.8529 | 911.76 | 911.76 | 955.92 | 955.92 | 896.53 | 1058.17 | 652.0012 | 734.5314 | 521.9506 | 521.9506 | 523.8371 | 523.8371 | 523.4048 | 523.4048 | 502.4721 | 502.4721 | 502.3962 | 502.3962
2023-06-16 14:00 | 573.6339 | 697.0738 | 574.91 | 706.63 | 573.03 | 695.13 | 508.9791 | 508.9791 | 907.97 | 907.97 | 952.23 | 952.23 | 894.35 | 1052.93 | 652.7452 | 733.2944 | 520.3902 | 520.3902 | 522.03 | 522.03 | 521.7931 | 521.7931 | 500.9092 | 500.9092 | 500.9471 | 500.9471
2023-06-16 14:30 | 577.7948 | 703.2658 | 574.73 | 706.99 | 578.22 | 702.51 | 510.1412 | 510.1412 | 908.76 | 908.76 | 953.67 | 953.67 | 900.45 | 1056.23 | 648.957 | 733.9195 | 520.1254 | 520.1254 | 523.7477 | 523.7477 | 522.9962 | 522.9962 | 502.29 | 502.29 | 502.2141 | 502.2141
2023-06-16 15:00 | 556.5837 | 675.1575 | 506.72 | 622.34 | 557.25 | 674.85 | 505.1776 | 507.9943 | 904.32 | 904.32 | 948.69 | 948.69 | 900.56 | 1051.86 | 661.2189 | 731.7114 | 520.2957 | 520.2957 | 522.3145 | 522.3145 | 521.8395 | 521.8395 | 501.1169 | 501.1169 | 501.0789 | 501.0789
2023-06-16 15:30 | 533.1951 | 643.2414 | 534.26 | 655.99 | 534 | 642.7 | 506.2209 | 506.2209 | 903.11 | 903.11 | 946.9 | 946.9 | 904.91 | 1051.63 | 654.6893 | 730.8202 | 518.5555 | 518.5555 | 522.0875 | 522.0875 | 522.0082 | 522.0082 | 500.8196 | 500.8196 | 500.9718 | 500.9718
2023-06-16 16:00 | 558.1508 | 674.9792 | 539.72 | 663.6 | 558.98 | 674.02 | 504.9895 | 504.9895 | 899.9 | 899.9 | 944.28 | 944.28 | 908 | 1049.19 | 664.5858 | 727.3482 | 516.0211 | 516.0211 | 522.6857 | 522.6857 | 522.3275 | 522.3275 | 501.6196 | 501.6196 | 501.7343 | 501.7343
2023-06-16 16:30 | 517.6507 | 620.4863 | 485.81 | 595.26 | 514.16 | 613.45 | 482.8095 | 511.85 | 906.77 | 906.77 | 952.25 | 952.25 | 918.83 | 1055.33 | 678.806 | 728.5455 | 516.9857 | 516.9857 | 524.129 | 524.129 | 524.4084 | 524.4084 | 503.6746 | 503.6746 | 503.7512 | 503.7512
2023-06-16 17:00 | 590.8898 | 713.5794 | 563.08 | 691.67 | 586.51 | 705.19 | 514.041 | 514.041 | 910.4 | 910.4 | 956.8 | 956.8 | 929.66 | 1060.88 | 672.8996 | 728.6652 | 516.3142 | 516.3142 | 527.47 | 527.47 | 526.908 | 526.908 | 506.5813 | 506.5813 | 506.1956 | 506.1956
2023-06-16 17:30 | 583.6768 | 704.3879 | 559.69 | 687.43 | 580.9 | 697.46 | 516.0797 | 516.0797 | 912.69 | 912.69 | 960.53 | 960.53 | 940.95 | 1071.92 | 702.0915 | 730.0486 | 517.6477 | 517.6477 | 493.1355 | 531.3943 | 492.3872 | 530.5074 | 492.6117 | 510.0426 | 492.5369 | 509.8877
2023-06-16 18:00 | 554.1698 | 668.6594 | 548.66 | 674.12 | 550.71 | 660.99 | 527.5879 | 527.5879 | 935.01 | 935.01 | 983.43 | 983.43 | 955.99 | 1088.84 | 602.799 | 735.6089 | 521.9033 | 521.9033 | 521.8057 | 534.8609 | 520.5865 | 533.6112 | 512.6763 | 512.6763 | 512.7538 | 512.7538
2023-06-16 18:30 | 512.7014 | 613.2684 | 527.52 | 646.92 | 509.11 | 604.87 | 519.1936 | 519.1936 | 923.11 | 923.11 | 973.16 | 973.16 | 945.99 | 1077.25 | 479.6227 | 607.222 | 481.0282 | 517.7611 | 483.8669 | 531.0051 | 483.389 | 530.4807 | 483.4257 | 509.7473 | 483.389 | 509.721
2023-06-16 19:00 | 543.7907 | 652.3588 | 545.06 | 668.69 | 540.73 | 645.11 | 519.1525 | 519.1525 | 921.29 | 921.29 | 971.11 | 971.11 | 948.13 | 1079.56 | 545.1917 | 692.0799 | 518.1678 | 518.1678 | 479.1439 | 532.8612 | 478.1626 | 531.7698 | 478.1626 | 511.0015 | 478.1626 | 511.0015
2023-06-16 19:30 | 500.9919 | 599.7625 | 522.43 | 640.86 | 497.41 | 591.88 | 519.7697 | 523.6581 | 926.17 | 926.17 | 975.31 | 975.31 | 956.19 | 1088.79 | 565.5146 | 718.6771 | 520.5037 | 520.5037 | 520.1258 | 536.3659 | 519.8903 | 536.123 | 515.1738 | 515.1738 | 515.1738 | 515.1738
2023-06-16 20:00 | 459.1772 | 545.2443 | 459.95 | 562.56 | 455.83 | 537.17 | 457.4123 | 524.4217 | 928.23 | 928.23 | 978.58 | 978.58 | 958.69 | 1091.61 | 533.1447 | 676.5278 | 520.9009 | 520.9009 | 535.5836 | 535.5836 | 536.1095 | 536.1095 | 515.2634 | 515.2634 | 515.2634 | 515.2634
2023-06-16 20:30 | 517.9487 | 621.1994 | 518.8 | 636.48 | 512.03 | 610.35 | 516.4761 | 524.3039 | 926.83 | 926.83 | 976.23 | 976.23 | 951.37 | 1083.29 | 495.6132 | 628.1927 | 495.2448 | 519 | 500.8545 | 533.8561 | 501.0063 | 534.018 | 501.0824 | 513.2676 | 501.0064 | 513.1898
2023-06-16 21:00 | 569.0439 | 685.742 | 553.92 | 680.07 | 565.14 | 677.57 | 523.303 | 523.303 | 924.47 | 924.47 | 973.95 | 973.95 | 949.97 | 1081.74 | 482.4445 | 612.7407 | 481.9477 | 518.1394 | 501.5671 | 534.3642 | 501.3547 | 534.0805 | 501.4688 | 513.3943 | 501.4307 | 513.3553
2023-06-16 21:30 | 595.8409 | 719.8044 | 566.84 | 696.1 | 590.9 | 711.1 | 525.209 | 525.209 | 926.16 | 926.16 | 975.54 | 975.54 | 952.74 | 1084.97 | 483.0106 | 613.5778 | 482.4828 | 519.6337 | 482.9906 | 535.4472 | 483.0271 | 535.4877 | 482.7714 | 514.3434 | 482.6252 | 514.1878
2023-06-16 22:00 | 548.8578 | 659.7928 | 515.52 | 632.02 | 544.52 | 651.6 | 511.2208 | 524.9803 | 926.61 | 926.61 | 975.91 | 975.91 | 956.47 | 1089.23 | 513.5421 | 653.9467 | 514.0199 | 521.09 | 483.6805 | 537.283 | 483.7169 | 537.3235 | 483.8264 | 516.511 | 484.0088 | 516.7057
2023-06-16 22:30 | 551.1299 | 665.3484 | 538.08 | 661.68 | 549.84 | 660.57 | 519.2348 | 519.2348 | 921.4 | 921.4 | 970.05 | 970.05 | 956.57 | 1089.2 | 532.5011 | 678.5078 | 520.8441 | 520.8441 | 536.3384 | 536.3384 | 536.2574 | 536.2574 | 515.4335 | 515.4335 | 515.0442 | 515.0442
2023-06-16 23:00 | 558.1789 | 677.9138 | 520.66 | 641.47 | 557.66 | 674.98 | 518.6817 | 523.4953 | 929 | 929 | 978.2 | 978.2 | 962.17 | 1095.57 | 495.7573 | 631.1815 | 497.8822 | 521.2603 | 484.8846 | 538.6206 | 484.7752 | 538.499 | 484.9211 | 517.6797 | 485.0671 | 517.8355
2023-06-16 23:30 | 591.6392 | 716.8773 | 589.59 | 725.6 | 590.34 | 712.9 | 520.7216 | 520.7216 | 923.26 | 923.26 | 971.49 | 971.49 | 957.32 | 1090.19 | 509.213 | 648.5663 | 510.0288 | 521.1467 | 482.3871 | 536.3117 | 482.7874 | 536.7707 | 482.7145 | 515.7299 | 482.6782 | 515.691
2023-06-17 | 558.1634 | 673.6673 | 493.69 | 605.92 | 556.46 | 669.12 | 491.6187 | 521.6021 | 924.31 | 924.31 | 972.19 | 972.19 | 958.26 | 1091.23 | 484.5124 | 616.0926 | 484.6193 | 521.7803 | 481.861 | 536.0396 | 481.4615 | 535.5952 | 481.6068 | 514.8188 | 481.6431 | 514.8576
2023-06-17 00:30 | 561.5646 | 679.2386 | 556.96 | 684.84 | 559.54 | 674.65 | 521.7277 | 521.7277 | 923.66 | 923.66 | 972.12 | 972.12 | 958.61 | 1091.59 | 483.6279 | 615.1954 | 485.1826 | 521.6764 | 483.4565 | 537.189 | 483.3471 | 537.0675 | 483.3835 | 516.1732 | 483.2742 | 516.0564
2023-06-17 01:00 | 607.5814 | 737.6669 | 609.38 | 749.92 | 605.58 | 733.52 | 524.4697 | 524.4697 | 927.52 | 927.52 | 976.72 | 976.72 | 959.79 | 1092.85 | 484.3898 | 616.1646 | 486.2527 | 521.8466 | 482.9402 | 536.7707 | 482.4667 | 536.2444 | 482.6853 | 515.5628 | 482.6488 | 515.5239
2023-06-17 01:30 | 604.2967 | 735.7246 | 579.72 | 713.95 | 600.26 | 729.31 | 527.2914 | 527.2914 | 932.09 | 932.09 | 982.66 | 982.66 | 961.19 | 1094.38 | 485.0446 | 616.9103 | 487.3451 | 522.2532 | 482.4031 | 535.8641 | 482.1112 | 535.5399 | 482.1477 | 514.7189 | 482.0747 | 514.641
2023-06-17 02:00 | 591.3899 | 721.7796 | 550.52 | 678.75 | 591.81 | 720.87 | 524.3161 | 524.3161 | 931.25 | 931.25 | 980.37 | 980.37 | 964.73 | 1098.28 | 484.8887 | 616.5485 | 487.1492 | 520.3713 | 483.7207 | 537.1733 | 483.3919 | 536.8082 | 483.3554 | 515.8737 | 483.2823 | 515.7958
2023-06-17 02:30 | 624.1121 | 763.754 | 626.41 | 772.96 | 625.35 | 763.98 | 524.8318 | 524.8318 | 933.19 | 933.19 | 982.02 | 982.02 | 964.99 | 1098.48 | 545.0091 | 694.347 | 520.2105 | 520.2105 | 481.6701 | 535.2042 | 481.4878 | 535.0016 | 481.4878 | 514.1489 | 481.4513 | 514.1099
2023-06-17 03:00 | 627.3989 | 768.1259 | 628.79 | 776 | 627.33 | 766.61 | 527.2664 | 527.2664 | 931.32 | 931.32 | 980.8 | 980.8 | 965.99 | 1099.61 | 489.3477 | 622.2537 | 491.9769 | 520.8726 | 481.5927 | 535.2729 | 481.5926 | 535.2729 | 481.5927 | 514.3958 | 481.5198 | 514.3179
2023-06-17 03:30 | 601.8502 | 736.8478 | 590.4 | 728.64 | 603.27 | 737.3 | 525.529 | 525.529 | 933.15 | 933.15 | 982.21 | 982.21 | 963.77 | 1096.96 | 486.5753 | 618.7986 | 489.1132 | 519.7566 | 481.6732 | 535.0534 | 481.3083 | 534.6479 | 481.5638 | 514.0956 | 481.2719 | 513.7839
2023-06-17 04:00 | 606.7908 | 742.9594 | 577 | 712.02 | 609.39 | 744.93 | 525.3973 | 525.3973 | 933.5 | 933.5 | 983.18 | 983.18 | 966.12 | 1099.58 | 528.2812 | 672.6696 | 519.3972 | 519.3972 | 482.3336 | 535.4796 | 482.3336 | 535.4795 | 482.4433 | 514.7665 | 482.1508 | 514.4544
2023-06-17 04:30 | 606.6942 | 741.847 | 575.57 | 709.86 | 607.34 | 741.34 | 524.1788 | 524.1788 | 930.02 | 930.02 | 979.2 | 979.2 | 965.07 | 1098.3 | 487.9684 | 620.5019 | 489.2212 | 518.234 | 482.6627 | 535.8448 | 482.2971 | 535.4389 | 482.4433 | 514.7666 | 482.2971 | 514.6105
2023-06-17 05:00 | 618.5823 | 756.6109 | 601.73 | 742.36 | 620.13 | 757.15 | 524.6146 | 524.6146 | 931.77 | 931.77 | 981.14 | 981.14 | 962.68 | 1095.66 | 495.1891 | 629.8449 | 495.061 | 518.1111 | 481.4561 | 534.5052 | 481.3829 | 534.424 | 481.6755 | 513.9473 | 481.3098 | 513.5571
2023-06-17 05:30 | 623.5315 | 761.0439 | 620.8 | 765.27 | 625.26 | 761.53 | 523.857 | 523.857 | 929.98 | 929.98 | 980.96 | 980.96 | 960.75 | 1093.38 | 514.6621 | 655.0202 | 514.9181 | 516.475 | 481.0538 | 534.0587 | 480.8345 | 533.8151 | 480.7614 | 512.9719 | 480.8345 | 513.0499
2023-06-17 06:00 | 609.8734 | 742.8547 | 600.22 | 739.39 | 609.44 | 739.93 | 527.2976 | 527.2976 | 932.94 | 932.94 | 983.42 | 983.42 | 960.31 | 1092.9 | 488.1122 | 620.9457 | 488.882 | 517.8747 | 480.5053 | 533.4497 | 479.9203 | 532.8003 | 480.1031 | 512.2696 | 480.1031 | 512.2696
2023-06-17 06:30 | 623.1158 | 758.224 | 624.01 | 768.67 | 622.1 | 755.37 | 528.2756 | 528.2756 | 936.63 | 936.63 | 988.31 | 988.31 | 963.8 | 1096.82 | 487.8539 | 620.2681 | 488.7167 | 517.1086 | 481.672 | 534.4402 | 481.672 | 534.4401 | 481.7086 | 513.7171 | 481.5254 | 513.5217
2023-06-17 07:00 | 618.161 | 750.4277 | 587.66 | 723.09 | 615.7 | 745.56 | 527.0562 | 527.0562 | 934.85 | 934.85 | 985.79 | 985.79 | 962.86 | 1095.64 | 539.1555 | 686.764 | 516.1346 | 516.1346 | 481.7415 | 534.3658 | 481.7048 | 534.3251 | 481.6315 | 513.5029 | 481.5948 | 513.4637
2023-06-17 07:30 | 581.2136 | 713.251 | 555.74 | 686.45 | 582.86 | 713.67 | 534.3199 | 534.3199 | 948.43 | 948.43 | 999.85 | 999.85 | 971.91 | 1105.76 | 489.626 | 622.6959 | 493.6076 | 518.7447 | 482.8078 | 535.7004 | 482.4414 | 535.2939 | 482.478 | 514.5377 | 482.4414 | 514.4986
2023-06-17 08:00 | 581.8746 | 702.9869 | 572.66 | 704.03 | 584.01 | 703.01 | 519.6326 | 519.6326 | 922.8 | 922.8 | 973.73 | 973.73 | 949.89 | 1086.26 | 605.5153 | 725.353 | 515.0469 | 515.0469 | 475.5438 | 531.6353 | 474.8529 | 530.863 | 475.3619 | 510.7867 | 475.0348 | 510.4351
2023-06-17 08:30 | 641.6458 | 777.7958 | 642.85 | 790.68 | 639.33 | 772.72 | 541.316 | 541.316 | 955.76 | 955.76 | 1008.52 | 1008.52 | 958.75 | 1102.74 | 512.5918 | 652.4168 | 514.8592 | 519.7188 | 476.465 | 536.8473 | 476.9344 | 537.3761 | 477.0066 | 516.5918 | 476.9704 | 516.5527
2023-06-17 09:00 | 638.3773 | 774.0314 | 639.54 | 786.71 | 636.13 | 768.96 | 542.0197 | 542.0197 | 958.28 | 958.28 | 1011.18 | 1011.18 | 948.92 | 1097.4 | 529.5583 | 674.5452 | 499.2955 | 518.8015 | 471.4623 | 535.6106 | 471.7841 | 535.9761 | 471.963 | 515.3359 | 471.7484 | 515.1016
2023-06-17 09:30 | 638.1494 | 774.7006 | 639.83 | 786.88 | 635.51 | 769.67 | 544.6277 | 544.6277 | 960.8 | 960.8 | 1013.52 | 1013.52 | 947.85 | 1101.48 | 472.5876 | 600.6012 | 473.5847 | 519.1135 | 468.3746 | 535.9667 | 468.7833 | 536.4538 | 468.9423 | 515.7419 | 468.7833 | 515.5859
2023-06-17 10:00 | 623.3607 | 756.0876 | 625.23 | 768.98 | 620.37 | 750.38 | 536.6338 | 536.6338 | 947.13 | 947.13 | 998.96 | 998.96 | 928.78 | 1084.57 | 465.4144 | 591.6876 | 464.7359 | 517.9124 | 462.5541 | 532.9454 | 462.2168 | 532.54 | 462.4135 | 512.0308 | 462.1465 | 511.7191
2023-06-17 10:30 | 612.7784 | 743.6685 | 615.31 | 755.9 | 610.97 | 740.13 | 532.6813 | 532.6813 | 939.1 | 939.1 | 989.01 | 989.01 | 925.71 | 1084.86 | 462.3103 | 587.3489 | 461.501 | 517.3924 | 458.2967 | 531.7576 | 457.8442 | 531.2326 | 457.8441 | 510.4714 | 457.7397 | 510.3549
2023-06-17 11:00 | 599.5645 | 732.5795 | 602.59 | 741.58 | 601.52 | 734.38 | 527.5202 | 527.5202 | 931.31 | 931.31 | 978.81 | 978.81 | 923.13 | 1084.91 | 460.2199 | 584.8807 | 459.104 | 517.4775 | 515.2414 | 530.2253 | 515.0456 | 530.0238 | 508.9194 | 508.9194 | 509.1518 | 509.1518
2023-06-17 11:30 | 590.2943 | 721.0273 | 592.31 | 729.51 | 589.42 | 719.29 | 521.871 | 521.871 | 924.38 | 924.38 | 970.51 | 970.51 | 918.66 | 1082.63 | 504.6498 | 642.2628 | 503.6328 | 519.7377 | 479.3694 | 532.5456 | 478.5345 | 531.618 | 478.5708 | 510.8484 | 478.6797 | 510.9647
2023-06-17 12:00 | 583.4487 | 711.0845 | 585.44 | 719.63 | 582.16 | 708.86 | 517.5115 | 517.5115 | 919.53 | 919.53 | 965.61 | 965.61 | 913.08 | 1077.43 | 552.8065 | 704.3327 | 518.8487 | 518.8487 | 530.5182 | 530.5182 | 530.0754 | 530.0754 | 509.4055 | 509.4055 | 509.2122 | 509.2122
2023-06-17 12:30 | 583.3687 | 712.757 | 586.22 | 720.35 | 583.02 | 712.04 | 518.4225 | 518.4225 | 920.95 | 920.95 | 966.21 | 966.21 | 911.98 | 1076.58 | 595.3019 | 731.2458 | 519.4635 | 519.4635 | 527.6381 | 527.6381 | 526.7587 | 526.7587 | 505.8898 | 505.8898 | 505.621 | 505.621
2023-06-17 13:00 | 578.1909 | 706.9232 | 580.37 | 713.57 | 578.52 | 707.08 | 514.3323 | 514.3323 | 916.79 | 916.79 | 961.39 | 961.39 | 914.96 | 1078.91 | 666.7454 | 731.8045 | 518.8486 | 518.8486 | 528.8137 | 528.8137 | 527.7719 | 527.7719 | 507.3721 | 507.3721 | 507.2567 | 507.2567
2023-06-17 13:30 | 576.9893 | 706.5417 | 579.59 | 713.47 | 576.71 | 705.83 | 511.8745 | 511.8745 | 911.88 | 911.88 | 956.16 | 956.16 | 913.51 | 1076.15 | 600.5578 | 732.8553 | 520.5131 | 520.5131 | 528.1633 | 528.1633 | 527.4782 | 527.4782 | 506.695 | 506.695 | 506.6962 | 506.6962
2023-06-17 14:00 | 575.1489 | 702.4523 | 578.13 | 710.68 | 574.95 | 701.92 | 509.9317 | 509.9317 | 908.32 | 908.32 | 953.02 | 953.02 | 909.83 | 1069.79 | 496.5723 | 631.8392 | 495.5615 | 519.2837 | 526.5837 | 526.5837 | 526.185 | 526.185 | 505.2487 | 505.2487 | 505.4785 | 505.4785
2023-06-17 14:30 | 576.6966 | 703.8152 | 579.2 | 711.99 | 576.63 | 702.98 | 508.8537 | 508.8537 | 904.76 | 904.76 | 948.69 | 948.69 | 910.51 | 1067 | 451.8673 | 573.8008 | 450.8796 | 518.7825 | 525.911 | 525.911 | 525.034 | 525.034 | 504.5595 | 504.5595 | 504.1389 | 504.1389
2023-06-17 15:00 | 582.5374 | 711.6459 | 585.23 | 720.39 | 582.31 | 710.72 | 510.3907 | 510.3907 | 908.58 | 908.58 | 952.85 | 952.85 | 918.48 | 1071.81 | 579.0697 | 732.0971 | 519.8795 | 519.8795 | 526.4373 | 526.4373 | 526.0787 | 526.0787 | 505.0584 | 505.0584 | 505.0967 | 505.0967
2023-06-17 15:30 | 588.4222 | 719.5974 | 590.53 | 727.97 | 587.48 | 717.83 | 511.8318 | 511.8318 | 909.23 | 909.23 | 954.2 | 954.2 | 924.04 | 1072.98 | 658.3598 | 732.4563 | 519.6053 | 519.6053 | 526.8197 | 526.8197 | 526.4209 | 526.4209 | 505.5548 | 505.5548 | 505.4016 | 505.4016
2023-06-17 16:00 | 585.4882 | 711.8908 | 587.39 | 722.8 | 585.42 | 709.99 | 506.4521 | 506.4521 | 901.05 | 901.05 | 945.8 | 945.8 | 920.15 | 1062.76 | 540.3708 | 688.4338 | 516.3048 | 516.3048 | 518.822 | 524.2086 | 518.3078 | 523.689 | 503.1277 | 503.1277 | 503.0125 | 503.0125
2023-06-17 16:30 | 587.5174 | 714.5825 | 589.73 | 726.79 | 588.77 | 714.29 | 504.1738 | 504.1738 | 898.96 | 898.96 | 944.46 | 944.46 | 919.84 | 1056.09 | 568.5202 | 723.5173 | 513.1556 | 513.1556 | 475.5332 | 523.3314 | 475.1688 | 522.8757 | 475.1323 | 502.3162 | 474.9137 | 502.085
2023-06-17 17:00 | 602.876 | 735.603 | 605.52 | 747.04 | 602.46 | 733.19 | 510.5133 | 510.5133 | 907.51 | 907.51 | 954.54 | 954.54 | 937.18 | 1069.24 | 549.4052 | 698.2233 | 514.8768 | 514.8768 | 471.6788 | 526.8278 | 471.4629 | 526.6268 | 471.5349 | 506.0254 | 471.3549 | 505.8323
2023-06-17 17:30 | 604.149 | 737.5763 | 606.56 | 748.38 | 603.87 | 734.83 | 510.7357 | 510.7357 | 931.02 | 931.02 | 982.58 | 982.58 | 938.57 | 1069.19 | 539.9223 | 683.8809 | 518.3853 | 518.3853 | 486.2345 | 532.0301 | 483.8366 | 529.4064 | 484.0211 | 508.8953 | 483.9473 | 508.8177
2023-06-17 18:00 | 539.5338 | 657.7706 | 566.35 | 698.99 | 540.06 | 655.58 | 522.9194 | 522.9194 | 941.05 | 941.05 | 993.51 | 993.51 | 943.23 | 1074.39 | 594.1271 | 731.2059 | 518.2908 | 518.2908 | 533.9362 | 533.9362 | 531.995 | 531.995 | 511.4206 | 511.4206 | 511.0708 | 511.0708
2023-06-17 18:30 | 517.6806 | 631.808 | 511.43 | 631.15 | 518.05 | 629.84 | 510.9048 | 526.6874 | 944.86 | 944.86 | 998.23 | 998.23 | 946.03 | 1077.61 | 559.5142 | 709.3676 | 519.9362 | 519.9362 | 535.1249 | 535.1249 | 533.1038 | 533.1038 | 512.2445 | 512.2445 | 512.2057 | 512.2057
2023-06-17 19:00 | 455.5082 | 555.5815 | 457.19 | 564.01 | 455.41 | 553.26 | 456.2214 | 528.2204 | 949.1 | 949.1 | 1002.77 | 1002.77 | 949.51 | 1081.59 | 537.6523 | 680.6679 | 520.9293 | 520.9293 | 536.5144 | 536.5144 | 534.1708 | 534.1708 | 513.5723 | 513.5723 | 513.4169 | 513.4169
2023-06-17 19:30 | 515.8453 | 632.0421 | 468.19 | 577.65 | 514.01 | 627.72 | 467.577 | 529.4763 | 951.67 | 951.67 | 1005.07 | 1005.07 | 945.19 | 1076.68 | 600.2562 | 731.4586 | 517.7896 | 517.7896 | 529.6978 | 529.6978 | 529.2957 | 529.2957 | 508.5648 | 508.5648 | 508.4875 | 508.4875
2023-06-17 20:00 | 494.7795 | 607.0834 | 448.86 | 553.71 | 494.84 | 605.17 | 448.1095 | 530.8151 | 954.72 | 954.72 | 1008.92 | 1008.92 | 947.23 | 1078.98 | 548.6638 | 695.2347 | 518.1583 | 518.1583 | 509.7793 | 528.8843 | 509.5471 | 528.6436 | 507.7802 | 507.7802 | 507.8958 | 507.8958
2023-06-17 20:30 | 557.2908 | 685.1569 | 565.16 | 697.54 | 557.23 | 683.56 | 537.8235 | 537.8235 | 958.92 | 958.92 | 1013.13 | 1013.13 | 958.5 | 1091.32 | 485.0682 | 612.7289 | 484.7329 | 519.4539 | 505.923 | 530.2271 | 505.7697 | 530.0663 | 505.5781 | 509.0454 | 505.6164 | 509.0841
2023-06-17 21:00 | 483.3073 | 593.2609 | 443.2 | 546.56 | 483.36 | 591.64 | 442.5447 | 540.9163 | 958.05 | 958.05 | 1012.68 | 1012.68 | 975.14 | 1109.25 | 490.741 | 620.1111 | 489.3391 | 518.3664 | 519.7188 | 529.6068 | 519.2067 | 529.0048 | 508.4742 | 508.4742 | 508.3972 | 508.3972
2023-06-17 21:30 | 467.2383 | 574.5215 | 442.17 | 545.11 | 468.25 | 574.2 | 441.5945 | 540.0779 | 957 | 957 | 1011.15 | 1011.15 | 982.8 | 1117.26 | 543.9947 | 689.3538 | 516.1061 | 516.1061 | 501.9218 | 539.3807 | 501.502 | 538.9293 | 501.4256 | 518.0936 | 501.3874 | 518.0541
2023-06-17 22:00 | 537.5927 | 661.8079 | 493.4 | 608.7 | 538.31 | 661.39 | 492.6148 | 540.5984 | 955.72 | 955.72 | 1009.51 | 1009.51 | 983.31 | 1117.82 | 612.4896 | 728.4789 | 516.9479 | 516.9479 | 539.5159 | 539.5159 | 539.1467 | 539.1467 | 518.3774 | 518.3774 | 518.4168 | 518.4168
2023-06-17 22:30 | 501.1347 | 617.4293 | 446.52 | 550.21 | 501.59 | 616.86 | 445.792 | 544.8697 | 963.01 | 963.01 | 1017.52 | 1017.52 | 990.05 | 1125.41 | 671.4747 | 730.7271 | 518.5082 | 518.5082 | 548.7968 | 548.7968 | 548.1318 | 548.1318 | 529.9116 | 529.9116 | 529.8313 | 529.8313
2023-06-17 23:00 | 521.9612 | 643.3661 | 447.37 | 551.41 | 522.64 | 643.22 | 446.3031 | 545.2906 | 963.55 | 963.55 | 1018.19 | 1018.19 | 992.05 | 1127.58 | 592.2646 | 730.9798 | 518.4704 | 518.4704 | 548.9631 | 548.9631 | 548.3811 | 548.3811 | 533.3058 | 533.3058 | 533.1038 | 533.1038
2023-06-17 23:30 | 518.2336 | 638.1861 | 529.23 | 653.2 | 519.04 | 638.04 | 527.6185 | 546.9807 | 964.74 | 964.74 | 1019.96 | 1019.96 | 994.9 | 1130.73 | 631.4604 | 731.3655 | 518.0259 | 518.0259 | 548.8799 | 548.8799 | 548.7552 | 548.7552 | 533.2654 | 533.2654 | 533.0228 | 533.0228
2023-06-18 | 524.9621 | 647.7056 | 447.51 | 551.78 | 526.62 | 648.95 | 447.0258 | 545.5003 | 964.02 | 964.02 | 1018.08 | 1018.08 | 996.54 | 1132.58 | 665.4436 | 732.6957 | 519.7566 | 519.7566 | 550.0023 | 550.0023 | 549.6283 | 549.6283 | 535.3475 | 535.3475 | 535.4285 | 535.4285
2023-06-18 00:30 | 479.5491 | 591.1443 | 446.42 | 550.73 | 480.82 | 591.78 | 446.0743 | 544.7409 | 963.84 | 963.84 | 1018.58 | 1018.58 | 995.46 | 1131.31 | 633.2144 | 732.3632 | 519.2175 | 519.2175 | 548.9631 | 548.9631 | 548.4643 | 548.4643 | 534.6998 | 534.6998 | 534.8214 | 534.8214
2023-06-18 01:00 | 532.2891 | 656.1804 | 463.03 | 571.69 | 533.78 | 657.1 | 462.5867 | 542.9002 | 961.28 | 961.28 | 1015.17 | 1015.17 | 994.57 | 1130.26 | 601.3725 | 731.2192 | 519.2648 | 519.2648 | 548.4228 | 548.4228 | 548.0901 | 548.0901 | 535.225 | 535.225 | 535.2656 | 535.2656
2023-06-18 01:30 | 499.5946 | 616.2386 | 445.22 | 549.49 | 501.47 | 617.7 | 445.088 | 543.6709 | 965.19 | 965.19 | 1019.95 | 1019.95 | 994.86 | 1130.58 | 623.0757 | 730.9531 | 518.8771 | 518.8771 | 548.1733 | 548.1733 | 547.8823 | 547.8823 | 535.2109 | 535.2109 | 535.1296 | 535.1296
2023-06-18 02:00 | 471.1737 | 580.4908 | 448.31 | 553.54 | 471.89 | 580.46 | 447.757 | 546.3925 | 966.98 | 966.98 | 1022 | 1022 | 1000.02 | 1136.42 | 616.8751 | 733.5736 | 520.7685 | 520.7685 | 549.8361 | 549.8361 | 549.8361 | 549.8361 | 535.3651 | 535.3651 | 535.5269 | 535.5269
2023-06-18 02:30 | 477.0859 | 587.9605 | 453.94 | 560.52 | 476.79 | 586.8 | 452.8678 | 543.4944 | 962.37 | 962.37 | 1016.55 | 1016.55 | 997.07 | 1133.07 | 575.5668 | 732.4297 | 519.9836 | 519.9836 | 549.5451 | 549.5451 | 549.2126 | 549.2126 | 534.2779 | 534.2779 | 534.2375 | 534.2375
2023-06-18 03:00 | 503.8026 | 620.8749 | 445.37 | 549.99 | 503.4 | 619.61 | 444.1523 | 541.9937 | 959.79 | 959.79 | 1013.68 | 1013.68 | 994.87 | 1130.56 | 537.1307 | 683.4421 | 518.5555 | 518.5555 | 547.5497 | 547.5497 | 547.3004 | 547.3004 | 531.2955 | 531.2955 | 531.3762 | 531.3762
2023-06-18 03:30 | 442.8047 | 544.4518 | 444.65 | 549.24 | 442.58 | 543.23 | 442.838 | 539.9951 | 956.13 | 956.13 | 1011.1 | 1011.1 | 993.71 | 1129.28 | 549.9968 | 700.1848 | 518.3759 | 518.3759 | 536.7772 | 548.0486 | 536.8181 | 548.1317 | 531.2177 | 531.2177 | 531.2177 | 531.2177
2023-06-18 04:00 | 443.6618 | 546.0765 | 445.36 | 549.9 | 443.38 | 544.9 | 443.6286 | 540.499 | 956.75 | 956.75 | 1011.96 | 1011.96 | 992.37 | 1127.66 | 596.959 | 728.7184 | 517.6098 | 517.6098 | 543.5634 | 546.5937 | 543.3203 | 546.3858 | 529.124 | 529.124 | 529.3254 | 529.3254
2023-06-18 04:30 | 452.3787 | 556.1902 | 447.21 | 552.41 | 452.08 | 554.91 | 445.3376 | 542.39 | 958.26 | 958.26 | 1013.55 | 1013.55 | 998.04 | 1134.03 | 564.0635 | 718.1229 | 518.5177 | 518.5177 | 548.0901 | 548.0901 | 547.5913 | 547.5913 | 532.1441 | 532.1441 | 531.1359 | 531.1359
2023-06-18 05:00 | 488.0569 | 599.6635 | 448.19 | 553.66 | 487.04 | 597.41 | 446.1241 | 543.0893 | 958.26 | 958.26 | 1013.15 | 1013.15 | 999.53 | 1135.69 | 528.4351 | 672.1156 | 518.4043 | 518.4043 | 547.7993 | 547.7993 | 547.7576 | 547.7576 | 532.1006 | 532.1006 | 532.1005 | 532.1005
2023-06-18 05:30 | 493.9415 | 606.8029 | 446.14 | 551.02 | 493.46 | 605.15 | 444.328 | 540.9028 | 955.67 | 955.67 | 1011.23 | 1011.23 | 997.42 | 1133.19 | 510.8282 | 649.4842 | 509.7104 | 517.5057 | 539.0585 | 547.2172 | 539.0176 | 547.1757 | 531.5352 | 531.5352 | 531.0507 | 531.0507
2023-06-18 06:00 | 464.3764 | 569.5436 | 446.38 | 551.39 | 463.97 | 567.76 | 444.6071 | 541.1143 | 957.32 | 957.32 | 1012.93 | 1012.93 | 999.39 | 1135.33 | 511.17 | 649.6921 | 510.9369 | 518.1584 | 547.1341 | 547.1341 | 547.0093 | 547.0093 | 532.4948 | 532.4948 | 532.4543 | 532.4543
2023-06-18 06:30 | 442.0378 | 542.2751 | 443.71 | 548.07 | 442.01 | 540.85 | 442.3261 | 538.5937 | 953.73 | 953.73 | 1009.34 | 1009.34 | 996.05 | 1131.46 | 510.1346 | 648.6127 | 508.4471 | 515.7374 | 504.3149 | 546.0117 | 504.1997 | 545.887 | 504.1613 | 531.3214 | 504.1613 | 531.3214
2023-06-18 07:00 | 442.1717 | 542.4981 | 442.95 | 547.08 | 441.33 | 540.07 | 442.1447 | 538.3729 | 951.56 | 951.56 | 1006.41 | 1006.41 | 995.23 | 1130.48 | 546.3773 | 695.3483 | 516.5507 | 516.5507 | 544.5568 | 544.5568 | 544.5568 | 544.5568 | 529.466 | 529.466 | 529.6277 | 529.6277
2023-06-18 07:30 | 443.4504 | 543.1608 | 444.87 | 549.31 | 442.74 | 540.62 | 443.2334 | 539.9322 | 953.62 | 953.62 | 1008.4 | 1008.4 | 1004.15 | 1140.47 | 513.2802 | 652.4092 | 512.6441 | 518.2908 | 509.4775 | 547.2588 | 509.0518 | 546.8015 | 509.1678 | 532.733 | 508.9356 | 532.4901
2023-06-18 08:00 | 452.7381 | 553.3097 | 439.54 | 542.69 | 452.13 | 550.81 | 438.3025 | 535.2714 | 950.67 | 950.67 | 1005.38 | 1005.38 | 994.83 | 1135.4 | 508.0309 | 645.8918 | 507.2232 | 516.8249 | 502.016 | 546.261 | 501.443 | 545.6376 | 501.5194 | 531.9175 | 501.5405 | 531.9175
2023-06-18 08:30 | 449.1184 | 548.91 | 432.42 | 533.97 | 448.66 | 546.72 | 431.727 | 527.3115 | 945.94 | 945.94 | 999.91 | 999.91 | 981.66 | 1126.31 | 502.1239 | 638.4074 | 501.1738 | 515.2455 | 494.2691 | 544.3073 | 493.6273 | 543.6007 | 493.6849 | 528.1028 | 493.8916 | 528.3451
2023-06-18 09:00 | 458.8018 | 560.0183 | 433.39 | 534.53 | 456.41 | 555.68 | 431.124 | 525.5917 | 947.91 | 947.91 | 1001.49 | 1001.49 | 977.98 | 1128.04 | 499.5615 | 635.2568 | 499.0294 | 518.9244 | 492.8168 | 548.5474 | 492.0699 | 547.7161 | 492.0107 | 530.6542 | 492.0326 | 530.5737
2023-06-18 09:30 | 463.1155 | 565.5889 | 443.77 | 547.34 | 461.55 | 562.48 | 440.6808 | 534.7571 | 945.7 | 945.7 | 998.51 | 998.51 | 965.97 | 1119.89 | 486.2838 | 617.9541 | 490.3563 | 518.7163 | 487.396 | 549.1294 | 486.7318 | 548.3811 | 486.5842 | 528.9186 | 486.5473 | 528.8785
2023-06-18 10:00 | 486.6679 | 594.7448 | 425.7 | 524.55 | 484.9 | 591.66 | 422.5236 | 514.6243 | 944.3 | 944.3 | 995.85 | 995.85 | 961.9 | 1120.07 | 585.5246 | 733.414 | 520.7402 | 520.7402 | 548.5875 | 548.5875 | 547.5506 | 547.5506 | 526.6712 | 526.6712 | 526.7908 | 526.7908
2023-06-18 10:30 | 545.4417 | 667.5015 | 529.13 | 651.99 | 544.76 | 666.08 | 526.3519 | 528.3148 | 933.54 | 933.54 | 984.26 | 984.26 | 946.39 | 1106.46 | 635.0671 | 732.7224 | 519.9836 | 519.9836 | 547.0818 | 547.0818 | 546.1714 | 546.1714 | 525.3816 | 525.3816 | 525.3419 | 525.3419
2023-06-18 11:00 | 527.7305 | 645.0344 | 489.53 | 602.18 | 527.52 | 644.02 | 487.2551 | 525.9468 | 929.09 | 929.09 | 979.51 | 979.51 | 936.6 | 1098.56 | 625.2731 | 731.8444 | 520.1349 | 520.1349 | 544.0589 | 544.0589 | 543.3576 | 543.3576 | 522.5372 | 522.5372 | 522.7355 | 522.7355
2023-06-18 11:30 | 475.3134 | 579.8035 | 463.45 | 569.57 | 475.23 | 579.14 | 461.149 | 523.5287 | 927.47 | 927.47 | 977.15 | 977.15 | 933.8 | 1097.43 | 658.4841 | 732.5627 | 519.5958 | 519.5958 | 543.7582 | 543.7582 | 542.7704 | 542.7704 | 522.0441 | 522.0441 | 522.1232 | 522.1232
2023-06-18 12:00 | 597.0085 | 731.0187 | 578.49 | 712.72 | 595.76 | 728.95 | 522.7406 | 522.7406 | 924.15 | 924.15 | 973.6 | 973.6 | 931.2 | 1095.78 | 690.4499 | 733.0017 | 520.0876 | 520.0876 | 542.1647 | 542.1647 | 541.5898 | 541.5898 | 520.7068 | 520.7068 | 520.7069 | 520.7069
2023-06-18 12:30 | 512.6923 | 626.0219 | 471.3 | 578.47 | 512.25 | 625.11 | 469.0252 | 521.6863 | 923.01 | 923.01 | 971.72 | 971.72 | 923.01 | 1087.34 | 628.1583 | 732.5893 | 519.1797 | 519.1797 | 539.1308 | 539.1308 | 538.4973 | 538.4973 | 517.7949 | 517.7949 | 517.5201 | 517.5201
2023-06-18 13:00 | 565.471 | 692.4053 | 568.56 | 699.47 | 565.13 | 691.85 | 521.7092 | 521.7092 | 922.69 | 922.69 | 971.82 | 971.82 | 923 | 1086.94 | 684.5272 | 733.5071 | 520.5887 | 520.5887 | 540.1506 | 540.1506 | 539.5788 | 539.5788 | 518.7125 | 518.7125 | 518.7518 | 518.7518
2023-06-18 13:30 | 567.8288 | 694.3724 | 574.71 | 706.71 | 566.72 | 692.68 | 519.0884 | 519.0884 | 918.98 | 918.98 | 966.91 | 966.91 | 920.72 | 1082.78 | 575.507 | 732.6691 | 519.7755 | 519.7755 | 538.2438 | 538.2438 | 537.6735 | 537.6735 | 516.7889 | 516.7889 | 516.9064 | 516.9064
2023-06-18 14:00 | 567.4514 | 693.553 | 557.38 | 685.27 | 566.83 | 692.32 | 518.4983 | 518.4983 | 916.31 | 916.31 | 964.24 | 964.24 | 921.11 | 1080.5 | 659.3765 | 731.3522 | 519.331 | 519.331 | 537.4902 | 537.4902 | 536.7566 | 536.7566 | 516.0724 | 516.0724 | 515.9941 | 515.9941
2023-06-18 14:30 | 571.593 | 697.6654 | 555.41 | 682.55 | 570.23 | 695.41 | 519.0179 | 519.0179 | 917.74 | 917.74 | 965.91 | 965.91 | 926.48 | 1083.41 | 687.9797 | 732.8021 | 519.8701 | 519.8701 | 538.2946 | 538.2946 | 537.5613 | 537.5613 | 516.8337 | 516.8337 | 516.7162 | 516.7162
2023-06-18 15:00 | 577.7958 | 706.0231 | 586 | 721.58 | 576.64 | 703.99 | 518.2397 | 518.2397 | 917.78 | 917.78 | 966.09 | 966.09 | 927.84 | 1081.04 | 658.2922 | 733.4007 | 519.8984 | 519.8984 | 537.6484 | 537.6484 | 536.9167 | 536.9167 | 516.0988 | 516.0988 | 516.0598 | 516.0598
2023-06-18 15:30 | 518.5312 | 629.0073 | 519.04 | 637.8 | 516.78 | 625.8 | 517.0056 | 517.7108 | 916.54 | 916.54 | 964.73 | 964.73 | 927.16 | 1075.2 | 673.701 | 730.3412 | 518.7542 | 518.7542 | 533.6243 | 533.6243 | 532.8951 | 532.8951 | 512.0856 | 512.0856 | 512.0466 | 512.0466
2023-06-18 16:00 | 522.6671 | 629.9044 | 475.35 | 582.31 | 520.28 | 624.98 | 472.0616 | 518.3047 | 915.4 | 915.4 | 963.61 | 963.61 | 937.37 | 1081.12 | 634.1989 | 729.9422 | 518.0827 | 518.0827 | 536.2567 | 536.2567 | 535.8906 | 535.8906 | 515.1167 | 515.1167 | 514.9995 | 514.9995
2023-06-18 16:30 | 519.837 | 626.0296 | 428.77 | 525.32 | 517.53 | 620.66 | 427.0762 | 507.8739 | 918.48 | 918.48 | 967.97 | 967.97 | 943.31 | 1081.65 | 635.7958 | 728.5189 | 517.1465 | 517.1465 | 536.5077 | 536.5077 | 536.5485 | 536.5485 | 515.8657 | 515.8657 | 515.8265 | 515.8265
2023-06-18 17:00 | 511.0699 | 616.0021 | 427.99 | 525.26 | 508.82 | 609.93 | 425.8778 | 507.724 | 925.39 | 925.39 | 976.1 | 976.1 | 968.59 | 1103.95 | 571.1379 | 726.6043 | 518.0544 | 518.0544 | 540.0554 | 540.0554 | 540.3422 | 540.3422 | 519.5109 | 519.5109 | 519.3533 | 519.3533
2023-06-18 17:30 | 466.1514 | 561.7325 | 427.95 | 526.27 | 464.2 | 556.23 | 426.7426 | 512.2455 | 927.35 | 927.35 | 978.23 | 978.23 | 963.19 | 1096.17 | 624.6867 | 725.5791 | 514.1865 | 514.1865 | 538.6236 | 538.6236 | 538.6237 | 538.6237 | 518.1472 | 518.1472 | 517.9892 | 517.9892
2023-06-18 18:00 | 501.2483 | 605.3939 | 451.23 | 554.69 | 499.49 | 599.95 | 449.7035 | 525.5794 | 928.52 | 928.52 | 979.98 | 979.98 | 973.21 | 1107.4 | 653.3712 | 729.889 | 518.0449 | 518.0449 | 543.7938 | 543.7938 | 543.835 | 543.835 | 523.1351 | 523.1351 | 523.0955 | 523.0955
2023-06-18 18:30 | 473.1133 | 568.735 | 431.77 | 530.24 | 470.9 | 562.58 | 430.0147 | 514.4907 | 930.29 | 930.29 | 982.11 | 982.11 | 977.03 | 1111.62 | 586.4937 | 731.5385 | 518.9338 | 518.9338 | 545.5899 | 545.5899 | 545.9203 | 545.9203 | 524.9855 | 524.9855 | 524.9855 | 524.9855
2023-06-18 19:00 | 513.0656 | 622.1367 | 446.94 | 550.04 | 512.03 | 617.71 | 445.5033 | 526.0755 | 930.36 | 930.36 | 982.19 | 982.19 | 967 | 1100.11 | 641.862 | 729.8358 | 517.6099 | 517.6099 | 544.6039 | 544.6039 | 544.108 | 544.108 | 523.4914 | 523.4914 | 523.4119 | 523.4119
2023-06-18 19:30 | 535.7194 | 648.7351 | 492.01 | 605.55 | 533.55 | 642.95 | 491.3162 | 525.0521 | 927.34 | 927.34 | 978.39 | 978.39 | 964.88 | 1097.77 | 650.1105 | 729.3835 | 517.4396 | 517.4396 | 544.1583 | 544.1583 | 543.9054 | 543.9054 | 522.9809 | 522.9809 | 522.9657 | 522.9657
2023-06-18 20:00 | 517.5115 | 623.9805 | 452.71 | 556.1 | 515.01 | 617.72 | 451.6259 | 524.774 | 928.22 | 928.22 | 979.21 | 979.21 | 966.42 | 1099.58 | 673.6099 | 730.7935 | 518.4042 | 518.4042 | 544.556 | 544.556 | 544.267 | 544.267 | 523.4631 | 523.4631 | 523.3441 | 523.3441
2023-06-18 20:30 | 509.1344 | 613.1351 | 466.66 | 573.63 | 508.65 | 608.75 | 466.0562 | 524.3456 | 925.91 | 925.91 | 979.59 | 979.59 | 963.33 | 1095.97 | 629.6438 | 728.0666 | 516.2103 | 516.2103 | 542.7565 | 542.7565 | 542.3853 | 542.3853 | 521.6367 | 521.6367 | 521.478 | 521.478
2023-06-18 21:00 | 571.4941 | 691.9991 | 535.59 | 659.1 | 570.42 | 687.63 | 527.0053 | 527.0053 | 932.96 | 932.96 | 984.39 | 984.39 | 969.54 | 1103.04 | 552.3458 | 700.2435 | 518.5177 | 518.5177 | 543.5848 | 543.5848 | 543.3788 | 543.3788 | 522.6053 | 522.6053 | 522.4468 | 522.4468
2023-06-18 21:30 | 554.5354 | 670.6122 | 549.09 | 675.91 | 553.63 | 666.9 | 526.9666 | 526.9666 | 932.9 | 932.9 | 984.8 | 984.8 | 966.71 | 1099.79 | 620.8588 | 729.2637 | 517.3167 | 517.3167 | 542.3491 | 542.3491 | 542.5962 | 542.5962 | 521.7339 | 521.7339 | 521.6151 | 521.6151
2023-06-18 22:00 | 596.6057 | 726.2812 | 557 | 686.5 | 595.71 | 722.88 | 529.5468 | 529.5468 | 937.31 | 937.31 | 988.78 | 988.78 | 968.06 | 1101.33 | 553.2653 | 704.1791 | 519.1324 | 519.1324 | 542.9258 | 542.9258 | 542.4315 | 542.4315 | 521.6547 | 521.6547 | 521.7736 | 521.7736
2023-06-18 22:30 | 582.5856 | 708.9353 | 547.12 | 674.24 | 581.05 | 705.19 | 527.3115 | 527.3115 | 933.93 | 933.93 | 985.31 | 985.31 | 966.68 | 1099.92 | 573.2354 | 730.2739 | 518.9432 | 518.9432 | 543.6347 | 543.6347 | 542.9763 | 542.9763 | 522.5189 | 522.5189 | 522.1628 | 522.1628
2023-06-18 23:00 | 583.19 | 709.4626 | 554.82 | 683.61 | 580.66 | 704.16 | 529.5627 | 529.5627 | 937.54 | 937.54 | 988.82 | 988.82 | 971.38 | 1105.2 | 576.8044 | 733.5204 | 520.0214 | 520.0214 | 543.8427 | 543.8427 | 543.5961 | 543.5961 | 522.7704 | 522.7704 | 522.8099 | 522.8099
2023-06-18 23:30 | 566.376 | 686.8043 | 556.26 | 684.65 | 565.73 | 684.21 | 529.6674 | 529.6674 | 934.24 | 934.24 | 985.77 | 985.77 | 971.48 | 1105.23 | 699.5897 | 732.9884 | 519.331 | 519.331 | 542.4462 | 542.4462 | 542.5693 | 542.5693 | 521.3605 | 521.3605 | 521.4394 | 521.4394
2023-06-19 | 637.1456 | 776.5703 | 597.46 | 735.93 | 635.38 | 772.69 | 530.7806 | 530.7806 | 936.06 | 936.06 | 987.52 | 987.52 | 976.2 | 1110.51 | 727.3371 | 734.0259 | 520.5887 | 520.5887 | 544.4591 | 544.4591 | 544.1302 | 544.1302 | 523.4026 | 523.4026 | 522.9284 | 522.9284
2023-06-19 00:30 | 583.6733 | 709.066 | 575.8 | 708.83 | 581.32 | 704.48 | 530.3826 | 530.3826 | 937.64 | 937.64 | 989.29 | 989.29 | 976.99 | 1111.29 | 688.6356 | 733.0948 | 520.8536 | 520.8536 | 543.3731 | 543.3731 | 543.4142 | 543.4142 | 522.785 | 522.785 | 522.311 | 522.311
2023-06-19 01:00 | 575.0329 | 699.5644 | 543.96 | 669.79 | 572.84 | 695.52 | 534.0743 | 534.0743 | 941.98 | 941.98 | 993.73 | 993.73 | 983.8 | 1118.94 | 732.7544 | 736.713 | 521.4872 | 521.4872 | 545.8901 | 545.8901 | 545.5204 | 545.5204 | 524.4903 | 524.4903 | 524.4112 | 524.4112
2023-06-19 01:30 | 550.8344 | 671.1288 | 538.56 | 663.78 | 549.38 | 667.89 | 535.3486 | 537.1332 | 951.8 | 951.8 | 1004.32 | 1004.32 | 987.22 | 1122.79 | 734.1433 | 737.418 | 523.4827 | 523.4827 | 547.3385 | 547.3385 | 547.3385 | 547.3385 | 526.2388 | 526.2388 | 526.1992 | 526.1992
2023-06-19 02:00 | 533.4999 | 650.3279 | 501.9 | 618.7 | 531.71 | 646.61 | 499.0768 | 538.1774 | 952.53 | 952.53 | 1005.36 | 1005.36 | 984.48 | 1119.67 | 735.1088 | 737.6973 | 522.6694 | 522.6694 | 547.8033 | 547.8033 | 547.5974 | 547.5974 | 526.6303 | 526.6303 | 526.5906 | 526.5906
2023-06-19 02:30 | 548.9636 | 671.4678 | 497.49 | 613.83 | 547.59 | 668.28 | 494.54 | 541.0178 | 956.21 | 956.21 | 1010.02 | 1010.02 | 991.38 | 1127.31 | 734.8702 | 737.4579 | 522.5558 | 522.5558 | 548.4626 | 548.4626 | 548.545 | 548.545 | 527.2246 | 527.2246 | 527.2643 | 527.2643
2023-06-19 03:00 | 553.3651 | 677.1866 | 483.65 | 596.84 | 551.95 | 674.31 | 481.6565 | 541.5328 | 958.75 | 958.75 | 1012.65 | 1012.65 | 987.06 | 1122.37 | 736.3672 | 736.3672 | 522.622 | 522.622 | 546.8434 | 546.8434 | 546.926 | 546.926 | 525.6715 | 525.6715 | 525.7905 | 525.7905
2023-06-19 03:30 | 533.1752 | 651.9821 | 527.03 | 650.51 | 531.95 | 649.3 | 524.6897 | 544.299 | 966.41 | 966.41 | 1021.44 | 1021.44 | 989.55 | 1125.14 | 736.7529 | 736.7529 | 522.4329 | 522.4329 | 549.3139 | 549.3139 | 549.438 | 549.438 | 528.3125 | 528.3125 | 528.2728 | 528.2728
2023-06-19 04:00 | 490.1008 | 599.0096 | 451.9 | 557.73 | 489.54 | 596.76 | 449.4283 | 547.5687 | 966.97 | 966.97 | 1022.16 | 1022.16 | 993.58 | 1129.58 | 711.9333 | 737.5377 | 522.5653 | 522.5653 | 551.9747 | 551.9747 | 551.9332 | 551.9332 | 530.7709 | 530.7709 | 530.8906 | 530.8906
2023-06-19 04:30 | 501.1225 | 614.0026 | 453.39 | 559.86 | 499.95 | 610.94 | 451.4448 | 549.4362 | 969.72 | 969.72 | 1024.63 | 1024.63 | 997.36 | 1133.59 | 695.537 | 735.5158 | 522.0452 | 522.0452 | 551.3741 | 551.3741 | 551.7482 | 551.7482 | 530.7073 | 530.7073 | 530.8273 | 530.8273
2023-06-19 05:00 | 484.537 | 592.8569 | 453.04 | 559.37 | 483.6 | 590.17 | 450.5368 | 547.9438 | 969.89 | 969.89 | 1025.76 | 1025.76 | 995.91 | 1131.88 | 612.1028 | 734.0526 | 521.09 | 521.09 | 551.4157 | 551.4157 | 550.9584 | 550.9584 | 533.9565 | 533.9565 | 533.876 | 533.876
2023-06-19 05:30 | 485.6032 | 596.2087 | 453.22 | 559.76 | 486.53 | 596.11 | 451.595 | 548.8248 | 971.31 | 971.31 | 1028.26 | 1028.26 | 999.1 | 1135.01 | 628.2712 | 732.0972 | 518.9338 | 518.9338 | 549.2541 | 549.2541 | 549.171 | 549.171 | 533.6948 | 533.6948 | 533.6141 | 533.6141
2023-06-19 06:00 | 493.6073 | 607.9169 | 454.07 | 560.2 | 495.09 | 608.55 | 454.3922 | 551.6097 | 976.75 | 976.75 | 1033.99 | 1033.99 | 992.08 | 1127.21 | 634.3107 | 728.346 | 517.4869 | 517.4869 | 546.1364 | 546.1364 | 546.5937 | 546.5937 | 531.7036 | 531.7036 | 531.744 | 531.744
2023-06-19 06:30 | 518.321 | 639.3196 | 453.87 | 558.09 | 519.16 | 639.11 | 454.4652 | 551.6984 | 977.08 | 977.08 | 1035.17 | 1035.17 | 991.16 | 1126.18 | 622.9062 | 727.1754 | 516.8721 | 516.8721 | 545.4713 | 545.4713 | 545.4297 | 545.4297 | 531.6478 | 531.6478 | 531.6884 | 531.6884
2023-06-19 07:00 | 451.3358 | 555.2384 | 452.29 | 556.47 | 452.43 | 554.61 | 453.0238 | 550.1481 | 977.77 | 977.77 | 1035.73 | 1035.73 | 995.33 | 1130.72 | 596.3833 | 728.6651 | 517.0046 | 517.0046 | 546.7184 | 546.7184 | 546.4689 | 546.4689 | 533.6031 | 533.6031 | 533.6437 | 533.6437
2023-06-19 07:30 | 453.2958 | 557.8022 | 452.69 | 555.68 | 453.21 | 555.44 | 454.6201 | 551.7805 | 977.35 | 977.35 | 1035.28 | 1035.28 | 1000.42 | 1136.39 | 557.5636 | 707.0072 | 518.7447 | 518.7447 | 548.589 | 548.589 | 548.2564 | 548.2564 | 536.0217 | 536.0217 | 535.981 | 535.981
2023-06-19 08:00 | 474.1667 | 581.5963 | 445.07 | 547.05 | 475.8 | 580.76 | 447.0676 | 546.1786 | 969.06 | 969.06 | 1025.92 | 1025.92 | 988.99 | 1128.71 | 555.3683 | 704.3528 | 516.7303 | 516.7303 | 546.2611 | 546.2611 | 546.2195 | 546.2195 | 537.2236 | 537.2236 | 536.6518 | 536.6518
2023-06-19 08:30 | 480.7538 | 588.7363 | 441.97 | 543.64 | 482.34 | 587.46 | 444.0323 | 542.7649 | 968.67 | 968.67 | 1025.63 | 1025.63 | 996.36 | 1142.96 | 606.3561 | 729.6096 | 518.0165 | 518.0165 | 547.5497 | 547.5497 | 547.7991 | 547.7991 | 537.5609 | 537.5609 | 537.5201 | 537.5201
2023-06-19 09:00 | 435.7372 | 533.4569 | 437.18 | 537.39 | 437.95 | 533.08 | 439.1456 | 537.8046 | 964.86 | 964.86 | 1021.4 | 1021.4 | 986.14 | 1136.45 | 585.3937 | 727.5212 | 516.0779 | 516.0779 | 545.8454 | 545.8454 | 545.8455 | 545.8455 | 536.686 | 536.686 | 536.7676 | 536.7676
2023-06-19 09:30 | 431.9703 | 529.1221 | 432.77 | 532.25 | 433.69 | 528.12 | 434.8406 | 532.7119 | 964.79 | 964.79 | 1021.74 | 1021.74 | 981.17 | 1135.66 | 592.8511 | 727.3882 | 515.8508 | 515.8508 | 545.7622 | 545.7622 | 545.7207 | 545.7207 | 537.5386 | 537.5386 | 537.3749 | 537.3749
2023-06-19 10:00 | 429.3576 | 523.9227 | 431.02 | 531.07 | 431.54 | 523.57 | 432.3042 | 527.6986 | 964.87 | 964.87 | 1020.44 | 1020.44 | 983.04 | 1142.12 | 592.7733 | 730.2083 | 518.0449 | 518.0449 | 547.8408 | 547.8408 | 547.9239 | 547.9239 | 539.9218 | 539.9218 | 539.7172 | 539.7172
2023-06-19 10:30 | 430.4505 | 522.6395 | 429.44 | 529.61 | 430.65 | 520.38 | 429.9291 | 522.2575 | 964.02 | 964.02 | 1019.78 | 1019.78 | 981.51 | 1144.26 | 583.9526 | 732.5361 | 519.9268 | 519.9268 | 549.7113 | 549.7113 | 550.0023 | 550.0023 | 540.4911 | 540.4911 | 540.4911 | 540.4911
2023-06-19 11:00 | 425.5655 | 513.0402 | 426.35 | 525.04 | 425.63 | 509.71 | 426.5907 | 514.2995 | 956.48 | 956.48 | 1011.57 | 1011.57 | 971.85 | 1136.29 | 573.3313 | 727.7042 | 518.9811 | 518.9811 | 548.1733 | 548.1733 | 548.2564 | 548.2564 | 538.5099 | 538.5099 | 538.1017 | 538.1017
2023-06-19 11:30 | 441.9926 | 532.6589 | 424.44 | 522.39 | 441.83 | 528.94 | 424.9775 | 511.1825 | 954.52 | 954.52 | 1008.8 | 1008.8 | 966.82 | 1133.26 | 547.8079 | 694.7136 | 521.6196 | 521.6196 | 547.6826 | 550.8337 | 547.5173 | 550.6674 | 538.3784 | 538.3784 | 538.297 | 538.297
2023-06-19 12:00 | 472.8203 | 570.7854 | 424.07 | 520.16 | 474.38 | 570.78 | 422.7904 | 507.269 | 949.75 | 949.75 | 1003.57 | 1003.57 | 964.02 | 1131.77 | 641.7421 | 736.5401 | 522.1965 | 522.1965 | 552.1224 | 552.1224 | 552.455 | 552.455 | 535.7524 | 535.7524 | 535.8444 | 535.8444
2023-06-19 12:30 | 499.5239 | 609.8785 | 458.32 | 565.21 | 500.39 | 609.57 | 457.748 | 537.0662 | 951.66 | 951.66 | 1005.91 | 1005.91 | 946.23 | 1111.42 | 697.0465 | 732.9751 | 520.0214 | 520.0214 | 549.2541 | 549.2541 | 549.3788 | 549.3788 | 531.2032 | 531.2032 | 531.3755 | 531.3755
2023-06-19 13:00 | 546.9189 | 666.4159 | 530.06 | 653.4 | 547.44 | 665.16 | 528.6601 | 537.6465 | 951.78 | 951.78 | 1005.87 | 1005.87 | 948.35 | 1113.86 | 631.7292 | 735.2365 | 521.4021 | 521.4021 | 551.7067 | 551.7067 | 551.1247 | 551.1247 | 531.9855 | 531.9855 | 531.9454 | 531.9454
2023-06-19 13:30 | 582.9478 | 712.1667 | 568.44 | 700.81 | 583.94 | 712.32 | 536.7831 | 536.7831 | 951.15 | 951.15 | 1005.56 | 1005.56 | 940.8 | 1103.08 | 701.529 | 728.3991 | 517.4396 | 517.4396 | 547.3004 | 547.3004 | 547.0509 | 547.0509 | 526.9413 | 526.9413 | 527.1015 | 527.1015
2023-06-19 14:00 | 562.1417 | 683.5532 | 493.62 | 607.02 | 563.56 | 683.58 | 493.2332 | 534.9381 | 947.25 | 947.25 | 1001.16 | 1001.16 | 940.62 | 1100.28 | 702.3725 | 728.0798 | 515.9454 | 515.9454 | 546.4274 | 546.4274 | 546.0117 | 546.0117 | 525.7958 | 525.7958 | 525.7958 | 525.7958
2023-06-19 14:30 | 566.6534 | 689.2115 | 529.15 | 651.89 | 568.19 | 688.69 | 529.5934 | 535.346 | 948.65 | 948.65 | 1001.89 | 1001.89 | 958.87 | 1117.88 | 549.4255 | 696.437 | 519.4729 | 519.4729 | 549.5451 | 549.5451 | 547.2173 | 547.2173 | 528.9592 | 528.9592 | 529.6019 | 529.6019
2023-06-19 15:00 | 624.162 | 763.8703 | 614.6 | 758.37 | 624.66 | 762.83 | 538.0961 | 538.0961 | 952.67 | 952.67 | 1006.55 | 1006.55 | 969.16 | 1124.96 | 609.6384 | 732.4829 | 519.5485 | 519.5485 | 549.6282 | 549.6282 | 547.6329 | 547.6329 | 537.8978 | 537.8978 | 537.7192 | 537.7192
2023-06-19 15:30 | 592.6609 | 724.9063 | 519.17 | 640.54 | 593.34 | 723.6 | 518.8785 | 540.6899 | 957.83 | 957.83 | 1012.96 | 1012.96 | 972.31 | 1124.28 | 634.8044 | 734.3585 | 520.636 | 520.636 | 551.0001 | 551.0001 | 548.7553 | 548.7553 | 536.2795 | 536.2795 | 536.4559 | 536.4559
2023-06-19 16:00 | 614.0187 | 754.4326 | 608.18 | 750.71 | 614.89 | 753.78 | 543.1613 | 543.1613 | 967.67 | 967.67 | 1023.99 | 1023.99 | 978.13 | 1125.27 | 573.8439 | 728.4586 | 520.6172 | 520.6172 | 550.2102 | 550.2102 | 547.8823 | 547.8823 | 534.5241 | 534.5241 | 534.4025 | 534.4025
2023-06-19 16:30 | 569.1655 | 699.6365 | 511.09 | 629.43 | 571.87 | 700.97 | 512.2184 | 543.2437 | 964.71 | 964.71 | 1021.39 | 1021.39 | 983.44 | 1125.15 | 672.614 | 730.3147 | 518.4137 | 518.4137 | 548.007 | 548.007 | 546.4689 | 546.4689 | 533.8972 | 533.8972 | 534.0596 | 534.0596
2023-06-19 17:00 | 532.4747 | 655.6909 | 444.47 | 544.34 | 534.48 | 655.73 | 446.7928 | 543.5588 | 965.63 | 965.63 | 1022.42 | 1022.42 | 988.59 | 1124.5 | 604.2997 | 726.7496 | 515.6617 | 515.6617 | 545.3051 | 545.3051 | 544.6815 | 544.6815 | 534.8671 | 534.8671 | 534.908 | 534.908
2023-06-19 17:30 | 521.8989 | 643.6183 | 461.58 | 563 | 524.73 | 644.85 | 463.6442 | 544.1799 | 966.15 | 966.15 | 1023.34 | 1023.34 | 993.41 | 1128.61 | 558.8607 | 709.2963 | 516.3521 | 516.3521 | 546.2611 | 546.2611 | 546.3027 | 546.3027 | 537.2528 | 537.2528 | 537.0485 | 537.0485
2023-06-19 18:00 | 550.094 | 678.7689 | 460 | 560.07 | 551.58 | 678.71 | 460.8221 | 549.3378 | 972.29 | 972.29 | 1030.17 | 1030.17 | 995.96 | 1131.64 | 598.3179 | 730.3014 | 517.8652 | 517.8652 | 548.2148 | 548.2148 | 547.7576 | 547.7576 | 537.5713 | 537.5713 | 537.6937 | 537.6937
2023-06-19 18:30 | 488.2539 | 602.5372 | 453.92 | 551.43 | 488.36 | 600.78 | 455.0944 | 551.0959 | 973.81 | 973.81 | 1031.9 | 1031.9 | 997.86 | 1133.77 | 584.5897 | 731.5517 | 517.7028 | 518.9338 | 548.589 | 548.589 | 549.1294 | 549.1294 | 539.4444 | 539.4444 | 538.7501 | 538.7501
2023-06-19 19:00 | 457.2125 | 564.5328 | 453.15 | 549.1 | 457.85 | 563.57 | 454.2708 | 550.4657 | 973.04 | 973.04 | 1031 | 1031 | 1005.83 | 1142.58 | 557.4075 | 707.087 | 515.3514 | 519.4161 | 515.5469 | 548.9216 | 515.9763 | 549.3788 | 516.0544 | 541.666 | 515.9373 | 541.543
2023-06-19 19:30 | 488.903 | 602.785 | 454.41 | 553.8 | 489.71 | 601.59 | 455.6835 | 552.3012 | 975.68 | 975.68 | 1035.05 | 1035.05 | 1010.63 | 1147.96 | 518.0963 | 656.3436 | 517.1095 | 520.3807 | 550.5428 | 550.5428 | 550.8754 | 550.8754 | 543.4171 | 543.4171 | 543.704 | 543.704
2023-06-19 20:00 | 479.4514 | 590.6654 | 455.81 | 556.52 | 480.58 | 589.8 | 456.5086 | 552.6862 | 975.18 | 975.18 | 1032.86 | 1032.86 | 1006.76 | 1143.46 | 522.7896 | 662.545 | 514.8425 | 516.9006 | 521.4115 | 546.6353 | 522.7202 | 547.9239 | 522.9185 | 541.0663 | 522.7203 | 540.8611
2023-06-19 20:30 | 502.9284 | 620.711 | 458.03 | 558.07 | 503.64 | 620.01 | 458.1206 | 554.5155 | 978.69 | 978.69 | 1037.87 | 1037.87 | 1013.11 | 1150.51 | 525.4802 | 665.294 | 517.5153 | 517.5153 | 522.6738 | 547.342 | 523.9043 | 548.6306 | 523.9044 | 542.2701 | 523.8646 | 542.2289
2023-06-19 21:00 | 478.5484 | 590.0729 | 456.69 | 558.16 | 480.1 | 590.07 | 457.4321 | 553.5606 | 977.68 | 977.68 | 1035.89 | 1035.89 | 1012.48 | 1149.83 | 518.8078 | 656.6979 | 517.8343 | 518.1772 | 517.5094 | 548.1733 | 518.0588 | 548.7553 | 518.0588 | 543.1038 | 517.9803 | 543.0215
2023-06-19 21:30 | 501.0948 | 618.3179 | 457.45 | 559.26 | 502.85 | 618.84 | 457.3842 | 553.7463 | 978.41 | 978.41 | 1037.11 | 1037.11 | 1017.34 | 1155.28 | 518.8629 | 656.8533 | 517.6193 | 517.6193 | 517.5988 | 547.7991 | 519.4448 | 549.7529 | 519.1306 | 544.1175 | 519.2092 | 544.1999
2023-06-19 22:00 | 483.7828 | 597.3191 | 459.99 | 561.95 | 485.74 | 598.59 | 459.2314 | 555.6163 | 979.16 | 979.16 | 1037.72 | 1037.72 | 1007.37 | 1143.96 | 542.9728 | 687.9908 | 517.6855 | 517.6855 | 542.7552 | 547.7576 | 543.0612 | 548.007 | 543.1259 | 543.821 | 543.1259 | 543.9034
2023-06-19 22:30 | 523.4527 | 646.2994 | 458.32 | 561.23 | 524.35 | 646.26 | 458.4196 | 554.8774 | 979.64 | 979.64 | 1038.7 | 1038.7 | 1009.67 | 1146.47 | 520.0859 | 658.5043 | 518.1111 | 518.1111 | 517.2739 | 547.9239 | 517.9411 | 548.6306 | 517.8626 | 542.8981 | 517.8234 | 542.8571
2023-06-19 23:00 | 477.8204 | 590.0905 | 463.31 | 566.55 | 478.86 | 590.63 | 461.7345 | 558.6296 | 983.13 | 983.13 | 1041.79 | 1041.79 | 1017.59 | 1155.41 | 523.8487 | 663.0907 | 519.7566 | 519.7566 | 518.503 | 550.1686 | 518.6205 | 550.2934 | 519.0515 | 544.3655 | 518.9731 | 544.2833
2023-06-19 23:30 | 480.9977 | 594.147 | 458.49 | 561.03 | 482.13 | 594.77 | 458.284 | 554.7289 | 980.81 | 980.81 | 1039.44 | 1039.44 | 1006.4 | 1142.69 | 519.9608 | 658.2897 | 516.4844 | 516.4844 | 516.7516 | 545.9701 | 517.1058 | 546.3442 | 517.2632 | 541.942 | 517.1451 | 541.8184
2023-06-20 | 474.5747 | 586.2819 | 459.98 | 562.79 | 475.54 | 586.93 | 458.9866 | 556.0562 | 985.73 | 985.73 | 1044.25 | 1044.25 | 1012.95 | 1150.08 | 541.1728 | 685.3733 | 518.4137 | 518.4137 | 538.2273 | 548.007 | 538.2681 | 548.0486 | 538.758 | 542.8981 | 538.4722 | 542.6102
2023-06-20 00:30 | 519.5827 | 641.8963 | 463.44 | 566.5 | 521.01 | 643.41 | 460.818 | 557.9035 | 989.1 | 989.1 | 1048.7 | 1048.7 | 1017.81 | 1155.57 | 526.9866 | 667.0436 | 518.9905 | 518.9905 | 523.9943 | 549.2957 | 524.2719 | 549.5867 | 524.2322 | 544.241 | 524.1925 | 544.1998
2023-06-20 01:00 | 530.2352 | 655.1697 | 464.22 | 568.43 | 530.5 | 655.06 | 463.1227 | 560.5701 | 992.02 | 992.02 | 1051.43 | 1051.43 | 1019.99 | 1157.97 | 522.4795 | 661.3221 | 519.5295 | 519.5295 | 518.7653 | 549.5035 | 519.1969 | 549.9608 | 519.1184 | 544.2147 | 519.0399 | 544.1324
2023-06-20 01:30 | 508.3081 | 627.9769 | 464.05 | 567.77 | 509.98 | 629.81 | 462.1768 | 559.5486 | 986.74 | 986.74 | 1045.52 | 1045.52 | 1019.8 | 1157.67 | 529.6495 | 670.6506 | 519.8039 | 519.8039 | 526.7193 | 549.6283 | 527.1973 | 550.1271 | 527.1973 | 544.0232 | 527.038 | 543.941
2023-06-20 02:00 | 516.5055 | 637.9865 | 465.01 | 568 | 516.87 | 638.48 | 463.1847 | 560.7689 | 989.13 | 989.13 | 1047.99 | 1047.99 | 1022.36 | 1160.54 | 543.8229 | 688.8777 | 520.5793 | 520.5793 | 541.3671 | 550.3764 | 541.8019 | 550.8752 | 541.8577 | 544.8455 | 541.4489 | 544.4344
2023-06-20 02:30 | 467.2648 | 577.1261 | 465.1 | 569.44 | 466.49 | 575.94 | 462.667 | 559.7728 | 987.77 | 987.77 | 1047.28 | 1047.28 | 1021.64 | 1159.76 | 556.0789 | 704.7706 | 519.993 | 519.993 | 550.2102 | 550.1686 | 550.5843 | 550.6259 | 544.3932 | 544.3932 | 544.4755 | 544.4755
2023-06-20 03:00 | 463.7372 | 572.6264 | 465.54 | 568.4 | 463.3 | 572.23 | 463.4762 | 560.3855 | 989.49 | 989.49 | 1047.81 | 1047.81 | 1020.53 | 1158.49 | 538.9173 | 682.6486 | 520.3429 | 520.3429 | 535.4182 | 550.0854 | 535.5396 | 550.2102 | 535.7419 | 544.3932 | 535.661 | 544.311
2023-06-20 03:30 | 464.953 | 573.9943 | 466.53 | 569.24 | 464.16 | 573.25 | 464.5741 | 561.5914 | 992.27 | 992.27 | 1052.49 | 1052.49 | 1020.44 | 1158.44 | 523.1075 | 661.8477 | 520.1065 | 520.1065 | 519.0792 | 549.8361 | 519.5109 | 550.2934 | 519.6286 | 544.7495 | 519.5501 | 544.6672
2023-06-20 04:00 | 487.1365 | 601.6163 | 466.14 | 569.52 | 487.38 | 602 | 464.753 | 561.5654 | 990.06 | 990.06 | 1049.81 | 1049.81 | 1016.35 | 1153.9 | 521.9482 | 660.5012 | 519.3688 | 519.3688 | 533.1223 | 549.2957 | 533.7275 | 549.9192 | 533.7275 | 544.2558 | 533.445 | 543.9678
2023-06-20 04:30 | 466.7926 | 576.5207 | 468.7 | 572.91 | 466.77 | 576.48 | 466.9198 | 563.3436 | 992.06 | 992.06 | 1052.21 | 1052.21 | 1018.08 | 1155.74 | 522.0716 | 660.7773 | 519.2932 | 519.2932 | 517.9803 | 548.6721 | 518.6083 | 549.3372 | 518.6083 | 543.6798 | 518.569 | 543.6387
2023-06-20 05:00 | 465.7134 | 575.2415 | 467.65 | 571.2 | 465.88 | 575.38 | 466.2506 | 562.6551 | 992.64 | 992.64 | 1052.89 | 1052.89 | 1016.56 | 1153.98 | 544.3467 | 689.7276 | 518.4043 | 518.4043 | 541.2419 | 548.2565 | 541.7754 | 548.8799 | 541.7754 | 543.145 | 541.7754 | 543.2684
2023-06-20 05:30 | 463.3988 | 572.4867 | 466.14 | 569.06 | 465.06 | 574.37 | 464.4015 | 560.07 | 986.79 | 986.79 | 1046.31 | 1046.31 | 1013.47 | 1150.33 | 518.2766 | 656.0273 | 516.2859 | 516.2859 | 515.822 | 546.3858 | 516.4891 | 547.0925 | 516.4891 | 541.4582 | 516.5283 | 541.4994
2023-06-20 06:00 | 460.2699 | 568.395 | 461.79 | 560.27 | 460.52 | 568.89 | 460.8462 | 556.4873 | 982.4 | 982.4 | 1040.44 | 1040.44 | 1008.69 | 1145.05 | 518.3334 | 656.2036 | 516.0873 | 516.0873 | 516.1916 | 545.4713 | 516.585 | 545.9285 | 516.5063 | 541.1707 | 516.703 | 541.3768
2023-06-20 06:30 | 458.2106 | 565.8397 | 460.12 | 556.42 | 458.57 | 566.67 | 459.4234 | 555.3652 | 982.73 | 982.73 | 1041.8 | 1041.8 | 1008.72 | 1145.07 | 521.2516 | 659.769 | 518.338 | 518.338 | 546.9926 | 548.298 | 545.4584 | 546.8431 | 541.565 | 541.565 | 541.6474 | 541.6474
2023-06-20 07:00 | 454.349 | 561.1536 | 455.47 | 548.67 | 455.68 | 562.93 | 456.893 | 552.5698 | 980.38 | 980.38 | 1039.41 | 1039.41 | 1004.14 | 1139.83 | 519.2214 | 657.2856 | 515.9076 | 515.9076 | 515.0272 | 546.0117 | 514.5959 | 545.5544 | 514.792 | 539.7885 | 514.8311 | 539.8295
2023-06-20 07:30 | 461.3312 | 569.7864 | 462.63 | 557.97 | 460.12 | 568.08 | 461.7108 | 558.251 | 987.51 | 987.51 | 1047.97 | 1047.97 | 1006.09 | 1142.07 | 519.5914 | 657.9593 | 517.4112 | 517.4112 | 517.0964 | 546.4274 | 516.0342 | 545.305 | 516.3883 | 541.0471 | 515.8769 | 540.5113
2023-06-20 08:00 | 464.4696 | 573.7015 | 465.18 | 563.35 | 463.85 | 571.96 | 466.0242 | 565.8785 | 998.19 | 998.19 | 1058.74 | 1058.74 | 1005.5 | 1146.77 | 518.4659 | 657.16 | 517.3065 | 518.3569 | 515.3271 | 548.3811 | 514.8975 | 547.9239 | 514.9365 | 543.1016 | 514.8193 | 542.978
2023-06-20 08:30 | 458.5689 | 566.444 | 459.04 | 556.77 | 458.43 | 565.33 | 459.737 | 562.5382 | 994.93 | 994.93 | 1054.06 | 1054.06 | 997 | 1142.92 | 512.5187 | 649.6251 | 511.6584 | 517.3546 | 509.7615 | 547.0093 | 509.9552 | 547.3004 | 510.1113 | 541.9702 | 510.0327 | 541.9118
2023-06-20 09:00 | 452.5812 | 558.9908 | 453.4 | 551.2 | 452 | 557.66 | 453.0692 | 559.0374 | 989.47 | 989.47 | 1049.14 | 1049.14 | 989.25 | 1139.57 | 506.1631 | 641.1083 | 505.5306 | 517.1749 | 503.6884 | 546.8431 | 503.8033 | 546.9678 | 503.8033 | 539.5624 | 503.8799 | 539.6445
2023-06-20 09:30 | 448.891 | 554.1399 | 450.06 | 549.55 | 447.99 | 552.13 | 448.7079 | 553.9252 | 988.5 | 988.5 | 1046.65 | 1046.65 | 983.28 | 1138.22 | 543.4349 | 689.204 | 503.9507 | 520.6266 | 499.0226 | 550.0855 | 498.4569 | 549.4619 | 498.57 | 538.5664 | 498.3814 | 538.3627
2023-06-20 10:00 | 435.1221 | 536.7582 | 437.31 | 537.4 | 437.86 | 538.96 | 437.5211 | 539.7668 | 981 | 981 | 1038.21 | 1038.21 | 977.56 | 1136.05 | 552.1055 | 700.691 | 520.4185 | 520.4185 | 516.0361 | 550.2517 | 515.6463 | 549.8361 | 515.6074 | 536.9708 | 515.6074 | 536.9708
2023-06-20 10:30 | 436.15 | 538.8286 | 432.22 | 529.79 | 439.59 | 542.58 | 432.8134 | 534.6958 | 975.99 | 975.99 | 1031.82 | 1031.82 | 968.12 | 1128.83 | 565.9427 | 718.8436 | 515.5009 | 515.5009 | 511.1313 | 546.0949 | 512.8821 | 547.9655 | 512.8821 | 532.262 | 512.9209 | 532.3024
2023-06-20 11:00 | 431.9135 | 533.2904 | 428.83 | 527.47 | 434.46 | 535.81 | 429.8901 | 530.817 | 972.31 | 972.31 | 1026.75 | 1026.75 | 959.65 | 1122.46 | 554.6414 | 704.3601 | 515.7847 | 515.7847 | 545.4713 | 545.4713 | 547.6744 | 547.6744 | 532.9398 | 532.9398 | 532.8589 | 532.8589
2023-06-20 11:30 | 484.0327 | 597.8889 | 429.81 | 529.2 | 487.73 | 602.07 | 429.524 | 530.5115 | 972.62 | 972.62 | 1027.15 | 1027.15 | 959.77 | 1125.32 | 548.7544 | 697.4208 | 517.5089 | 518.6218 | 543.4315 | 548.298 | 546.2426 | 551 | 534.8182 | 534.8182 | 534.6972 | 534.6972
2023-06-20 12:00 | 438.2641 | 541.2759 | 425.64 | 524.07 | 440.53 | 543.65 | 424.399 | 524.147 | 963.31 | 963.31 | 1017.23 | 1017.23 | 951.24 | 1117.18 | 521.5278 | 663.7441 | 518.0449 | 518.0449 | 514.1959 | 549.4619 | 515.8687 | 551.2494 | 515.9854 | 531.747 | 515.9075 | 531.5844
2023-06-20 12:30 | 465.6569 | 574.9769 | 424.89 | 523.36 | 468.04 | 577.37 | 423.8148 | 523.2555 | 962.55 | 962.55 | 1016.28 | 1016.28 | 950.44 | 1116.4 | 483.2612 | 616.2245 | 479.4397 | 519.7566 | 481.9194 | 549.5867 | 482.1382 | 549.7529 | 482.284 | 530.7526 | 482.1382 | 530.512
2023-06-20 13:00 | 477.7668 | 589.7571 | 445.48 | 548.65 | 480.26 | 592.06 | 445.3986 | 536.7792 | 954.95 | 954.95 | 1007.87 | 1007.87 | 935.33 | 1098.78 | 489.1888 | 623.9211 | 488.6064 | 515.7562 | 489.0356 | 543.7881 | 490.2296 | 545.1157 | 490.1549 | 524.3264 | 490.3042 | 524.486
2023-06-20 13:30 | 466.5955 | 575.6969 | 417.69 | 514.1 | 469.72 | 578.56 | 418.2329 | 515.8204 | 951.88 | 951.88 | 1004.28 | 1004.28 | 935.83 | 1097.64 | 513.4561 | 655.1014 | 480.8746 | 514.5647 | 512.7142 | 544.058 | 514.4377 | 546.0117 | 514.5161 | 525.6757 | 514.5161 | 525.5957
2023-06-20 14:00 | 419.1281 | 516.9741 | 421.4 | 518.46 | 421.46 | 518.8 | 421.0528 | 519.3926 | 953.42 | 953.42 | 1005.45 | 1005.45 | 942.75 | 1103.07 | 490.5829 | 625.6015 | 476.1837 | 517.241 | 489.0663 | 545.2863 | 489.8469 | 546.1566 | 489.8611 | 525.3547 | 489.638 | 525.0358
2023-06-20 14:30 | 421.7362 | 520.6996 | 423.57 | 520.07 | 423.3 | 521.87 | 423.1038 | 522.4185 | 953.98 | 953.98 | 1006.01 | 1006.01 | 947.32 | 1104.99 | 504.7776 | 643.8796 | 502.3198 | 518.2245 | 503.3919 | 546.5968 | 504.0793 | 547.3433 | 504.1176 | 526.5117 | 504.1939 | 526.5914
2023-06-20 15:00 | 439.7575 | 542.9614 | 424.52 | 520.93 | 442.15 | 545.02 | 424.1536 | 523.6577 | 952.67 | 952.67 | 1005.21 | 1005.21 | 944.68 | 1098.1 | 479.9603 | 611.7072 | 478.5002 | 516.8817 | 479.4348 | 544.4595 | 480.3673 | 545.412 | 480.2007 | 524.5074 | 480.1642 | 524.4676
2023-06-20 15:30 | 425.7086 | 525.9448 | 426.14 | 521.46 | 428.27 | 528.55 | 425.8185 | 526.0088 | 950.09 | 950.09 | 1001.75 | 1001.75 | 943.52 | 1092.12 | 558.9831 | 713.5579 | 515.5955 | 515.5955 | 542.0498 | 542.0498 | 542.9595 | 542.9595 | 522.3165 | 522.3165 | 522.1176 | 522.1176
2023-06-20 16:00 | 427.3509 | 528.0831 | 428.75 | 522.17 | 428.39 | 528.6 | 429.2354 | 530.3979 | 949.32 | 949.32 | 1001.99 | 1001.99 | 952.91 | 1097.32 | 562.4918 | 717.976 | 517.2222 | 517.2222 | 544.4844 | 544.4844 | 545.0646 | 545.0646 | 524.2684 | 524.2684 | 524.3083 | 524.3083
2023-06-20 16:30 | 438.9055 | 542.0757 | 432.76 | 520.47 | 440.93 | 544.77 | 432.9733 | 534.754 | 949.72 | 949.72 | 1002.74 | 1002.74 | 957.83 | 1097 | 516.783 | 659.1994 | 498.754 | 514.3755 | 516.7913 | 544.5574 | 518.0918 | 545.8862 | 518.0918 | 525.1334 | 518.0524 | 525.0135
2023-06-20 17:00 | 435.0572 | 536.8989 | 436.98 | 522.22 | 436.87 | 539.78 | 437.3551 | 535.5096 | 952.24 | 952.24 | 1006.34 | 1006.34 | 965.78 | 1099.77 | 498.8463 | 635.998 | 494.2517 | 514.716 | 498.9391 | 544.2658 | 500.1966 | 545.6376 | 500.2728 | 526.0773 | 500.1966 | 525.9973
2023-06-20 17:30 | 439.0189 | 542.2274 | 439.95 | 527.71 | 441.12 | 544.57 | 442.0612 | 539.3101 | 960.54 | 960.54 | 1015.89 | 1015.89 | 973.4 | 1106.65 | 502.3 | 640.4606 | 501.5569 | 516.9668 | 501.4088 | 546.6768 | 501.0274 | 546.178 | 501.2944 | 529.189 | 501.2562 | 529.1488
2023-06-20 18:00 | 442.2572 | 546.2298 | 444.16 | 532.35 | 445.33 | 549.81 | 445.9752 | 543.3615 | 964.9 | 964.9 | 1020.46 | 1020.46 | 985.75 | 1120.42 | 508.5354 | 648.6097 | 507.1966 | 519.4635 | 506.0049 | 549.9608 | 505.852 | 549.7945 | 505.7372 | 533.4868 | 505.852 | 533.6078
2023-06-20 18:30 | 445.3565 | 549.9338 | 446.88 | 535.06 | 447.72 | 552.87 | 448.7542 | 545.9683 | 971.9 | 971.9 | 1029.33 | 1029.33 | 993.6 | 1129.01 | 512.0458 | 653.2329 | 510.8961 | 521.1562 | 508.2427 | 551.4988 | 507.5915 | 550.7922 | 508.0129 | 535.6741 | 507.7227 | 535.2702
2023-06-20 19:00 | 445.0387 | 549.749 | 447.23 | 536.69 | 448.31 | 553.44 | 448.7954 | 546.2764 | 975.19 | 975.19 | 1033.47 | 1033.47 | 1001.3 | 1137.59 | 515.1828 | 657.067 | 514.2061 | 522.7922 | 509.8038 | 552.746 | 509.4203 | 552.3303 | 509.4586 | 537.0923 | 509.382 | 537.0115
2023-06-20 19:30 | 449.7815 | 555.5721 | 451 | 541.47 | 452.1 | 558.17 | 453.0299 | 550.2084 | 980.4 | 980.4 | 1038.92 | 1038.92 | 1006.27 | 1142.89 | 514.9802 | 656.7053 | 514.1785 | 521.6385 | 509.6918 | 551.291 | 509.3074 | 550.8752 | 509.2691 | 536.5754 | 509.1538 | 536.454
2023-06-20 20:00 | 452.7967 | 559.3862 | 454.05 | 546.98 | 454.98 | 561.64 | 455.7236 | 552.6605 | 982.53 | 982.53 | 1041.26 | 1041.26 | 1011.26 | 1148.43 | 516.3785 | 658.6775 | 515.2039 | 522.6788 | 511.4859 | 552.7875 | 510.8705 | 552.1224 | 510.9089 | 538.1978 | 511.0243 | 538.3193
2023-06-20 20:30 | 455.4723 | 562.745 | 457.36 | 553.25 | 458.32 | 565.44 | 459.0497 | 555.9472 | 988.77 | 988.77 | 1048.34 | 1048.34 | 1010.97 | 1148 | 515.2039 | 656.9905 | 513.9081 | 521.3643 | 510.7619 | 551.4157 | 509.6838 | 550.2518 | 509.5298 | 536.6053 | 509.4528 | 536.5243
2023-06-20 21:00 | 454.3155 | 560.9758 | 456.49 | 555.87 | 457.33 | 563.17 | 457.8239 | 554.8954 | 983.99 | 983.99 | 1042.75 | 1042.75 | 1012.87 | 1150.02 | 515.935 | 658.0255 | 514.2273 | 521.1279 | 510.6048 | 551.5405 | 509.3348 | 550.1686 | 509.2963 | 536.4292 | 509.2193 | 536.3481
2023-06-20 21:30 | 457.8229 | 565.6859 | 458.99 | 557.4 | 459.25 | 566.64 | 460.1255 | 557.4359 | 989.21 | 989.21 | 1048.61 | 1048.61 | 1018.73 | 1156.64 | 516.8167 | 659.0471 | 514.9802 | 522.4518 | 512.5995 | 552.6628 | 512.0984 | 552.1224 | 511.9055 | 538.9327 | 511.5585 | 538.5674
2023-06-20 22:00 | 457.0043 | 564.6632 | 458.56 | 556.96 | 457.74 | 565.08 | 458.5038 | 555.4712 | 985.08 | 985.08 | 1044.71 | 1044.71 | 1017.18 | 1154.76 | 513.5181 | 654.9428 | 512.137 | 519.0095 | 509.4586 | 548.8384 | 510.4232 | 549.8776 | 510.4232 | 537.2682 | 510.3846 | 537.2276
2023-06-20 22:30 | 462.5784 | 571.4932 | 465.09 | 565.44 | 463.87 | 572.81 | 464.2538 | 560.668 | 990.92 | 990.92 | 1051.64 | 1051.64 | 1020.42 | 1158.41 | 514.4793 | 656.1687 | 513.0422 | 519.9268 | 511.333 | 549.8361 | 511.816 | 550.3765 | 511.9902 | 538.6752 | 511.816 | 538.5266
2023-06-20 23:00 | 472.8414 | 583.9667 | 466.97 | 566.85 | 473.4 | 584.81 | 465.4281 | 562.1401 | 992.74 | 992.74 | 1053.76 | 1053.76 | 1024.55 | 1163.06 | 516.9481 | 659.1419 | 514.6379 | 521.5439 | 514.5211 | 551.7482 | 515.2189 | 552.4965 | 515.1801 | 540.7631 | 515.0638 | 540.6003
2023-06-20 23:30 | 465.3271 | 574.8193 | 467.44 | 570.59 | 465.86 | 575.06 | 465.8347 | 562.2721 | 988.29 | 988.29 | 1048.79 | 1048.79 | 1016.69 | 1154.15 | 513.088 | 654.017 | 512.2379 | 518.5555 | 520.488 | 548.007 | 520.9617 | 548.6306 | 520.9617 | 537.8136 | 520.8433 | 537.7728
2023-06-21 | 468.1212 | 578.0542 | 469.74 | 571.45 | 467.56 | 577.53 | 468.2415 | 565.297 | 989.82 | 989.82 | 1049.2 | 1049.2 | 1020.14 | 1158.06 | 516.3118 | 658.1971 | 515.1615 | 520.9576 | 514.3071 | 550.418 | 514.5218 | 550.7921 | 514.6179 | 540.8215 | 514.6179 | 540.8215
2023-06-21 00:30 | 471.4654 | 582.3333 | 473.13 | 578.38 | 471.13 | 581.63 | 471.6769 | 568.6065 | 998.06 | 998.06 | 1059.77 | 1059.77 | 1020.63 | 1158.75 | 516.555 | 658.4443 | 516.2089 | 522.0168 | 514.4334 | 551.0416 | 514.705 | 551.4157 | 514.899 | 541.2421 | 514.7827 | 541.1198
2023-06-21 01:00 | 475.9229 | 587.7875 | 478.2 | 584.67 | 475.43 | 587 | 475.6611 | 572.3495 | 1000.16 | 1000.16 | 1061.17 | 1061.17 | 1019.16 | 1157.14 | 513.798 | 654.6195 | 512.1165 | 518.4326 | 513.4674 | 548.1318 | 513.701 | 548.3812 | 513.7788 | 539.6126 | 513.701 | 539.5309
2023-06-21 01:30 | 473.4637 | 584.7952 | 475.35 | 581.66 | 473.18 | 584.16 | 473.861 | 570.8842 | 1007.29 | 1007.29 | 1069.61 | 1069.61 | 1019.55 | 1157.66 | 515.0939 | 656.1848 | 514.0173 | 519.1512 | 513.2542 | 548.7968 | 513.351 | 548.9631 | 513.5264 | 539.4599 | 513.6042 | 539.5416
2023-06-21 02:00 | 468.7745 | 579.0723 | 470.67 | 575.44 | 469.23 | 579.52 | 469.6491 | 566.5175 | 1005.67 | 1005.67 | 1067.94 | 1067.94 | 1015.38 | 1153 | 514.1983 | 655.1382 | 513.0012 | 518.773 | 510.941 | 547.342 | 510.941 | 547.342 | 511.0573 | 537.2039 | 510.9798 | 537.1223
2023-06-21 02:30 | 469.4485 | 579.9495 | 471.41 | 577.11 | 469.94 | 580.47 | 470.3839 | 567.0479 | 1002.73 | 1002.73 | 1064.85 | 1064.85 | 1013.32 | 1150.8 | 513.9271 | 654.7927 | 512.8797 | 518.6501 | 513.0148 | 548.1733 | 512.548 | 547.6744 | 512.6648 | 538.566 | 512.4702 | 538.3616
2023-06-21 03:00 | 474.207 | 585.7932 | 475.81 | 582.95 | 474.02 | 585.39 | 474.7653 | 571.3876 | 1007.17 | 1007.17 | 1069.67 | 1069.67 | 1016.02 | 1153.75 | 514.9564 | 655.9916 | 513.6111 | 519.9457 | 514.927 | 549.2126 | 514.3034 | 548.5475 | 514.3033 | 540.0513 | 514.2253 | 539.9694
2023-06-21 03:30 | 473.1225 | 584.4124 | 474.78 | 582.67 | 473.04 | 583.86 | 473.3343 | 569.7816 | 1003 | 1003 | 1064.63 | 1064.63 | 1014.9 | 1152.6 | 514.9465 | 656.1511 | 513.6559 | 519.4351 | 513.7541 | 548.9631 | 513.1317 | 548.298 | 513.2872 | 539.2198 | 513.1705 | 539.0972
2023-06-21 04:00 | 471.0558 | 581.6459 | 473.13 | 581.41 | 471.27 | 581.29 | 471.6757 | 568.369 | 1005.5 | 1005.5 | 1067.1 | 1067.1 | 1014.4 | 1152.1 | 515.0399 | 656.1071 | 514.0954 | 519.8795 | 514.9446 | 549.2541 | 514.4766 | 548.7552 | 514.4766 | 540.3378 | 514.3206 | 539.9575
2023-06-21 04:30 | 471.1255 | 581.478 | 472.52 | 581.13 | 471.03 | 580.53 | 471.8645 | 568.5965 | 1003.75 | 1003.75 | 1066.56 | 1066.56 | 1012.79 | 1150.26 | 516.9312 | 658.5363 | 516.3864 | 519.9268 | 513.1374 | 548.2564 | 512.8262 | 547.9239 | 512.8262 | 538.7242 | 512.6705 | 538.5607
2023-06-21 05:00 | 471.7507 | 582.2587 | 473.82 | 582.4 | 472.61 | 582.48 | 472.9734 | 569.1089 | 1004.86 | 1004.86 | 1067.08 | 1067.08 | 1011.01 | 1148.18 | 515.4343 | 656.9048 | 514.5138 | 517.9503 | 512.6664 | 547.1757 | 512.0655 | 546.7184 | 512.377 | 538.1403 | 512.338 | 538.0994
2023-06-21 05:30 | 470.4581 | 580.5358 | 471.54 | 579.53 | 470.43 | 579.48 | 471.5334 | 567.3826 | 1001.69 | 1001.69 | 1063.4 | 1063.4 | 1011.19 | 1148.15 | 514.5507 | 655.5841 | 513.554 | 516.4939 | 511.4972 | 545.5544 | 511.1464 | 545.1803 | 511.3413 | 536.941 | 511.2245 | 536.8183
2023-06-21 06:00 | 464.3369 | 572.9689 | 465.06 | 570.93 | 464.67 | 572.09 | 465.868 | 561.7211 | 994.46 | 994.46 | 1056.03 | 1056.03 | 1007.59 | 1144.05 | 513.6855 | 654.9481 | 513.1779 | 516.1157 | 512.7567 | 545.0556 | 512.7567 | 545.0556 | 512.7958 | 538.0355 | 512.8349 | 538.0765
2023-06-21 06:30 | 465.0331 | 573.3823 | 465.53 | 568.85 | 462.84 | 569.47 | 464.6671 | 562.1927 | 994.94 | 994.94 | 1055.68 | 1055.68 | 1009.85 | 1146.5 | 517.266 | 659.1849 | 517.1909 | 520.7023 | 518.2032 | 549.3788 | 514.988 | 545.9702 | 515.1057 | 540.1173 | 515.0272 | 540.0352
2023-06-21 07:00 | 459.8845 | 567.093 | 460.66 | 560.78 | 458.48 | 563.82 | 460.3709 | 557.3623 | 989.03 | 989.03 | 1048.61 | 1048.61 | 1007.85 | 1144.14 | 515.0663 | 656.7663 | 514.2125 | 518.2529 | 515.8653 | 547.8407 | 514.2213 | 546.0948 | 514.3387 | 539.5329 | 514.2605 | 539.4509
2023-06-21 07:30 | 461.8578 | 568.1669 | 461.28 | 561.89 | 459.16 | 562.56 | 461.1395 | 557.803 | 986.73 | 986.73 | 1046.28 | 1046.28 | 1007.98 | 1144.19 | 514.1851 | 655.6501 | 513.6026 | 517.0897 | 515.4589 | 546.0948 | 515.1842 | 545.8038 | 515.3412 | 540.2768 | 515.145 | 540.071
2023-06-21 08:00 | 454.3368 | 556.1188 | 454.9 | 556.72 | 454.18 | 552.4 | 455.593 | 554.5413 | 980.26 | 980.26 | 1038.78 | 1038.78 | 1001.65 | 1142.49 | 512.2728 | 653.3558 | 511.0595 | 517.8273 | 512.6563 | 547.3419 | 512.3059 | 546.9677 | 512.4617 | 540.9384 | 512.228 | 540.6918
2023-06-21 08:30 | 453.3297 | 555.6493 | 454.48 | 557.56 | 452.62 | 551.83 | 453.7415 | 555.7726 | 984.63 | 984.63 | 1043.79 | 1043.79 | 989.3 | 1134.36 | 506.8722 | 646.3901 | 505.6686 | 517.1465 | 505.9897 | 546.7184 | 505.6819 | 546.3857 | 505.6245 | 538.2839 | 505.6434 | 538.202
2023-06-21 09:00 | 447.0959 | 546.7299 | 447.6 | 549.88 | 446.25 | 542.41 | 447.7794 | 547.7944 | 979.14 | 979.14 | 1037.42 | 1037.42 | 980.09 | 1129.31 | 522.8021 | 666.9362 | 501.3785 | 517.0046 | 495.583 | 546.5105 | 495.0734 | 546.0117 | 495.047 | 532.4163 | 494.9979 | 532.3616
2023-06-21 09:30 | 441.244 | 539.4662 | 442.92 | 545.02 | 440.73 | 536 | 441.4525 | 540.0087 | 976.17 | 976.17 | 1033.37 | 1033.37 | 978.29 | 1132.61 | 502.0984 | 640.1049 | 501.1725 | 521.0049 | 500.5217 | 550.4596 | 499.2147 | 549.1294 | 499.2744 | 538.9738 | 499.35 | 539.0554
2023-06-21 10:00 | 425.9427 | 521.9586 | 427.46 | 527.28 | 428.89 | 523.07 | 429.4884 | 526.4469 | 958.96 | 958.96 | 1013.65 | 1013.65 | 969.84 | 1127.41 | 504.6711 | 643.3185 | 495.0576 | 521.0616 | 494.1439 | 550.6674 | 492.3161 | 548.6306 | 492.3534 | 535.5507 | 492.326 | 535.6318
2023-06-21 10:30 | 473.2513 | 581.433 | 432.93 | 534.51 | 476.21 | 583.45 | 434.2791 | 533.0653 | 959.12 | 959.12 | 1012.74 | 1012.74 | 962.64 | 1123.57 | 491.8659 | 626.5735 | 491.6727 | 523.8231 | 489.5334 | 552.4965 | 487.2498 | 549.9192 | 487.2498 | 533.6885 | 487.2018 | 533.7044
2023-06-21 11:00 | 490.8523 | 603.8411 | 420.25 | 519.03 | 493.75 | 606.01 | 421.6502 | 517.9616 | 956.18 | 956.18 | 1009.28 | 1009.28 | 953.75 | 1116.85 | 507.051 | 646.3779 | 484.375 | 521.9033 | 476.6433 | 548.4714 | 475.1704 | 546.7766 | 475.1704 | 525.8644 | 475.2338 | 525.8644
2023-06-21 11:30 | 511.3285 | 627.5827 | 482.01 | 595.5 | 514.6 | 630.06 | 483.5018 | 536.3363 | 954.23 | 954.23 | 1007.19 | 1007.19 | 945.97 | 1110.21 | 476.5816 | 607.0512 | 475.8418 | 517.0424 | 474.1939 | 545.8447 | 474.8793 | 546.6337 | 474.9154 | 525.8522 | 474.8793 | 525.8123
2023-06-21 12:00 | 504.1297 | 618.0869 | 469.68 | 580.12 | 507.1 | 620.34 | 470.7464 | 534.4382 | 951.99 | 951.99 | 1004.57 | 1004.57 | 940.18 | 1105.16 | 472.4878 | 601.8676 | 471.8043 | 516.8721 | 470.7408 | 543.606 | 471.6695 | 544.5163 | 471.7412 | 523.8499 | 471.813 | 523.9295
2023-06-21 12:30 | 501.0656 | 615.5725 | 483.07 | 596.65 | 501.89 | 615.64 | 482.4062 | 534.3716 | 948.06 | 948.06 | 999.83 | 999.83 | 939.18 | 1104.18 | 472.3818 | 601.6093 | 471.367 | 516.8533 | 470.0922 | 543.1521 | 470.9512 | 544.1446 | 470.9154 | 523.3011 | 470.8796 | 523.2613
2023-06-21 13:00 | 514.354 | 633.4161 | 530.42 | 655.19 | 515.11 | 633.58 | 529.652 | 537.7938 | 952.24 | 952.24 | 1004.47 | 1004.47 | 941.95 | 1106.82 | 473.2966 | 602.998 | 472.3915 | 518.3096 | 468.6954 | 542.1973 | 469.3361 | 542.9385 | 469.4429 | 522.2175 | 469.3718 | 522.1384
2023-06-21 13:30 | 486.8036 | 599.6356 | 497.53 | 614.34 | 487.39 | 599.53 | 496.863 | 537.9219 | 953.83 | 953.83 | 1006.52 | 1006.52 | 941.71 | 1105.2 | 524.8068 | 669.3064 | 472.0615 | 519.0283 | 472.5151 | 544.6252 | 472.945 | 545.1207 | 473.0883 | 524.4073 | 473.0525 | 524.3676
2023-06-21 14:00 | 419.8943 | 516.5566 | 427.76 | 528.09 | 420.49 | 516.4 | 427.0189 | 525.4571 | 952.41 | 952.41 | 1004.85 | 1004.85 | 946.45 | 1107.88 | 522.6004 | 666.3713 | 474.5521 | 518.5555 | 472.3698 | 543.3788 | 473.1762 | 544.2026 | 473.1657 | 523.3182 | 473.1579 | 523.2705
2023-06-21 14:30 | 421.8445 | 519.6302 | 425.77 | 524.65 | 422.79 | 519.65 | 425.4474 | 524.1043 | 950.58 | 950.58 | 1003.44 | 1003.44 | 943.3 | 1101.22 | 522.0391 | 665.6566 | 473.0988 | 517.5247 | 474.393 | 542.9847 | 475.0792 | 543.7525 | 475.1873 | 523.0162 | 475.1389 | 522.9285
2023-06-21 15:00 | 423.5433 | 521.5636 | 425.19 | 524.19 | 424.57 | 521.56 | 425.1879 | 523.6494 | 950.41 | 950.41 | 1003.08 | 1003.08 | 952.78 | 1107.15 | 526.6683 | 671.7399 | 479.7796 | 516.6168 | 475.3917 | 541.2783 | 476.3684 | 542.3903 | 476.3684 | 521.5756 | 476.3322 | 521.5359
2023-06-21 15:30 | 424.7863 | 523.2508 | 426.68 | 524.75 | 425.74 | 523.02 | 426.5002 | 525.4047 | 947.56 | 947.56 | 1000.36 | 1000.36 | 951.95 | 1101.7 | 493.9007 | 629.4061 | 480.1881 | 515.6617 | 479.9103 | 542.1337 | 481.0443 | 543.4146 | 480.9711 | 522.5438 | 481.0443 | 522.6233
2023-06-21 16:00 | 424.7039 | 522.8314 | 426.04 | 521.77 | 425.82 | 522.1 | 426.8827 | 525.6434 | 945.86 | 945.86 | 998.88 | 998.88 | 954.93 | 1099.39 | 512.0297 | 653.0039 | 482.8353 | 513.3353 | 484.7955 | 542.5746 | 486.0574 | 543.9869 | 486.0575 | 523.2741 | 486.0945 | 523.314
2023-06-21 16:30 | 428.2654 | 527.0637 | 429.02 | 523.78 | 429.22 | 525.37 | 430.4491 | 529.7542 | 944.12 | 944.12 | 997.26 | 997.26 | 966.23 | 1106.08 | 511.0072 | 651.5552 | 492.9298 | 515.9643 | 493.6267 | 545.9702 | 493.0253 | 545.305 | 493.1005 | 526.1914 | 493.1005 | 526.1914
2023-06-21 17:00 | 469.4533 | 577.3477 | 470.73 | 575.76 | 468.08 | 573.44 | 469.6769 | 539.8771 | 951.84 | 951.84 | 1006.25 | 1006.25 | 978.53 | 1113.74 | 504.2755 | 642.7314 | 502.3089 | 517.137 | 499.4766 | 547.1341 | 498.8694 | 546.469 | 498.9453 | 528.0394 | 498.9833 | 528.0795
2023-06-21 17:30 | 513.8698 | 633.0696 | 447.77 | 544.77 | 513.16 | 630.02 | 447.2371 | 544.8991 | 962.18 | 962.18 | 1018.09 | 1018.09 | 992.08 | 1127.48 | 520.3912 | 663.5459 | 515.3546 | 516.598 | 503.8788 | 547.0093 | 504.032 | 547.1757 | 503.7639 | 531.2525 | 503.764 | 531.2525
2023-06-21 18:00 | 516.7693 | 638.1172 | 478.52 | 580.01 | 516.75 | 636.65 | 479.6041 | 550.2327 | 973.62 | 973.62 | 1030.16 | 1030.16 | 998.06 | 1134.05 | 510.3887 | 650.7474 | 509.7368 | 517.7516 | 504.1401 | 546.8015 | 504.4533 | 547.0925 | 504.4915 | 531.8149 | 504.5298 | 531.9361
2023-06-21 18:30 | 507.9585 | 627.3026 | 452.78 | 547.47 | 508.35 | 626.41 | 453.2397 | 551.3605 | 976.78 | 976.78 | 1034.05 | 1034.05 | 1003.36 | 1139.91 | 528.4115 | 673.9581 | 510.1895 | 518.8487 | 509.9352 | 548.6721 | 509.6262 | 548.3396 | 509.6262 | 536.2682 | 509.6262 | 536.2682
2023-06-21 19:00 | 487.229 | 601.2868 | 459.14 | 557.6 | 487.19 | 599.43 | 459.855 | 551.348 | 976.55 | 976.55 | 1034.25 | 1034.25 | 1003.33 | 1139.83 | 526.732 | 671.806 | 508.7753 | 517.9881 | 509.0468 | 547.7161 | 509.0081 | 547.6745 | 508.9694 | 535.5771 | 509.0081 | 535.6179
2023-06-21 19:30 | 455.0749 | 561.2233 | 456.42 | 554.43 | 455.21 | 559.37 | 456.4062 | 554.6937 | 981.21 | 981.21 | 1039.15 | 1039.15 | 1009.28 | 1146.48 | 514.2783 | 655.4128 | 513.1202 | 519.6053 | 513.2524 | 549.3372 | 513.2136 | 549.3788 | 513.2913 | 539.4387 | 513.097 | 539.2345
2023-06-21 20:00 | 475.8463 | 586.6251 | 457.93 | 557.76 | 476.15 | 585.1 | 457.5763 | 556.2451 | 984.75 | 984.75 | 1042.93 | 1042.93 | 1014.67 | 1152.57 | 522.0967 | 665.7761 | 517.7835 | 521.5061 | 519.5559 | 551.9977 | 519.0474 | 551.4573 | 519.0082 | 544.4867 | 519.1255 | 544.6099
2023-06-21 20:30 | 464.7439 | 572.5211 | 457.76 | 559.16 | 464.81 | 570.4 | 457.7122 | 556.281 | 984.36 | 984.36 | 1042.32 | 1042.32 | 1009.26 | 1146.44 | 512.9193 | 654.0153 | 511.3364 | 516.3142 | 514.313 | 546.4274 | 515.8389 | 548.0485 | 515.7998 | 541.1209 | 515.7999 | 541.1209
2023-06-21 21:00 | 459.9801 | 567.0309 | 461.63 | 563.5 | 459.97 | 565.18 | 460.9909 | 559.8544 | 986.37 | 986.37 | 1044.88 | 1044.88 | 1016.36 | 1154.38 | 514.4401 | 655.8501 | 513.3175 | 518.8677 | 516.4187 | 548.3812 | 517.6713 | 549.7114 | 517.6321 | 542.9766 | 517.5148 | 542.8534
2023-06-21 21:30 | 460.0448 | 566.9129 | 461.33 | 563.38 | 458.28 | 563.17 | 459.3362 | 557.6754 | 980.01 | 980.01 | 1037.51 | 1037.51 | 1015.71 | 1153.64 | 514.9562 | 656.5237 | 513.531 | 517.9786 | 517.5385 | 548.298 | 518.2055 | 549.0046 | 518.2841 | 543.3619 | 518.127 | 543.1974
2023-06-21 22:00 | 453.8137 | 559.5165 | 455.19 | 557.86 | 454.68 | 558.87 | 454.9684 | 552.3092 | 976.91 | 976.91 | 1034.06 | 1034.06 | 1014.99 | 1152.88 | 515.1344 | 656.7508 | 514.103 | 518.5555 | 516.8732 | 548.298 | 517.6962 | 549.171 | 517.8137 | 543.0342 | 517.8529 | 543.0753
2023-06-21 22:30 | 452.6304 | 558.4758 | 454.8 | 557.26 | 454.18 | 559.05 | 454.5158 | 552.1403 | 976.01 | 976.01 | 1033.34 | 1033.34 | 1008.56 | 1145.48 | 514.5786 | 656.0939 | 513.0052 | 518.0165 | 518.4236 | 548.6721 | 518.62 | 548.8799 | 518.6592 | 543.6234 | 518.6593 | 543.6235
2023-06-21 23:00 | 454.4341 | 560.5327 | 455.53 | 559.28 | 454.77 | 559.56 | 454.9889 | 552.4607 | 977.86 | 977.86 | 1035.18 | 1035.18 | 1006.77 | 1143.36 | 513.1551 | 654.2194 | 512.2653 | 517.2694 | 517.0678 | 546.6768 | 517.3824 | 547.0093 | 517.3431 | 542.1128 | 517.2644 | 542.0304
2023-06-21 23:30 | 453.7009 | 559.9665 | 455.68 | 559.27 | 454.84 | 560.27 | 454.9362 | 552.5237 | 978.58 | 978.58 | 1036.06 | 1036.06 | 1007.78 | 1144.52 | 512.8085 | 653.7004 | 511.975 | 516.9762 | 517.6613 | 546.8846 | 518.291 | 547.5497 | 518.409 | 543.1315 | 518.291 | 543.0079
2023-06-22 | 458.5528 | 566.1763 | 461.23 | 565.95 | 459.95 | 567.04 | 460.1779 | 557.8737 | 986.26 | 986.26 | 1044.84 | 1044.84 | 1013.19 | 1150.63 | 516.1783 | 657.9833 | 514.472 | 518.9622 | 520.1201 | 548.9216 | 520.5534 | 549.3788 | 520.514 | 545.2061 | 520.514 | 545.206
2023-06-22 00:30 | 460.2538 | 568.2561 | 462.35 | 567.58 | 460.91 | 568.31 | 460.9711 | 558.8354 | 987.9 | 987.9 | 1045.95 | 1045.95 | 1013.27 | 1150.75 | 517.1079 | 659.0792 | 515.8782 | 519.7377 | 519.9435 | 549.2956 | 519.7468 | 549.0878 | 519.7862 | 544.5744 | 519.7074 | 544.4919
2023-06-22 01:00 | 462.68 | 570.991 | 462.75 | 568.81 | 460.76 | 568.07 | 461.7467 | 558.9663 | 982.75 | 982.75 | 1040.32 | 1040.32 | 1013.51 | 1151.02 | 513.0676 | 653.9884 | 512.8719 | 520.6455 | 519.1307 | 549.4203 | 518.895 | 549.171 | 518.9735 | 543.9528 | 518.8557 | 543.8293
2023-06-22 01:30 | 461.2431 | 569.3633 | 463.08 | 569.26 | 461.04 | 568.48 | 461.6972 | 558.9064 | 983.76 | 983.76 | 1041.58 | 1041.58 | 1014.1 | 1151.69 | 520.3972 | 663.1994 | 519.1328 | 520.2862 | 520.4551 | 549.8361 | 520.1402 | 549.5035 | 520.2584 | 545.0692 | 520.2584 | 545.0692
2023-06-22 02:00 | 461.7995 | 569.8114 | 463.16 | 569.9 | 461.16 | 568.14 | 461.6918 | 558.9615 | 981.47 | 981.47 | 1039.13 | 1039.13 | 1014.93 | 1152.76 | 558.5256 | 712.9324 | 521.6574 | 521.6574 | 521.0543 | 550.7506 | 520.7003 | 550.3765 | 520.6216 | 545.5154 | 520.7397 | 545.6391
2023-06-22 02:30 | 460.7827 | 567.8911 | 462.51 | 569.91 | 460.49 | 566.55 | 461.2068 | 558.436 | 982.58 | 982.58 | 1040.81 | 1040.81 | 1014.26 | 1151.91 | 521.2464 | 664.687 | 520.0103 | 521.1656 | 520.8423 | 550.6674 | 520.1588 | 550.0855 | 520.4492 | 545.3677 | 520.4492 | 545.3677
2023-06-22 03:00 | 491.6185 | 606.4633 | 463.11 | 570.18 | 490.69 | 604.6 | 461.7973 | 559.2127 | 983.56 | 983.56 | 1041.62 | 1041.62 | 1018.18 | 1156.18 | 521.7125 | 664.7968 | 520.6732 | 521.1279 | 521.2269 | 550.7922 | 520.8335 | 550.3765 | 520.4794 | 545.3336 | 520.2827 | 545.1275
2023-06-22 03:30 | 498.8412 | 615.8877 | 463.61 | 569.66 | 498.31 | 614.7 | 461.5115 | 558.9907 | 986.26 | 986.26 | 1044.09 | 1044.09 | 1020 | 1158.26 | 523.3547 | 667.1283 | 521.6479 | 521.6479 | 523.2426 | 551.3741 | 522.6904 | 550.7922 | 522.8482 | 547.4545 | 522.6509 | 547.248
2023-06-22 04:00 | 461.6031 | 569.6986 | 462.91 | 569.32 | 460.77 | 567.98 | 461.8328 | 559.194 | 983.98 | 983.98 | 1041.88 | 1041.88 | 1016.93 | 1154.81 | 511.4911 | 651.7117 | 510.2038 | 520.9293 | 518.0574 | 550.2103 | 517.666 | 549.7529 | 517.7051 | 543.0642 | 517.9008 | 543.2695
2023-06-22 04:30 | 461.2017 | 569.0587 | 462.26 | 568.72 | 460.27 | 567.19 | 460.6689 | 557.8463 | 984.93 | 984.93 | 1043.28 | 1043.28 | 1015.48 | 1153.17 | 520.5912 | 663.3635 | 519.6847 | 520.447 | 517.1854 | 549.3372 | 517.1463 | 549.2956 | 517.1464 | 542.5002 | 517.2245 | 542.5823
2023-06-22 05:00 | 460.9599 | 568.856 | 462.37 | 568.55 | 460.5 | 567.47 | 461.262 | 558.318 | 984.8 | 984.8 | 1043.44 | 1043.44 | 1015.66 | 1153.28 | 518.9982 | 661.4661 | 517.9606 | 519.2648 | 517.1001 | 548.9631 | 516.9826 | 548.8384 | 517.1784 | 542.4674 | 517.1001 | 542.3853
2023-06-22 05:30 | 460.439 | 568.0823 | 461.04 | 566.64 | 459.63 | 566.12 | 460.5198 | 557.1751 | 981.7 | 981.7 | 1040.09 | 1040.09 | 1008.05 | 1144.82 | 517.1526 | 659.0454 | 516.6154 | 518.4609 | 516.3464 | 547.1756 | 516.2679 | 547.0925 | 516.3071 | 541.3223 | 516.3464 | 541.3634
2023-06-22 06:00 | 457.5215 | 564.3568 | 459.35 | 564.29 | 458.34 | 564.21 | 459.2188 | 555.4189 | 979.5 | 979.5 | 1037.88 | 1037.88 | 1004.38 | 1140.55 | 513.6292 | 654.6582 | 512.5572 | 515.4915 | 514.2281 | 544.9309 | 514.3458 | 545.0556 | 514.3458 | 539.2659 | 514.1497 | 539.0604
2023-06-22 06:30 | 456.2003 | 562.6022 | 456.67 | 559.81 | 455.89 | 560.7 | 457.0659 | 553.0569 | 977.51 | 977.51 | 1035.94 | 1035.94 | 1003.22 | 1139.2 | 515.264 | 656.6887 | 515.1234 | 520.2767 | 518.5415 | 548.7968 | 516.4205 | 546.5521 | 516.4991 | 541.3592 | 516.4205 | 541.2769
2023-06-22 07:00 | 454.8928 | 561.4944 | 455.36 | 556.24 | 455.6 | 560.88 | 457.2401 | 552.6661 | 973.48 | 973.48 | 1031.22 | 1031.22 | 997.87 | 1133.25 | 514.4973 | 655.9372 | 513.3725 | 517.9219 | 517.6327 | 547.134 | 515.7451 | 545.1388 | 515.7451 | 540.4057 | 515.627 | 540.282
2023-06-22 07:30 | 454.7551 | 561.0189 | 457.21 | 557.87 | 457.34 | 562.43 | 458.0189 | 553.6074 | 981.49 | 981.49 | 1026.01 | 1026.01 | 1009.34 | 1146.22 | 517.5781 | 660.0881 | 516.5425 | 518.8487 | 520.1009 | 549.4619 | 518.0548 | 547.3004 | 518.0548 | 542.7605 | 518.0942 | 542.8018
2023-06-22 08:00 | 448.1144 | 553.0927 | 450.47 | 548.2 | 450.84 | 554.74 | 452.1807 | 550.6412 | 977.22 | 977.22 | 1023.74 | 1023.74 | 1002.2 | 1143.51 | 519.2844 | 662.1309 | 517.9865 | 523.0193 | 519.0876 | 552.9538 | 514.1317 | 547.6744 | 514.2097 | 542.4707 | 514.1707 | 542.4296
2023-06-22 08:30 | 444.7123 | 548.9726 | 445.06 | 542.58 | 445.48 | 548.42 | 446.7013 | 548.0781 | 973.98 | 973.98 | 1022.23 | 1022.23 | 991.74 | 1137.51 | 513.851 | 655.2405 | 513.2371 | 522.5275 | 513.1736 | 551.291 | 509.5359 | 547.3419 | 509.5746 | 541.5691 | 509.4586 | 541.4457
2023-06-22 09:00 | 440.0263 | 543.2187 | 441.32 | 538.54 | 441.47 | 543.63 | 442.7073 | 546.5393 | 972.25 | 972.25 | 1017.86 | 1017.86 | 986.37 | 1137.03 | 507.3151 | 646.8891 | 506.3302 | 521.6574 | 507.5745 | 551.2078 | 504.895 | 548.298 | 505.0481 | 540.9318 | 504.9716 | 540.8498
2023-06-22 09:30 | 436.4807 | 538.738 | 437.84 | 534.38 | 437.99 | 539.14 | 438.9585 | 541.7963 | 968.41 | 968.41 | 1009.84 | 1009.84 | 981.69 | 1137.14 | 503.6346 | 641.9319 | 502.4029 | 524.6174 | 503.2039 | 554.575 | 500.1537 | 551.1247 | 500.2668 | 540.3398 | 500.0307 | 540.1769
2023-06-22 10:00 | 434.144 | 535.7052 | 436 | 534.4 | 435.96 | 536.53 | 436.4374 | 538.4367 | 972.84 | 972.84 | 1011.37 | 1011.37 | 963.37 | 1121 | 496.7827 | 632.7659 | 495.6327 | 525.7996 | 496.5042 | 555.8636 | 491.4545 | 550.2103 | 491.4915 | 535.3569 | 491.4915 | 535.3571
2023-06-22 10:30 | 428.5042 | 528.5329 | 430.61 | 528.81 | 430.3 | 529.65 | 430.7345 | 531.3578 | 965.67 | 965.67 | 1000.2 | 1000.2 | 955.8 | 1116.61 | 486.3489 | 619.5041 | 488.5847 | 525.8847 | 489.9571 | 556.5703 | 485.1999 | 551.1662 | 485.2731 | 532.6141 | 485.2365 | 532.5739
2023-06-22 11:00 | 424.9396 | 523.8291 | 426.64 | 525.72 | 426.52 | 524.64 | 426.9967 | 526.382 | 965.16 | 965.16 | 1000.2 | 1000.2 | 939.88 | 1102 | 475.0184 | 605.0665 | 476.2909 | 521.5912 | 476.5432 | 548.1296 | 474.6814 | 545.9783 | 474.6814 | 525.1123 | 474.5291 | 524.9531
2023-06-22 11:30 | 460.4131 | 567.6744 | 462.77 | 570.48 | 462.41 | 569.13 | 463.0251 | 543.0612 | 963.43 | 963.43 | 994.38 | 994.38 | 939.97 | 1104.44 | 476.0478 | 606.4935 | 474.9792 | 523.1422 | 520.9191 | 548.8903 | 518.5294 | 546.4675 | 518.6469 | 525.6549 | 518.6861 | 525.5358
2023-06-22 12:00 | 465.8637 | 574.1042 | 466.85 | 574.87 | 467.15 | 574.25 | 467.9795 | 538.3893 | 959.84 | 959.84 | 993.02 | 993.02 | 932.33 | 1097.05 | 534.2725 | 681.2767 | 475.1701 | 522.2627 | 524.3792 | 545.6455 | 522.3633 | 543.548 | 522.3239 | 522.6216 | 522.403 | 522.7797
2023-06-22 12:30 | 436.0623 | 537.4109 | 455.79 | 561.15 | 435.37 | 535.25 | 456.4171 | 535.0993 | 951.78 | 951.78 | 981.31 | 981.31 | 930.96 | 1096 | 519.9855 | 663.1802 | 503.7731 | 520.5131 | 487.9 | 541.8245 | 487.9105 | 541.9771 | 488.0478 | 521.0198 | 488.1216 | 521.1846
2023-06-22 13:00 | 446.1844 | 549.7489 | 456.1 | 560.94 | 447.77 | 550.09 | 457.3097 | 531.7227 | 948.98 | 948.98 | 982.95 | 982.95 | 919.86 | 1082.97 | 531.8434 | 678.4008 | 517.2126 | 517.2126 | 492.4556 | 535.8085 | 493.0551 | 536.4608 | 493.1675 | 515.7922 | 493.205 | 515.8314
2023-06-22 13:30 | 467.5751 | 575.4205 | 469.17 | 578.33 | 470.08 | 576.58 | 470.4581 | 531.7435 | 946.67 | 946.67 | 981.05 | 981.05 | 921.47 | 1083.07 | 562.9794 | 718.5212 | 460.9447 | 516.3615 | 464.3808 | 535.7871 | 465.0877 | 536.6027 | 465.123 | 515.8583 | 464.9109 | 515.6232
2023-06-22 14:00 | 503.9709 | 620.7386 | 506.1 | 623.63 | 507.5 | 623.4 | 507.8847 | 530.4948 | 945.55 | 945.55 | 985.25 | 985.25 | 918.18 | 1076.56 | 562.3024 | 717.765 | 461.0999 | 513.9878 | 462.0876 | 533.895 | 462.7236 | 534.7 | 462.7942 | 514.0928 | 462.789 | 513.975
2023-06-22 14:30 | 501.653 | 618.6918 | 497.55 | 611.86 | 504.48 | 620.61 | 499.3068 | 532.6097 | 948.01 | 948.01 | 986.89 | 986.89 | 927.01 | 1083.05 | 529.7936 | 675.7368 | 518.5839 | 518.5839 | 537.0063 | 539.5436 | 535.3777 | 537.9073 | 517.2518 | 517.2518 | 517.2194 | 517.2194
2023-06-22 15:00 | 446.3806 | 549.9243 | 420.66 | 516.15 | 447.96 | 550.04 | 422.1813 | 520.0849 | 949.74 | 949.74 | 989.17 | 989.17 | 930.92 | 1083.44 | 531.5877 | 678.1309 | 518.3367 | 519.6715 | 536.8381 | 540.0454 | 535.0082 | 538.1641 | 517.416 | 517.416 | 517.4946 | 517.4946
2023-06-22 15:30 | 446.0627 | 549.5839 | 447.3 | 548.56 | 448.08 | 550.08 | 449.3243 | 531.3102 | 948.73 | 948.73 | 989.5 | 989.5 | 935.24 | 1083.47 | 541.4231 | 690.8103 | 506.8026 | 519.435 | 487.3809 | 539.9899 | 485.9029 | 538.3931 | 485.8658 | 517.4988 | 485.9029 | 517.5382
2023-06-22 16:00 | 438.0341 | 538.4294 | 423.59 | 519.77 | 439.79 | 538.03 | 425.2915 | 522.592 | 946.18 | 946.18 | 987.54 | 987.54 | 941.2 | 1084.89 | 546.4287 | 697.1591 | 517.5954 | 520.1916 | 503.7567 | 541.218 | 502.0799 | 539.4166 | 502.1942 | 518.7978 | 502.0799 | 518.601
2023-06-22 16:30 | 432.4345 | 530.9305 | 426.76 | 523.64 | 434.58 | 530.49 | 428.6934 | 526.3229 | 945.14 | 945.14 | 990.48 | 990.48 | 943.79 | 1081.92 | 486.1347 | 619.5607 | 482.485 | 518.3096 | 486.144 | 539.903 | 484.8158 | 538.3049 | 484.9174 | 517.7057 | 484.6745 | 517.4694
2023-06-22 17:00 | 479.7335 | 588.8525 | 433.76 | 532.7 | 482 | 588.69 | 436.4871 | 535.0914 | 953.31 | 953.31 | 991.13 | 991.13 | 963.13 | 1097.66 | 489.334 | 623.559 | 488.9521 | 520.6077 | 489.528 | 542.287 | 488.5657 | 541.2208 | 488.5287 | 520.3243 | 488.4916 | 520.2848
2023-06-22 17:30 | 479.9546 | 588.3434 | 491.63 | 604.7 | 483.77 | 589.6 | 495.9815 | 535.1985 | 956.47 | 956.47 | 1011.54 | 1011.54 | 959.85 | 1092.46 | 528.8438 | 674.6234 | 487.8783 | 517.9976 | 488.778 | 540.3243 | 487.7759 | 539.2166 | 487.8872 | 518.5669 | 487.7759 | 518.4486
2023-06-22 18:00 | 442.9225 | 542.709 | 450.65 | 551.41 | 442.6 | 539.48 | 451.1808 | 543.6438 | 967.07 | 967.07 | 1022.34 | 1022.34 | 968.17 | 1101.81 | 531.1667 | 677.4789 | 520.8441 | 520.8441 | 493.2317 | 544.8055 | 491.4079 | 542.791 | 491.5195 | 522.0438 | 491.3335 | 521.8462
2023-06-22 18:30 | 514.16 | 626.1254 | 514.64 | 632.47 | 512.02 | 619.74 | 515.5085 | 540.606 | 958.52 | 958.52 | 1012.09 | 1012.09 | 973.65 | 1107.79 | 521.1859 | 664.6058 | 520.1202 | 521.5723 | 496.5827 | 547.5439 | 494.9348 | 545.7269 | 495.197 | 525.1133 | 495.122 | 525.0339
2023-06-22 19:00 | 501.9472 | 610.3157 | 451.29 | 553.37 | 500.21 | 604.69 | 450.735 | 542.9581 | 962.28 | 962.28 | 1015 | 1015 | 986.5 | 1122.08 | 502.7017 | 640.5413 | 505.1344 | 523.634 | 516.3412 | 553.4713 | 514.4041 | 551.3947 | 514.5202 | 530.5157 | 514.3265 | 530.316
2023-06-22 19:30 | 508.0324 | 616.9195 | 454.64 | 557.8 | 507.13 | 612.18 | 454.2635 | 544.6022 | 961.86 | 961.86 | 1016.13 | 1016.13 | 986.07 | 1121.51 | 502.2032 | 640.1221 | 500.96 | 522.1776 | 520.5313 | 552.7875 | 519.3961 | 551.582 | 519.2395 | 530.5775 | 519.3177 | 530.6574
2023-06-22 20:00 | 463.6509 | 557.9507 | 447.03 | 548.38 | 462.66 | 552.18 | 446.6014 | 536.6597 | 962.33 | 962.33 | 1017.28 | 1017.28 | 984.2 | 1119.49 | 501.2135 | 638.8419 | 500.2812 | 522.6599 | 501.2029 | 551.5607 | 500.1469 | 550.3985 | 500.1092 | 529.3861 | 500.0338 | 529.3063
2023-06-22 20:30 | 459.6667 | 552.3842 | 491.08 | 603.34 | 457.56 | 546.4 | 490.555 | 546.146 | 966.5 | 966.5 | 1022.55 | 1022.55 | 978.49 | 1112.82 | 502.4727 | 640.478 | 501.182 | 521.3643 | 500.4892 | 550.832 | 498.8304 | 549.0062 | 499.0943 | 528.361 | 498.9435 | 528.2014
2023-06-22 21:00 | 447.3651 | 538.6929 | 447.54 | 549.8 | 445.31 | 532.41 | 446.9629 | 538.7758 | 967 | 967 | 1023.78 | 1023.78 | 974.84 | 1108.79 | 496.6871 | 633.0809 | 495.873 | 517.5626 | 497.1537 | 546.9362 | 498.3997 | 548.3069 | 498.4753 | 527.5095 | 498.7773 | 527.8291
2023-06-22 21:30 | 450.7411 | 544.041 | 488.03 | 600.03 | 447.75 | 537.17 | 486.705 | 545.2179 | 963.26 | 963.26 | 1018.43 | 1018.43 | 975.48 | 1109.6 | 532.3748 | 679.1558 | 496.6194 | 519.1418 | 502.6575 | 547.1342 | 503.2672 | 547.9227 | 503.191 | 526.9308 | 503.2672 | 527.0805
2023-06-22 22:00 | 614.8474 | 751.4978 | 616.78 | 760.2 | 611.97 | 745.58 | 547.451 | 547.451 | 962.5 | 962.5 | 1017.9 | 1017.9 | 972.51 | 1106.06 | 496.5623 | 632.8391 | 495.6359 | 516.1061 | 496.9694 | 545.9286 | 497.4992 | 546.5106 | 498.1047 | 526.8253 | 497.7641 | 526.4651
2023-06-22 22:30 | 556.1512 | 677.05 | 526.34 | 647.91 | 552.23 | 669.58 | 523.5223 | 551.4485 | 968.75 | 968.75 | 1024.78 | 1024.78 | 989.33 | 1124.58 | 505.5892 | 644.5445 | 504.0304 | 517.8368 | 506.2277 | 548.1317 | 506.6501 | 548.5891 | 506.6884 | 533.9963 | 506.65 | 533.9558
2023-06-22 23:00 | 449.7334 | 546.1964 | 472.06 | 582.2 | 449.95 | 543.74 | 472.3848 | 547.2644 | 965.02 | 965.02 | 1022.36 | 1022.36 | 990.84 | 1126.11 | 518.1215 | 660.4116 | 507.2711 | 518.3853 | 508.7825 | 548.5474 | 509.5922 | 549.4203 | 509.0524 | 535.929 | 508.5897 | 535.4418
2023-06-22 23:30 | 452.3603 | 552.2431 | 453.46 | 559.37 | 451.53 | 548.89 | 452.1673 | 549.2875 | 970.26 | 970.26 | 1027.14 | 1027.14 | 994.51 | 1130.29 | 556.0934 | 709.6503 | 507.8762 | 519.1891 | 508.7627 | 548.6721 | 509.5722 | 549.5451 | 509.7263 | 536.6732 | 509.5337 | 536.4704
2023-06-23 | 449.979 | 547.8046 | 451.68 | 557.34 | 450.11 | 545.43 | 450.3971 | 547.7739 | 972.45 | 972.45 | 1028.78 | 1028.78 | 1000.64 | 1137.11 | 517.6441 | 659.7596 | 511.6878 | 521.1467 | 512.8995 | 551.0831 | 513.4025 | 551.6235 | 513.4412 | 540.0983 | 513.5573 | 540.2203
2023-06-23 00:30 | 449.7947 | 547.793 | 450 | 555.29 | 448.34 | 543.85 | 449.4601 | 547.0207 | 970.47 | 970.47 | 1026.68 | 1026.68 | 1000.26 | 1136.62 | 511.1548 | 651.3154 | 510.2993 | 519.0473 | 511.13 | 548.5059 | 511.7885 | 549.2125 | 511.7885 | 538.1998 | 511.711 | 538.1183
2023-06-23 01:00 | 448.2578 | 545.9492 | 449.96 | 555.26 | 448.12 | 543.57 | 448.9327 | 546.5083 | 970.55 | 970.55 | 1026.92 | 1026.92 | 1002.29 | 1138.87 | 512.5585 | 653.1168 | 511.1989 | 519.1418 | 511.9257 | 548.589 | 512.5076 | 549.2126 | 512.5851 | 538.8553 | 512.6239 | 538.896
2023-06-23 01:30 | 449.4635 | 547.7117 | 451.17 | 556.89 | 449.58 | 546.25 | 450.1498 | 547.9899 | 972.02 | 972.02 | 1028.81 | 1028.81 | 1001.9 | 1138.5 | 514.0867 | 655.0707 | 512.061 | 520.9765 | 512.3766 | 550.0855 | 512.2408 | 549.7945 | 512.8217 | 539.3092 | 512.9575 | 539.4863
2023-06-23 02:00 | 474.1814 | 580.8689 | 447.8 | 553.21 | 475.79 | 581.19 | 447.5984 | 545.0135 | 970.52 | 970.52 | 1027.01 | 1027.01 | 995.13 | 1130.96 | 509.4818 | 649.1516 | 509.3521 | 520.1443 | 509.6129 | 549.0046 | 509.4971 | 548.8799 | 509.4971 | 536.2934 | 509.5358 | 536.3341
2023-06-23 02:30 | 444.7209 | 544.2136 | 446.69 | 551.88 | 446.67 | 544.98 | 446.3834 | 543.6637 | 970.93 | 970.93 | 1028.05 | 1028.05 | 990.52 | 1125.9 | 506.6014 | 645.4471 | 505.2274 | 518.1394 | 506.4431 | 547.924 | 506.52 | 548.007 | 506.6352 | 533.8352 | 506.6736 | 533.8757
2023-06-23 03:00 | 449.908 | 552.3741 | 451.39 | 557.63 | 451.42 | 552.75 | 451.3415 | 548.9225 | 977.14 | 977.14 | 1034.13 | 1034.13 | 994.68 | 1130.68 | 507.7087 | 646.7432 | 506.751 | 520.3996 | 507.414 | 549.7113 | 507.5291 | 549.8361 | 507.4908 | 534.9122 | 507.414 | 534.8312
2023-06-23 03:30 | 448.8177 | 550.4628 | 451.22 | 557.5 | 450.89 | 551.5 | 451.1866 | 548.4776 | 976.95 | 976.95 | 1034.39 | 1034.39 | 991.75 | 1127.31 | 507.3598 | 646.4113 | 506.5578 | 519.6431 | 507.0372 | 548.7137 | 507.306 | 549.0046 | 507.1524 | 534.4152 | 507.1524 | 534.4152
2023-06-23 04:00 | 448.6046 | 550.6598 | 449.36 | 555.19 | 450.66 | 551.82 | 450.2289 | 547.1861 | 978.65 | 978.65 | 1037.22 | 1037.22 | 991.04 | 1126.41 | 507.4491 | 646.5569 | 507.0057 | 518.9906 | 507.6616 | 548.2148 | 507.6616 | 548.2148 | 507.3151 | 534.3077 | 507.6231 | 534.632
2023-06-23 04:30 | 448.8684 | 551.3903 | 450.74 | 556.78 | 450.91 | 552.37 | 451.3655 | 548.5038 | 979.59 | 979.59 | 1036.35 | 1036.35 | 990.91 | 1126.28 | 507.0919 | 645.9819 | 506.6208 | 518.7352 | 507.2951 | 547.9655 | 507.5645 | 548.2564 | 507.4875 | 534.5241 | 507.4875 | 534.5241
2023-06-23 05:00 | 448.1328 | 550.6947 | 450.46 | 556.31 | 450.51 | 551.91 | 450.6669 | 547.7185 | 978.33 | 978.33 | 1036.53 | 1036.53 | 988.34 | 1123.4 | 506.1347 | 645.0293 | 505.0768 | 517.8463 | 506.0609 | 547.2172 | 506.2916 | 547.4666 | 506.2146 | 533.3224 | 506.0609 | 533.1604
2023-06-23 05:30 | 446.9261 | 548.6976 | 448.93 | 554.44 | 449.27 | 549.73 | 449.7233 | 546.6351 | 980.47 | 980.47 | 1039.5 | 1039.5 | 989.81 | 1124.91 | 507.5184 | 646.8516 | 506.7683 | 517.5057 | 507.3364 | 546.5521 | 507.4907 | 546.7184 | 507.5678 | 534.2626 | 507.6064 | 534.3032
2023-06-23 06:00 | 445.5787 | 547.3788 | 447.44 | 552.25 | 448.29 | 548.92 | 448.6685 | 545.3531 | 973.62 | 973.62 | 1030.7 | 1030.7 | 987.1 | 1121.76 | 506.8471 | 646.01 | 505.5203 | 515.2077 | 506.3847 | 544.5152 | 506.7713 | 544.9309 | 506.81 | 533.225 | 506.578 | 532.981
2023-06-23 06:30 | 441.8048 | 542.5025 | 443.17 | 546.44 | 445.02 | 544.16 | 445.1298 | 541.6224 | 970.27 | 970.27 | 1028.35 | 1028.35 | 984.71 | 1119.22 | 505.5921 | 644.5745 | 504.1971 | 516.1157 | 505.0055 | 545.3466 | 506.6222 | 547.0925 | 506.7762 | 533.7401 | 506.6222 | 533.5779
2023-06-23 07:00 | 438.7394 | 539.4333 | 440.71 | 542.39 | 442.29 | 541.42 | 443.0874 | 539.3286 | 964.05 | 964.05 | 1020.91 | 1020.91 | 979.84 | 1113.82 | 537.3578 | 685.4131 | 504.2303 | 517.9503 | 504.6692 | 546.8846 | 505.1295 | 547.3835 | 505.3213 | 532.6604 | 505.2446 | 532.5796
2023-06-23 07:30 | 439.4095 | 540.6823 | 440.09 | 540.06 | 440.79 | 540.13 | 441.5533 | 537.4614 | 960.05 | 960.05 | 1011.76 | 1011.76 | 973.91 | 1107.14 | 513.4048 | 654.7237 | 503.8004 | 518.2056 | 504.3353 | 547.2588 | 502.7646 | 545.5544 | 502.6497 | 530.019 | 502.8795 | 530.2614
2023-06-23 08:00 | 438.1276 | 539.3408 | 439.31 | 538.43 | 439.73 | 539 | 440.6111 | 539.6883 | 959.63 | 959.63 | 1009.46 | 1009.46 | 978.22 | 1117.73 | 500.1848 | 637.6686 | 499.3592 | 519.5201 | 526.5321 | 549.4203 | 525.337 | 548.1733 | 525.4564 | 530.9602 | 525.4963 | 531.0006
2023-06-23 08:30 | 431.5906 | 530.8784 | 431.91 | 529.46 | 432.97 | 530 | 433.931 | 533.8436 | 957.59 | 957.59 | 1012.39 | 1012.39 | 963.63 | 1107.07 | 492.7592 | 628.222 | 492.1093 | 516.8723 | 492.5933 | 545.9702 | 492.1057 | 545.4297 | 492.1057 | 527.3164 | 492.0308 | 527.236
2023-06-23 09:00 | 437.3006 | 537.4893 | 438.08 | 535.63 | 435.55 | 533.2 | 437.4022 | 537.7591 | 964.54 | 964.54 | 1009.52 | 1009.52 | 961.29 | 1109.71 | 489.7915 | 624.1841 | 489.6333 | 516.7114 | 491.0988 | 546.9262 | 490.7256 | 546.5106 | 490.7628 | 529.2695 | 490.8748 | 529.3903
2023-06-23 09:30 | 438.6189 | 539.4421 | 441.9 | 539.72 | 436.32 | 534.79 | 441.1286 | 542.6542 | 966.52 | 966.52 | 1006.32 | 1006.32 | 973.4 | 1128.25 | 490.2088 | 624.7696 | 494.5776 | 521.525 | 494.9978 | 550.8337 | 495.8197 | 551.7482 | 495.8571 | 537.0713 | 495.9691 | 537.1926
2023-06-23 10:00 | 435.8018 | 536.6904 | 445.53 | 544.16 | 434.49 | 533.52 | 444.7934 | 545.8531 | 962.77 | 962.77 | 1002.53 | 1002.53 | 956.61 | 1113.03 | 484.1667 | 617.0204 | 488.3074 | 517.3829 | 490.109 | 547.924 | 491.0757 | 549.0046 | 490.927 | 534.5234 | 490.9642 | 534.564
2023-06-23 10:30 | 449.1409 | 553.2455 | 449.7 | 550.58 | 448.02 | 550.22 | 449.6638 | 544.9537 | 961.26 | 961.26 | 998.07 | 998.07 | 950.6 | 1109.94 | 481.8765 | 613.9657 | 485.3035 | 518.4515 | 496.685 | 547.8823 | 497.2502 | 548.5059 | 497.288 | 532.7231 | 497.288 | 532.7231
2023-06-23 11:00 | 440.1419 | 542.4717 | 441.44 | 540.6 | 441.87 | 542.57 | 443.1965 | 536.8527 | 952.83 | 952.83 | 997.94 | 997.94 | 942.28 | 1103.25 | 477.4838 | 608.4201 | 480.8405 | 516.9762 | 481.6899 | 546.5937 | 482.6424 | 547.6744 | 482.6423 | 530.8994 | 482.5975 | 530.8591
2023-06-23 11:30 | 420.1659 | 518.0842 | 421.34 | 516.09 | 421.49 | 518.17 | 422.3103 | 520.7433 | 954.08 | 954.08 | 995.68 | 995.68 | 946.41 | 1110.09 | 478.3123 | 609.3457 | 481.6883 | 519.3499 | 482.5479 | 549.1294 | 483.6384 | 550.3765 | 483.7845 | 533.5707 | 483.6749 | 533.4498
2023-06-23 12:00 | 421.0726 | 519.1794 | 423.4 | 520.46 | 422.95 | 520.32 | 423.7394 | 522.5619 | 958.88 | 958.88 | 995.03 | 995.03 | 951.68 | 1117.41 | 479.5688 | 610.9275 | 482.8553 | 521.733 | 484.0635 | 551.9561 | 484.3188 | 552.2471 | 484.5032 | 535.2049 | 484.5032 | 535.2049
2023-06-23 12:30 | 420.6943 | 519.305 | 421.58 | 517.97 | 421.52 | 519.34 | 421.6413 | 520.4009 | 957.34 | 957.34 | 992.1 | 992.1 | 946.57 | 1111.83 | 477.6541 | 608.692 | 477.9185 | 521.6196 | 480.9591 | 550.1686 | 481.6859 | 551 | 481.6133 | 532.6213 | 481.4679 | 532.4605
2023-06-23 13:00 | 420.1551 | 517.5377 | 450.57 | 555.15 | 421.35 | 517.7 | 450.6453 | 539.6413 | 957.26 | 957.26 | 989.17 | 989.17 | 951.14 | 1116.54 | 477.5039 | 608.1577 | 481.6051 | 522.0641 | 482.6071 | 552.164 | 482.8159 | 552.4965 | 482.8977 | 533.7092 | 482.8977 | 533.7092
2023-06-23 13:30 | 433.6633 | 533.8345 | 423.62 | 520.94 | 434.28 | 532.94 | 423.9239 | 521.8522 | 957.73 | 957.73 | 991.26 | 991.26 | 954.47 | 1118.53 | 505.8481 | 644.8302 | 480.049 | 522.187 | 484.4509 | 551.9146 | 484.9982 | 552.5381 | 484.9982 | 534.5179 | 484.9253 | 534.4375
2023-06-23 14:00 | 452.6103 | 557.3717 | 457.11 | 562.38 | 453.69 | 556.99 | 457.5451 | 537.252 | 954.32 | 954.32 | 990.48 | 990.48 | 947.27 | 1107.99 | 529.2154 | 675.1655 | 478.6246 | 519.5201 | 481.6385 | 549.6699 | 482.1848 | 550.2934 | 482.1483 | 530.4453 | 482.0755 | 530.3652
2023-06-23 14:30 | 472.4805 | 581.9588 | 464.75 | 571.66 | 473.63 | 581.7 | 465.2175 | 538.0036 | 955.26 | 955.26 | 988.32 | 988.32 | 949.5 | 1107.62 | 557.7145 | 711.6772 | 501.8101 | 521.213 | 482.4489 | 550.274 | 482.8603 | 550.8273 | 482.9451 | 529.7948 | 482.9087 | 529.8253
2023-06-23 15:00 | 433.3583 | 532.6732 | 471.43 | 580.28 | 434.34 | 531.78 | 472.5269 | 536.6876 | 953.69 | 953.69 | 987.54 | 987.54 | 950.8 | 1104.9 | 482.8366 | 615.2813 | 481.5414 | 519.5295 | 483.133 | 548.1764 | 483.8451 | 548.9699 | 483.9002 | 528.1614 | 483.8271 | 528.0817
2023-06-23 15:30 | 457.3046 | 563.7197 | 426.63 | 523.03 | 458.46 | 563.45 | 427.4009 | 526.6568 | 953.87 | 953.87 | 988.85 | 988.85 | 955.02 | 1104.77 | 541.6373 | 691.1835 | 505.5043 | 518.2529 | 490.3903 | 547.2283 | 491.1335 | 548.0577 | 491.245 | 527.276 | 491.245 | 527.2759
2023-06-23 16:00 | 458.4166 | 564.9255 | 429.28 | 525.85 | 460.28 | 565.39 | 430.3654 | 530.4002 | 955.06 | 955.06 | 1008.02 | 1008.02 | 959.1 | 1104.01 | 488.8073 | 623.006 | 487.2624 | 517.6477 | 509.2931 | 547.6641 | 509.9499 | 548.3705 | 510.0658 | 527.6157 | 509.9113 | 527.4559
2023-06-23 16:30 | 459.0297 | 565.9611 | 434.14 | 530.98 | 461.96 | 567.63 | 436.2072 | 537.6895 | 962.49 | 962.49 | 1016.06 | 1016.06 | 965.96 | 1105.98 | 564.2751 | 720.3304 | 513.0972 | 518.7636 | 525.4238 | 547.9655 | 526.0615 | 548.6306 | 526.3405 | 528.1411 | 526.3007 | 528.1011
2023-06-23 17:00 | 435.4061 | 536.7624 | 437.56 | 535.11 | 439.11 | 539.08 | 439.8337 | 539.3953 | 961.94 | 961.94 | 1016.43 | 1016.43 | 970.45 | 1104.88 | 555.3462 | 708.9326 | 517.137 | 517.137 | 502.9738 | 547.0925 | 503.8141 | 548.0486 | 503.8905 | 529.119 | 503.9211 | 529.079
2023-06-23 17:30 | 442.1789 | 545.6083 | 438.23 | 533.83 | 443.99 | 545.99 | 440.8563 | 539.6184 | 962.16 | 962.16 | 1017.04 | 1017.04 | 983.88 | 1118.69 | 543.0369 | 692.9852 | 518.8581 | 518.8581 | 528.3224 | 548.3811 | 529.6843 | 549.8361 | 529.6041 | 531.2374 | 529.604 | 531.2775
2023-06-23 18:00 | 440.3103 | 543.2815 | 439.78 | 535.92 | 442.98 | 544.56 | 442.0441 | 540.7641 | 963.35 | 963.35 | 1018.8 | 1018.8 | 985.72 | 1120.78 | 526.8248 | 672.0012 | 518.8582 | 518.8582 | 512.933 | 548.9631 | 514.6808 | 550.8337 | 514.4866 | 532.996 | 514.2536 | 532.6741
2023-06-23 18:30 | 441.9893 | 545.6942 | 443.03 | 539.21 | 444.08 | 546.41 | 445.1062 | 543.8958 | 966.89 | 966.89 | 1022.73 | 1022.73 | 990.13 | 1125.78 | 535.2616 | 682.7576 | 520.7402 | 520.7402 | 542.8568 | 550.6674 | 544.2091 | 552.0392 | 534.3164 | 534.3164 | 534.5579 | 534.5579
2023-06-23 19:00 | 449.7856 | 555.0823 | 442.76 | 539.33 | 452.61 | 556.73 | 445.5357 | 544.016 | 965.9 | 965.9 | 1021.3 | 1021.3 | 978.58 | 1112.58 | 507.5174 | 647.0217 | 504.3314 | 519.312 | 508.2266 | 548.8384 | 509.1119 | 549.7946 | 508.9965 | 531.3755 | 508.8425 | 531.295
2023-06-23 19:30 | 441.5986 | 544.142 | 442 | 541.06 | 443.81 | 544.35 | 444.6654 | 543.2222 | 967.07 | 967.07 | 1022.84 | 1022.84 | 976.54 | 1110.32 | 501.6077 | 639.5012 | 504.157 | 519.1324 | 501.3811 | 548.2564 | 502.1414 | 549.0878 | 502.1414 | 530.4892 | 502.1033 | 530.449
2023-06-23 20:00 | 443.4007 | 546.5368 | 446.01 | 545.64 | 446.76 | 548.53 | 446.9144 | 545.498 | 971.65 | 971.65 | 1028.16 | 1028.16 | 983.89 | 1118.64 | 516.6793 | 658.8083 | 505.0121 | 520.2294 | 516.9133 | 550.709 | 517.2255 | 551.0416 | 517.3426 | 532.1318 | 517.2255 | 532.0114
2023-06-23 20:30 | 442.8037 | 545.1018 | 443.64 | 543.87 | 443.53 | 543.59 | 444.3515 | 542.3697 | 969.1 | 969.1 | 1025.71 | 1025.71 | 980.84 | 1115.19 | 512.8563 | 653.7972 | 503.5083 | 520.1064 | 512.89 | 549.2541 | 512.7734 | 549.1293 | 512.9288 | 530.3258 | 512.8511 | 530.3258
2023-06-23 21:00 | 448.7835 | 552.0869 | 449.91 | 552.13 | 449.64 | 550.9 | 450.3113 | 547.822 | 970.36 | 970.36 | 1027.44 | 1027.44 | 982.87 | 1117.54 | 542.07 | 691.5278 | 520.7212 | 520.7212 | 505.11 | 550.2102 | 505.0719 | 550.2517 | 505.339 | 531.0843 | 505.1482 | 530.8839
2023-06-23 21:30 | 447.596 | 549.3511 | 448.47 | 551.78 | 448.21 | 547.78 | 448.7411 | 546.5352 | 973.84 | 973.84 | 1032.32 | 1032.32 | 985.09 | 1119.97 | 531.847 | 678.4931 | 517.9976 | 517.9976 | 499.327 | 547.0093 | 502.0591 | 550.0023 | 502.0591 | 530.6431 | 501.7175 | 530.2822
2023-06-23 22:00 | 451.2553 | 552.2989 | 452.42 | 557.69 | 452.63 | 551.38 | 452.9439 | 549.9776 | 979.86 | 979.86 | 1038.43 | 1038.43 | 988.14 | 1123.36 | 560.2572 | 715.006 | 517.3073 | 517.3073 | 500.3163 | 546.5936 | 502.4471 | 548.9216 | 502.5613 | 530.8127 | 502.4473 | 530.6923
2023-06-23 22:30 | 452.5137 | 554.3582 | 453.63 | 559.27 | 453.35 | 553.09 | 453.7114 | 550.6575 | 978.34 | 978.34 | 1035.3 | 1035.3 | 989.37 | 1124.6 | 558.5469 | 712.7225 | 517.5342 | 517.5342 | 500.6551 | 545.9702 | 502.7897 | 548.298 | 502.9423 | 530.9762 | 502.8659 | 530.8957
2023-06-23 23:00 | 451.9224 | 552.2775 | 454.38 | 560.84 | 453.94 | 552.14 | 454.5731 | 551.3274 | 974.46 | 974.46 | 1032 | 1032 | 988.13 | 1123.18 | 530.2292 | 676.1463 | 514.2057 | 516.8627 | 500.6133 | 545.4297 | 502.4828 | 547.4666 | 502.4065 | 530.2917 | 502.7117 | 530.614
2023-06-23 23:30 | 450.875 | 551.3948 | 452.18 | 558.18 | 451.94 | 550.44 | 452.4346 | 549.6121 | 972.72 | 972.72 | 1028.98 | 1028.98 | 991.04 | 1126.4 | 563.254 | 718.7797 | 516.7493 | 516.7493 | 501.9065 | 546.3442 | 503.7779 | 548.3812 | 503.6632 | 531.4998 | 503.5487 | 531.3788
2023-06-24 | 447.1649 | 544.8274 | 448.55 | 553.87 | 448.2 | 543.49 | 449.099 | 546.2418 | 968.52 | 968.52 | 1024.67 | 1024.67 | 990.1 | 1125.23 | 563.7517 | 719.5131 | 516.1629 | 516.1629 | 501.9717 | 545.4297 | 503.7315 | 547.3419 | 503.5786 | 531.1744 | 503.5403 | 531.134
2023-06-24 00:30 | 445.5784 | 540.3458 | 446.8 | 551.25 | 446.17 | 538.45 | 446.7549 | 541.964 | 963.25 | 963.25 | 1018.31 | 1018.31 | 987.15 | 1121.95 | 581.981 | 727.8272 | 516.6074 | 516.6074 | 501.4484 | 545.8455 | 503.014 | 547.5497 | 502.7467 | 530.5326 | 502.5939 | 530.3714
2023-06-24 01:00 | 446.1335 | 540.266 | 447.46 | 551.66 | 445.79 | 537.33 | 446.3384 | 540.7137 | 963.12 | 963.12 | 1018.35 | 1018.35 | 993.7 | 1129.47 | 572.1697 | 730.2278 | 518.1962 | 518.1962 | 505.0705 | 548.7968 | 506.5626 | 550.4181 | 506.7156 | 534.4834 | 506.486 | 534.2412
2023-06-24 01:30 | 448.2617 | 543.1413 | 449.19 | 553.83 | 447.83 | 540.19 | 448.7651 | 544.1432 | 968.54 | 968.54 | 1023.79 | 1023.79 | 992.11 | 1127.76 | 533.227 | 679.964 | 519.9835 | 519.9835 | 499.8509 | 548.5891 | 501.4417 | 550.3348 | 501.2523 | 530.0327 | 501.0251 | 529.7924
2023-06-24 02:00 | 448.061 | 541.2045 | 450.01 | 554.36 | 448.58 | 539.43 | 448.1806 | 541.561 | 969.29 | 969.29 | 1025.62 | 1025.62 | 990.7 | 1126.19 | 538.871 | 687.5094 | 520.5226 | 520.5226 | 499.9967 | 549.2541 | 500.0346 | 549.2957 | 499.9967 | 528.8264 | 499.5426 | 528.3461
2023-06-24 02:30 | 445.1096 | 537.2355 | 446.55 | 549.79 | 445.77 | 535.79 | 446.4333 | 539.0479 | 965.98 | 965.98 | 1021.86 | 1021.86 | 991.31 | 1126.81 | 559.1183 | 714.0884 | 521.0522 | 521.0522 | 497.9153 | 548.1405 | 497.6141 | 547.8088 | 497.6141 | 526.9171 | 497.6141 | 526.9171
2023-06-24 03:00 | 446.3664 | 535.8965 | 447.6 | 549.75 | 446.81 | 533.96 | 447.523 | 537.2851 | 964.31 | 964.31 | 1020.08 | 1020.08 | 991.45 | 1126.8 | 549.6357 | 702.2123 | 520.1254 | 520.1254 | 496.8984 | 547.021 | 496.7854 | 546.8966 | 497.0491 | 526.3188 | 496.7854 | 526.0396
2023-06-24 03:30 | 449.0584 | 541.8146 | 451.3 | 555.34 | 449.97 | 540.62 | 450.7585 | 543.9741 | 968.65 | 968.65 | 1025.34 | 1025.34 | 997.51 | 1133.54 | 527.8979 | 674.151 | 520.8724 | 520.8724 | 501.2523 | 550.1271 | 501.063 | 549.9192 | 501.1387 | 529.9125 | 500.9493 | 529.7123
2023-06-24 04:00 | 446.4532 | 536.7845 | 448.35 | 550.91 | 447.41 | 535.42 | 448.1337 | 538.9665 | 968.76 | 968.76 | 1025.21 | 1025.21 | 997.77 | 1133.67 | 565.29 | 722.493 | 519.7093 | 519.7093 | 499.2399 | 548.4228 | 498.975 | 548.1317 | 499.0885 | 527.8658 | 499.2399 | 528.106
2023-06-24 04:30 | 446.8413 | 535.0027 | 449.09 | 550.84 | 447.99 | 533.94 | 448.9399 | 537.8256 | 969.42 | 969.42 | 1025.77 | 1025.77 | 1000.2 | 1136.44 | 546.0242 | 697.6353 | 516.8793 | 521.4967 | 502.5946 | 550.0855 | 502.2148 | 549.6699 | 502.2148 | 530.687 | 502.2908 | 530.7673
2023-06-24 05:00 | 446.2163 | 535.5059 | 447.79 | 550.02 | 446.98 | 533.91 | 447.4699 | 537.1136 | 973.92 | 973.92 | 1032.52 | 1032.52 | 994.07 | 1129.65 | 585.2732 | 732.0173 | 514.3007 | 519.2553 | 503.3235 | 549.3788 | 502.7142 | 548.7137 | 502.8664 | 531.0154 | 502.7142 | 530.8547
2023-06-24 05:30 | 443.9692 | 531.1937 | 444.82 | 545.78 | 444.31 | 528.68 | 444.5109 | 531.8417 | 968.94 | 968.94 | 1027.81 | 1027.81 | 981.79 | 1116.18 | 605.6455 | 731.0596 | 518.3002 | 518.3002 | 503.7014 | 548.298 | 503.2813 | 547.8407 | 503.4723 | 531.2983 | 503.3959 | 531.2177
2023-06-24 06:00 | 441.5835 | 529.97 | 443.34 | 545.06 | 443.13 | 528.81 | 443.0497 | 531.7296 | 963.06 | 963.06 | 1019.97 | 1019.97 | 978.74 | 1112.77 | 568.3291 | 726.4922 | 501.505 | 517.7328 | 500.3545 | 546.6353 | 500.3545 | 546.6353 | 500.3545 | 528.4818 | 500.5828 | 528.723
2023-06-24 06:30 | 441.7108 | 530.3142 | 443.5 | 545.58 | 443.26 | 529.3 | 444.8739 | 534.2305 | 967.06 | 967.06 | 1024.47 | 1024.47 | 976.58 | 1110.45 | 554.804 | 709.1733 | 518.1678 | 518.1678 | 500.986 | 547.1757 | 501.1001 | 547.3004 | 501.062 | 529.1934 | 501.062 | 529.1934
2023-06-24 07:00 | 441.7495 | 533.2965 | 443.45 | 546.66 | 443.45 | 532.46 | 443.2238 | 535.3007 | 968.76 | 968.76 | 1028.05 | 1028.05 | 976.87 | 1110.84 | 500.9131 | 640.0059 | 499.0807 | 517.5531 | 498.7179 | 546.8431 | 498.6042 | 546.7184 | 498.7558 | 527.2721 | 498.68 | 527.1919
2023-06-24 07:30 | 443.4304 | 534.183 | 444.97 | 547.93 | 443.88 | 531.47 | 444.5407 | 535.7983 | 963.59 | 963.59 | 1020.06 | 1020.06 | 973.24 | 1106.72 | 494.7144 | 632.0357 | 497.9498 | 516.3804 | 495.7177 | 545.0556 | 495.642 | 544.9724 | 495.7177 | 524.4214 | 495.6043 | 524.3015
2023-06-24 08:00 | 439.6456 | 528.2364 | 441.4 | 543.29 | 440.06 | 525.67 | 440.9274 | 530.2848 | 960.67 | 960.67 | 1016.4 | 1016.4 | 970.95 | 1109.73 | 492.2817 | 628.8965 | 495.6415 | 517.8841 | 496.1494 | 547.0093 | 495.9395 | 546.8015 | 496.0954 | 528.0134 | 495.7133 | 527.532
2023-06-24 08:30 | 438.1529 | 527.5556 | 439.31 | 540.93 | 437.84 | 523.94 | 438.4272 | 528.4581 | 957.7 | 957.7 | 1013.23 | 1013.23 | 968.62 | 1113.07 | 487.4434 | 622.6642 | 492.0193 | 519.1797 | 490.7489 | 548.1348 | 490.1174 | 547.4294 | 490.1175 | 526.5649 | 490.006 | 526.4452
2023-06-24 09:00 | 444.8138 | 532.2628 | 464.42 | 571.05 | 445.27 | 528.97 | 464.6523 | 535.6767 | 946.05 | 946.05 | 999.37 | 999.37 | 954.53 | 1102.6 | 482.3254 | 616.0894 | 484.5806 | 516.4939 | 485.1507 | 545.4671 | 484.966 | 545.2594 | 485.1877 | 524.7416 | 485.003 | 524.5418
2023-06-24 09:30 | 504.4379 | 606.6323 | 505.28 | 621.05 | 503.22 | 602.11 | 504.0544 | 535.2673 | 941.13 | 941.13 | 991.65 | 991.65 | 945.04 | 1097.02 | 474.0966 | 605.5027 | 478.6782 | 516.4939 | 476.0107 | 540.6984 | 475.7204 | 540.3687 | 475.7567 | 519.6842 | 475.6841 | 519.6049
2023-06-24 10:00 | 507.5886 | 615.8655 | 509.06 | 627.01 | 506.9 | 612.66 | 507.3353 | 535.523 | 939.22 | 939.22 | 989.86 | 989.86 | 941.37 | 1097.5 | 472.3121 | 603.5862 | 474.6063 | 517.2977 | 471.7065 | 540.2131 | 471.0617 | 539.4749 | 471.0976 | 518.7324 | 470.8826 | 518.4957
2023-06-24 10:30 | 466.596 | 562.1317 | 468.59 | 575.75 | 466.09 | 559.26 | 466.5583 | 529.0501 | 937.93 | 937.93 | 988.16 | 988.16 | 941.79 | 1101.55 | 512.8404 | 655.7573 | 500.3757 | 519.2932 | 519.2855 | 540.0861 | 518.419 | 539.1849 | 518.4269 | 518.4269 | 518.3482 | 518.3482
2023-06-24 11:00 | 486.9185 | 590.8229 | 520.73 | 640.46 | 485.93 | 588.51 | 518.8851 | 531.3495 | 937.93 | 937.93 | 986.82 | 986.82 | 936.68 | 1099.26 | 470.3074 | 601.0661 | 470.2988 | 520.9671 | 466.8417 | 540.3605 | 466.4179 | 539.8701 | 466.4533 | 519.0453 | 466.5592 | 519.1631
2023-06-24 11:30 | 583.3424 | 715.1578 | 586.08 | 722.64 | 583.95 | 715.55 | 524.5431 | 524.5431 | 930.16 | 930.16 | 978.62 | 978.62 | 930.31 | 1094.38 | 466.1374 | 595.7026 | 465.3167 | 520.0592 | 462.5501 | 538.0763 | 461.8502 | 537.2621 | 461.8152 | 516.3786 | 461.7103 | 516.2612
2023-06-24 12:00 | 540.6864 | 662.3804 | 543.23 | 669.99 | 540.66 | 661.6 | 521.3222 | 521.3222 | 924.39 | 924.39 | 972.28 | 972.28 | 924.93 | 1089.6 | 463.3828 | 592.0071 | 462.4074 | 519.9741 | 486.0345 | 539.4365 | 485.3734 | 538.7028 | 485.4101 | 517.869 | 485.3 | 517.7514
2023-06-24 12:30 | 593.4445 | 728.6969 | 596.19 | 735.88 | 593.43 | 728.2 | 522.7968 | 522.7968 | 927.55 | 927.55 | 975.38 | 975.38 | 922.99 | 1087.92 | 504.8912 | 644.945 | 504.0025 | 520.3902 | 470.5232 | 537.3826 | 469.9885 | 536.8137 | 470.202 | 516.1868 | 470.1316 | 516.0306
2023-06-24 13:00 | 594.6184 | 730.8611 | 597.05 | 737.01 | 594.35 | 730.07 | 523.2921 | 523.2921 | 929.28 | 929.28 | 977.11 | 977.11 | 919.96 | 1084.08 | 557.206 | 712.1615 | 521.0427 | 521.0427 | 535.4726 | 535.4726 | 534.582 | 534.582 | 513.8109 | 513.8109 | 513.733 | 513.733
2023-06-24 13:30 | 597.4517 | 734.9556 | 599.78 | 740.62 | 596.91 | 733.88 | 523.5523 | 523.5523 | 931.85 | 931.85 | 980.9 | 980.9 | 920.39 | 1083.05 | 582.1846 | 733.8663 | 457.9825 | 520.3524 | 470.8832 | 534.6635 | 470.2428 | 533.8556 | 470.2429 | 513.0709 | 470.2428 | 513.0709
2023-06-24 14:00 | 563.6572 | 688.2466 | 596.31 | 735.93 | 563.05 | 685.33 | 520.2172 | 520.2172 | 925.53 | 925.53 | 976.11 | 976.11 | 913.59 | 1072.55 | 583.1044 | 729.1574 | 517.3262 | 517.3262 | 529.2952 | 529.2952 | 529.2952 | 529.2952 | 508.2775 | 508.2775 | 508.3936 | 508.3936
2023-06-24 14:30 | 599.1647 | 728.0291 | 602.16 | 741.59 | 601.18 | 728.63 | 521.3597 | 521.3597 | 923.54 | 923.54 | 972.82 | 972.82 | 918.1 | 1074.18 | 532.699 | 678.6362 | 517.0046 | 517.0046 | 529.5614 | 529.5614 | 529.4002 | 529.4002 | 508.89 | 508.89 | 508.5416 | 508.5416
2023-06-24 15:00 | 610.4041 | 742.6509 | 612.9 | 753.34 | 611.4 | 742.96 | 527.5933 | 527.5933 | 933.53 | 933.53 | 983.45 | 983.45 | 923.72 | 1076.01 | 547.6573 | 698.2361 | 515.3118 | 515.3118 | 528.4724 | 528.4724 | 528.3917 | 528.3917 | 507.7871 | 507.7871 | 507.6322 | 507.6322
2023-06-24 15:30 | 557.2765 | 674.861 | 543.53 | 667.72 | 557.46 | 673.43 | 528.2151 | 528.2151 | 933.96 | 933.96 | 982.79 | 982.79 | 955.95 | 1106.16 | 545.4288 | 694.918 | 518.8109 | 518.8109 | 531.8687 | 531.8687 | 531.7072 | 531.7072 | 510.8733 | 510.8733 | 510.8345 | 510.8345
2023-06-24 16:00 | 608.8467 | 739.6517 | 617.47 | 760.08 | 611.16 | 740.72 | 525.6814 | 525.6814 | 933.65 | 933.65 | 983.05 | 983.05 | 952.68 | 1097.58 | 573.9382 | 728.8914 | 517.4302 | 517.4302 | 532.3994 | 532.3994 | 532.0759 | 532.0759 | 511.4206 | 511.4206 | 511.3428 | 511.3428
2023-06-24 16:30 | 604.6248 | 733.5042 | 606.06 | 746.3 | 604.8 | 730.97 | 527.7509 | 527.7509 | 936.69 | 936.69 | 986.25 | 986.25 | 960.71 | 1100.84 | 541.2828 | 688.4965 | 516.5317 | 516.5317 | 533.8843 | 533.8843 | 533.1541 | 533.1541 | 512.4802 | 512.4802 | 512.4802 | 512.4802
2023-06-24 17:00 | 519.9175 | 626.3146 | 544.92 | 670.65 | 518.47 | 621.74 | 531.8933 | 531.8933 | 941.54 | 941.54 | 993.05 | 993.05 | 970.23 | 1105.19 | 500.1158 | 633.7175 | 499.1825 | 515.917 | 534.8942 | 534.8942 | 534.4056 | 534.4056 | 513.8704 | 513.8704 | 513.6356 | 513.6356
2023-06-24 17:30 | 502.4732 | 603.3629 | 519.88 | 639.29 | 501.39 | 598.13 | 520.1402 | 534.1146 | 947.36 | 947.36 | 999.88 | 999.88 | 980.28 | 1114.95 | 666.2457 | 729.8225 | 517.9313 | 517.9313 | 542.4468 | 542.4468 | 542.3644 | 542.3644 | 521.5585 | 521.5585 | 521.7963 | 521.7963
2023-06-24 18:00 | 523.5821 | 630.0641 | 469.99 | 577.67 | 524.58 | 627.74 | 469.8003 | 534.9151 | 948 | 948 | 1001.95 | 1001.95 | 982.18 | 1116.96 | 659.2021 | 729.9821 | 517.5909 | 517.5909 | 548.2564 | 548.2564 | 548.2564 | 548.2564 | 527.567 | 527.567 | 527.647 | 527.647
2023-06-24 18:30 | 506.5887 | 609.55 | 500.57 | 615.72 | 506.45 | 605.5 | 499.8244 | 536.2927 | 948.83 | 948.83 | 1001.44 | 1001.44 | 984.68 | 1119.78 | 577.7795 | 731.3522 | 518.5555 | 518.5555 | 497.8879 | 547.9689 | 497.8125 | 547.8859 | 497.9256 | 527.1238 | 497.737 | 526.9241
2023-06-24 19:00 | 457.7156 | 545.8884 | 441.78 | 542.17 | 456.84 | 540.46 | 441.3962 | 525.2833 | 948.98 | 948.98 | 1001.76 | 1001.76 | 986.17 | 1121.49 | 537.7838 | 682.2864 | 520.3807 | 520.3807 | 498.0169 | 548.3942 | 498.0922 | 548.4771 | 497.9793 | 527.4272 | 497.7912 | 527.228
2023-06-24 19:30 | 438.8652 | 523.6158 | 438.87 | 538.98 | 437.26 | 517.71 | 437.4753 | 522.4843 | 947.2 | 947.2 | 1000.51 | 1000.51 | 983.55 | 1118.68 | 540.8739 | 687.1937 | 519.7755 | 519.7755 | 493.4528 | 544.6556 | 493.4902 | 544.6968 | 493.6767 | 523.9915 | 493.4901 | 523.7935
2023-06-24 20:00 | 439.2312 | 525.1376 | 442.82 | 544.28 | 438.51 | 520.02 | 442.8591 | 530.0535 | 943.34 | 943.34 | 995.08 | 995.08 | 987.04 | 1122.53 | 496.5725 | 629.9855 | 499.4745 | 519.3878 | 492.7616 | 544.202 | 492.9853 | 544.285 | 492.8897 | 523.424 | 492.8735 | 523.4891
2023-06-24 20:30 | 456.6293 | 547.1146 | 436.77 | 537.18 | 457.07 | 543.26 | 438.017 | 523.5834 | 942.11 | 942.11 | 993.48 | 993.48 | 970.6 | 1104.1 | 491.0089 | 622.7307 | 493.8701 | 516.8439 | 489.2772 | 540.3358 | 489.7986 | 540.9116 | 489.7241 | 520.0482 | 489.8358 | 520.1668
2023-06-24 21:00 | 451.0523 | 539.9987 | 440.11 | 541.13 | 451 | 535.86 | 439.5438 | 525.5786 | 945.56 | 945.56 | 997.54 | 997.54 | 980.33 | 1115.09 | 492.8886 | 624.9391 | 497.2488 | 519.5107 | 491.7885 | 543.2553 | 491.8629 | 543.3375 | 491.9373 | 522.5258 | 491.7885 | 522.3677
2023-06-24 21:30 | 448.6112 | 536.2088 | 440.64 | 541.54 | 448.69 | 532.49 | 440.6491 | 526.4671 | 948.48 | 948.48 | 1000.91 | 1000.91 | 979.31 | 1114.04 | 494.377 | 626.9984 | 496.8119 | 520.5036 | 491.1605 | 543.0024 | 491.3461 | 543.2075 | 491.346 | 522.2818 | 491.4202 | 522.3607
2023-06-24 22:00 | 482.6493 | 582.8708 | 441.28 | 543.15 | 482.38 | 579.64 | 439.5267 | 528.4961 | 947 | 947 | 1000.34 | 1000.34 | 982.75 | 1117.81 | 493.0628 | 625.2311 | 499.4544 | 521.525 | 491.338 | 543.6442 | 490.709 | 542.9484 | 490.857 | 522.1498 | 490.3021 | 521.5594
2023-06-24 22:30 | 523.6378 | 634.2369 | 532.32 | 655.9 | 523.01 | 630.74 | 531.1136 | 536.2341 | 945.89 | 945.89 | 998.44 | 998.44 | 976.78 | 1111.06 | 492.6783 | 625.5775 | 497.7104 | 519.993 | 488.6549 | 540.9736 | 488.8026 | 541.1372 | 488.4333 | 519.8312 | 488.6918 | 520.1063
2023-06-24 23:00 | 510.6395 | 614.9044 | 474.25 | 582.9 | 510.34 | 611.89 | 473.095 | 536.1477 | 945.74 | 945.74 | 998.04 | 998.04 | 981.82 | 1116.51 | 512.9037 | 652.3183 | 521.7711 | 521.7993 | 489.3933 | 541.7912 | 489.6149 | 542.0365 | 489.578 | 521.0494 | 488.9503 | 520.3813
2023-06-24 23:30 | 447.5739 | 535.1808 | 457.21 | 561.55 | 446.75 | 530.9 | 455.7706 | 536.8228 | 943.7 | 943.7 | 995.12 | 995.12 | 981.83 | 1116.48 | 542.8658 | 691.6692 | 521.6008 | 521.6008 | 489.2519 | 541.7847 | 488.7354 | 541.2128 | 488.8829 | 520.4403 | 488.8829 | 520.4403
2023-06-25 | 528.1982 | 636.6866 | 492.9 | 605.22 | 525.12 | 630.63 | 489.9648 | 533.7411 | 941.17 | 941.17 | 992.7 | 992.7 | 983.23 | 1117.97 | 521.5974 | 664.3261 | 521.7425 | 521.7425 | 489.7829 | 540.9677 | 490.0418 | 541.2536 | 489.9678 | 520.244 | 489.7829 | 520.0477
2023-06-25 00:30 | 441.0753 | 526.6038 | 442.62 | 542.78 | 439.39 | 521.77 | 439.9431 | 525.7064 | 948.67 | 948.67 | 1002.19 | 1002.19 | 987.25 | 1122.54 | 495.901 | 630.8041 | 505.0545 | 522.4613 | 489.9896 | 542.568 | 489.6149 | 542.1523 | 489.3625 | 520.9709 | 489.3625 | 520.9509
2023-06-25 01:00 | 438.462 | 524.2836 | 439.65 | 539.16 | 435.56 | 518.31 | 435.9904 | 521.4932 | 947.45 | 947.45 | 1000.05 | 1000.05 | 983.88 | 1118.93 | 506.3271 | 644.3726 | 510.227 | 522.3951 | 490.3904 | 542.895 | 489.9103 | 542.3636 | 489.9842 | 521.4818 | 489.8365 | 521.3245
2023-06-25 01:30 | 439.0695 | 523.7736 | 439.5 | 538.27 | 435.55 | 517.37 | 436.3479 | 520.7241 | 940.18 | 940.18 | 991.82 | 991.82 | 983.51 | 1118.5 | 559.9727 | 713.7107 | 522.622 | 522.622 | 490.3165 | 542.8132 | 489.8365 | 542.2819 | 489.7996 | 521.2852 | 489.7626 | 521.2459
2023-06-25 02:00 | 437.9611 | 526.5751 | 439.64 | 540.43 | 436.53 | 523.41 | 437.1302 | 525.9779 | 940.14 | 940.14 | 992.66 | 992.66 | 984.63 | 1119.74 | 499.5436 | 635.3779 | 503.1032 | 522.5842 | 491.7 | 543.8956 | 491.2556 | 543.4041 | 491.1445 | 522.3257 | 491.0704 | 522.247
2023-06-25 02:30 | 438.8165 | 528.9375 | 439.87 | 541.01 | 437.01 | 524.54 | 437.691 | 527.8551 | 946.8 | 946.8 | 999.43 | 999.43 | 990.19 | 1125.81 | 626.8742 | 738.0033 | 523.4826 | 523.4826 | 493.5991 | 545.5502 | 493.042 | 544.9344 | 493.2383 | 524.074 | 492.8935 | 523.7977
2023-06-25 03:00 | 457.8985 | 553.1712 | 437.64 | 538.16 | 457.36 | 550.68 | 435.4014 | 524.6729 | 946 | 946 | 998.6 | 998.6 | 993.63 | 1129.5 | 599.7709 | 737.0854 | 523.8609 | 523.8609 | 496.0862 | 547.4164 | 495.526 | 546.7983 | 495.4512 | 525.7482 | 495.7874 | 526.105
2023-06-25 03:30 | 509.6156 | 619.217 | 449.71 | 553.48 | 507.18 | 614.41 | 447.667 | 534.7855 | 946.88 | 946.88 | 998.68 | 998.68 | 995.52 | 1131.56 | 578.3383 | 733.0016 | 520.2767 | 520.2767 | 495.1895 | 546.1374 | 494.4411 | 545.312 | 494.5907 | 524.5833 | 494.254 | 524.2261
2023-06-25 04:00 | 502.5464 | 611.1662 | 477.45 | 588.3 | 500.75 | 607.44 | 474.2966 | 533.8851 | 953.75 | 953.75 | 1007.84 | 1007.84 | 993.79 | 1129.63 | 603.9078 | 733.3741 | 520.0497 | 520.0497 | 546.7085 | 546.7085 | 546.0469 | 546.0469 | 525.0909 | 525.0909 | 525.1307 | 525.1307
2023-06-25 04:30 | 504.6195 | 614.2523 | 439.12 | 540.91 | 503.4 | 611.03 | 436.2187 | 528.2284 | 950 | 950 | 1002.65 | 1002.65 | 995.47 | 1131.47 | 548.627 | 698.6132 | 519.6147 | 519.6147 | 547.4825 | 547.4825 | 546.9853 | 546.9853 | 525.8648 | 525.8648 | 525.6735 | 525.6735
2023-06-25 05:00 | 487.1183 | 591.9059 | 440.53 | 542.57 | 485.59 | 588.37 | 438.9883 | 531.4833 | 950.33 | 950.33 | 1003.51 | 1003.51 | 996.02 | 1131.97 | 673.5356 | 733.8663 | 519.1041 | 519.1041 | 544.4533 | 546.861 | 543.8757 | 546.2808 | 525.4743 | 525.4743 | 525.3945 | 525.3945
2023-06-25 05:30 | 524.5975 | 638.7852 | 450.37 | 554.77 | 522.99 | 635.21 | 448.7474 | 534.5293 | 950.82 | 950.82 | 1004.59 | 1004.59 | 998.83 | 1135.08 | 590.8676 | 731.871 | 519.9836 | 519.9836 | 513.2651 | 546.5348 | 512.6816 | 545.8308 | 512.6818 | 525.0682 | 512.7596 | 525.1479
2023-06-25 06:00 | 548.3365 | 667.0212 | 489.94 | 603.32 | 546.38 | 663.22 | 488.4239 | 532.3209 | 940.26 | 940.26 | 992.49 | 992.49 | 994.74 | 1130.39 | 677.8307 | 730.9531 | 518.6028 | 518.6028 | 510.9144 | 544.1492 | 510.3711 | 543.5707 | 510.4875 | 522.8952 | 510.604 | 523.0939
2023-06-25 06:30 | 577.5255 | 703.3583 | 538.06 | 662.89 | 574.49 | 697.47 | 532.1379 | 532.1379 | 941.96 | 941.96 | 993.78 | 993.78 | 989.43 | 1124.47 | 606.0828 | 729.0111 | 518.3192 | 518.3192 | 492.7844 | 543.1987 | 492.6345 | 543.0334 | 492.522 | 522.14 | 492.522 | 522.1401
2023-06-25 07:00 | 600.751 | 730.0069 | 570.54 | 702.29 | 598.51 | 725.16 | 536.3607 | 536.3607 | 949.13 | 949.13 | 1001.65 | 1001.65 | 987.98 | 1122.82 | 589.5652 | 728.2129 | 516.8911 | 516.8911 | 492.8712 | 543.1521 | 492.2332 | 542.449 | 492.1958 | 521.6705 | 492.2332 | 521.7101
2023-06-25 07:30 | 600.9493 | 728.9624 | 602.51 | 741.58 | 599.52 | 725.43 | 536.1634 | 536.1634 | 948.44 | 948.44 | 1002.01 | 1002.01 | 992.31 | 1127.77 | 566.8012 | 722.3815 | 518.1489 | 518.1489 | 494.8601 | 545.3438 | 494.2597 | 544.6822 | 494.2222 | 523.8182 | 494.0346 | 523.6193
2023-06-25 08:00 | 570.8743 | 690.381 | 575.01 | 707.12 | 570 | 686.99 | 534.4091 | 534.4091 | 943.51 | 943.51 | 995.7 | 995.7 | 978.54 | 1117.69 | 540.5978 | 688.5955 | 517.4491 | 517.4491 | 490.6373 | 544.4288 | 490.0249 | 543.7253 | 490.3016 | 523.269 | 490.1211 | 523.0302
2023-06-25 08:30 | 630.6137 | 766.5344 | 633.54 | 780.19 | 630.93 | 764.89 | 538.9548 | 538.9548 | 953.14 | 953.14 | 1006.84 | 1006.84 | 979.2 | 1124.67 | 549.3102 | 699.7964 | 519.6903 | 519.6903 | 489.524 | 547.4083 | 488.7098 | 546.498 | 488.7098 | 525.6172 | 488.7099 | 525.6174
2023-06-25 09:00 | 622.3939 | 756.3548 | 619.85 | 763.45 | 621.69 | 753.36 | 537.6743 | 537.6743 | 949.35 | 949.35 | 1002.48 | 1002.48 | 967.82 | 1117.19 | 485.0949 | 617.0332 | 484.6015 | 518.5177 | 482.2164 | 543.7849 | 481.3927 | 542.877 | 481.5024 | 522.2018 | 481.6309 | 522.3209
2023-06-25 09:30 | 602.2625 | 729.978 | 604.84 | 744.56 | 602.96 | 728.11 | 534.3767 | 534.3767 | 948.6 | 948.6 | 1002.5 | 1002.5 | 959.8 | 1112.83 | 543.3284 | 692.3487 | 515.8508 | 515.8508 | 475.2831 | 540.1662 | 474.9403 | 539.6719 | 475.0129 | 519.0408 | 475.0854 | 519.1199
2023-06-25 10:00 | 611.1176 | 741.0709 | 612.96 | 754.55 | 611.28 | 739.08 | 534.7451 | 534.7451 | 947.88 | 947.88 | 1002.23 | 1002.23 | 960.84 | 1118.39 | 610.1693 | 728.6651 | 517.449 | 517.449 | 475.3585 | 542.5839 | 475.1776 | 542.3773 | 475.2137 | 521.655 | 475.0691 | 521.4962
2023-06-25 10:30 | 618.3137 | 751.2934 | 620.72 | 764.41 | 618.81 | 749.86 | 534.6124 | 534.6124 | 945.71 | 945.71 | 998.01 | 998.01 | 956.27 | 1117.04 | 691.7306 | 729.4368 | 517.2126 | 517.2126 | 537.7482 | 537.7482 | 537.462 | 537.462 | 516.6897 | 516.6897 | 516.6896 | 516.6896
2023-06-25 11:00 | 616.2032 | 748.2748 | 596.73 | 734.58 | 616.21 | 746.46 | 534.8234 | 534.8234 | 947.48 | 947.48 | 1001.15 | 1001.15 | 950.36 | 1113.52 | 689.7895 | 730.1684 | 517.9313 | 517.9313 | 539.9551 | 539.9551 | 539.5858 | 539.5858 | 518.8825 | 518.8825 | 518.7642 | 518.7642
2023-06-25 11:30 | 614.692 | 747.665 | 569.47 | 700.99 | 614.99 | 746.06 | 534.7115 | 534.7115 | 951.11 | 951.11 | 1004.6 | 1004.6 | 949.59 | 1114.47 | 687.2979 | 729.583 | 517.676 | 517.676 | 538.9932 | 538.9932 | 538.339 | 538.339 | 517.5801 | 517.5801 | 517.5408 | 517.5408
2023-06-25 12:00 | 578.2544 | 703.9933 | 554.36 | 682.87 | 577.49 | 700.87 | 536.1028 | 536.1028 | 952.65 | 952.65 | 1006.57 | 1006.57 | 951.74 | 1117.92 | 686.038 | 730.4077 | 518.3758 | 518.3758 | 537.8763 | 537.8763 | 537.06 | 537.06 | 516.6633 | 516.6633 | 516.2709 | 516.2709
2023-06-25 12:30 | 578.679 | 702.8183 | 548 | 674.9 | 578.77 | 700.9 | 534.0486 | 534.0486 | 948.18 | 948.18 | 1001.34 | 1001.34 | 946.38 | 1112.26 | 699.3952 | 729.9422 | 517.9313 | 517.9313 | 538.3093 | 538.3093 | 537.8187 | 537.8187 | 517.1544 | 517.1544 | 517.1938 | 517.1938
2023-06-25 13:00 | 570.9498 | 694.9084 | 558.83 | 688.17 | 571.26 | 693.69 | 532.7178 | 532.7178 | 947.61 | 947.61 | 1000.35 | 1000.35 | 950.93 | 1116.66 | 691.2245 | 730.9798 | 519.3215 | 519.3215 | 548.8384 | 548.8384 | 548.1318 | 548.1318 | 528.3834 | 528.3834 | 528.2231 | 528.2231
2023-06-25 13:30 | 567.8768 | 691.8228 | 570.07 | 702.14 | 566.95 | 689.21 | 527.9186 | 527.9186 | 939.24 | 939.24 | 991.19 | 991.19 | 953.25 | 1117.85 | 703.1754 | 733.1746 | 519.785 | 519.785 | 547.9796 | 547.9796 | 547.0685 | 547.0685 | 526.1007 | 526.1007 | 526.2202 | 526.2202
2023-06-25 14:00 | 548.8316 | 666.5764 | 550.42 | 678.03 | 547.34 | 662.74 | 528.7766 | 528.7766 | 938.54 | 938.54 | 989.62 | 989.62 | 954.64 | 1116.87 | 706.3021 | 732.6026 | 520.0402 | 520.0402 | 545.4922 | 545.4922 | 544.6665 | 544.6665 | 524.0189 | 524.0189 | 523.9792 | 523.9792
2023-06-25 14:30 | 608.015 | 738.0642 | 610.1 | 750.85 | 607.33 | 735.33 | 526.8704 | 526.8704 | 933.99 | 933.99 | 984.71 | 984.71 | 952.98 | 1111.67 | 706.5101 | 732.0439 | 518.896 | 518.896 | 544.1363 | 544.1363 | 543.2297 | 543.2297 | 522.4302 | 522.4302 | 522.351 | 522.351
2023-06-25 15:00 | 589.0912 | 714.0859 | 540.11 | 662.96 | 588.19 | 711.47 | 525.3209 | 525.3209 | 931.52 | 931.52 | 981.38 | 981.38 | 954.06 | 1108.86 | 707.5772 | 729.4367 | 517.2788 | 517.2788 | 542.308 | 542.308 | 542.1843 | 542.1843 | 521.3775 | 521.3775 | 521.2587 | 521.2587
2023-06-25 15:30 | 597.5413 | 723.8732 | 561.69 | 690.12 | 597.44 | 721.47 | 521.7942 | 521.7942 | 926.22 | 926.22 | 976.36 | 976.36 | 956.62 | 1107.15 | 709.6257 | 728.9578 | 516.6547 | 516.6547 | 544.8336 | 544.8336 | 544.751 | 544.751 | 523.9959 | 523.9959 | 523.8368 | 523.8368
2023-06-25 16:00 | 610.272 | 739.7083 | 613.41 | 754.94 | 610.16 | 738.11 | 520.4062 | 520.4062 | 925.53 | 925.53 | 976.13 | 976.13 | 957.85 | 1103.11 | 712.8025 | 726.7497 | 515.7374 | 515.7374 | 542.4782 | 542.4782 | 542.4368 | 542.4368 | 521.7188 | 521.7188 | 521.7188 | 521.7188
2023-06-25 16:30 | 575.8022 | 697.2897 | 550.55 | 677.74 | 575.09 | 693.65 | 521.0882 | 521.0882 | 928.79 | 928.79 | 980.3 | 980.3 | 957.4 | 1096.71 | 716.9058 | 724.0493 | 514.0729 | 514.0729 | 540.4106 | 540.4106 | 540.4106 | 540.4106 | 519.5828 | 519.5828 | 519.5828 | 519.5828
2023-06-25 17:00 | 546.6176 | 657.7083 | 543.17 | 667.62 | 544.37 | 651.39 | 525.0488 | 525.0488 | 931.42 | 931.42 | 980.81 | 980.81 | 967.48 | 1102.15 | 722.3681 | 727.3616 | 516.9195 | 516.9195 | 541.1158 | 541.1158 | 541.0746 | 541.0746 | 520.1753 | 520.1753 | 520.2149 | 520.2149
2023-06-25 17:30 | 531.384 | 640.1849 | 509.07 | 625.88 | 531.16 | 636.25 | 507.9084 | 521.3043 | 925.86 | 925.86 | 977.66 | 977.66 | 967.11 | 1100.26 | 724.8481 | 729.6761 | 517.7233 | 517.7233 | 542.1085 | 542.1085 | 539.5175 | 539.5175 | 518.8645 | 518.8645 | 518.7063 | 518.7063
2023-06-25 18:00 | 577.3198 | 698.0163 | 548.16 | 673.09 | 572.61 | 689.19 | 530.0435 | 530.0435 | 936.34 | 936.34 | 987.5 | 987.5 | 975.88 | 1110.16 | 732.3723 | 734.2654 | 521.1089 | 521.1089 | 544.6284 | 544.6284 | 541.6309 | 541.6309 | 520.7464 | 520.7464 | 520.628 | 520.628
2023-06-25 18:30 | 548.3056 | 662.6585 | 512.58 | 630.35 | 547.82 | 658.42 | 511.8359 | 525.2863 | 930.95 | 930.95 | 981.63 | 981.63 | 971.98 | 1105.77 | 713.1518 | 733.6269 | 520.759 | 520.759 | 544.5412 | 544.5412 | 541.7879 | 541.7879 | 520.9133 | 520.9133 | 520.9922 | 520.9922
2023-06-25 19:00 | 498.3947 | 603.1813 | 433.91 | 533.69 | 497.44 | 598.67 | 432.7273 | 520.6564 | 939.24 | 939.24 | 991.51 | 991.51 | 976.77 | 1111.29 | 712.7249 | 736.5933 | 523.6718 | 523.6718 | 547.5146 | 547.5146 | 544.0584 | 544.0584 | 523.1203 | 523.1203 | 523.2786 | 523.2786
2023-06-25 19:30 | 519.2087 | 627.4784 | 451.54 | 555.47 | 519.07 | 623.94 | 451.3246 | 525.2721 | 933.55 | 933.55 | 985.22 | 985.22 | 970.55 | 1104.16 | 686.8179 | 732.9219 | 520.1916 | 520.1916 | 543.8817 | 543.8817 | 541.6182 | 541.6182 | 520.936 | 520.936 | 520.8964 | 520.8964
2023-06-25 20:00 | 479.6738 | 576.9075 | 430.7 | 529.38 | 478.56 | 571.6 | 429.6605 | 513.9686 | 937.01 | 937.01 | 988.68 | 988.68 | 977.56 | 1112.13 | 731.4683 | 734.731 | 521.0806 | 521.0806 | 546.7094 | 546.7094 | 544.3221 | 544.3221 | 523.4213 | 523.4213 | 523.54 | 523.54
2023-06-25 20:30 | 493.3788 | 595.352 | 438.3 | 539.21 | 493.12 | 591.41 | 437.8065 | 525.1709 | 935.93 | 935.93 | 987.31 | 987.31 | 970.24 | 1103.83 | 646.4089 | 728.0001 | 516.7493 | 516.7493 | 541.4819 | 541.4819 | 541.77 | 541.77 | 521.1652 | 521.1652 | 521.0069 | 521.0069
2023-06-25 21:00 | 473.514 | 568.8379 | 431.86 | 530.66 | 472.12 | 563.54 | 430.2976 | 514.2212 | 940.11 | 940.11 | 992.24 | 992.24 | 979.16 | 1113.88 | 656.5315 | 732.3365 | 519.993 | 519.993 | 545.2423 | 545.2423 | 545.4487 | 545.4487 | 524.6314 | 524.6314 | 524.3933 | 524.3933
2023-06-25 21:30 | 501.3931 | 604.5502 | 432.78 | 532.01 | 500.8 | 600.46 | 431.9032 | 516.4626 | 940.96 | 940.96 | 993.24 | 993.24 | 978.15 | 1112.57 | 632.8613 | 731.0862 | 518.4515 | 518.4515 | 545.4114 | 545.4114 | 545.4526 | 545.4526 | 524.4999 | 524.4999 | 524.6191 | 524.6191
2023-06-25 22:00 | 507.0927 | 610.0746 | 437.1 | 536.38 | 504.44 | 603.45 | 435.6251 | 519.0263 | 944.73 | 944.73 | 995.58 | 995.58 | 984.11 | 1119.34 | 496.0823 | 630.0737 | 500.6862 | 522.3762 | 547.5852 | 547.5852 | 547.131 | 547.131 | 526.7416 | 526.7416 | 526.1857 | 526.1857
2023-06-25 22:30 | 514.3284 | 620.2348 | 470.83 | 578.71 | 512.07 | 614.74 | 469.755 | 532.2276 | 941.68 | 941.68 | 993.15 | 993.15 | 978.05 | 1112.46 | 543.8953 | 692.3723 | 521.1657 | 521.1657 | 545.9051 | 545.9051 | 545.8225 | 545.8225 | 524.6454 | 524.6454 | 524.5264 | 524.5264
2023-06-25 23:00 | 498.5177 | 599.6807 | 433.9 | 532.77 | 496.22 | 594.92 | 432.1719 | 515.8018 | 938.5 | 938.5 | 989.61 | 989.61 | 977.39 | 1111.57 | 512.657 | 652.7156 | 514.8017 | 519.1891 | 545.0773 | 545.0773 | 544.6907 | 544.6907 | 523.6791 | 523.6791 | 523.5601 | 523.5601
2023-06-25 23:30 | 478.8363 | 576.3831 | 433.8 | 532.85 | 477.28 | 571.6 | 432.0157 | 517.1014 | 938.9 | 938.9 | 990.06 | 990.06 | 979.56 | 1114 | 605.7169 | 732.7889 | 519.9741 | 519.9741 | 544.9381 | 544.9381 | 544.3607 | 544.3607 | 523.9739 | 523.9739 | 523.7755 | 523.7755
2023-06-26 | 515.6547 | 622.2992 | 453.29 | 556.43 | 512.88 | 616.95 | 450.8213 | 529.7896 | 936.18 | 936.18 | 987.43 | 987.43 | 983.34 | 1118.23 | 601.1555 | 734.3452 | 520.7496 | 520.7496 | 547.1052 | 547.1052 | 546.5269 | 546.5269 | 525.4933 | 525.4933 | 525.4138 | 525.4138
2023-06-26 00:30 | 508.5413 | 614.1822 | 444.06 | 545.31 | 507.42 | 610.4 | 441.7259 | 527.8085 | 936.74 | 936.74 | 987.33 | 987.33 | 984.76 | 1119.92 | 522.157 | 664.8371 | 522.2627 | 522.2627 | 540.5977 | 549.3743 | 540.3532 | 549.1536 | 528.1629 | 528.1629 | 527.7952 | 527.7952
2023-06-26 01:00 | 550.5074 | 666.6588 | 509.07 | 625.82 | 549.28 | 663.23 | 507.4964 | 527.242 | 934.79 | 934.79 | 985.71 | 985.71 | 980.14 | 1114.67 | 550.1122 | 700.9138 | 520.3996 | 520.3996 | 547.2048 | 547.2048 | 546.9153 | 546.9153 | 526.0057 | 526.0057 | 526.0853 | 526.0853
2023-06-26 01:30 | 502.3625 | 607.0704 | 442.56 | 543.49 | 500.76 | 602.84 | 441.0148 | 527.1479 | 935.66 | 935.66 | 986.25 | 986.25 | 978.09 | 1112.4 | 496.4225 | 631.6197 | 500.4857 | 521.1562 | 546.4573 | 546.4573 | 546.1268 | 546.1268 | 525.2238 | 525.2238 | 525.1444 | 525.1444
2023-06-26 02:00 | 533.895 | 647.577 | 488.63 | 601.13 | 532.79 | 644.62 | 486.698 | 527.9463 | 933.23 | 933.23 | 984.39 | 984.39 | 979.97 | 1114.59 | 602.4747 | 736.2341 | 522.7449 | 522.7449 | 545.9656 | 545.9656 | 545.3474 | 545.3474 | 524.4745 | 524.4745 | 524.316 | 524.316
2023-06-26 02:30 | 506.0696 | 613.92 | 432.23 | 531.55 | 504.63 | 610.28 | 431.0138 | 519.178 | 933.74 | 933.74 | 984.02 | 984.02 | 978.94 | 1113.45 | 671.8431 | 732.0174 | 519.8417 | 519.8417 | 542.9723 | 542.9723 | 542.3964 | 542.3964 | 521.5538 | 521.5538 | 521.5538 | 521.5538
2023-06-26 03:00 | 589.0579 | 718.9615 | 591.32 | 729.17 | 587.32 | 715.33 | 528.7367 | 528.7367 | 937.11 | 937.11 | 988.32 | 988.32 | 981.88 | 1116.85 | 728.7488 | 733.3741 | 520.3429 | 520.3429 | 544.9603 | 544.9603 | 544.2186 | 544.2186 | 523.302 | 523.302 | 523.0642 | 523.0642
2023-06-26 03:30 | 611.7466 | 747.8303 | 609.44 | 751.82 | 610.14 | 744.57 | 526.475 | 526.475 | 934.28 | 934.28 | 986.19 | 986.19 | 978.94 | 1113.53 | 681.07 | 731.4853 | 518.3286 | 518.3286 | 544.0627 | 544.0627 | 543.5687 | 543.5687 | 522.7404 | 522.7404 | 522.78 | 522.78
2023-06-26 04:00 | 632.4337 | 773.3306 | 634.81 | 783.1 | 631.21 | 770.34 | 527.8136 | 527.8136 | 933.88 | 933.88 | 985.76 | 985.76 | 979.62 | 1114.27 | 689.2119 | 731.2592 | 518.7636 | 518.7636 | 543.071 | 543.071 | 542.6719 | 542.6719 | 521.7355 | 521.7355 | 521.4982 | 521.4982
2023-06-26 04:30 | 536.92 | 652.12 | 509.29 | 627.09 | 535.41 | 648.47 | 507.4772 | 525.5125 | 930.95 | 930.95 | 981.93 | 981.93 | 972.9 | 1106.8 | 635.5539 | 729.9954 | 517.9597 | 517.9597 | 540.6576 | 540.6576 | 540.3702 | 540.3702 | 519.4119 | 519.4119 | 519.2935 | 519.2935
2023-06-26 05:00 | 581.3997 | 707.1798 | 582.89 | 718.09 | 579.91 | 703.46 | 523.8732 | 523.8732 | 927.75 | 927.75 | 978.66 | 978.66 | 965.82 | 1098.9 | 723.3227 | 728.5986 | 517.7138 | 517.7138 | 538.5025 | 538.5025 | 537.8054 | 537.8054 | 517.2415 | 517.2415 | 517.4387 | 517.4387
2023-06-26 05:30 | 589.5347 | 717.0697 | 569.17 | 701.27 | 589.62 | 715.15 | 523.9432 | 523.9432 | 931.4 | 931.4 | 982.05 | 982.05 | 962.89 | 1095.68 | 720.2696 | 727.3748 | 516.1629 | 516.1629 | 537.2637 | 537.2637 | 537.0589 | 537.0589 | 516.6179 | 516.6179 | 516.421 | 516.421
2023-06-26 06:00 | 602.4351 | 734.1989 | 596.7 | 735.89 | 602.25 | 731.98 | 525.491 | 525.491 | 931.08 | 931.08 | 980.78 | 980.78 | 959.45 | 1091.83 | 718.6413 | 726.763 | 515.7562 | 515.7562 | 536.3381 | 536.3381 | 536.379 | 536.379 | 515.8541 | 515.8541 | 515.7359 | 515.7359
2023-06-26 06:30 | 584.2749 | 712.2202 | 519.3 | 640.17 | 583.42 | 708.91 | 519.0658 | 528.5015 | 935.36 | 935.36 | 986.46 | 986.46 | 956.84 | 1088.88 | 698.4475 | 727.468 | 516.0305 | 516.0305 | 537.8465 | 537.8465 | 537.8054 | 537.8054 | 517.0838 | 517.0838 | 517.005 | 517.005
2023-06-26 07:00 | 625.5934 | 764.8383 | 594.31 | 733.49 | 628.77 | 766.38 | 533.0599 | 533.0599 | 945.95 | 945.95 | 998.34 | 998.34 | 964.36 | 1097.49 | 724.582 | 734.0259 | 520.3429 | 520.3429 | 544.2473 | 544.2473 | 541.3314 | 541.3314 | 520.5414 | 520.5414 | 520.3834 | 520.3834
2023-06-26 07:30 | 535.1257 | 651.2064 | 508.13 | 626.72 | 537.11 | 650.7 | 509.0752 | 531.09 | 942.74 | 942.74 | 995.2 | 995.2 | 961.65 | 1094.43 | 725.4014 | 735.2764 | 520.9671 | 520.9671 | 544.7172 | 544.7172 | 542.0465 | 542.0465 | 521.079 | 521.079 | 521.158 | 521.158
2023-06-26 08:00 | 517.3303 | 626.8651 | 473.65 | 583.67 | 519.01 | 625.56 | 474.6169 | 530.071 | 941.76 | 941.76 | 993.4 | 993.4 | 956.26 | 1093.88 | 720.35 | 734.5846 | 521.5156 | 521.5156 | 545.7394 | 545.7394 | 541.9153 | 541.9153 | 521.1663 | 521.1663 | 521.2849 | 521.2849
2023-06-26 08:30 | 530.2438 | 643.2392 | 492.87 | 607.23 | 531.7 | 641.88 | 493.3048 | 530.3474 | 941.83 | 941.83 | 994.03 | 994.03 | 949.36 | 1092 | 713.9687 | 733.587 | 520.1633 | 520.1633 | 544.4528 | 544.4528 | 541.2859 | 541.2859 | 520.565 | 520.565 | 520.7233 | 520.7233
2023-06-26 09:00 | 493.6895 | 596.9812 | 458.83 | 565 | 494.39 | 594.37 | 459.575 | 527.5264 | 940.15 | 940.15 | 992.44 | 992.44 | 942.23 | 1089.43 | 707.2571 | 732.4297 | 519.7661 | 519.7661 | 543.6544 | 543.6544 | 540.4478 | 540.4478 | 519.5534 | 519.5534 | 519.5139 | 519.5139
2023-06-26 09:30 | 509.9519 | 618.7313 | 510.74 | 629.65 | 510.75 | 616.66 | 512.0854 | 529.134 | 941.6 | 941.6 | 994.5 | 994.5 | 937.73 | 1089.4 | 687.1053 | 733.8929 | 520.5037 | 520.5037 | 543.487 | 543.487 | 539.9207 | 539.9207 | 518.8336 | 518.8336 | 518.9125 | 518.9125
2023-06-26 10:00 | 569.1561 | 691.7816 | 539.49 | 664.75 | 570.36 | 690.81 | 529.7249 | 529.7249 | 943.38 | 943.38 | 994.92 | 994.92 | 935.5 | 1091.45 | 699.6507 | 736.5401 | 522.7545 | 522.7545 | 543.3364 | 543.3364 | 539.8556 | 539.8556 | 519.4995 | 519.4995 | 519.0664 | 519.0664
2023-06-26 10:30 | 607.7028 | 739.8829 | 609.74 | 751.63 | 608.24 | 738.48 | 529.364 | 529.364 | 941.77 | 941.77 | 993.5 | 993.5 | 932.94 | 1092.4 | 695.4474 | 737.5511 | 523.2178 | 523.2178 | 544.9541 | 544.9541 | 540.9835 | 540.9835 | 520.1034 | 520.1034 | 520.0247 | 520.0247
2023-06-26 11:00 | 605.9056 | 737.4592 | 596.44 | 734.38 | 605.82 | 735.79 | 529.9554 | 529.9554 | 941.6 | 941.6 | 992.94 | 992.94 | 931.32 | 1093.61 | 692.5974 | 739.001 | 523.4448 | 523.4448 | 544.5742 | 544.5742 | 541.2225 | 541.2225 | 519.9512 | 519.9512 | 520.0297 | 520.0297
2023-06-26 11:30 | 601.9683 | 733.4555 | 603.03 | 742.63 | 601.27 | 731.23 | 527.6094 | 527.6094 | 936.67 | 936.67 | 985.94 | 985.94 | 925.26 | 1088.69 | 683.9732 | 732.9485 | 519.331 | 519.331 | 539.6103 | 539.6103 | 538.753 | 538.753 | 517.9003 | 517.9003 | 518.0181 | 518.0181
2023-06-26 12:00 | 591.7148 | 720.2433 | 562.1 | 691.6 | 591.59 | 718.33 | 527.5972 | 527.5972 | 936.93 | 936.93 | 987.2 | 987.2 | 928.17 | 1093.3 | 683.7209 | 734.2388 | 521.1846 | 521.1846 | 540.5186 | 540.5186 | 539.7023 | 539.7023 | 518.8542 | 518.8542 | 518.8541 | 518.8541
2023-06-26 12:30 | 575.2761 | 698.8909 | 576.88 | 709.32 | 575.23 | 697.5 | 527.2916 | 527.2916 | 938.14 | 938.14 | 986.99 | 986.99 | 927.42 | 1092.58 | 683.8452 | 734.5314 | 521.0806 | 521.0806 | 541.09 | 541.09 | 540.3145 | 540.3145 | 519.3642 | 519.3642 | 519.3643 | 519.3643
2023-06-26 13:00 | 576.9067 | 702.0818 | 551.97 | 678.88 | 576.6 | 700.56 | 527.4236 | 527.4236 | 935.6 | 935.6 | 984.97 | 984.97 | 926.64 | 1091.27 | 682.3182 | 735.4227 | 521.5155 | 521.5155 | 539.6984 | 539.6984 | 538.7404 | 538.7404 | 517.8723 | 517.8723 | 517.7549 | 517.7549
2023-06-26 13:30 | 601.4788 | 735.1502 | 578.28 | 712.64 | 601.59 | 734.1 | 528.6086 | 528.6086 | 941.02 | 941.02 | 990.73 | 990.73 | 927.75 | 1091.02 | 655.5718 | 735.396 | 521.5723 | 521.5723 | 541.7936 | 541.7936 | 540.5695 | 540.5695 | 519.6389 | 519.6389 | 519.8015 | 519.8015
2023-06-26 14:00 | 597.0981 | 729.1633 | 595.12 | 733.58 | 597.6 | 728.54 | 523.5036 | 523.5036 | 930.89 | 930.89 | 979.34 | 979.34 | 912.28 | 1070.37 | 628.6199 | 725.8584 | 515.3401 | 515.3401 | 533.1107 | 533.1107 | 533.0293 | 533.0293 | 512.2856 | 512.2856 | 512.5205 | 512.5205
2023-06-26 14:30 | 539.0416 | 656.4057 | 523.68 | 645.7 | 540.09 | 655.95 | 523.7767 | 523.7767 | 930.69 | 930.69 | 979.8 | 979.8 | 920.37 | 1076.19 | 672.2744 | 727.7872 | 516.6547 | 516.6547 | 534.9954 | 534.9954 | 534.9954 | 534.9954 | 514.3671 | 514.3671 | 514.2496 | 514.2496
2023-06-26 15:00 | 566.6951 | 692.7455 | 558.08 | 688.78 | 568.38 | 693.41 | 525.6804 | 525.6804 | 936.11 | 936.11 | 984.86 | 984.86 | 926.07 | 1078.89 | 572.1633 | 726.3274 | 518.792 | 518.792 | 540.3286 | 540.3286 | 539.7555 | 539.7555 | 518.9621 | 518.9621 | 518.962 | 518.962
2023-06-26 15:30 | 459.7615 | 559.621 | 431.54 | 532.44 | 460.57 | 558.38 | 431.9727 | 524.8262 | 936.83 | 936.83 | 986.53 | 986.53 | 930.86 | 1079.47 | 637.4442 | 730.5807 | 518.8298 | 518.8298 | 538.0907 | 538.0907 | 537.7236 | 537.7236 | 516.9048 | 516.9048 | 516.9047 | 516.9047
2023-06-26 16:00 | 500.4559 | 613.9954 | 484.68 | 598.58 | 502.28 | 614.39 | 485.6336 | 526.0092 | 943.96 | 943.96 | 995.27 | 995.27 | 936.5 | 1080.11 | 671.8901 | 727.9468 | 516.5885 | 516.5885 | 535.5853 | 535.5853 | 535.7483 | 535.7483 | 514.9424 | 514.9424 | 514.6682 | 514.6682
2023-06-26 16:30 | 481.7622 | 591.4782 | 421.84 | 520.06 | 483.66 | 591.81 | 422.5986 | 518.0552 | 943.17 | 943.17 | 994.84 | 994.84 | 937.92 | 1075.84 | 567.6929 | 720.2501 | 515.1983 | 515.1983 | 535.0197 | 535.0197 | 535.591 | 535.591 | 514.8196 | 514.8196 | 514.6235 | 514.6235
2023-06-26 17:00 | 472.4832 | 581.5826 | 436.14 | 535.62 | 474.61 | 582.14 | 437.0251 | 529.7825 | 946.92 | 946.92 | 998.47 | 998.47 | 951.43 | 1084.69 | 575.4075 | 728.2794 | 516.6547 | 516.6547 | 541.5253 | 541.5253 | 541.6052 | 541.6052 | 520.9419 | 520.9419 | 520.7939 | 520.7939
2023-06-26 17:30 | 437.1981 | 537.4451 | 438.19 | 537.54 | 439.66 | 537.83 | 440.0294 | 533.2287 | 948.35 | 948.35 | 1001.14 | 1001.14 | 957.22 | 1089.65 | 580.4612 | 728.7316 | 517.0992 | 517.0992 | 543.3721 | 543.3721 | 543.6611 | 543.6611 | 522.6781 | 522.6781 | 522.9163 | 522.9163
2023-06-26 18:00 | 468.3992 | 576.403 | 432.73 | 530.19 | 470.99 | 576.99 | 434.336 | 533.1193 | 949.57 | 949.57 | 1003 | 1003 | 958.17 | 1090.6 | 510.7902 | 646.2363 | 492.7936 | 516.8721 | 511.2053 | 542.9182 | 511.555 | 543.2897 | 511.3995 | 522.3209 | 511.4384 | 522.3606
2023-06-26 18:30 | 445.0521 | 547.9035 | 433.28 | 530.41 | 447.59 | 548.42 | 435.3541 | 534.1584 | 952.22 | 952.22 | 1004.54 | 1004.54 | 961.59 | 1094.31 | 539.3004 | 683.1034 | 516.9951 | 516.9951 | 539.6515 | 543.3272 | 540.1027 | 543.7816 | 523.0452 | 523.0452 | 522.9658 | 522.9658
2023-06-26 19:00 | 440.4025 | 542.2742 | 436.23 | 533.62 | 441.77 | 541.47 | 438.6958 | 537.6981 | 956.8 | 956.8 | 1010.19 | 1010.19 | 968.96 | 1102.54 | 520.7784 | 659.1429 | 496.601 | 518.8298 | 519.9231 | 544.86 | 520.0805 | 545.0249 | 520.0411 | 524.0957 | 520.1985 | 524.2543
2023-06-26 19:30 | 437.8522 | 539.9728 | 438.99 | 535.41 | 438.58 | 539.09 | 439.5143 | 537.942 | 957.23 | 957.23 | 1011.08 | 1011.08 | 971.49 | 1105.4 | 565.2857 | 716.8621 | 519.4539 | 519.4539 | 545.3093 | 545.3093 | 545.7218 | 545.7218 | 524.7672 | 524.7672 | 524.6879 | 524.6879
2023-06-26 20:00 | 439.2419 | 541.6411 | 440.27 | 537.36 | 439.55 | 540.23 | 440.7419 | 539.3076 | 959.72 | 959.72 | 1014.77 | 1014.77 | 974.59 | 1108.93 | 585.949 | 733.8264 | 520.4375 | 520.4375 | 546.8354 | 546.8354 | 547.1654 | 547.1654 | 526.1555 | 526.1555 | 525.9571 | 525.9571
2023-06-26 20:30 | 438.0588 | 539.2873 | 438.71 | 537.37 | 438.94 | 538.23 | 439.6048 | 537.9162 | 959.73 | 959.73 | 1015.09 | 1015.09 | 969.8 | 1103.38 | 538.6981 | 682.2822 | 519.2081 | 519.2081 | 539.5712 | 545.3287 | 539.8982 | 545.6592 | 524.6191 | 524.6191 | 524.5398 | 524.5398
2023-06-26 21:00 | 446.4734 | 550.3694 | 443.91 | 542.99 | 447.05 | 549.37 | 443.8055 | 542.6456 | 963.42 | 963.42 | 1018.16 | 1018.16 | 977.63 | 1112.28 | 558.0486 | 707.4249 | 521.0049 | 521.0049 | 548.4145 | 548.4145 | 548.2078 | 548.2078 | 527.2729 | 527.2729 | 527.2729 | 527.2729
2023-06-26 21:30 | 442.9901 | 545.7497 | 444.61 | 544.82 | 443.52 | 544.67 | 443.9662 | 542.3007 | 965.17 | 965.17 | 1019.09 | 1019.09 | 980.34 | 1115.25 | 526.1989 | 665.9243 | 498.3069 | 522.5086 | 527.3379 | 549.3139 | 526.9807 | 548.9417 | 526.8616 | 527.8353 | 526.9013 | 527.8751
2023-06-26 22:00 | 445.7594 | 549.6584 | 447.22 | 548.12 | 446.3 | 548.91 | 446.7674 | 545.8578 | 971.3 | 971.3 | 1026.48 | 1026.48 | 982.85 | 1117.99 | 533.1898 | 675.0358 | 521.1751 | 521.1751 | 534.1108 | 548.8981 | 534.4329 | 549.2292 | 527.9258 | 527.9258 | 527.8461 | 527.8461
2023-06-26 22:30 | 445.114 | 548.9149 | 445.46 | 546.77 | 445.61 | 548.15 | 446.4082 | 545.2835 | 968.69 | 968.69 | 1023.8 | 1023.8 | 981.15 | 1115.96 | 496.6745 | 627.5921 | 499.3331 | 520.863 | 497.1117 | 547.8251 | 496.6614 | 547.3289 | 496.3237 | 526.0455 | 496.5863 | 526.3239
2023-06-26 23:00 | 443.194 | 547.454 | 445.01 | 544.55 | 444.61 | 548.52 | 445.0804 | 543.5272 | 965.91 | 965.91 | 1021 | 1021 | 975.78 | 1109.78 | 501.4256 | 633.6582 | 498.5769 | 519.3121 | 500.2391 | 545.9263 | 500.0497 | 545.7197 | 499.8983 | 524.6838 | 499.5196 | 524.2863
2023-06-26 23:30 | 493.6114 | 609.795 | 447.62 | 547.58 | 495.04 | 611.23 | 447.9325 | 546.6066 | 969.5 | 969.5 | 1024.76 | 1024.76 | 983.05 | 1117.85 | 498.854 | 630.2745 | 501.2176 | 520.9103 | 495.693 | 546.5485 | 495.281 | 546.0943 | 495.1311 | 525.0311 | 495.1311 | 525.0311
2023-06-27 | 482.7759 | 596.4502 | 449.86 | 550.74 | 483.07 | 596.45 | 449.3113 | 548.1552 | 974.36 | 974.36 | 1030.26 | 1030.26 | 991.5 | 1127.15 | 521.9683 | 660.2863 | 520.843 | 521.9789 | 518.0347 | 548.8176 | 517.282 | 547.9774 | 517.293 | 527.0797 | 517.332 | 527.1194
2023-06-27 00:30 | 449.6611 | 555.5082 | 450.94 | 552.46 | 449.88 | 555.45 | 450.2104 | 548.985 | 974.2 | 974.2 | 1030.04 | 1030.04 | 995.5 | 1131.51 | 517.2629 | 654.0062 | 518.5254 | 521.9128 | 514.3243 | 550.2589 | 513.5497 | 549.4302 | 513.6271 | 528.5432 | 513.511 | 528.4237
2023-06-27 01:00 | 450.0977 | 555.8773 | 451.59 | 554.75 | 450.39 | 555.66 | 450.4899 | 549.1927 | 973.29 | 973.29 | 1030.49 | 1030.49 | 996.37 | 1132.36 | 535.6153 | 677.6163 | 521.0427 | 521.0427 | 534.0174 | 549.4995 | 532.9689 | 548.4206 | 527.6793 | 527.6793 | 527.0007 | 527.0007
2023-06-27 01:30 | 444.7351 | 549.1829 | 446.45 | 549.01 | 446.08 | 550.2 | 446.3972 | 544.2304 | 965.66 | 965.66 | 1020.94 | 1020.94 | 1000.84 | 1137.19 | 514.7866 | 650.5324 | 502.8199 | 520.7968 | 514.5056 | 550.2518 | 513.767 | 549.4619 | 513.767 | 529.2458 | 513.6505 | 529.1257
2023-06-27 02:00 | 468.8878 | 578.9879 | 442.91 | 544.84 | 469.69 | 579.37 | 442.1466 | 539.8113 | 960.91 | 960.91 | 1015.25 | 1015.25 | 997.4 | 1133.42 | 517.9673 | 656.4667 | 519.0943 | 519.8795 | 518.42 | 550.2517 | 517.9501 | 549.7529 | 517.9109 | 529.9974 | 518.1069 | 530.1978
2023-06-27 02:30 | 465.5469 | 575.0321 | 443.92 | 545.38 | 465.88 | 575.04 | 442.5426 | 540.1618 | 961.94 | 961.94 | 1016.15 | 1016.15 | 1000.61 | 1136.97 | 518.6367 | 657.7218 | 520.6929 | 520.6929 | 519.5882 | 550.7922 | 518.8497 | 550.0023 | 518.6863 | 529.3868 | 518.9216 | 529.6269
2023-06-27 03:00 | 440.8803 | 544.5762 | 442.38 | 543.74 | 441.46 | 544.84 | 441.5372 | 538.8025 | 960.18 | 960.18 | 1014.71 | 1014.71 | 994.27 | 1129.81 | 497.2844 | 629.8604 | 501.2717 | 517.2221 | 496.7762 | 546.5008 | 496.5067 | 546.0948 | 496.5066 | 525.4213 | 496.4689 | 525.3814
2023-06-27 03:30 | 450.6302 | 556.5428 | 451.46 | 555.28 | 451.3 | 556.81 | 450.1185 | 543.2278 | 965.87 | 965.87 | 1022.05 | 1022.05 | 998.75 | 1134.93 | 502.3516 | 636.3447 | 505.3337 | 519.5202 | 501.1127 | 548.8275 | 500.0845 | 547.7888 | 500.0086 | 526.8563 | 500.0845 | 526.9362
2023-06-27 04:00 | 486.4469 | 601.0098 | 446.6 | 548.07 | 486.78 | 601.14 | 445.9977 | 543.4543 | 965.07 | 965.07 | 1020.95 | 1020.95 | 1002 | 1138.36 | 500.8763 | 634.6234 | 505.2306 | 518.2529 | 499.2021 | 548.3812 | 498.748 | 547.8823 | 498.8236 | 527.5858 | 498.748 | 527.5057
2023-06-27 04:30 | 449.2077 | 554.9633 | 445.29 | 546.58 | 449.7 | 555.19 | 444.865 | 542.3092 | 961.99 | 961.99 | 1016.79 | 1016.79 | 1002.39 | 1138.65 | 514.4952 | 650.5809 | 515.0438 | 517.2694 | 514.5219 | 546.9262 | 513.8571 | 546.2195 | 514.0135 | 526.4282 | 514.1699 | 526.5883
2023-06-27 05:00 | 442.9988 | 547.3386 | 444.48 | 544.69 | 443.64 | 547.79 | 444.3359 | 541.5596 | 962.53 | 962.53 | 1017.85 | 1017.85 | 997.26 | 1132.92 | 520.4858 | 658.084 | 503.9831 | 515.7657 | 511.9512 | 545.7207 | 511.2881 | 544.9308 | 511.2491 | 525.3483 | 511.3661 | 525.4685
2023-06-27 05:30 | 462.1884 | 570.8022 | 435.58 | 534.89 | 464.07 | 572.28 | 436.5522 | 533.7769 | 955.76 | 955.76 | 1010.62 | 1010.62 | 992.97 | 1127.99 | 500.4035 | 632.396 | 500.7813 | 513.7419 | 501.4382 | 543.4343 | 501.4384 | 543.4344 | 501.1698 | 525.106 | 501.3616 | 525.307
2023-06-27 06:00 | 503.7117 | 622.1527 | 440.99 | 540.91 | 506.06 | 624.28 | 442.0663 | 540.3315 | 964.91 | 964.91 | 1019.84 | 1019.84 | 1002.3 | 1138.61 | 529.1316 | 669.45 | 504.9597 | 517.1938 | 502.845 | 545.887 | 502.5386 | 545.5544 | 502.577 | 530.0007 | 502.6535 | 530.0815
2023-06-27 06:30 | 502.382 | 619.715 | 452.57 | 555.84 | 503.11 | 619.29 | 452.5695 | 538.0452 | 959.16 | 959.16 | 1014.07 | 1014.07 | 995.52 | 1130.91 | 519.5173 | 657.291 | 516.2764 | 516.2764 | 529.1227 | 544.4576 | 528.3814 | 543.7946 | 522.8437 | 522.8437 | 522.9633 | 522.9633
2023-06-27 07:00 | 526.0405 | 648.4591 | 494.84 | 608.42 | 526.75 | 647.72 | 496.2453 | 538.2936 | 957.81 | 957.81 | 1012.3 | 1012.3 | 999.8 | 1135.66 | 495.8416 | 626.9022 | 506.1545 | 518.773 | 548.0453 | 548.0453 | 548.2115 | 548.2115 | 527.33 | 527.33 | 527.2501 | 527.2501
2023-06-27 07:30 | 497.2845 | 612.6998 | 473.18 | 580.86 | 498.48 | 612.1 | 475.7299 | 535.8121 | 954.69 | 954.69 | 1009.04 | 1009.04 | 992.48 | 1127.37 | 494.1352 | 624.9297 | 503.8847 | 516.4466 | 544.9727 | 544.9727 | 545.4294 | 545.4294 | 524.694 | 524.694 | 524.6541 | 524.6541
2023-06-27 08:00 | 483.0736 | 594.8214 | 475.22 | 583.66 | 484.71 | 594.58 | 477.9166 | 536.3268 | 954.09 | 954.09 | 1008.42 | 1008.42 | 991.12 | 1131.22 | 494.6335 | 625.3821 | 500.9517 | 516.9573 | 546.2184 | 546.2184 | 546.5922 | 546.5922 | 525.8522 | 525.8522 | 525.7723 | 525.7723
2023-06-27 08:30 | 494.5214 | 608.0333 | 450.5 | 553.91 | 497.17 | 608.94 | 452.3329 | 534.0981 | 949.01 | 949.01 | 1003.66 | 1003.66 | 980.81 | 1125.36 | 487.652 | 616.662 | 496.0963 | 515.5955 | 505.3799 | 545.7114 | 505.88 | 546.2514 | 505.9185 | 525.4974 | 505.9185 | 525.4974
2023-06-27 09:00 | 494.4183 | 608.6783 | 439.41 | 539.91 | 496.59 | 609.36 | 441.0615 | 533.2764 | 948.64 | 948.64 | 1002.6 | 1002.6 | 969.9 | 1118.62 | 482.7809 | 610.1762 | 489.3953 | 515.6806 | 524.3298 | 544.8897 | 524.889 | 545.554 | 524.889 | 524.8937 | 524.7339 | 524.7339
2023-06-27 09:30 | 511.0263 | 629.8389 | 485.5 | 597.95 | 512.65 | 630.44 | 486.277 | 533.0831 | 948.37 | 948.37 | 1001.87 | 1001.87 | 964.71 | 1118.14 | 498.4955 | 630.5121 | 504.3554 | 518.2245 | 531.6425 | 546.3223 | 531.7231 | 546.4052 | 525.3547 | 525.3547 | 525.6337 | 525.6337
2023-06-27 10:00 | 502.2267 | 618.4333 | 491.18 | 606.13 | 503.62 | 619.04 | 490.8316 | 530.7046 | 949.29 | 949.29 | 1002.06 | 1002.06 | 962.49 | 1120.72 | 596.3397 | 735.6489 | 521.4683 | 521.4683 | 522.1246 | 548.6108 | 522.0065 | 548.4868 | 521.7311 | 527.3288 | 521.9672 | 527.4774
2023-06-27 10:30 | 517.8973 | 637.0434 | 449.24 | 554.22 | 519.21 | 637.14 | 449.2887 | 528.2567 | 943.35 | 943.35 | 994.51 | 994.51 | 948.89 | 1109.12 | 615.8986 | 732.7357 | 519.3784 | 519.3784 | 513.9635 | 545.6421 | 513.6525 | 545.312 | 513.6525 | 524.4245 | 513.6913 | 524.4642
2023-06-27 11:00 | 505.1413 | 621.4969 | 470.26 | 580.85 | 506.92 | 622.78 | 469.6686 | 528.8002 | 940.68 | 940.68 | 991.63 | 991.63 | 941.65 | 1104.57 | 640.9546 | 733.8663 | 520.9576 | 520.9576 | 475.4005 | 547.5281 | 475.0062 | 547.074 | 474.8987 | 526.0038 | 475.1496 | 526.2817
2023-06-27 11:30 | 530.6845 | 653.7772 | 533.44 | 658.82 | 532.15 | 654.63 | 527.1078 | 527.1078 | 940.7 | 940.7 | 990.21 | 990.21 | 933.67 | 1098.04 | 642.6843 | 733.7998 | 521.09 | 521.09 | 541.1413 | 541.1413 | 540.8555 | 540.8555 | 519.8964 | 519.8964 | 519.8572 | 519.8572
2023-06-27 12:00 | 536.3367 | 660.0314 | 516.63 | 637.95 | 536.91 | 659.54 | 516.6804 | 525.8041 | 937.82 | 937.82 | 986.7 | 986.7 | 928.65 | 1093.8 | 682.9568 | 734.3851 | 521.3359 | 521.3359 | 540.415 | 540.415 | 539.6404 | 539.6404 | 518.7311 | 518.7311 | 518.8486 | 518.8486
2023-06-27 12:30 | 541.2697 | 664.8021 | 512.3 | 632.65 | 542.25 | 664.46 | 512.0264 | 525.5795 | 936.91 | 936.91 | 986.29 | 986.29 | 927.25 | 1092.36 | 647.8185 | 734.3851 | 521.5817 | 521.5817 | 541.2432 | 541.2432 | 540.5084 | 540.5084 | 519.5097 | 519.5097 | 519.594 | 519.594
2023-06-27 13:00 | 530.9376 | 651.6022 | 503.1 | 621.37 | 531.87 | 651.38 | 502.8536 | 524.6436 | 935.5 | 935.5 | 983.83 | 983.83 | 925.51 | 1090.03 | 653.8623 | 734.8375 | 521.3643 | 521.3643 | 540.1368 | 540.1368 | 539.4445 | 539.4445 | 518.6397 | 518.6397 | 518.4832 | 518.4832
2023-06-27 13:30 | 537.6003 | 661.5292 | 498.84 | 615.79 | 538.68 | 661.49 | 498.4089 | 523.8606 | 934.56 | 934.56 | 984.18 | 984.18 | 927.95 | 1090.84 | 642.8264 | 733.9993 | 520.9482 | 520.9482 | 537.92 | 537.92 | 537.5137 | 537.5137 | 516.5822 | 516.5822 | 516.504 | 516.504
2023-06-27 14:00 | 492.1195 | 604.9246 | 448.3 | 552.98 | 494.2 | 605.76 | 448.8003 | 521.9945 | 931.56 | 931.56 | 981.14 | 981.14 | 923.95 | 1083.26 | 679.5637 | 728.8381 | 517.799 | 517.799 | 534.8841 | 534.8841 | 534.6808 | 534.6808 | 513.9107 | 513.9107 | 513.9888 | 513.9888
2023-06-27 14:30 | 525.2369 | 646.0472 | 489.26 | 603.58 | 526.42 | 645.75 | 490.4695 | 523.9229 | 933.23 | 933.23 | 982.66 | 982.66 | 927.46 | 1083.74 | 675.2559 | 728.2396 | 517.118 | 517.118 | 533.7966 | 533.7966 | 533.8879 | 533.8879 | 513.3692 | 513.3692 | 513.4918 | 513.4918
2023-06-27 15:00 | 501.8775 | 617.3475 | 467.38 | 576.38 | 503.51 | 617.49 | 468.4446 | 525.5267 | 935.76 | 935.76 | 985.53 | 985.53 | 935.68 | 1088.64 | 684.8867 | 728.1064 | 516.7209 | 516.7209 | 536.1324 | 536.1324 | 536.1733 | 536.1733 | 515.4929 | 515.4929 | 515.6105 | 515.6105
2023-06-27 15:30 | 480.6688 | 590.8157 | 415.28 | 511.52 | 482.44 | 590.94 | 416.0759 | 510.7162 | 937.41 | 937.41 | 987.98 | 987.98 | 943.05 | 1092.16 | 634.5248 | 729.2106 | 517.6003 | 517.6003 | 538.0935 | 538.0935 | 538.1345 | 538.1345 | 517.4946 | 517.4946 | 517.5014 | 517.5014
2023-06-27 16:00 | 455.1601 | 560.0992 | 485.14 | 597.46 | 456.98 | 560.43 | 486.2165 | 524.8855 | 936.4 | 936.4 | 986.25 | 986.25 | 948.09 | 1092.38 | 603.5583 | 728.5455 | 516.7397 | 516.7397 | 538.7318 | 538.7318 | 538.7728 | 538.7728 | 518.0454 | 518.0454 | 518.1636 | 518.1636
2023-06-27 16:30 | 512.4968 | 630.5839 | 486.21 | 598.64 | 514.36 | 630.78 | 488.2896 | 523.142 | 932.16 | 932.16 | 983 | 983 | 948.26 | 1086.59 | 589.0038 | 723.9031 | 514.1107 | 514.1107 | 537.0899 | 537.0899 | 537.9119 | 537.9119 | 517.4188 | 517.4188 | 517.1902 | 517.1902
2023-06-27 17:00 | 473.3843 | 581.8746 | 437.08 | 536.64 | 475.89 | 582.53 | 438.6108 | 523.83 | 933.89 | 933.89 | 985.34 | 985.34 | 958.14 | 1091.6 | 616.8887 | 724.8741 | 513.4015 | 513.4015 | 516.5795 | 540.282 | 517.6836 | 541.4367 | 517.7625 | 520.764 | 517.8413 | 520.8433
2023-06-27 17:30 | 505.9273 | 620.9966 | 445.24 | 547.05 | 509.19 | 622.09 | 446.6018 | 524.0574 | 934.7 | 934.7 | 986.57 | 986.57 | 964.2 | 1096.89 | 591.3602 | 727.1088 | 499.6707 | 515.7562 | 490.947 | 541.6016 | 492.2181 | 543.004 | 492.106 | 522.0729 | 492.2929 | 522.2712
2023-06-27 18:00 | 464.3066 | 567.4731 | 482.02 | 592.58 | 464.89 | 564.65 | 483.5192 | 529.3901 | 941.32 | 941.32 | 994.52 | 994.52 | 980.53 | 1115.43 | 567.605 | 720.166 | 518.5083 | 518.5083 | 494.5318 | 545.2682 | 495.9927 | 546.879 | 496.0301 | 525.9843 | 495.8802 | 525.8253
2023-06-27 18:30 | 430.9913 | 525.4834 | 450.91 | 554.07 | 431.87 | 522.32 | 452.1947 | 530.8364 | 944.85 | 944.85 | 997.89 | 997.89 | 983.15 | 1118.38 | 610.8694 | 732.5361 | 518.9717 | 518.9717 | 495.7463 | 546.4636 | 497.0959 | 547.9513 | 497.0584 | 526.9493 | 497.0584 | 526.9493
2023-06-27 19:00 | 428.0259 | 523.4778 | 429.42 | 527.04 | 429.72 | 522.06 | 430.8192 | 527.1032 | 943.33 | 943.33 | 996.16 | 996.16 | 970.71 | 1104.15 | 661.0643 | 729.5697 | 517.364 | 517.364 | 492.7789 | 543.6227 | 493.8257 | 544.7775 | 493.7883 | 523.8577 | 493.7509 | 523.8181
2023-06-27 19:30 | 428.8223 | 525.186 | 432.37 | 530.55 | 429.54 | 522.79 | 433.5699 | 528.7017 | 945.51 | 945.51 | 998.95 | 998.95 | 976.35 | 1110.44 | 691.3486 | 731.2591 | 518.6691 | 518.6691 | 495.2589 | 545.9263 | 496.3087 | 547.0834 | 496.2711 | 526.1146 | 496.1586 | 525.9954
2023-06-27 20:00 | 432.7607 | 529.2256 | 430.69 | 529.02 | 433.42 | 526.82 | 431.516 | 527.8706 | 946.12 | 946.12 | 999.03 | 999.03 | 980.42 | 1115.14 | 661.4182 | 733.7865 | 519.9268 | 519.9268 | 531.694 | 548.4429 | 532.4564 | 549.1899 | 528.3125 | 528.3125 | 528.3125 | 528.3125
2023-06-27 20:30 | 430.3158 | 527.7147 | 430.76 | 528.7 | 430.91 | 525.59 | 431.7007 | 529.567 | 944.08 | 944.08 | 996.59 | 996.59 | 977.41 | 1111.66 | 654.4616 | 731.4985 | 518.1772 | 518.1772 | 540.5317 | 545.5506 | 541.1873 | 546.2123 | 525.0114 | 525.0114 | 525.5682 | 525.5682
2023-06-27 21:00 | 430.5552 | 527.8405 | 431.54 | 530.38 | 431.75 | 526.39 | 432.925 | 530.7809 | 943.39 | 943.39 | 995.49 | 995.49 | 976.71 | 1110.66 | 664.5255 | 729.4899 | 517.0613 | 517.0613 | 529.3298 | 544.3926 | 529.3299 | 544.3927 | 524.0967 | 524.0967 | 523.6989 | 523.6989
2023-06-27 21:30 | 433.1889 | 530.6499 | 434.86 | 535.02 | 434.31 | 529.35 | 435.285 | 533.4113 | 945.62 | 945.62 | 997.65 | 997.65 | 984.14 | 1119.05 | 631.0249 | 732.6292 | 519.6809 | 519.6809 | 546.6288 | 546.6288 | 546.4634 | 546.4634 | 525.6376 | 525.6376 | 525.5184 | 525.5184
2023-06-27 22:00 | 432.7975 | 531.7023 | 434.58 | 534.49 | 433.8 | 530.75 | 434.3571 | 532.5875 | 946.57 | 946.57 | 997.84 | 997.84 | 975.17 | 1108.87 | 619.0654 | 730.2083 | 517.2126 | 517.2126 | 544.1906 | 544.1906 | 543.2446 | 543.2446 | 522.8555 | 522.8555 | 522.4891 | 522.4891
2023-06-27 22:30 | 435.109 | 533.244 | 435.8 | 537.11 | 435.62 | 531.55 | 436.3085 | 534.6183 | 948.93 | 948.93 | 998.96 | 998.96 | 978.76 | 1113 | 629.7772 | 732.1902 | 518.7068 | 518.7068 | 526.0963 | 545.1469 | 525.5387 | 544.5691 | 523.6703 | 523.6703 | 523.9086 | 523.9086
2023-06-27 23:00 | 439.2664 | 540.3795 | 441.52 | 543.32 | 439.93 | 539.72 | 440.3455 | 536.7347 | 952.41 | 952.41 | 1004.8 | 1004.8 | 984.68 | 1119.78 | 608.5529 | 736.3937 | 521.5345 | 521.5345 | 496.1395 | 547.621 | 495.1693 | 546.6334 | 495.02 | 525.4174 | 495.1342 | 525.4966
2023-06-27 23:30 | 481.6074 | 593.1974 | 439.41 | 540.75 | 482.22 | 592.83 | 438.1431 | 537.6508 | 953.49 | 953.49 | 1005.49 | 1005.49 | 985.82 | 1121.1 | 625.6973 | 737.418 | 522.6126 | 522.6126 | 505.6557 | 547.8682 | 505.1235 | 547.2916 | 504.4773 | 525.6155 | 504.9715 | 526.1302
2023-06-28 | 466.6243 | 575.056 | 437.85 | 539.08 | 466.93 | 574.22 | 436.3328 | 535.4294 | 950.76 | 950.76 | 1003.06 | 1003.06 | 978.24 | 1112.73 | 617.4757 | 735.6089 | 521.0238 | 521.0238 | 494.6256 | 546.096 | 494.1038 | 545.5198 | 494.0665 | 524.5322 | 493.8801 | 524.3342
2023-06-28 00:30 | 438.7998 | 540.8911 | 439.95 | 541.62 | 437.97 | 538.93 | 439.0817 | 538.5207 | 954.68 | 954.68 | 1007.34 | 1007.34 | 983.97 | 1119.18 | 637.6312 | 737.285 | 523.076 | 523.076 | 498.6521 | 549.8112 | 497.9029 | 548.9852 | 497.828 | 527.8907 | 497.8654 | 527.9305
2023-06-28 01:00 | 451.2445 | 556.9703 | 440.68 | 541.79 | 450.9 | 556.03 | 439.6829 | 539.2579 | 958.43 | 958.43 | 1011.71 | 1011.71 | 986.21 | 1121.56 | 623.1443 | 732.2567 | 519.2176 | 519.2176 | 495.0713 | 545.7196 | 494.5466 | 545.1412 | 493.7967 | 523.4914 | 494.1341 | 523.8491
2023-06-28 01:30 | 441.3365 | 544.9838 | 443.36 | 544.8 | 441.43 | 544.57 | 441.6028 | 541.0748 | 959 | 959 | 1011.98 | 1011.98 | 987.35 | 1122.86 | 584.7768 | 732.2302 | 519.993 | 519.993 | 496.7506 | 547.2842 | 495.9243 | 546.3738 | 495.9993 | 525.5775 | 495.9994 | 525.5775
2023-06-28 02:00 | 464.1434 | 573.222 | 440.98 | 540.95 | 463.47 | 572.16 | 439.4734 | 538.4026 | 954.92 | 954.92 | 1008.19 | 1008.19 | 983.31 | 1118.22 | 576.1384 | 730.1346 | 518.8014 | 518.8014 | 544.8608 | 544.8608 | 544.241 | 544.241 | 523.418 | 523.418 | 523.2989 | 523.2989
2023-06-28 02:30 | 445.4533 | 550.0927 | 441.5 | 541.92 | 444.47 | 548.6 | 439.8943 | 538.9583 | 956.21 | 956.21 | 1008.91 | 1008.91 | 983.65 | 1118.6 | 561.413 | 710.8571 | 518.5933 | 518.5933 | 531.5791 | 546.4612 | 530.532 | 545.4675 | 524.3578 | 524.3578 | 524.7162 | 524.7162
2023-06-28 03:00 | 437.4246 | 540.4035 | 439 | 538.77 | 438.1 | 540.99 | 438.2248 | 536.7748 | 954.63 | 954.63 | 1008.1 | 1008.1 | 982.96 | 1117.84 | 577.2983 | 731.0596 | 518.026 | 518.026 | 494.71 | 545.1785 | 493.9595 | 544.3514 | 493.9219 | 523.4999 | 494.2222 | 523.8182
2023-06-28 03:30 | 456.7522 | 564.2987 | 439.59 | 539.71 | 457.72 | 565.21 | 438.8093 | 536.9428 | 953.81 | 953.81 | 1007.14 | 1007.14 | 983.93 | 1118.8 | 577.6121 | 729.8757 | 517.6287 | 517.6287 | 511.7958 | 544.1119 | 511.2132 | 543.5337 | 511.252 | 522.7671 | 511.2521 | 522.7672
2023-06-28 04:00 | 438.3776 | 541.6171 | 439.69 | 539.28 | 438.84 | 542.02 | 439.2362 | 537.6015 | 955.08 | 955.08 | 1008.39 | 1008.39 | 984.11 | 1119.03 | 579.573 | 730.7137 | 518.6028 | 518.6028 | 495.0477 | 545.5506 | 494.1472 | 544.5582 | 494.4473 | 524.0568 | 494.4098 | 524.017
2023-06-28 04:30 | 437.5896 | 540.6025 | 439.05 | 539.24 | 438.25 | 541.08 | 438.6167 | 536.8434 | 956.13 | 956.13 | 1010.06 | 1010.06 | 982.52 | 1117.22 | 586.6421 | 730.1417 | 518.0638 | 518.0638 | 513.4259 | 548.0485 | 512.4913 | 547.0093 | 512.3355 | 526.2177 | 512.6597 | 526.6177
2023-06-28 05:00 | 451.6953 | 557.9662 | 439.36 | 539.78 | 453.28 | 559.39 | 439.2121 | 537.0604 | 956.57 | 956.57 | 1010.86 | 1010.86 | 982.9 | 1117.58 | 559.8473 | 709.0364 | 516.6263 | 516.6263 | 497.9633 | 546.7184 | 497.6604 | 546.3858 | 497.7741 | 526.403 | 497.7361 | 526.3629
2023-06-28 05:30 | 436.7516 | 539.5891 | 438.29 | 537.21 | 437.97 | 540.79 | 438.2022 | 536.1161 | 956.13 | 956.13 | 1010.13 | 1010.13 | 980.81 | 1115.19 | 542.0088 | 685.8864 | 517.241 | 517.241 | 498.7578 | 546.3857 | 498.2645 | 545.8454 | 498.1127 | 526.4721 | 498.1886 | 526.5523
2023-06-28 06:00 | 438.5423 | 541.8018 | 439.98 | 538.75 | 439.26 | 542.28 | 440.0814 | 538.0921 | 957.24 | 957.24 | 1011.5 | 1011.5 | 985.09 | 1120.09 | 521.4944 | 659.3295 | 513.7608 | 519.5769 | 500.4948 | 549.2957 | 499.8888 | 548.6306 | 499.9645 | 528.671 | 499.9645 | 528.6709
2023-06-28 06:30 | 441.1036 | 544.9659 | 442.99 | 541.2 | 442.39 | 545.97 | 442.881 | 541.6513 | 965.27 | 965.27 | 1020.35 | 1020.35 | 986.18 | 1121.21 | 538.6553 | 682.0374 | 519.9174 | 519.9174 | 523.3971 | 549.7529 | 522.9811 | 549.2957 | 522.8658 | 530.3986 | 522.7472 | 530.1979
2023-06-28 07:00 | 437.0264 | 539.5044 | 437.7 | 536.37 | 437.92 | 539.35 | 439.2905 | 537.0212 | 957.86 | 957.86 | 1012.25 | 1012.25 | 972.81 | 1105.97 | 495.5013 | 626.3347 | 497.9066 | 515.2928 | 497.0196 | 544.1827 | 496.9816 | 544.1411 | 497.1714 | 525.4054 | 497.1714 | 525.4055
2023-06-28 07:30 | 438.35 | 540.436 | 439.53 | 538.76 | 439.29 | 539.79 | 439.999 | 537.9084 | 958.93 | 958.93 | 1013.85 | 1013.85 | 991.6 | 1127.24 | 508.486 | 643.0988 | 508.353 | 516.5223 | 510.1141 | 546.2612 | 512.0162 | 548.298 | 512.2103 | 529.3085 | 511.9774 | 529.0678
2023-06-28 08:00 | 443.4412 | 546.666 | 443.56 | 541.38 | 440.81 | 542.36 | 442.7661 | 544.6674 | 963.12 | 963.12 | 1017.82 | 1017.82 | 985.87 | 1126.31 | 548.7687 | 695.4181 | 516.4844 | 516.4844 | 545.7622 | 545.7622 | 547.6328 | 547.6328 | 527.5896 | 527.5896 | 527.6296 | 527.6296
2023-06-28 08:30 | 482.9713 | 595.5883 | 439.31 | 535.67 | 480.63 | 591.65 | 437.8042 | 539.7211 | 961.51 | 961.51 | 1016.07 | 1016.07 | 985.99 | 1132.44 | 509.8543 | 645.2621 | 500.4289 | 517.9503 | 510.0728 | 548.007 | 511.7753 | 549.8361 | 511.7753 | 529.7523 | 511.814 | 529.7924
2023-06-28 09:00 | 434.5852 | 535.5919 | 435.46 | 531.24 | 432.81 | 532.07 | 433.9713 | 534.8726 | 960.72 | 960.72 | 1015.35 | 1015.35 | 974.97 | 1125.73 | 544.3004 | 689.603 | 517.2694 | 517.2694 | 545.8863 | 547.134 | 547.4624 | 548.7137 | 528.061 | 528.061 | 527.9811 | 527.9811
2023-06-28 09:30 | 428.9068 | 528.7764 | 429.8 | 524.31 | 427.24 | 525.52 | 428.4753 | 528.2947 | 955.61 | 955.61 | 1009.62 | 1009.62 | 965.2 | 1119.68 | 574.1152 | 726.9891 | 515.6617 | 515.6617 | 534.5523 | 545.3374 | 536.6701 | 547.4979 | 526.5766 | 526.5766 | 526.3368 | 526.3368
2023-06-28 10:00 | 451.4371 | 556.5495 | 428.29 | 523.43 | 449.18 | 552.84 | 426.6837 | 525.9431 | 956.45 | 956.45 | 1009.32 | 1009.32 | 962.1 | 1120.9 | 535.4243 | 678.055 | 517.6382 | 517.6382 | 535.9665 | 546.5139 | 537.0239 | 547.592 | 526.5915 | 526.5915 | 526.6313 | 526.6313
2023-06-28 10:30 | 431.5617 | 531.9072 | 426.18 | 521.03 | 429.54 | 528.59 | 424.6796 | 523.475 | 958.68 | 958.68 | 1012.63 | 1012.63 | 951.8 | 1113.27 | 547.0958 | 693.3473 | 516.9857 | 516.9857 | 543.1233 | 543.1233 | 544.402 | 544.402 | 523.4186 | 523.4186 | 523.4979 | 523.4979
2023-06-28 11:00 | 476.7727 | 587.9382 | 441.59 | 540.3 | 474.01 | 583.75 | 440.0688 | 541.7889 | 959.95 | 959.95 | 1013.89 | 1013.89 | 948.33 | 1112.34 | 574.8272 | 729.1435 | 517.5909 | 517.5909 | 540.2759 | 540.2759 | 541.6719 | 541.6719 | 520.9438 | 520.9438 | 520.7069 | 520.7069
2023-06-28 11:30 | 500.536 | 616.975 | 456.67 | 559.08 | 498.2 | 612.79 | 455.5962 | 540.9508 | 959.05 | 959.05 | 1012.58 | 1012.58 | 943.47 | 1108.76 | 649.3856 | 727.9868 | 516.4088 | 516.4088 | 539.9797 | 539.9797 | 541.4591 | 541.4591 | 520.7157 | 520.7157 | 520.6366 | 520.6366
2023-06-28 12:00 | 498.6928 | 614.1489 | 480.86 | 589.88 | 496.27 | 609.67 | 479.9752 | 540.4102 | 955.45 | 955.45 | 1009.09 | 1009.09 | 948.74 | 1114.75 | 639.1846 | 725.7388 | 515.1605 | 515.1605 | 539.9886 | 539.9886 | 541.8035 | 541.8035 | 520.999 | 520.999 | 520.9594 | 520.9594
2023-06-28 12:30 | 476.2459 | 586.2484 | 491.38 | 603.11 | 475.03 | 583.25 | 489.8541 | 539.9345 | 954.94 | 954.94 | 1008.12 | 1008.12 | 952.32 | 1118.83 | 634.5068 | 726.2574 | 514.7538 | 514.7538 | 544.8478 | 544.8478 | 546.5521 | 546.5521 | 526.374 | 526.374 | 526.334 | 526.334
2023-06-28 13:00 | 496.1207 | 610.7048 | 429.7 | 527.16 | 494.31 | 606.96 | 429.1172 | 527.6117 | 951.49 | 951.49 | 1003.67 | 1003.67 | 953.04 | 1118.6 | 620.6419 | 724.9938 | 514.8578 | 514.8578 | 544.1411 | 544.1411 | 545.8454 | 545.8454 | 525.7623 | 525.7623 | 525.7223 | 525.7223
2023-06-28 13:30 | 490.6046 | 603.1443 | 460.47 | 565.9 | 488.83 | 599.26 | 458.9412 | 538.3071 | 951.31 | 951.31 | 1003.8 | 1003.8 | 957.18 | 1121.85 | 604.2542 | 726.8028 | 514.9619 | 514.9619 | 545.6791 | 545.6791 | 547.1757 | 547.1757 | 528.2712 | 528.2712 | 528.3515 | 528.3515
2023-06-28 14:00 | 524.059 | 644.8498 | 514.22 | 632.71 | 522.3 | 641.21 | 512.7649 | 536.4304 | 948.74 | 948.74 | 1000.53 | 1000.53 | 958.81 | 1121.05 | 601.6913 | 725.8851 | 515.4631 | 515.4631 | 544.7646 | 544.7646 | 546.3027 | 546.3027 | 527.1824 | 527.1824 | 527.2626 | 527.2626
2023-06-28 14:30 | 499.8339 | 614.5008 | 445.94 | 548.02 | 498.73 | 611.52 | 444.7524 | 537.0764 | 950.59 | 950.59 | 1002.77 | 1002.77 | 961.54 | 1120.85 | 605.8685 | 726.324 | 515.4442 | 515.4442 | 544.8893 | 544.8893 | 546.1364 | 546.1364 | 527.44 | 527.44 | 527.119 | 527.119
2023-06-28 15:00 | 460.5342 | 563.7501 | 430 | 529.38 | 458.64 | 559.28 | 428.4643 | 523.9882 | 950.83 | 950.83 | 1003.04 | 1003.04 | 969.36 | 1125.73 | 603.9938 | 728.3326 | 516.5695 | 516.5695 | 537.7512 | 546.0533 | 539.1021 | 547.4667 | 528.3571 | 528.3571 | 528.1165 | 528.1165
2023-06-28 15:30 | 489.0363 | 599.4741 | 463.79 | 570.05 | 487 | 594.8 | 462.4521 | 536.3316 | 953.18 | 953.18 | 1005.8 | 1005.8 | 971.98 | 1123.95 | 560.8519 | 711.2274 | 516.0589 | 516.0589 | 488.7202 | 545.8038 | 489.6703 | 546.8846 | 489.7075 | 529.4871 | 489.7996 | 529.5676
2023-06-28 16:00 | 525.8619 | 647.6124 | 468 | 573.39 | 524.54 | 644.54 | 466.8817 | 540.0886 | 953.78 | 953.78 | 1006.39 | 1006.39 | 975.85 | 1123.17 | 562.0793 | 712.7952 | 516.9478 | 516.9478 | 525.0742 | 546.4689 | 526.3124 | 547.7576 | 526.3124 | 528.8408 | 526.3523 | 528.881
2023-06-28 16:30 | 440.0514 | 540.741 | 438.23 | 536.23 | 438.3 | 536.46 | 437.2912 | 537.4435 | 953.57 | 953.57 | 1006.65 | 1006.65 | 979.1 | 1121 | 491.1187 | 620.72 | 494.2468 | 515.936 | 494.1409 | 544.8062 | 495.6113 | 546.4274 | 495.649 | 528.5382 | 495.7412 | 528.5382
2023-06-28 17:00 | 440.7009 | 541.8945 | 441.78 | 539.7 | 439.46 | 538.41 | 440.8936 | 540.1968 | 955.1 | 955.1 | 1008.88 | 1008.88 | 985.35 | 1121.81 | 495.5748 | 626.6761 | 497.8648 | 514.7538 | 499.2301 | 544.5152 | 500.7868 | 546.178 | 500.6783 | 529.3682 | 500.6021 | 529.2876
2023-06-28 17:30 | 441.8538 | 543.361 | 443.07 | 540.88 | 441.33 | 540.43 | 442.2036 | 540.4164 | 959.54 | 959.54 | 1014.49 | 1014.49 | 988.85 | 1124.18 | 505.4451 | 639.1149 | 504.634 | 517.8085 | 504.1524 | 547.7993 | 503.4255 | 547.0093 | 503.349 | 530.9322 | 503.502 | 531.0936
2023-06-28 18:00 | 443.9294 | 545.712 | 444.35 | 542.03 | 442.52 | 541.43 | 444.2232 | 542.2798 | 957.99 | 957.99 | 1012.39 | 1012.39 | 989.84 | 1125.21 | 505.7535 | 639.629 | 504.042 | 518.0353 | 505.3481 | 548.5058 | 504.3907 | 547.4666 | 504.1993 | 531.6882 | 504.4673 | 531.9708
2023-06-28 18:30 | 447.133 | 550.5773 | 447.33 | 544.27 | 445.21 | 546.23 | 447.2239 | 545.3159 | 962.06 | 962.06 | 1017.86 | 1017.86 | 990.86 | 1126.41 | 511.2885 | 646.8084 | 505.3923 | 518.773 | 509.0805 | 548.7553 | 508.1164 | 547.7161 | 508.1549 | 531.414 | 508.1935 | 531.4543
2023-06-28 19:00 | 450.8702 | 556.024 | 451.43 | 547.58 | 448.96 | 552.25 | 450.8055 | 548.7881 | 969.87 | 969.87 | 1026.53 | 1026.53 | 994.5 | 1130.54 | 510.3741 | 645.1582 | 509.5593 | 520.5415 | 509.4502 | 550.2933 | 508.2187 | 548.9631 | 508.2573 | 535.3348 | 508.1802 | 535.2537
2023-06-28 19:30 | 453.6717 | 559.5965 | 453.21 | 550.23 | 450.97 | 554.97 | 453.0109 | 550.8239 | 973.12 | 973.12 | 1030.02 | 1030.02 | 997.04 | 1133.33 | 570.0516 | 722.8672 | 520.5604 | 520.5604 | 520.5592 | 551.2078 | 518.989 | 549.5451 | 519.3815 | 536.7003 | 518.9496 | 536.254
2023-06-28 20:00 | 464.5811 | 572.9156 | 456.98 | 555.58 | 462.62 | 569.31 | 456.1038 | 553.9417 | 976.79 | 976.79 | 1034.06 | 1034.06 | 1002.38 | 1139.33 | 538.5905 | 682.0131 | 511.6174 | 521.9033 | 539.0187 | 552.4549 | 537.7614 | 551.1662 | 537.9642 | 539.1638 | 537.6803 | 538.8387
2023-06-28 20:30 | 467.9858 | 577.4534 | 455.85 | 553.83 | 465.37 | 573.05 | 454.8876 | 552.7839 | 973.27 | 973.27 | 1029.72 | 1029.72 | 1000.11 | 1136.7 | 509.8438 | 644.9851 | 508.6444 | 517.364 | 509.6253 | 546.8431 | 511.446 | 548.7968 | 511.02 | 537.3802 | 511.1749 | 537.5432
2023-06-28 21:00 | 489.8627 | 604.246 | 459.07 | 558.7 | 488.41 | 601.3 | 458.0828 | 555.8362 | 978.51 | 978.51 | 1036.79 | 1036.79 | 1002.38 | 1139.22 | 510.5589 | 646.0168 | 509.8613 | 518.3286 | 511.3668 | 548.4228 | 512.0645 | 549.171 | 512.0458 | 538.4249 | 512.2582 | 538.614
2023-06-28 21:30 | 493.6872 | 608.963 | 460.03 | 560.84 | 490.95 | 604.35 | 458.8424 | 556.3799 | 980.92 | 980.92 | 1039.13 | 1039.13 | 996.27 | 1132.06 | 511.4897 | 646.8401 | 510.7535 | 518.2812 | 510.8423 | 547.7161 | 511.2301 | 548.1318 | 510.9586 | 537.2134 | 511.1137 | 537.3765
2023-06-28 22:00 | 463.588 | 571.7596 | 464.15 | 566.45 | 460.92 | 567.6 | 462.2345 | 560.2605 | 987.1 | 987.1 | 1047.12 | 1047.12 | 1005.43 | 1142.4 | 514.7327 | 650.9161 | 512.8172 | 520.239 | 514.6363 | 550.6259 | 514.6362 | 550.6259 | 514.442 | 540.6027 | 514.4808 | 540.6434
2023-06-28 22:30 | 453.8576 | 560.0302 | 454.63 | 557.08 | 454.91 | 559.98 | 455.4053 | 552.0879 | 980.75 | 980.75 | 1039.49 | 1039.49 | 995.62 | 1131.33 | 535.3524 | 677.9801 | 516.8911 | 516.8911 | 535.5479 | 546.7184 | 535.8736 | 547.0509 | 535.7515 | 536.2095 | 535.67 | 536.1279
2023-06-28 23:00 | 458.5267 | 566.0203 | 459.37 | 562.97 | 458.52 | 565 | 458.7007 | 555.4016 | 981.66 | 981.66 | 1040.19 | 1040.19 | 999.75 | 1135.97 | 511.8082 | 647.199 | 510.7184 | 518.5177 | 509.446 | 548.6306 | 508.7126 | 547.8408 | 508.7898 | 535.5029 | 508.6354 | 535.3403
2023-06-28 23:30 | 457.091 | 564.0923 | 458.85 | 563.21 | 458.21 | 564.38 | 458.6414 | 555.3298 | 980.53 | 980.53 | 1038.58 | 1038.58 | 1001.69 | 1138.07 | 613.9814 | 730.4743 | 518.1111 | 518.1111 | 548.4228 | 548.4228 | 548.1733 | 548.1733 | 536.7823 | 536.7823 | 536.7009 | 536.7009
2023-06-29 | 460.439 | 568.2286 | 461.38 | 566.94 | 460.77 | 567.63 | 461.3489 | 558.1781 | 984.47 | 984.47 | 1042.94 | 1042.94 | 1003.68 | 1140.33 | 558.1664 | 706.9341 | 519.4351 | 519.4351 | 548.6721 | 548.6721 | 548.3396 | 548.3396 | 536.9527 | 536.9527 | 536.3832 | 536.3832
2023-06-29 00:30 | 465.6158 | 574.2615 | 465.74 | 573.16 | 464.82 | 572.25 | 465.4482 | 562.1643 | 987.07 | 987.07 | 1046.08 | 1046.08 | 1006.98 | 1144.01 | 515.6285 | 651.9521 | 514.2909 | 519.9646 | 549.5867 | 549.5867 | 549.1294 | 549.1294 | 538.5585 | 538.5585 | 538.6808 | 538.6808
2023-06-29 01:00 | 466.099 | 575.2236 | 467.74 | 575.26 | 466.07 | 574.36 | 466.4208 | 563.3391 | 988.86 | 988.86 | 1047.61 | 1047.61 | 1010.33 | 1147.76 | 517.3203 | 654.1151 | 515.5596 | 520.5699 | 513.183 | 550.709 | 512.4083 | 549.8776 | 512.3308 | 538.7701 | 512.2145 | 538.6478
2023-06-29 01:30 | 462.8405 | 571.2524 | 464.57 | 571.84 | 464.26 | 572.26 | 464.2703 | 560.7893 | 987.11 | 987.11 | 1046.31 | 1046.31 | 1011.09 | 1148.56 | 517.3193 | 653.9504 | 516.7189 | 520.9293 | 544.2047 | 550.7922 | 543.5065 | 550.0855 | 540.0917 | 540.0917 | 539.9692 | 539.9692
2023-06-29 02:00 | 459.0794 | 566.2327 | 461.18 | 568.21 | 461.19 | 568.04 | 461.4975 | 557.1552 | 981.25 | 981.25 | 1040.41 | 1040.41 | 1003.97 | 1140.46 | 516.3271 | 652.7384 | 514.9291 | 518.9905 | 512.8068 | 548.3811 | 512.5736 | 548.1318 | 512.457 | 538.449 | 512.7679 | 538.7756
2023-06-29 02:30 | 461.1057 | 569.2935 | 462.51 | 569.16 | 462.25 | 570.15 | 462.5095 | 558.2585 | 981.85 | 981.85 | 1041.1 | 1041.1 | 1006.19 | 1142.96 | 516.7915 | 653.335 | 515.8527 | 519.6525 | 513.0582 | 549.1294 | 513.2524 | 549.3372 | 513.1747 | 539.3162 | 513.1359 | 539.2753
2023-06-29 03:00 | 470.8447 | 581.0271 | 463.52 | 571.06 | 471.86 | 581.4 | 463.1732 | 558.8234 | 981.44 | 981.44 | 1040.22 | 1040.22 | 1007.05 | 1143.85 | 527.1718 | 666.6712 | 520.3902 | 520.3902 | 549.1294 | 549.1294 | 548.6721 | 548.6721 | 538.7447 | 538.7447 | 538.7855 | 538.7855
2023-06-29 03:30 | 474.3903 | 585.1664 | 462.44 | 570.06 | 475.34 | 585.22 | 462.4558 | 558.2527 | 981.15 | 981.15 | 1039.04 | 1039.04 | 1009.11 | 1146.09 | 519.6305 | 657.0564 | 518.8504 | 520.4091 | 547.6434 | 550.0439 | 547.0226 | 549.4203 | 540.3079 | 540.3079 | 540.3897 | 540.3897
2023-06-29 04:00 | 479.7177 | 591.6974 | 461.83 | 569.09 | 480.44 | 591.64 | 461.4924 | 557.6731 | 981.63 | 981.63 | 1040.32 | 1040.32 | 1011.48 | 1148.73 | 520.2984 | 657.8737 | 519.8925 | 520.7685 | 542.8165 | 549.753 | 542.2419 | 549.171 | 539.9503 | 539.9503 | 539.9912 | 539.9912
2023-06-29 04:30 | 460.0091 | 566.9678 | 461.54 | 569.13 | 461.44 | 567.54 | 461.6871 | 557.5622 | 980.51 | 980.51 | 1039.45 | 1039.45 | 1012.39 | 1149.73 | 520.9713 | 658.584 | 519.5632 | 520.1727 | 515.5117 | 549.8361 | 514.6542 | 548.9216 | 514.9659 | 540.747 | 515.0439 | 540.8289
2023-06-29 05:00 | 456.9722 | 563.1599 | 458.74 | 565.65 | 458.7 | 564 | 459.2034 | 555.0991 | 976.24 | 976.24 | 1035.31 | 1035.31 | 1011.69 | 1148.86 | 520.51 | 657.8741 | 519.1891 | 519.1891 | 514.2072 | 548.9216 | 513.9346 | 548.6306 | 513.5841 | 539.4081 | 513.1947 | 538.9991
2023-06-29 05:30 | 473.8106 | 584.2725 | 454.09 | 559.24 | 476.02 | 585.45 | 455.2326 | 550.6578 | 970.88 | 970.88 | 1029.12 | 1029.12 | 1006.42 | 1142.72 | 519.8296 | 657.2495 | 516.371 | 516.371 | 513.5261 | 545.887 | 513.6433 | 546.0117 | 512.9003 | 536.4225 | 512.6266 | 536.1363
2023-06-29 06:00 | 492.0927 | 606.3795 | 453.74 | 558.94 | 493.69 | 606.8 | 455.6512 | 551.0441 | 970.56 | 970.56 | 1027.24 | 1027.24 | 1008.93 | 1145.47 | 552.4942 | 699.9662 | 516.2669 | 516.2669 | 542.8033 | 545.8454 | 543.506 | 546.5521 | 536.8968 | 536.8968 | 537.0602 | 537.0602
2023-06-29 06:30 | 467.9991 | 576.4897 | 453.61 | 557.92 | 469.88 | 576.9 | 456.2677 | 551.9701 | 973.76 | 973.76 | 1031.35 | 1031.35 | 1009.06 | 1145.57 | 531.9448 | 673.5133 | 518.7448 | 518.7448 | 521.6369 | 547.6744 | 521.4786 | 547.5082 | 521.3994 | 537.8771 | 521.439 | 537.918
2023-06-29 07:00 | 492.5708 | 605.4957 | 450.82 | 554.89 | 495.42 | 606.53 | 453.3578 | 548.5698 | 971.3 | 971.3 | 1029.69 | 1029.69 | 1001.71 | 1137.26 | 516.7257 | 654.0083 | 514.7605 | 515.2456 | 510.5155 | 544.723 | 510.3596 | 544.5568 | 510.3596 | 535.0588 | 510.3596 | 535.0588
2023-06-29 07:30 | 487.3087 | 597.4094 | 462.03 | 567.39 | 484.17 | 591.1 | 462.3348 | 559.0056 | 977.48 | 977.48 | 1034.83 | 1034.83 | 1019.11 | 1156.91 | 590.5302 | 731.3256 | 519.681 | 519.681 | 549.2126 | 549.2126 | 548.0901 | 548.0901 | 539.1985 | 539.1985 | 539.449 | 539.449
2023-06-29 08:00 | 469.0161 | 573.9219 | 461.86 | 567.24 | 466.26 | 567.84 | 461.4975 | 561.1591 | 977.89 | 977.89 | 1035.68 | 1035.68 | 1018.38 | 1161.78 | 585.3948 | 734.1589 | 521.4116 | 521.4116 | 551 | 551 | 550.2933 | 550.2933 | 541.2331 | 541.2331 | 541.1104 | 541.1104
2023-06-29 08:30 | 523.4577 | 640.9786 | 487.52 | 599.41 | 521.38 | 636.15 | 486.6264 | 549.5323 | 971.3 | 971.3 | 1028.2 | 1028.2 | 1006.78 | 1154.44 | 549.0972 | 696.9651 | 519.3784 | 519.3784 | 547.8442 | 548.8799 | 547.3463 | 548.3811 | 539.2043 | 539.2043 | 539.1226 | 539.1226
2023-06-29 09:00 | 529.7212 | 646.8766 | 487.41 | 599.69 | 527.22 | 640.73 | 487.2849 | 546.5224 | 966.09 | 966.09 | 1023.03 | 1023.03 | 994.08 | 1145.82 | 556.373 | 706.1282 | 519.3405 | 519.3405 | 548.4643 | 548.4643 | 548.007 | 548.007 | 537.4172 | 537.4172 | 537.1727 | 537.1727
2023-06-29 09:30 | 480.5969 | 584.5502 | 438.82 | 539.91 | 479.78 | 581 | 438.5779 | 531.9567 | 969.53 | 969.53 | 1025.5 | 1025.5 | 987.55 | 1143.72 | 573.5756 | 728.6193 | 520.4469 | 520.4469 | 549.9192 | 549.9192 | 549.6282 | 549.6282 | 538.8292 | 538.8292 | 538.7477 | 538.7477
2023-06-29 10:00 | 474.1315 | 576.3927 | 434.38 | 534.85 | 473.48 | 573.12 | 433.2603 | 525.2103 | 964.49 | 964.49 | 1020.82 | 1020.82 | 966.11 | 1123.71 | 563.6169 | 715.9029 | 518.2529 | 518.2529 | 548.3396 | 548.3396 | 547.0925 | 547.0925 | 535.1512 | 535.1512 | 535.1919 | 535.1919
2023-06-29 10:30 | 499.0117 | 609.416 | 445.61 | 549.28 | 499.36 | 608.03 | 444.3981 | 541.2853 | 964.58 | 964.58 | 1019.65 | 1019.65 | 959.51 | 1120.08 | 589.2765 | 730.7537 | 518.4799 | 518.4799 | 548.3811 | 548.3811 | 547.134 | 547.134 | 532.9985 | 532.9985 | 533.0389 | 533.0389
2023-06-29 11:00 | 545.9839 | 667.2202 | 483.6 | 596.11 | 543.88 | 663.04 | 482.3334 | 544.618 | 962.76 | 962.76 | 1017.68 | 1017.68 | 958.37 | 1122.22 | 659.4406 | 735.4094 | 522.1492 | 522.1492 | 551.3325 | 551.3325 | 549.5867 | 549.5867 | 534.2045 | 534.2045 | 533.3969 | 533.3969
2023-06-29 11:30 | 521.7878 | 635.0842 | 503.32 | 619.96 | 520.63 | 631.5 | 501.4736 | 539.9734 | 952.3 | 952.3 | 1005.16 | 1005.16 | 942.51 | 1106.59 | 672.3245 | 730.9133 | 518.338 | 518.338 | 548.1318 | 548.1318 | 547.3004 | 547.3004 | 529.5999 | 529.5999 | 529.5597 | 529.5597
2023-06-29 12:00 | 503.1983 | 608.3915 | 491.45 | 604.17 | 501.58 | 604.38 | 489.9161 | 539.9968 | 953 | 953 | 1004.85 | 1004.85 | 946.51 | 1112.29 | 698.9974 | 733.0283 | 520.3146 | 520.3146 | 550.0024 | 550.0024 | 548.589 | 548.589 | 528.7947 | 528.7947 | 528.7546 | 528.7546
2023-06-29 12:30 | 505.6298 | 611.0457 | 475.5 | 584.19 | 503.54 | 605.78 | 473.7029 | 538.3928 | 952.94 | 952.94 | 1005.68 | 1005.68 | 944.76 | 1110.74 | 656.4033 | 733.8663 | 519.8512 | 519.8512 | 549.8308 | 549.8308 | 548.4063 | 548.4063 | 527.5496 | 527.5496 | 527.5297 | 527.5297
2023-06-29 13:00 | 498.6664 | 601.5812 | 471.16 | 579.14 | 497.46 | 598.36 | 470.08 | 532.7319 | 943.23 | 943.23 | 996.61 | 996.61 | 932.65 | 1095.78 | 651.6624 | 728.1463 | 516.5223 | 516.5223 | 545.2104 | 545.2104 | 543.9236 | 543.9236 | 523.4375 | 523.4375 | 523.4774 | 523.4774
2023-06-29 13:30 | 544.8923 | 659.6746 | 492.35 | 604.87 | 542.84 | 654.4 | 491.1852 | 535.5056 | 945.89 | 945.89 | 996.4 | 996.4 | 938.71 | 1101.35 | 610.0947 | 733.986 | 520.6739 | 520.6739 | 547.3858 | 547.3858 | 545.0675 | 545.0675 | 524.2878 | 524.2878 | 524.2082 | 524.2082
2023-06-29 14:00 | 553.6447 | 671.0319 | 553.91 | 681.88 | 551.87 | 666.51 | 532.2818 | 532.2818 | 941.4 | 941.4 | 992.15 | 992.15 | 935.3 | 1094.92 | 542.0284 | 688.4231 | 519.123 | 519.123 | 541.7272 | 545.9089 | 539.3847 | 543.5485 | 523.1032 | 523.1032 | 523.7108 | 523.7108
2023-06-29 14:30 | 548.6851 | 666.1568 | 535.5 | 659.36 | 546.02 | 659.89 | 531.3095 | 531.3095 | 940.23 | 940.23 | 991.29 | 991.29 | 936.56 | 1093.42 | 672.9219 | 731.3788 | 518.3947 | 518.3947 | 543.8394 | 543.8394 | 542.6428 | 542.6428 | 521.9727 | 521.9727 | 521.9331 | 521.9331
2023-06-29 15:00 | 517.4821 | 626.1739 | 498.66 | 613.8 | 522.92 | 629.45 | 523.3044 | 531.7302 | 945.15 | 945.15 | 997.15 | 997.15 | 955.72 | 1111.49 | 699.6243 | 734.4383 | 520.1443 | 520.1443 | 547.4041 | 547.4041 | 546.0832 | 546.0832 | 525.1702 | 525.1702 | 525.329 | 525.329
2023-06-29 15:30 | 615.6227 | 749.2307 | 498.66 | 613.8 | 620.09 | 751.82 | 531.475 | 531.475 | 942.81 | 942.81 | 995.39 | 995.39 | 960.74 | 1112.14 | 652.7896 | 733.4806 | 519.9551 | 519.9551 | 547.4956 | 547.4956 | 546.668 | 546.668 | 525.9388 | 525.9388 | 525.9388 | 525.9388
2023-06-29 16:00 | 619.7542 | 754.5567 | 498.66 | 613.8 | 624.32 | 757.38 | 531.0638 | 531.0638 | 943.1 | 943.1 | 995.25 | 995.25 | 966.1 | 1112.68 | 657.5549 | 732.2168 | 519.3405 | 519.3405 | 547.9105 | 547.9105 | 547.2887 | 547.2887 | 526.3716 | 526.3716 | 526.3716 | 526.3716
2023-06-29 16:30 | 625.2106 | 760.3286 | 498.66 | 613.8 | 627.37 | 759.68 | 529.5205 | 529.5205 | 939.73 | 939.73 | 992.15 | 992.15 | 963.83 | 1104.45 | 681.2523 | 730.5008 | 518.3192 | 518.3192 | 544.3094 | 544.3094 | 543.8964 | 543.8964 | 523.0788 | 523.0788 | 523.0391 | 523.0391
2023-06-29 17:00 | 485.4989 | 585.8215 | 454.92 | 559.28 | 485.31 | 581.29 | 455.8036 | 530.9798 | 942.7 | 942.7 | 994.77 | 994.77 | 968.24 | 1103.17 | 688.0326 | 728.7849 | 517.0141 | 517.0141 | 543.9793 | 543.9793 | 543.5248 | 543.5248 | 522.7332 | 522.7332 | 522.6934 | 522.6934
2023-06-29 17:30 | 519.5681 | 627.9534 | 498.57 | 613.3 | 519.17 | 623.13 | 500.1686 | 530.5617 | 942.58 | 942.58 | 996.17 | 996.17 | 966.24 | 1099.29 | 720.5659 | 726.6432 | 515.378 | 515.378 | 542.2295 | 542.2295 | 542.1468 | 542.1468 | 521.4117 | 521.4117 | 521.3719 | 521.3719
2023-06-29 18:00 | 550.2675 | 671.0227 | 514.13 | 630.85 | 544.68 | 660.75 | 512.4904 | 543.2422 | 959.91 | 959.91 | 1014.02 | 1014.02 | 972.14 | 1106 | 699.0893 | 729.2637 | 517.0329 | 517.0329 | 544.131 | 544.131 | 543.7589 | 543.7589 | 522.9225 | 522.9225 | 522.6043 | 522.6043
2023-06-29 18:30 | 551.3375 | 672.5291 | 517.79 | 636.56 | 550.09 | 667.29 | 518.7662 | 538.9191 | 955.86 | 955.86 | 1009.84 | 1009.84 | 978.95 | 1113.73 | 708.6094 | 733.9994 | 520.6644 | 520.6644 | 547.2875 | 547.2875 | 546.998 | 546.998 | 525.6478 | 525.6478 | 525.8466 | 525.8466
2023-06-29 19:00 | 512.47 | 624.4096 | 463.12 | 568.69 | 512.34 | 620.64 | 462.8179 | 538.3013 | 956.24 | 956.24 | 1010.05 | 1010.05 | 983.26 | 1118.62 | 714.0817 | 735.9814 | 522.1019 | 522.1019 | 549.7845 | 549.7845 | 549.0812 | 549.0812 | 528.0568 | 528.0568 | 528.0568 | 528.0568
2023-06-29 19:30 | 531.3345 | 648.4944 | 499.6 | 615.27 | 532.12 | 645.76 | 501.1607 | 533.5908 | 950.73 | 950.73 | 1004.87 | 1004.87 | 981.81 | 1116.93 | 689.2284 | 735.2098 | 521.5817 | 521.5817 | 549.2487 | 549.2487 | 548.5864 | 548.5864 | 527.7916 | 527.7916 | 527.6722 | 527.6722
2023-06-29 20:00 | 553.6251 | 676.2125 | 513.97 | 633.23 | 555.94 | 675.73 | 516.0134 | 533.7232 | 949.73 | 949.73 | 1003.34 | 1003.34 | 977.87 | 1112.43 | 730.3785 | 732.403 | 519.1891 | 519.1891 | 547.455 | 547.455 | 546.8752 | 546.8752 | 525.9906 | 525.9906 | 525.9507 | 525.9507
2023-06-29 20:30 | 543.4429 | 662.1375 | 497.51 | 613.26 | 544.82 | 660.32 | 500.3415 | 534.236 | 949.06 | 949.06 | 1003.61 | 1003.61 | 976.07 | 1110.38 | 677.8436 | 729.3702 | 517.468 | 517.468 | 544.9706 | 544.9706 | 546.2128 | 546.2128 | 525.1543 | 525.1543 | 525.3135 | 525.3135
2023-06-29 21:00 | 495.3567 | 601.7623 | 434.49 | 535.3 | 496.21 | 599.06 | 436.1899 | 527.4404 | 949.25 | 949.25 | 1002.72 | 1002.72 | 977.93 | 1112.4 | 652.6675 | 727.5876 | 516.929 | 516.929 | 544.7305 | 544.7305 | 545.4356 | 545.4356 | 524.5172 | 524.5172 | 524.4373 | 524.4373
2023-06-29 21:30 | 522.931 | 637.5287 | 453.64 | 559.2 | 524.59 | 636.19 | 453.7104 | 536.5649 | 953.66 | 953.66 | 1007.65 | 1007.65 | 985.27 | 1120.74 | 729.3971 | 729.583 | 518.007 | 518.007 | 547.0801 | 547.0801 | 547.7438 | 547.7438 | 526.9007 | 526.9007 | 527.0204 | 527.0204
2023-06-29 22:00 | 501.2607 | 609.6898 | 447.77 | 551.97 | 502.03 | 607.23 | 448.162 | 532.4797 | 944.52 | 944.52 | 998.58 | 998.58 | 972.77 | 1106.46 | 704.8376 | 727.5745 | 515.9265 | 515.9265 | 545.5805 | 545.5805 | 546.0374 | 546.0374 | 525.2825 | 525.2825 | 525.2026 | 525.2026
2023-06-29 22:30 | 536.1242 | 654.4479 | 497.63 | 613.88 | 536.63 | 652.67 | 497.4077 | 534.0667 | 947.58 | 947.58 | 1000.74 | 1000.74 | 977.79 | 1112.13 | 710.8589 | 730.6339 | 518.1111 | 518.1111 | 547.1611 | 547.1611 | 547.022 | 547.022 | 526.0724 | 526.0724 | 526.1124 | 526.1124
2023-06-29 23:00 | 508.1744 | 620.4183 | 482.06 | 594.68 | 507.52 | 617.42 | 481.3696 | 535.4094 | 950.42 | 950.42 | 1003.79 | 1003.79 | 982.33 | 1117.32 | 735.8085 | 735.8085 | 522.2532 | 522.2532 | 550.5915 | 550.5915 | 550.4254 | 550.4254 | 529.4273 | 529.4273 | 529.2676 | 529.2676
2023-06-29 23:30 | 511.1092 | 624.1985 | 472.45 | 582.95 | 510.69 | 621.37 | 471.7218 | 536.9654 | 951.08 | 951.08 | 1004.13 | 1004.13 | 983.39 | 1118.5 | 635.3945 | 734.6511 | 520.5415 | 520.5415 | 549.8151 | 549.8151 | 550.106 | 550.106 | 529.1279 | 529.1279 | 528.888 | 528.888
2023-06-30 | 480.8456 | 586.6241 | 440.5 | 543.5 | 481.6 | 585.64 | 438.6027 | 533.3063 | 951.3 | 951.3 | 1004.23 | 1004.23 | 984.29 | 1119.54 | 667.2639 | 735.6089 | 521.2792 | 521.2792 | 551.2421 | 551.2421 | 550.4943 | 550.4943 | 529.1378 | 529.1378 | 529.0978 | 529.0978
2023-06-30 00:30 | 499.5287 | 610.9197 | 445.17 | 549.77 | 501.38 | 611.18 | 445.3137 | 534.5386 | 949.72 | 949.72 | 1002.68 | 1002.68 | 980.21 | 1114.9 | 678.2881 | 732.576 | 519.7093 | 519.7093 | 548.5831 | 548.5831 | 548.0845 | 548.0845 | 527.3394 | 527.3394 | 527.2595 | 527.2595
2023-06-30 01:00 | 474.8293 | 579.2964 | 437.16 | 539.74 | 475.65 | 578.4 | 437.0289 | 532.0536 | 949.65 | 949.65 | 1002.36 | 1002.36 | 982.67 | 1117.69 | 691.3555 | 734.3187 | 520.3429 | 520.3429 | 549.4972 | 549.4972 | 549.0401 | 549.0401 | 528.0189 | 528.0189 | 527.9788 | 527.9788
2023-06-30 01:30 | 466.7991 | 569.1472 | 436.06 | 538.32 | 468.53 | 569.42 | 435.2587 | 529.6498 | 945.85 | 945.85 | 998.3 | 998.3 | 979.91 | 1114.54 | 666.3502 | 732.5627 | 519.5674 | 519.5674 | 549.1918 | 549.1918 | 548.8593 | 548.8593 | 528.0486 | 528.0486 | 527.9686 | 527.9686
2023-06-30 02:00 | 466.3103 | 568.4188 | 435.55 | 537.59 | 466.38 | 566.9 | 434.2955 | 528.6854 | 941.94 | 941.94 | 994.22 | 994.22 | 978.75 | 1113.23 | 632.8445 | 731.8843 | 519.0851 | 519.0851 | 548.7347 | 548.7347 | 548.4438 | 548.4438 | 527.369 | 527.369 | 527.7688 | 527.7688
2023-06-30 02:30 | 439.008 | 535.4274 | 435.41 | 537.57 | 439 | 533.26 | 434.7651 | 530.1241 | 942.06 | 942.06 | 993.15 | 993.15 | 976.24 | 1110.44 | 660.1406 | 732.9086 | 519.7471 | 519.7471 | 547.9497 | 547.9497 | 547.6177 | 547.6177 | 526.6713 | 526.6713 | 526.5515 | 526.5515
2023-06-30 03:00 | 463.74 | 565.8455 | 433.62 | 535.17 | 463.23 | 563.77 | 432.5739 | 527.0069 | 935.17 | 935.17 | 987.91 | 987.91 | 973.84 | 1107.79 | 689.2209 | 729.7559 | 517.9219 | 517.9219 | 544.5673 | 544.5673 | 544.6917 | 544.6917 | 523.7103 | 523.7103 | 523.79 | 523.79
2023-06-30 03:30 | 487.7737 | 596.2358 | 434.15 | 535.86 | 486.88 | 593.6 | 432.4334 | 527.0532 | 936.28 | 936.28 | 987.91 | 987.91 | 975.68 | 1109.86 | 679.1991 | 730.7269 | 519 | 519 | 545.9477 | 545.9477 | 545.5186 | 545.5186 | 524.7267 | 524.7267 | 524.7565 | 524.7565
2023-06-30 04:00 | 470.2793 | 574.9963 | 434.51 | 536.41 | 469.6 | 572.53 | 432.6069 | 527.9771 | 937.29 | 937.29 | 988.94 | 988.94 | 976.33 | 1110.61 | 662.3704 | 730.5541 | 518.7447 | 518.7447 | 546.4597 | 546.4597 | 546.3353 | 546.3353 | 525.2153 | 525.2153 | 525.4944 | 525.4944
2023-06-30 04:30 | 466.6564 | 570.4504 | 433.87 | 535.67 | 465.97 | 568.16 | 432.7724 | 527.9974 | 936.47 | 936.47 | 988.34 | 988.34 | 974.88 | 1108.94 | 708.9117 | 729.7294 | 517.7139 | 517.7139 | 545.7258 | 545.7258 | 544.9379 | 544.9379 | 524.5172 | 524.5172 | 524.2778 | 524.2778
2023-06-30 05:00 | 480.5035 | 587.7992 | 433.21 | 534.86 | 479.99 | 585.39 | 432.3629 | 527.5881 | 935.92 | 935.92 | 987.44 | 987.44 | 970.66 | 1104.14 | 674.7818 | 727.5745 | 516.929 | 516.929 | 543.362 | 543.362 | 543.2791 | 543.2791 | 522.5624 | 522.5624 | 522.5624 | 522.5624
2023-06-30 05:30 | 477.7915 | 584.1973 | 434.78 | 536.85 | 479.29 | 584.25 | 434.4174 | 530.0562 | 942.04 | 942.04 | 993.73 | 993.73 | 974.52 | 1108.49 | 659.165 | 728.6386 | 517.137 | 517.137 | 546.3921 | 546.3921 | 545.9772 | 545.9772 | 525.4874 | 525.4874 | 525.0084 | 525.0084
2023-06-30 06:00 | 450.8196 | 550.1299 | 435.01 | 536.86 | 449.57 | 546.76 | 433.9456 | 529.2582 | 942.24 | 942.24 | 993.49 | 993.49 | 970.54 | 1103.94 | 621.6179 | 729.1174 | 518.0449 | 518.0449 | 544.9062 | 544.9062 | 544.7819 | 544.7819 | 524.4442 | 524.4442 | 524.1251 | 524.1251
2023-06-30 06:30 | 501.699 | 614.7763 | 443.24 | 546.57 | 501.68 | 612.73 | 442.3314 | 534.2781 | 947.52 | 947.52 | 1000.39 | 1000.39 | 977.53 | 1111.89 | 624.8891 | 734.5448 | 521.6385 | 521.6385 | 548.2326 | 548.2326 | 546.9489 | 546.9489 | 526.4224 | 526.4224 | 526.3428 | 526.3428
2023-06-30 07:00 | 449.0809 | 548.4488 | 433.04 | 533.99 | 449.73 | 546.76 | 433.2924 | 528.84 | 942.77 | 942.77 | 995.68 | 995.68 | 969.27 | 1102.49 | 616.7121 | 729.3968 | 517.6004 | 517.6004 | 544.789 | 544.789 | 543.9603 | 543.9603 | 523.5667 | 523.5667 | 523.4415 | 523.4415
2023-06-30 07:30 | 451.971 | 552.2333 | 432.89 | 533.44 | 452.33 | 549.81 | 434.0412 | 529.7662 | 942.82 | 942.82 | 996.54 | 996.54 | 972.73 | 1106.43 | 630.6445 | 731.7912 | 519.1324 | 519.1324 | 545.9136 | 545.9136 | 545.3339 | 545.3339 | 524.9488 | 524.9488 | 524.7098 | 524.7098
2023-06-30 08:00 | 486.6601 | 596.2534 | 429.46 | 528.87 | 488.15 | 595.66 | 430.4831 | 526.3878 | 941.02 | 941.02 | 993.78 | 993.78 | 964.41 | 1102.68 | 577.4706 | 731.0196 | 518.9811 | 518.9811 | 545.6703 | 545.6703 | 545.5048 | 545.5048 | 524.6621 | 524.6621 | 524.5427 | 524.5427
2023-06-30 08:30 | 472.1228 | 577.1335 | 426.34 | 525.22 | 472.14 | 574.7 | 426.4334 | 520.2057 | 939.5 | 939.5 | 992.56 | 992.56 | 956.87 | 1100.12 | 583.9094 | 731.8577 | 519.2081 | 519.2081 | 546.6176 | 546.6176 | 546.2449 | 546.2449 | 525.5462 | 525.5462 | 525.387 | 525.387
2023-06-30 09:00 | 489.8615 | 599.5087 | 443.31 | 546.07 | 490.85 | 597.95 | 443.7368 | 529.7481 | 939.52 | 939.52 | 991.49 | 991.49 | 950.04 | 1097.97 | 584.085 | 730.7935 | 518.4137 | 518.4137 | 545.9369 | 545.9369 | 545.7944 | 545.7944 | 524.9009 | 524.9009 | 525.2194 | 525.2194
2023-06-30 09:30 | 458.082 | 558.4766 | 417.1 | 514.06 | 458.32 | 555.58 | 417.8128 | 508.0082 | 937.09 | 937.09 | 988.9 | 988.9 | 944.71 | 1096.97 | 594.3245 | 730.9265 | 518.8298 | 518.8298 | 545.053 | 545.053 | 544.7638 | 544.7638 | 523.9925 | 523.9925 | 524.0322 | 524.0322
2023-06-30 10:00 | 459.2368 | 560.1466 | 431.91 | 532.18 | 459.42 | 557.8 | 431.8124 | 525.867 | 938.05 | 938.05 | 990.13 | 990.13 | 943.11 | 1099.74 | 604.0668 | 733.7333 | 520.239 | 520.239 | 546.3152 | 546.3152 | 546.1089 | 546.1089 | 525.187 | 525.187 | 525.187 | 525.187
2023-06-30 10:30 | 478.7635 | 582.9458 | 439.34 | 541.56 | 479.03 | 580.68 | 439.4492 | 525.1328 | 936.56 | 936.56 | 987.88 | 987.88 | 939.05 | 1098.69 | 657.3649 | 733.5071 | 519.7282 | 519.7282 | 546.0832 | 546.0832 | 545.7117 | 545.7117 | 524.8526 | 524.8526 | 524.4954 | 524.4954
2023-06-30 11:00 | 508.7369 | 621.2775 | 448.5 | 552.94 | 508.55 | 618.83 | 448.1205 | 527.6508 | 936.83 | 936.83 | 987.29 | 987.29 | 938.48 | 1101.41 | 599.3159 | 736.7396 | 522.3384 | 522.3384 | 546.4681 | 546.4681 | 545.6455 | 545.6455 | 524.7176 | 524.7176 | 524.678 | 524.678
2023-06-30 11:30 | 484.4309 | 589.5853 | 446.22 | 549.98 | 484.4 | 587.28 | 444.9753 | 526.6082 | 934.33 | 934.33 | 984.87 | 984.87 | 939.45 | 1104.77 | 681.7606 | 739.1339 | 523.9082 | 523.9082 | 547.4312 | 547.4312 | 546.8564 | 546.8564 | 525.6484 | 525.6484 | 525.6484 | 525.6484
2023-06-30 12:00 | 476.166 | 578.0124 | 441.42 | 543.69 | 475.45 | 574.75 | 440.6367 | 527.7068 | 933.51 | 933.51 | 984.71 | 984.71 | 930.99 | 1096.62 | 688.208 | 737.6042 | 522.8395 | 522.8395 | 543.1436 | 543.1436 | 542.8166 | 542.8166 | 521.8373 | 521.8373 | 522.0338 | 522.0338
2023-06-30 12:30 | 543.5942 | 662.382 | 513.25 | 632.53 | 542.88 | 659.95 | 512.3635 | 525.8917 | 932.6 | 932.6 | 981.5 | 981.5 | 928.16 | 1093.61 | 638.7957 | 736.3804 | 523.0666 | 523.0666 | 541.9681 | 541.9681 | 541.1107 | 541.1107 | 520.1377 | 520.1377 | 520.0593 | 520.0593
2023-06-30 13:00 | 505.1227 | 613.5914 | 464 | 571.4 | 504.5 | 610.46 | 462.7377 | 525.0685 | 932.07 | 932.07 | 981.26 | 981.26 | 926.99 | 1091.95 | 684.6187 | 738.6551 | 523.4543 | 523.4543 | 541.0372 | 541.0372 | 540.183 | 540.183 | 519.2897 | 519.2897 | 519.1332 | 519.1332
2023-06-30 13:30 | 485.9382 | 591.7174 | 428.44 | 527.96 | 486.18 | 590.72 | 427.0603 | 518.0923 | 929.56 | 929.56 | 978.59 | 978.59 | 921.93 | 1083.93 | 666.4342 | 732.0705 | 518.9338 | 518.9338 | 537.8365 | 537.8365 | 536.8987 | 536.8987 | 516.2172 | 516.2172 | 516.2956 | 516.2956
2023-06-30 14:00 | 528.3464 | 643.7289 | 502.5 | 619.28 | 528.38 | 642.01 | 501.1328 | 520.6048 | 932.07 | 932.07 | 981.97 | 981.97 | 918.25 | 1077.7 | 681.8826 | 731.0463 | 518.8582 | 518.8582 | 536.8583 | 536.8583 | 536.2479 | 536.2479 | 515.4805 | 515.4805 | 515.2849 | 515.2849
2023-06-30 14:30 | 490.9245 | 596.5425 | 493.55 | 608.58 | 491.48 | 596.01 | 491.3791 | 521.1626 | 930.24 | 930.24 | 979.3 | 979.3 | 924.63 | 1081.33 | 642.1497 | 731.7779 | 518.1583 | 518.1583 | 538.4889 | 538.4889 | 537.5919 | 537.5919 | 516.8835 | 516.8835 | 516.8052 | 516.8052
2023-06-30 15:00 | 506.4174 | 616.8781 | 479.55 | 591.38 | 506.45 | 614.85 | 478.6386 | 521.5986 | 928.23 | 928.23 | 977.7 | 977.7 | 925.45 | 1078.28 | 618.0371 | 731.6848 | 519.0851 | 519.0851 | 536.0416 | 536.0416 | 535.3508 | 535.3508 | 514.5464 | 514.5464 | 514.5074 | 514.5074
2023-06-30 15:30 | 454.0977 | 551.3351 | 410.52 | 506.17 | 454.27 | 549.01 | 410.3076 | 496.3667 | 923.14 | 923.14 | 971.81 | 971.81 | 931.48 | 1079.78 | 640.3414 | 728.8115 | 517.241 | 517.241 | 536.388 | 536.388 | 536.0617 | 536.0617 | 515.1072 | 515.1072 | 514.8391 | 514.8391
2023-06-30 16:00 | 503.3139 | 614.4066 | 490.94 | 605.6 | 503.27 | 611.76 | 490.5273 | 524.0267 | 930.42 | 930.42 | 980.33 | 980.33 | 950.71 | 1095.75 | 596.5216 | 733.853 | 521.1183 | 521.1183 | 543.7075 | 543.7075 | 542.1044 | 542.1044 | 521.024 | 521.024 | 521.4191 | 521.4191
2023-06-30 16:30 | 485.1971 | 592.2748 | 459.78 | 566.83 | 485.5 | 590.12 | 459.997 | 525.1758 | 935.61 | 935.61 | 987.55 | 987.55 | 949.07 | 1088.19 | 673.9153 | 731.9908 | 518.9528 | 518.9528 | 540.8569 | 540.8569 | 539.2182 | 539.2182 | 518.3434 | 518.3434 | 518.4616 | 518.4616
2023-06-30 17:00 | 496.7773 | 607.4064 | 461.97 | 569.22 | 497.34 | 605.43 | 461.9574 | 526.6948 | 938.49 | 938.49 | 991.01 | 991.01 | 955.75 | 1089.28 | 654.4442 | 729.8358 | 518.1205 | 518.1205 | 542.1908 | 542.1908 | 540.5457 | 540.5457 | 519.8928 | 519.8928 | 519.7346 | 519.7346
2023-06-30 17:30 | 486.5421 | 595.7777 | 431.41 | 530.5 | 486.05 | 592.5 | 432.1393 | 528.197 | 939.13 | 939.13 | 991.54 | 991.54 | 961.06 | 1093.64 | 654.3132 | 732.7357 | 520.0781 | 520.0781 | 543.651 | 543.651 | 542.1689 | 542.1689 | 521.5131 | 521.5131 | 521.3548 | 521.3548
2023-06-30 18:00 | 450.781 | 549.4724 | 431 | 530.08 | 451.13 | 546.53 | 431.4555 | 525.6977 | 938.83 | 938.83 | 990.71 | 990.71 | 960.84 | 1093.41 | 623.0002 | 731.6183 | 519.1418 | 519.1418 | 543.2643 | 543.2643 | 542.5647 | 542.5647 | 521.8066 | 521.8066 | 521.6879 | 521.6879
2023-06-30 18:30 | 533.2565 | 653.7724 | 486.12 | 598.19 | 533.34 | 651.34 | 486.4442 | 529.7877 | 939.73 | 939.73 | 992.64 | 992.64 | 969.61 | 1102.95 | 725.1218 | 732.4829 | 519.6715 | 519.6715 | 544.1202 | 544.1202 | 543.42 | 543.42 | 522.7637 | 522.7637 | 522.645 | 522.645
2023-06-30 19:00 | 482.8903 | 591.2402 | 489.76 | 602.61 | 483.49 | 589.29 | 489.1776 | 531.5782 | 942.55 | 942.55 | 995.39 | 995.39 | 976.1 | 1110.13 | 621.4974 | 733.8797 | 521.0144 | 521.0144 | 545.8994 | 545.8994 | 545.2808 | 545.2808 | 524.4185 | 524.4185 | 524.3788 | 524.3788
2023-06-30 19:30 | 436.5602 | 532.2188 | 436.84 | 537.39 | 435.84 | 528.37 | 436.7856 | 532.5743 | 946.45 | 946.45 | 999.83 | 999.83 | 980.42 | 1115.02 | 608.1417 | 736.1808 | 521.9883 | 521.9883 | 547.9532 | 547.9532 | 547.2104 | 547.2104 | 526.1708 | 526.1708 | 526.2106 | 526.2106
2023-06-30 20:00 | 453.425 | 553.4013 | 436.89 | 537.46 | 452.94 | 549.71 | 437.0125 | 533.1438 | 947.19 | 947.19 | 1000.74 | 1000.74 | 981.48 | 1116.17 | 597.4161 | 736.5401 | 522.9531 | 522.9531 | 549.2947 | 549.2947 | 548.3033 | 548.3033 | 527.321 | 527.321 | 527.321 | 527.321
2023-06-30 20:30 | 488.8353 | 598.5495 | 436.9 | 537.35 | 487.34 | 594.03 | 436.8212 | 533.7911 | 946.85 | 946.85 | 1000.2 | 1000.2 | 980.6 | 1115.31 | 607.6777 | 735.4227 | 521.9223 | 521.9223 | 549.5532 | 549.5532 | 549.7603 | 549.7603 | 528.8093 | 528.8093 | 528.8093 | 528.8093
2023-06-30 21:00 | 477.5029 | 583.468 | 435.02 | 535.85 | 477.41 | 580.61 | 435.1478 | 530.7007 | 944.02 | 944.02 | 996.73 | 996.73 | 975.72 | 1109.83 | 606.0471 | 732.3632 | 519.993 | 519.993 | 548.2234 | 548.2234 | 547.8503 | 547.8503 | 526.9968 | 526.9968 | 527.2759 | 527.2759
2023-06-30 21:30 | 499.0909 | 611.5261 | 445.84 | 549.53 | 499.32 | 609.4 | 445.5397 | 533.7631 | 949.69 | 949.69 | 1002.45 | 1002.45 | 978.92 | 1113.52 | 602.3088 | 734.8906 | 521.0616 | 521.0616 | 548.6108 | 548.6108 | 548.5695 | 548.5695 | 527.6762 | 527.6762 | 527.4774 | 527.4774
2023-06-30 22:00 | 535.2937 | 658.1736 | 501.69 | 618.29 | 535.91 | 657.1 | 501.1909 | 535.8156 | 950.3 | 950.3 | 1004.41 | 1004.41 | 975.66 | 1109.77 | 609.6048 | 732.403 | 519.5769 | 519.5769 | 546.3364 | 546.3364 | 546.1296 | 546.1296 | 525.1705 | 525.1705 | 525.1705 | 525.1705
2023-06-30 22:30 | 536.7026 | 659.6151 | 484.65 | 597.49 | 536.45 | 657.58 | 483.5208 | 537.3806 | 953.19 | 953.19 | 1007.04 | 1007.04 | 976.48 | 1110.87 | 679.9797 | 734.6113 | 520.7496 | 520.7496 | 547.8533 | 547.8533 | 547.6052 | 547.6052 | 526.673 | 526.673 | 526.7924 | 526.7924
2023-06-30 23:00 | 540.8832 | 665.6038 | 492.18 | 606.86 | 541.41 | 664.76 | 490.7214 | 538.2639 | 953.93 | 953.93 | 1007.79 | 1007.79 | 977.54 | 1111.98 | 734.201 | 734.7975 | 521.0427 | 521.0427 | 548.1014 | 548.1014 | 547.9774 | 547.9774 | 526.9913 | 526.9913 | 526.9117 | 526.9117
2023-06-30 23:30 | 516.5197 | 635.0098 | 451.35 | 556.68 | 515.83 | 632.89 | 450.8928 | 539.7685 | 955.43 | 955.43 | 1009.23 | 1009.23 | 978.94 | 1113.51 | 626.3793 | 735.0503 | 521.7426 | 521.7426 | 549.2507 | 549.2507 | 549.085 | 549.085 | 528.1354 | 528.1354 | 528.0955 | 528.0955
2023-07-01 | 471.992 | 580.0628 | 439.43 | 542.4 | 474.08 | 580.99 | 438.6158 | 536.0318 | 953.38 | 953.38 | 1008.05 | 1008.05 | 977.57 | 1111.98 | 658.2595 | 734.2388 | 520.7968 | 520.7968 | 548.2819 | 548.2819 | 548.0336 | 548.0336 | 527.2521 | 527.2521 | 527.0532 | 527.0532
| 661.9701 | 810.995 | 662.91 | 817.69 | 664.66 | 811.33 | 558.4025 | 583.6075 | 1027.26 | 1027.26 | 1093.23 | 1093.23 | 1035.49 | 1175.14 | 744.0691 | 754.4713 | 541.2807 | 542.0562 | 559.5087 | 560.4778 | 559.8394 | 559.8394 | 551.6235 | 556.0299 | 551.582 | 555.9883 | MAX
| 247.4825 | 299.5113 | 248.3 | 299.55 | 248.67 | 295.54 | 249.553 | 302.2212 | 785.41 | 785.41 | 801.2 | 801.2 | 643.47 | 792.35 | 264.2646 | 324.3765 | 263.7441 | 322.8915 | 276.3612 | 328.5838 | 276.7188 | 321.8268 | 276.7188 | 318.4357 | 276.7399 | 384.5263 | MIN