2021-04-02 18:00 | 33 | 34.4819 | 125.5974 | 126.3435 | -11.0177 | 20.1827 | 33 | 34.4819 | -85.2636 | 85.6525 | -85.2636 | 85.6525 | 106.0986 | 139.7624 | 135.6 | 139.0438 | 135.6 | 138.879 | -170.4 | -175.9392 | -177 | -182.9808 | -181.4 | -187.3898 | -180.8 | -187.0889 | 390.7854 | 394.261
2021-04-02 18:30 | 27 | 28.7924 | 122.9825 | 123.6442 | -7.3857 | 18.3568 | 26 | 27.8568 | -85.2377 | 85.568 | -85.2377 | 85.568 | 110.2965 | 140.5158 | 134.7 | 137.682 | 136.2 | 139.0887 | -169.1 | -174.3348 | -176 | -181.9121 | -180.3 | -186.1997 | -180 | -186.1874 | 400.2969 | 404.6906
2021-04-02 19:00 | 26 | 27.8568 | 124.3305 | 125.069 | -8.2657 | 18.824 | 26 | 28.2312 | -82.2274 | 82.7519 | -82.2274 | 82.7519 | 120.0664 | 147.2982 | 135.9 | 138.9441 | 134.7 | 138.0003 | -169.6 | -174.9897 | -176.2 | -182.207 | -180.9 | -186.9059 | -179.8 | -186.0711 | 394.4513 | 397.6114
2021-04-02 19:30 | 22 | 22.8035 | 116.8563 | 117.1056 | -4.7253 | 15.045 | 23 | 23.7697 | -85.1402 | 85.4201 | -85.1402 | 85.4201 | 135.493 | 173.3919 | 135.9 | 139.2368 | 135 | 138.4912 | -169.6 | -175.2146 | -175.4 | -181.1804 | -179.6 | -185.3231 | -179.6 | -185.648 | 397.6854 | 400.333
2021-04-02 20:00 | 23 | 24.3516 | 107.7963 | 108.0203 | 0.46875 | 15.8326 | 22 | 23.7697 | -91.7254 | 92.3213 | -91.7254 | 92.3213 | 150.1813 | 185.879 | 135.6 | 138.8145 | 135.3 | 138.394 | -169.9 | -175.3308 | -175.5 | -181.4284 | -179.8 | -185.7156 | -179.9 | -186.1677 | 393.6494 | 395.9086
2021-04-02 20:30 | 8 | 14.4222 | 95.9602 | 97.0987 | 8.2028 | 14.603 | 8 | 15.2643 | -97.1982 | 98.5847 | -97.1982 | 98.5847 | 159.3139 | 183.2422 | 136.2 | 138.5666 | 135.9 | 138.4405 | -169.8 | -174.3793 | -175.1 | -180.2312 | -179.4 | -184.3376 | -179.1 | -184.4734 | 396.0194 | 397.7445
2021-04-02 21:00 | -4 | -9.8489 | 81.6889 | 82.7085 | 18.9403 | 20.476 | -3 | -9.4868 | -109.2895 | 109.7439 | -109.2895 | 109.7439 | 99.9799 | 144.4855 | 136.5 | 139.4435 | 136.5 | 139.2624 | -170.3 | -175.3549 | -172.6 | -177.9241 | -176.3 | -181.5623 | -175.9 | -181.4171 | 277.731 | 285.1695
2021-04-02 21:30 | -6 | -10 | 75.9128 | 77.0781 | 20.9127 | 21.8552 | -6 | -10 | -114.5173 | 114.787 | -114.5173 | 114.787 | 103.9635 | 143.3922 | 137.1 | 139.8505 | 137.4 | 140.204 | -172.2 | -177.0601 | -173.2 | -178.1961 | -177.6 | -182.6844 | -176.8 | -182.1447 | 261.583 | 270.0925
2021-04-02 22:00 | -6 | -7.2111 | 69.4685 | 70.4737 | 23.1969 | 23.7447 | -6 | -7.2111 | -109.7078 | 109.7117 | -109.7078 | 109.7117 | 101.1692 | 143.6728 | 137.4 | 140.3246 | 137.1 | 139.9702 | -171.3 | -176.9062 | -171.2 | -176.5419 | -175.3 | -180.7376 | -174.8 | -180.4994 | 226.5466 | 238.407
2021-04-02 22:30 | -9 | -9.8489 | 66.8253 | 68.06 | 23.1817 | 23.7694 | -10 | -11.1803 | -113.7429 | 113.7665 | -113.7429 | 113.7665 | 113.6387 | 152.17 | 138.9 | 141.7937 | 139.2 | 142.0876 | -172.4 | -177.7058 | -171.3 | -176.6145 | -175.1 | -180.5437 | -174.9 | -180.5217 | 233.5582 | 244.7401
2021-04-02 23:00 | -10 | -10.198 | 64.1374 | 65.2909 | 22.5533 | 23.84 | -11 | -11.4018 | -112.3924 | 112.3969 | -112.3924 | 112.3969 | 119.1924 | 157.7246 | 139.5 | 142.4419 | 139.8 | 142.858 | -174 | -179.4525 | -172.7 | -178.1186 | -176.8 | -182.2899 | -176.4 | -182.1736 | 224.434 | 236.5002
2021-04-02 23:30 | -11 | -11.1803 | 62.4977 | 63.5802 | 23.7628 | 24.8749 | -11 | -11.1803 | -124.182 | 124.1876 | -124.182 | 124.1876 | 110.3936 | 150.2965 | 138 | 140.9122 | 139.8 | 142.7357 | -174 | -179.3067 | -172.7 | -177.9245 | -177.4 | -182.7511 | -177 | -182.6308 | 230.8724 | 242.6594
2021-04-03 | -17 | -17 | 56.5526 | 57.5428 | 25.9016 | 27.7301 | -17 | -17.0294 | -119.7993 | 119.9126 | -119.7993 | 119.9126 | 112.7444 | 154.1215 | 138.9 | 141.9774 | 140.1 | 143.0903 | -174.8 | -180.3016 | -173.5 | -178.8944 | -177.7 | -183.1629 | -177.4 | -183.0925 | 225.7708 | 238.0924
2021-04-03 00:30 | -25 | -25 | 42.8771 | 44.1676 | 36.7387 | 38.1552 | -24 | -24 | -129.8296 | 130.0247 | -129.8296 | 130.0247 | 123.4677 | 163.3098 | 139.2 | 143.56 | 139.5 | 143.7028 | -173.8 | -181.441 | -172.2 | -179.5652 | -176.1 | -183.4363 | -176 | -183.8358 | 233.3949 | 243.7918
2021-04-03 01:00 | -36 | -36.0139 | 28.4768 | 29.8142 | 49.1475 | 50.685 | -36 | -36.0139 | -145.2582 | 145.6575 | -145.2582 | 145.6575 | 130.352 | 168.8887 | 140.1 | 144.43 | 139.2 | 143.5571 | -174.8 | -182.4564 | -174 | -181.2081 | -178.6 | -185.9881 | -178.1 | -185.8473 | 227.2488 | 237.4098
2021-04-03 01:30 | -39 | -39.1152 | 28.066 | 29.2297 | 47.7598 | 49.9447 | -38 | -38.0526 | -143.0974 | 144.0451 | -143.0974 | 144.0451 | 147.9061 | 178.4642 | 139.5 | 143.4195 | 139.2 | 143.0582 | -174.1 | -181.6249 | -171.9 | -181.2936 | -176 | -185.7215 | -176.5 | -186.6786 | 232.184 | 232.729
2021-04-03 02:00 | -53 | -53.2353 | 11.5704 | 12.8016 | 63.3778 | 65.4549 | -52 | -52.2398 | -161.8563 | 162.8903 | -161.8563 | 162.8903 | 136.3745 | 161.7017 | 139.5 | 144.2214 | 139.2 | 144.3994 | -174 | -182.3655 | -171.8 | -182.4087 | -176.1 | -187.1312 | -175.8 | -187.2589 | 205.9142 | 206.0398
2021-04-03 02:30 | -57 | -57.4282 | 4.3398 | 5.7193 | 69.5237 | 71.882 | -57 | -57.4282 | -166.3186 | 167.544 | -166.3186 | 167.544 | 132.0503 | 159.7037 | 140.7 | 145.846 | 139.8 | 144.9779 | -174.2 | -183.6651 | -171.9 | -183.3577 | -175.7 | -187.4771 | -175.3 | -187.5251 | 187.0346 | 187.6946
2021-04-03 03:00 | -66 | -66.4831 | -0.63095 | 2.8261 | 75.0832 | 77.3206 | -66 | -66.3702 | -173.4708 | 174.6789 | -173.4708 | 174.6789 | 128.4431 | 157.4562 | 140.1 | 145.6709 | 140.1 | 145.8364 | -174.6 | -184.3632 | -172 | -183.7312 | -176.2 | -188.0968 | -175.3 | -187.7032 | 181.7834 | 182.7527
2021-04-03 03:30 | -65 | -65.6201 | -1.7298 | 2.4524 | 75.7829 | 78.2643 | -68 | -68.593 | -174.4421 | 176.0288 | -174.4421 | 176.0288 | 126.007 | 154.4949 | 139.5 | 144.8988 | 139.5 | 144.7686 | -173.4 | -183.0406 | -170.8 | -182.4922 | -174.6 | -186.5873 | -174.4 | -186.8776 | 171.5349 | 172.0152
2021-04-03 04:00 | -65 | -65.6201 | -3.3765 | 3.8082 | 77.9279 | 80.3584 | -65 | -65.6201 | -176.4293 | 177.9201 | -176.4293 | 177.9201 | 123.0657 | 152.5854 | 139.2 | 144.7686 | 139.2 | 144.6414 | -173.7 | -183.5757 | -171 | -182.6896 | -175 | -187.1382 | -174.3 | -186.6979 | 167.2231 | 167.7827
2021-04-03 04:30 | -71 | -71.5681 | -7.1363 | 7.325 | 82.5355 | 84.6996 | -72 | -72.4431 | -186.4546 | 187.8075 | -186.4546 | 187.8075 | 124.3984 | 152.3529 | 139.5 | 144.7686 | 139.5 | 144.6887 | -173.9 | -183.1911 | -171.3 | -182.6908 | -175.2 | -186.869 | -175.1 | -187.1609 | 177.9592 | 178.4567
2021-04-03 05:00 | -70 | -70.3491 | -4.0888 | 4.9153 | 81.1553 | 83.0246 | -70 | -70.2567 | -184.0121 | 184.978 | -184.0121 | 184.978 | 122.6374 | 151.2764 | 140.4 | 145.5566 | 139.8 | 145.2189 | -174.1 | -183.4754 | -171.8 | -183.2292 | -175.6 | -187.4532 | -175.2 | -187.2898 | 184.4594 | 185.0072
2021-04-03 05:30 | -83 | -83.863 | -12.6739 | 13.1547 | 92.1061 | 94.2568 | -82 | -82.7345 | -201.5764 | 202.9063 | -201.5764 | 202.9063 | 117.2693 | 142.4954 | 141.3 | 144.9003 | 140.4 | 144.3645 | -175.3 | -182.0464 | -172.8 | -181.5892 | -177.3 | -186.2372 | -176.4 | -185.7844 | 194.8651 | 195.0542
2021-04-03 06:00 | -79 | -79.511 | -7.7366 | 7.8494 | 88.7592 | 90.4991 | -79 | -79.511 | -199.9016 | 200.772 | -199.9016 | 200.772 | 116.9783 | 141.9498 | 140.1 | 143.5976 | 139.8 | 143.5054 | -175.1 | -181.3501 | -172.9 | -181.2861 | -177.1 | -185.7127 | -177 | -185.9516 | 206.9756 | 207.1715
2021-04-03 06:30 | -70 | -70.4557 | -0.037819 | 1.7501 | 81.7422 | 83.5436 | -70 | -70.4557 | -194.0308 | 194.7697 | -194.0308 | 194.7697 | 117.6922 | 144.2631 | 139.2 | 142.9893 | 138 | 141.8213 | -172.9 | -179.9845 | -172.8 | -181.8958 | -176.3 | -185.5955 | -176 | -185.626 | 231.3059 | 231.6258
2021-04-03 07:00 | -72 | -72.4431 | -3.2839 | 3.5788 | 83.6781 | 85.5984 | -72 | -72.4431 | -193.4796 | 194.2044 | -193.4796 | 194.2044 | 106.2155 | 132.9473 | 135.3 | 138.8508 | 135.9 | 139.5029 | -169.4 | -175.5714 | -169.7 | -177.9636 | -173.5 | -182.0695 | -172.8 | -181.7403 | 236.9862 | 237.2081
2021-04-03 07:30 | -82 | -83.0241 | -19.1752 | 19.6651 | 94.9591 | 97.3067 | -83 | -84.0119 | -202.1933 | 203.0211 | -202.1933 | 203.0211 | 94.9082 | 119.9821 | 135.3 | 138.394 | 136.2 | 139.4006 | -168.8 | -174.6439 | -169 | -177.0327 | -172.9 | -181.1131 | -172.6 | -181.0603 | 226.944 | 227.405
2021-04-03 08:00 | -68 | -68.469 | 4.7948 | 8.5421 | 66.39 | 67.6261 | -69 | -69.4622 | -161.5193 | 161.5388 | -161.5193 | 161.5388 | 85.9847 | 121.0686 | 136.2 | 139.0282 | 136.2 | 138.5666 | -169.4 | -174.291 | -169.7 | -176.3307 | -173.8 | -180.6297 | -174 | -181.1245 | 214.6098 | 215.3854
2021-04-03 08:30 | -78 | -78.4092 | -24.6743 | 24.78 | 89.323 | 90.8855 | -78 | -78.4092 | -192.7592 | 192.9749 | -192.7592 | 192.9749 | 81.5862 | 118.6596 | 136.2 | 140.1373 | 136.2 | 139.8631 | -170.1 | -176.7972 | -170.4 | -178.2087 | -174.6 | -182.8487 | -174.3 | -182.8622 | 212.4592 | 215.0211
2021-04-03 09:00 | -82 | -82.4924 | -31.4835 | 31.5319 | 91.2915 | 93.0768 | -82 | -82.4924 | -192.9126 | 193.1727 | -192.9126 | 193.1727 | 54.4479 | 111.3073 | 121.8 | 126.4296 | 123.6 | 128.1646 | -152.5 | -159.2867 | -153.9 | -160.6275 | -157.2 | -164.0471 | -157.6 | -164.6026 | 198.1748 | 198.3842
2021-04-03 09:30 | -88 | -88.459 | -40.3037 | 40.3098 | 93.5347 | 94.9817 | -86 | -86.3713 | -195.8375 | 195.9742 | -195.8375 | 195.9742 | 61.1487 | 107.9241 | 117.9 | 121.8063 | 117.9 | 122.0355 | -147.6 | -152.8979 | -149.4 | -154.9502 | -153.6 | -159.4516 | -153.1 | -159.0239 | 214.9443 | 215.082
2021-04-03 10:00 | -83 | -83.4865 | -41.5414 | 41.5616 | 89.3926 | 90.8956 | -82 | -82.4924 | -187.0728 | 187.1559 | -187.0728 | 187.1559 | 54.47 | 104.8822 | 109.5 | 113.5352 | 108.9 | 112.7988 | -138.2 | -143.0157 | -141 | -146.1617 | -144.4 | -149.7051 | -144.1 | -149.522 | 220.4602 | 220.4747
2021-04-03 10:30 | -88 | -88.3629 | -47.5003 | 47.517 | 92.1089 | 93.3293 | -88 | -88.3629 | -192.1754 | 192.1943 | -192.1754 | 192.1943 | 70.2379 | 110.2325 | 109.8 | 113.3635 | 111.6 | 115.5619 | -139.7 | -144.1894 | -142.6 | -147.4483 | -146.3 | -151.3576 | -145.5 | -150.5845 | 232.974 | 232.9798
2021-04-03 11:00 | -88 | -88.3629 | -49.7909 | 49.8598 | 93.326 | 94.5265 | -88 | -88.3629 | -194.576 | 194.5773 | -194.576 | 194.5773 | 65.346 | 109.0901 | 111.3 | 115.0413 | 112.2 | 115.6896 | -141 | -145.5232 | -144.1 | -149.103 | -147.9 | -153.0581 | -146.7 | -151.8729 | 238.7589 | 238.8005
2021-04-03 11:30 | -99 | -99.4082 | -57.3194 | 57.6268 | 101.3478 | 102.5793 | -98 | -98.4124 | -207.2516 | 207.2607 | -207.2516 | 207.2607 | 66.7973 | 117.624 | 111 | 114.4527 | 110.1 | 113.8044 | -139.4 | -143.6539 | -142.6 | -147.4993 | -146.2 | -151.2353 | -145.8 | -151.0037 | 244.7569 | 244.9155
2021-04-03 12:00 | -96 | -96.421 | -58.9508 | 59.2738 | 102.5481 | 103.6396 | -96 | -96.421 | -210.16 | 210.1605 | -210.16 | 210.1605 | 75.2993 | 116.5059 | 111.3 | 114.1172 | 109.5 | 112.5676 | -138.5 | -141.7543 | -143.8 | -147.9745 | -147.4 | -151.7325 | -147.2 | -151.6338 | 258.1454 | 258.5602
2021-04-03 12:30 | -101 | -101.5972 | -57.5568 | 58.3742 | 104.6786 | 105.9642 | -100 | -100.6032 | -215.2466 | 215.2519 | -215.2466 | 215.2519 | 64.8996 | 114.7919 | 109.5 | 113.2241 | 109.8 | 113.5907 | -137.9 | -142.2969 | -143.3 | -148.4077 | -146.9 | -152.17 | -146.4 | -151.7925 | 258.7406 | 258.8317
2021-04-03 13:00 | -97 | -97.5141 | -52.5527 | 53.4931 | 103.9053 | 105.0755 | -96 | -96.5194 | -217.4613 | 217.4613 | -217.4613 | 217.4613 | 56.5437 | 109.8382 | 110.7 | 114.0888 | 110.4 | 113.9447 | -138.1 | -142.4172 | -143.2 | -148.3372 | -146.7 | -151.9769 | -146.3 | -151.6961 | 259.0963 | 259.2035
2021-04-03 13:30 | -100 | -100.4988 | -45.2902 | 46.8352 | 102.2993 | 103.4501 | -100 | -100.4042 | -217.4896 | 217.4996 | -217.4896 | 217.4996 | 37.3594 | 103.5678 | 111 | 114.4527 | 111 | 114.0963 | -138.1 | -142.3442 | -142.8 | -147.925 | -146.3 | -151.5386 | -146 | -151.3013 | 257.0121 | 257.0381
2021-04-03 14:00 | -90 | -90.4489 | -37.1495 | 38.6458 | 100.239 | 101.1264 | -90 | -90.3549 | -218.0651 | 218.137 | -218.0651 | 218.137 | 30.9882 | 100.3769 | 111.3 | 114.8169 | 111.6 | 115.1078 | -140 | -144.1405 | -145.3 | -150.3141 | -149.1 | -154.2691 | -148.7 | -153.9601 | 265.2052 | 265.2391
2021-04-03 14:30 | -89 | -89.1403 | -22.92 | 24.3865 | 93.9933 | 94.4553 | -88 | -88.0909 | -216.1565 | 216.6343 | -216.1565 | 216.6343 | 19.7115 | 94.1362 | 115.5 | 118.2814 | 114.9 | 117.9614 | -144.6 | -148.2734 | -149.7 | -154.3498 | -153.4 | -158.1575 | -152.6 | -157.3817 | 268.5483 | 268.5493
2021-04-03 15:00 | -70 | -70.0286 | -0.33442 | 5.9695 | 80.5076 | 80.8096 | -71 | -71.007 | -200.8659 | 201.8875 | -200.8659 | 201.8875 | 47.4743 | 111.6365 | 132.6 | 134.1601 | 130.5 | 132.0849 | -166.1 | -168.9865 | -170.9 | -174.9018 | -175.1 | -179.2184 | -174.8 | -179.0544 | 293.1747 | 293.3299
2021-04-03 15:30 | -62 | -62.0322 | 13.8046 | 13.9967 | 76.8288 | 76.8665 | -61 | -61.0328 | -201.1104 | 203.0509 | -201.1104 | 203.0509 | 51.8866 | 111.869 | 133.2 | 134.1456 | 132.6 | 133.7761 | -167.2 | -169.287 | -174.6 | -178.0148 | -179 | -182.4669 | -178.9 | -182.5257 | 343.6809 | 343.9421
2021-04-03 16:00 | -61 | -61.0328 | 26.901 | 27.3781 | 74.8495 | 74.8937 | -60 | -60.075 | -205.5768 | 207.7439 | -205.5768 | 207.7439 | 38.4418 | 112.8348 | 132.3 | 133.6859 | 133.5 | 134.8312 | -166 | -168.566 | -174.8 | -178.8828 | -179 | -183.1146 | -178.6 | -182.8728 | 373.166 | 374.4584
2021-04-03 16:30 | -52 | -52.0384 | 45.1607 | 45.7313 | 68.7542 | 68.7843 | -53 | -53.0377 | -202.9999 | 205.5053 | -202.9999 | 205.5053 | 24.175 | 111.9178 | 132.6 | 134.3963 | 133.8 | 135.7287 | -165.4 | -168.5628 | -174 | -178.0798 | -178.8 | -183.0253 | -177.9 | -182.1676 | 373.0094 | 373.8836
2021-04-03 17:00 | -35 | -37.6962 | 71.8068 | 71.8614 | 53.4621 | 55.7549 | -35 | -38.0789 | -187.0085 | 194.711 | -187.0085 | 194.711 | 24.6041 | 113.8748 | 132.6 | 134.0701 | 132.3 | 133.9563 | -166.2 | -168.8859 | -175.2 | -179.0643 | -179.6 | -183.5968 | -179.1 | -183.1703 | 403.3062 | 404.3622
2021-04-03 17:30 | -7 | -7.0711 | 102.7283 | 104.0204 | 30.3356 | 30.7826 | -7 | -7.0711 | -162.8833 | 165.1214 | -162.8833 | 165.1214 | 37.2427 | 130.266 | 133.5 | 135.6402 | 131.7 | 134.0332 | -166.3 | -169.9491 | -175.2 | -179.9791 | -179.5 | -184.3254 | -179.2 | -184.2171 | 407.8234 | 408.9758
2021-04-03 18:00 | 0 | 0 | 115.1827 | 115.9114 | 19.2999 | 19.8104 | 0 | 0 | -143.5073 | 146.0493 | -143.5073 | 146.0493 | 38.2026 | 124.0138 | 132.3 | 134.5131 | 132.9 | 135.2125 | -166.3 | -170.2585 | -174.2 | -179.2151 | -178.4 | -183.509 | -178 | -183.2858 | 388.1655 | 389.7399
2021-04-03 18:30 | 0 | 0 | 109.2945 | 110.2491 | 22.9884 | 24.0321 | 0 | 0 | -139.1665 | 140.7921 | -139.1665 | 140.7921 | 46.5367 | 134.4646 | 132 | 134.7331 | 132.6 | 135.3811 | -166.1 | -170.481 | -174.4 | -179.9385 | -178.6 | -184.1819 | -177.9 | -183.6512 | 395.7011 | 397.569
2021-04-03 19:00 | -7 | -7.6158 | 102.2649 | 103.4017 | 28.7104 | 29.9647 | -7 | -7.6158 | -146.0195 | 146.992 | -146.0195 | 146.992 | 46.0123 | 134.6611 | 132.6 | 136.501 | 131.1 | 135.2631 | -166.3 | -172.6364 | -173.8 | -181.2413 | -178.1 | -185.7051 | -177.6 | -185.3682 | 378.489 | 379.8206
2021-04-03 19:30 | 0 | 0 | 101.6812 | 102.1466 | 23.9355 | 24.7764 | 0 | 0 | -139.8063 | 140.4746 | -139.8063 | 140.4746 | 58.2362 | 130.2946 | 127.8 | 130.8743 | 129.3 | 132.3394 | -161 | -165.7747 | -168.3 | -174.2194 | -172.6 | -178.6504 | -172.4 | -178.587 | 371.8448 | 372.464
2021-04-03 20:00 | 0 | 0 | 99.3759 | 99.7961 | 22.5131 | 24.0403 | 0 | 0 | -134.6993 | 134.9179 | -134.6993 | 134.9179 | 70.9067 | 142.0231 | 128.7 | 132.0825 | 128.1 | 131.7741 | -161.3 | -166.6532 | -168.6 | -175.0823 | -173.1 | -179.6319 | -172.5 | -179.2699 | 373.6567 | 374.2976
2021-04-03 20:30 | -1 | -19.0263 | 96.1142 | 97.2187 | 19.2808 | 27.7545 | 0 | 19 | -124.5294 | 129.2506 | -124.5294 | 129.2506 | 87.7056 | 139.5112 | 128.1 | 131.1031 | 129.9 | 132.8624 | -161 | -165.5625 | -168.1 | -174.0708 | -172.5 | -178.5538 | -173 | -179.3496 | 363.7963 | 365.2246
2021-04-03 21:00 | 2 | 18.0278 | 91.3879 | 92.679 | 19.6139 | 26.3796 | 2 | 18.0278 | -117.4601 | 121.219 | -117.4601 | 121.219 | 102.7155 | 154.0792 | 129.3 | 132.5341 | 130.2 | 133.2189 | -163.3 | -168.1753 | -169.8 | -176.2918 | -174.1 | -180.6757 | -173.3 | -180.176 | 360.8956 | 362.4812
2021-04-03 21:30 | 5 | 14.8661 | 96.0511 | 97.0913 | 9.9222 | 16.9774 | 4 | 14.5602 | -103.8538 | 106.0244 | -103.8538 | 106.0244 | 110.8322 | 151.9882 | 130.5 | 132.8543 | 131.4 | 133.6829 | -164.1 | -168.0024 | -169 | -175.1485 | -173 | -179.2184 | -172.7 | -179.1397 | 333.5653 | 335.7627
2021-04-03 22:00 | 17 | 22.0227 | 101.8197 | 103.3944 | -0.57353 | 15.2951 | 15 | 20.5183 | -80.4389 | 83.36 | -80.4389 | 83.36 | 117.1989 | 157.8011 | 132 | 134.8546 | 132 | 134.7935 | -166.1 | -170.2888 | -169.2 | -175.3941 | -173.4 | -179.7092 | -173.3 | -179.9049 | 305.6681 | 308.9964
2021-04-03 22:30 | 29 | 32.2025 | 105.9676 | 107.5735 | -9.7501 | 16.3637 | 28 | 31.305 | -70.9131 | 73.5318 | -70.9131 | 73.5318 | 135.3769 | 174.2266 | 136.8 | 139.4974 | 136.8 | 139.5564 | -171.9 | -176.8385 | -174.5 | -181.1414 | -179 | -185.7984 | -178.2 | -185.2447 | 285.8432 | 288.5515
2021-04-03 23:00 | 27 | 30.4138 | 107.4021 | 109.188 | -13.5802 | 18.7173 | 27 | 30.4138 | -66.282 | 68.8919 | -66.282 | 68.8919 | 145.5804 | 182.7911 | 137.4 | 139.857 | 138.3 | 140.7972 | -171.2 | -175.9714 | -174 | -180.6223 | -178.7 | -185.3227 | -177.9 | -184.8471 | 292.1506 | 295.7461
2021-04-03 23:30 | 33 | 35.8469 | 111.7202 | 113.5603 | -19.8981 | 24.1228 | 34 | 36.7696 | -63.5719 | 67.1146 | -63.5719 | 67.1146 | 132.7816 | 170.12 | 138.3 | 140.5771 | 138.3 | 140.6312 | -171.7 | -176.11 | -174 | -180.3407 | -178.3 | -184.7786 | -178.2 | -184.974 | 284.9393 | 288.6919
2021-04-04 | 30 | 32.6956 | 104.4371 | 106.3874 | -16.997 | 20.5158 | 30 | 32.6956 | -55.146 | 57.529 | -55.146 | 57.529 | 139.1611 | 177.6747 | 138 | 140.6744 | 138.3 | 140.8538 | -172.6 | -177.5424 | -174.4 | -181.0989 | -178.5 | -185.2363 | -178.1 | -185.2033 | 273.8918 | 278.046
2021-04-04 00:30 | 27 | 29.1548 | 95.4637 | 97.3566 | -12.1065 | 14.9845 | 27 | 29.1548 | -56.1348 | 56.9411 | -56.1348 | 56.9411 | 142.3878 | 182.1361 | 138 | 141.0348 | 138.3 | 141.1458 | -171.9 | -177.4418 | -173.4 | -180.5204 | -177.6 | -184.7776 | -177.1 | -184.6611 | 263.4445 | 267.5832
2021-04-04 01:00 | 18 | 21.095 | 87.6378 | 89.7768 | -6.677 | 10.5904 | 16 | 18.868 | -58.0117 | 58.5614 | -58.0117 | 58.5614 | 146.4642 | 185.6609 | 138.9 | 141.7937 | 137.7 | 140.8665 | -173.2 | -178.6524 | -172.8 | -179.8606 | -179 | -186.2336 | -177.3 | -184.7401 | 258.7258 | 263.6551
2021-04-04 01:30 | 23 | 25.4951 | 90.5233 | 92.8746 | -11.1678 | 14.3416 | 23 | 25.4951 | -51.8818 | 52.6285 | -51.8818 | 52.6285 | 157.2294 | 194.303 | 138.3 | 141.3283 | 138.6 | 141.6839 | -173.6 | -179.2625 | -174.5 | -181.7161 | -178.9 | -186.2612 | -178.2 | -185.9146 | 247.616 | 253.6184
2021-04-04 02:00 | 27 | 29.1548 | 90.3777 | 92.8127 | -13.1709 | 15.6634 | 27 | 29.1548 | -47.3919 | 47.755 | -47.3919 | 47.755 | 158.1835 | 198.399 | 138 | 142.2471 | 138.9 | 143.34 | -171.7 | -179.7826 | -172.8 | -182.4018 | -177 | -186.7969 | -176.2 | -186.4276 | 239.2076 | 243.9697
2021-04-04 02:30 | 18 | 20.5913 | 83.4004 | 85.9379 | -7.2852 | 10.6206 | 18 | 20.1246 | -58.5186 | 58.6904 | -58.5186 | 58.6904 | 166.9415 | 202.2733 | 139.5 | 142.6893 | 138.3 | 141.6448 | -173.3 | -179.1228 | -173.8 | -181.2413 | -178 | -185.6375 | -177.5 | -185.4453 | 237.5261 | 244.754
2021-04-04 03:00 | 13 | 15.8114 | 78.8235 | 81.4692 | -3.0974 | 7.7598 | 13 | 15.8114 | -63.9755 | 64.0697 | -63.9755 | 64.0697 | 154.4259 | 187.6183 | 138.6 | 142.0027 | 138.9 | 142.361 | -173.8 | -180.0168 | -173.5 | -180.9536 | -177.5 | -185.073 | -177.3 | -185.2538 | 214.8259 | 219.8603
2021-04-04 03:30 | 16 | 17.8885 | 76.5887 | 79.2994 | -3.118 | 6.5279 | 16 | 17.8885 | -63.1691 | 63.2184 | -63.1691 | 63.2184 | 157.338 | 189.8163 | 138.3 | 141.7099 | 138.6 | 142.1345 | -173.5 | -179.8057 | -172.8 | -180.5503 | -177.1 | -184.8605 | -176.6 | -184.6715 | 207.5087 | 213.2516
2021-04-04 04:00 | 8 | 11.3137 | 72.2488 | 75.1798 | 1.9594 | 6.0974 | 7 | 10.6301 | -70.716 | 70.7679 | -70.716 | 70.7679 | 154.0304 | 189.7367 | 139.2 | 142.9893 | 138.6 | 142.4744 | -173.8 | -180.657 | -173.2 | -181.1277 | -177.9 | -186.0609 | -177.2 | -185.6583 | 206.3022 | 211.1276
2021-04-04 04:30 | 10 | 14.1421 | 73.5719 | 76.7551 | -0.027629 | 7.1656 | 11 | 14.2127 | -66.6703 | 66.6807 | -66.6703 | 66.6807 | 157.6149 | 189.947 | 138.9 | 142.9062 | 138.9 | 142.8359 | -174.7 | -182.1611 | -173.7 | -182.7199 | -178.1 | -187.3993 | -177.1 | -186.7961 | 201.5249 | 208.2616
2021-04-04 05:00 | 14 | 16.6433 | 74.4466 | 77.5719 | -1.1321 | 6.6244 | 14 | 16.6433 | -64.6553 | 64.6923 | -64.6553 | 64.6923 | 152.4752 | 185.9254 | 139.2 | 143.1277 | 139.5 | 143.56 | -173.4 | -180.8293 | -172.9 | -181.8974 | -176.9 | -186.1033 | -176.4 | -185.9736 | 199.3955 | 206.6155
2021-04-04 05:30 | 14 | 17.8045 | 79.3674 | 82.5426 | -5.8024 | 9.5563 | 14 | 17.2047 | -58.8119 | 58.812 | -58.8119 | 58.812 | 154.0114 | 186.578 | 140.1 | 143.9341 | 138.9 | 142.7663 | -173.7 | -180.948 | -172.8 | -181.6784 | -177.3 | -186.3908 | -176.7 | -186.1635 | 198.7152 | 206.2013
2021-04-04 06:00 | 12 | 14.4222 | 75.5256 | 78.5011 | -0.72348 | 6.3844 | 12 | 14.4222 | -68.5449 | 68.5711 | -68.5449 | 68.5711 | 150.746 | 179.9686 | 139.8 | 142.7357 | 139.8 | 142.7357 | -174 | -179.8254 | -173.2 | -180.3004 | -177.6 | -184.8873 | -177.2 | -184.7004 | 209.6256 | 215.1438
2021-04-04 06:30 | 21 | 22.8473 | 80.7528 | 83.6702 | -6.5538 | 9.2823 | 20 | 21.9317 | -62.125 | 62.1402 | -62.125 | 62.1402 | 149.839 | 179.0936 | 139.8 | 142.6755 | 141 | 143.9716 | -174.8 | -180.5465 | -174.6 | -181.7287 | -178.4 | -185.657 | -178.2 | -185.8293 | 215.291 | 221.0619
2021-04-04 07:00 | 19 | 20.2485 | 79.8542 | 82.3446 | -6.442 | 7.6796 | 18 | 18.9737 | -62.9148 | 62.9913 | -62.9148 | 62.9913 | 142.8617 | 177.9225 | 140.1 | 143.276 | 140.1 | 143.3391 | -175.6 | -181.4745 | -175.4 | -181.6398 | -179.6 | -185.8848 | -179 | -185.6916 | 215.8906 | 221.7303
2021-04-04 07:30 | 15 | 16.1555 | 71.623 | 74.3445 | -3.0544 | 5.9056 | 15 | 16.1555 | -67.5671 | 67.6847 | -67.5671 | 67.6847 | 131.9744 | 176.8088 | 139.5 | 143.9215 | 139.5 | 143.9215 | -172.8 | -180.6284 | -173.6 | -180.7681 | -177.6 | -184.7225 | -176.9 | -184.3844 | 206.9112 | 223.1121
2021-04-04 08:00 | 1 | 2.2361 | 53.1245 | 55.8024 | 9.8654 | 12.5854 | 1 | 2.2361 | -87.3093 | 87.5832 | -87.3093 | 87.5832 | 136.704 | 179.2828 | 139.2 | 142.8532 | 138 | 141.8213 | -173.2 | -179.7016 | -174.8 | -180.5532 | -179.3 | -185.0347 | -178.8 | -184.8539 | 206.2033 | 219.5516
2021-04-04 08:30 | -12 | -13 | 37.1606 | 41.5499 | 19.9509 | 21.0529 | -12 | -13 | -101.7438 | 101.864 | -101.7438 | 101.864 | 129.0546 | 166.7698 | 136.8 | 140.5157 | 138 | 141.8908 | -170.9 | -177.3601 | -172.2 | -178.3953 | -176.8 | -183.2262 | -176.2 | -182.8556 | 203.5304 | 212.6975
2021-04-04 09:00 | -6 | -8.4853 | 35.1417 | 40.4557 | 15.6507 | 16.3201 | -6 | -8.4853 | -94.3517 | 94.388 | -94.3517 | 94.388 | 129.4539 | 166.6563 | 136.5 | 139.6937 | 136.5 | 139.7578 | -169.9 | -175.784 | -171.8 | -177.7744 | -176.2 | -182.2581 | -175.9 | -182.2267 | 205.8587 | 213.8345
2021-04-04 09:30 | -15 | -16.1555 | 24.321 | 31.0651 | 21.2033 | 21.6533 | -15 | -16.1555 | -99.7988 | 99.8141 | -99.7988 | 99.8141 | 125.3066 | 162.6977 | 136.5 | 139.8225 | 136.8 | 139.9869 | -170.1 | -175.7488 | -172.6 | -178.3445 | -176.8 | -182.5609 | -176.5 | -182.5993 | 203.4262 | 210.4085
2021-04-04 10:00 | -22 | -22.3607 | 16.3658 | 22.9294 | 25.5439 | 26.3053 | -22 | -22.3607 | -103.592 | 103.6 | -103.592 | 103.6 | 110.2214 | 152.2493 | 137.7 | 141.1244 | 137.1 | 140.539 | -171.1 | -177.3587 | -171.8 | -177.7487 | -176.7 | -182.8439 | -176.5 | -182.8059 | 168.6093 | 174.0174
2021-04-04 10:30 | -27 | -27.1662 | 6.6697 | 16.1517 | 30.4057 | 31.2052 | -27 | -27.1662 | -106.9768 | 106.9832 | -106.9768 | 106.9832 | 107.6394 | 149.8583 | 137.4 | 140.8978 | 136.5 | 140.3622 | -171.8 | -178.1394 | -173 | -178.8833 | -177.2 | -183.1996 | -177 | -183.211 | 165.3045 | 168.7954
2021-04-04 11:00 | -31 | -31.0644 | -0.46912 | 13.2745 | 34.8515 | 35.6125 | -31 | -31.0644 | -113.8663 | 113.8831 | -113.8663 | 113.8831 | 101.3965 | 145.5836 | 137.1 | 140.6722 | 136.8 | 140.3128 | -171.3 | -177.7637 | -172.8 | -178.6899 | -176.8 | -182.8127 | -176.3 | -182.4316 | 155.13 | 157.7957
2021-04-04 11:30 | -33 | -33.1361 | -4.947 | 14.3916 | 37.1885 | 37.7555 | -33 | -33.1361 | -114.6009 | 114.6012 | -114.6009 | 114.6012 | 107.0533 | 147.9711 | 137.4 | 140.3859 | 137.4 | 140.7662 | -171.8 | -177.6211 | -173.9 | -179.3067 | -177.8 | -183.2842 | -176.9 | -182.6329 | 162.0452 | 165.1497
2021-04-04 12:00 | -40 | -40.1123 | -7.5601 | 14.6361 | 39.4646 | 39.97 | -40 | -40.1123 | -114.4385 | 114.4401 | -114.4385 | 114.4401 | 97.4814 | 140.1623 | 136.8 | 139.8608 | 136.8 | 140.0508 | -170.3 | -175.8175 | -172.5 | -177.7063 | -176.6 | -181.8547 | -176.3 | -181.8294 | 164.1359 | 167.2276
2021-04-04 12:30 | -48 | -48.0416 | -16.8606 | 19.97 | 49.7537 | 50.3083 | -46 | -46.0977 | -127.7952 | 127.8002 | -127.7952 | 127.8002 | 96.222 | 139.0566 | 136.8 | 139.6161 | 135 | 137.9755 | -170.2 | -175.5768 | -172.7 | -177.8287 | -177.2 | -182.4612 | -176.8 | -182.2899 | 166.1892 | 168.1602
2021-04-04 13:00 | -52 | -52.0096 | -21.4571 | 23.0905 | 55.4251 | 56.0296 | -52 | -52.0096 | -137.9359 | 137.9629 | -137.9359 | 137.9629 | 93.8473 | 150.6998 | 136.5 | 139.6303 | 136.8 | 139.6763 | -170.3 | -175.8423 | -172.1 | -177.4879 | -175.6 | -181.0529 | -175.6 | -181.3692 | 169.7851 | 175.5685
2021-04-04 13:30 | -53 | -53 | -22.4669 | 23.192 | 58.7019 | 59.5536 | -52 | -52 | -135.8484 | 135.9158 | -135.8484 | 135.9158 | 85.8067 | 148.7794 | 133.8 | 136.8645 | 134.7 | 137.682 | -166.9 | -172.4757 | -168.8 | -174.0193 | -173.2 | -178.6035 | -172.4 | -178.1007 | 178.4969 | 183.2652
2021-04-04 14:00 | -65 | -65 | -28.0931 | 28.537 | 69.5999 | 70.2007 | -64 | -64 | -144.8363 | 144.8374 | -144.8363 | 144.8374 | 95.3808 | 149.0267 | 134.1 | 136.4473 | 135 | 137.5571 | -167.4 | -171.6367 | -170.8 | -175.3532 | -175.1 | -179.7906 | -174.5 | -179.4133 | 202.5997 | 208.4325
2021-04-04 14:30 | -65 | -65.0308 | -25.1467 | 25.3107 | 70.5915 | 71.4779 | -65 | -65.0308 | -151.9163 | 151.9733 | -151.9163 | 151.9733 | 91.9531 | 150.177 | 134.4 | 137.2653 | 134.4 | 137.1446 | -168.3 | -173.1749 | -170.3 | -175.2364 | -174.6 | -179.7218 | -175 | -180.3254 | 201.7666 | 207.0251
2021-04-04 15:00 | -58 | -58.0086 | -11.0585 | 11.7244 | 64.6782 | 65.5712 | -58 | -58.0086 | -144.9725 | 145.0535 | -144.9725 | 145.0535 | 81.4733 | 147.0397 | 133.8 | 136.438 | 134.4 | 137.1446 | -166.7 | -171.5257 | -169.6 | -174.5325 | -173.9 | -178.8765 | -173.7 | -178.8953 | 203.3551 | 209.9079
2021-04-04 15:30 | -59 | -59.0085 | -4.5149 | 6.7896 | 66.5745 | 67.273 | -59 | -59.0085 | -152.7896 | 152.8471 | -152.7896 | 152.8471 | 63.6153 | 133.3063 | 132 | 134.4405 | 131.7 | 134.3792 | -164.1 | -168.4875 | -167.1 | -171.5908 | -171.5 | -176.103 | -170.8 | -175.536 | 211.2719 | 218.0489
2021-04-04 16:00 | -59 | -59 | 2.2151 | 5.9608 | 67.2636 | 67.894 | -55 | -55 | -159.2678 | 159.3083 | -159.2678 | 159.3083 | 69.541 | 135.6034 | 130.8 | 133.0932 | 131.1 | 133.388 | -163.4 | -167.7007 | -167.1 | -171.5681 | -171.2 | -175.6753 | -171.4 | -176.2123 | 242.4537 | 248.5503
2021-04-04 16:30 | -54 | -54 | 14.1517 | 15.6948 | 66.1123 | 66.5473 | -54 | -54 | -162.5034 | 162.5214 | -162.5034 | 162.5214 | 82.7801 | 137.9013 | 129.6 | 131.5386 | 130.2 | 132.0791 | -163.3 | -166.6208 | -167.9 | -171.8429 | -171.7 | -175.5734 | -171.5 | -175.7246 | 294.9871 | 301.4529
2021-04-04 17:00 | -48 | -48 | 32.3217 | 32.7841 | 60.6311 | 61.0916 | -48 | -48 | -162.9014 | 162.9029 | -162.9014 | 162.9029 | 79.0412 | 137.9566 | 129 | 131.2688 | 129.6 | 131.8585 | -162.3 | -166.1254 | -167.6 | -171.5164 | -172.1 | -176.0957 | -171.5 | -175.7464 | 314.6009 | 321.1343
2021-04-04 17:30 | -26 | -26.1725 | 52.406 | 53.3384 | 44.2516 | 44.502 | -25 | -25.318 | -148.755 | 148.8688 | -148.755 | 148.8688 | 72.1189 | 141.1401 | 128.4 | 131.0859 | 129.3 | 132.028 | -160.4 | -164.7025 | -166.1 | -170.5262 | -170.1 | -174.4247 | -169.9 | -174.4539 | 330.724 | 337.7404
2021-04-04 18:00 | -14 | -14.8661 | 68.3953 | 69.3285 | 31.631 | 31.8515 | -15 | -15.8114 | -134.3524 | 134.5974 | -134.3524 | 134.5974 | 38.7844 | 120.5586 | 93.9 | 96.8447 | 95.4 | 98.2998 | -119.1 | -121.2982 | -127.3 | -129.9884 | -130.6 | -133.2814 | -130.4 | -133.2066 | 387.3493 | 396.4034
2021-04-04 18:30 | -15 | -17 | 72.9733 | 73.8837 | 31.5998 | 32.3135 | -15 | -17 | -140.4561 | 141.1615 | -140.4561 | 141.1615 | 31.9081 | 114.3855 | 87.6 | 90.4434 | 87.9 | 90.9614 | -111.2 | -113.0198 | -120.5 | -122.906 | -124.2 | -126.5741 | -123.7 | -126.1812 | 408.8298 | 417.0149
2021-04-04 19:00 | -12 | -14.4222 | 75.292 | 76.1581 | 28.4006 | 29.1235 | -13 | -15.2643 | -136.0487 | 136.6467 | -136.0487 | 136.6467 | 33.8424 | 116.2371 | 88.5 | 91.3154 | 87.6 | 90.3692 | -111.1 | -113.2379 | -120.1 | -122.6744 | -123.3 | -125.8689 | -123 | -125.6973 | 398.4471 | 407.1189
2021-04-04 19:30 | -11 | -12.083 | 70.2275 | 70.9757 | 31.8083 | 32.089 | -10 | -11.6619 | -139.4784 | 139.733 | -139.4784 | 139.733 | 47.6462 | 122.2413 | 87.6 | 91.1526 | 87.3 | 90.8643 | -111.4 | -113.9349 | -120.5 | -123.3795 | -123.4 | -126.2767 | -123.1 | -126.1125 | 397.7812 | 407.153
2021-04-04 20:00 | -18 | -18.2483 | 66.5976 | 67.1642 | 34.0128 | 34.4097 | -18 | -18.4391 | -137.503 | 137.5456 | -137.503 | 137.5456 | 48.5023 | 124.2763 | 86.4 | 90.2561 | 87.6 | 91.4055 | -110.3 | -113.1644 | -119.6 | -122.7294 | -122.9 | -125.9391 | -122.5 | -125.704 | 386.5035 | 396.3209
2021-04-04 20:30 | -24 | -24.0832 | 59.7628 | 60.3634 | 38.3742 | 38.9591 | -23 | -23.0868 | -140.349 | 140.3529 | -140.349 | 140.3529 | 65.0787 | 132.1908 | 87.6 | 91.6666 | 87.9 | 91.6931 | -112 | -115.0413 | -121 | -124.4034 | -123.7 | -127.0084 | -123.9 | -127.4567 | 389.3835 | 399.4034
2021-04-04 21:00 | -25 | -25.0799 | 59.5701 | 60.4045 | 36.5823 | 37.0861 | -25 | -25.318 | -135.2445 | 135.2449 | -135.2445 | 135.2449 | 69.4518 | 130.6204 | 88.8 | 92.0179 | 88.8 | 91.9861 | -112.8 | -115.121 | -120.8 | -123.8685 | -124.4 | -127.5342 | -123.8 | -127.1058 | 370.786 | 383.7068
2021-04-04 21:30 | -14 | -14.1421 | 62.1183 | 63.0378 | 30.8688 | 31.6345 | -14 | -14.1421 | -131.554 | 131.5667 | -131.554 | 131.5667 | 70.2934 | 132.8929 | 88.5 | 92.2684 | 88.8 | 92.814 | -112.4 | -115.1684 | -119.2 | -122.6064 | -122 | -125.6367 | -121.6 | -125.3431 | 353.6037 | 367.8149
2021-04-04 22:00 | -10 | -10.4403 | 64.1491 | 65.2508 | 26.4957 | 27.2877 | -10 | -10.4403 | -122.3575 | 122.3729 | -122.3575 | 122.3729 | 80.9875 | 139.6511 | 89.1 | 93.0145 | 88.2 | 92.1527 | -112 | -115.2555 | -118.9 | -122.7 | -122 | -125.7309 | -121.6 | -125.664 | 347.2601 | 362.2124
2021-04-04 22:30 | -8 | -8.9443 | 67.2725 | 68.7349 | 21.9246 | 22.4689 | -8 | -8.9443 | -120.3341 | 120.3385 | -120.3341 | 120.3385 | 86.2039 | 136.5975 | 89.1 | 93.1011 | 89.7 | 94.1188 | -113.8 | -116.7995 | -119.2 | -122.7482 | -122.2 | -125.8286 | -121.7 | -125.5615 | 337.2274 | 352.3897
2021-04-04 23:00 | -1 | -5.099 | 69.9898 | 71.7068 | 16.2541 | 16.9353 | -2 | -5.3852 | -113.0202 | 113.0356 | -113.0202 | 113.0356 | 95.869 | 141.7664 | 89.1 | 92.5951 | 89.1 | 92.6772 | -114 | -116.6877 | -119.7 | -123.1394 | -123.3 | -126.7567 | -122.7 | -126.4098 | 337.2007 | 353.6085
2021-04-04 23:30 | 2 | 3.6056 | 74.8383 | 76.2624 | 11.2062 | 12.3158 | 1 | 2.2361 | -113.0609 | 113.1012 | -113.0609 | 113.1012 | 74.2968 | 125.346 | 90 | 93.4614 | 90.3 | 93.9134 | -114.8 | -117.2615 | -119.9 | -123.1946 | -123 | -126.304 | -122.6 | -126.0294 | 322.9323 | 339.7479
2021-04-05 | 0 | 1 | 70.5949 | 71.9954 | 12.3727 | 14.2545 | 0 | 1 | -107.0276 | 107.0368 | -107.0276 | 107.0368 | 79.1614 | 130.5277 | 90 | 93.7081 | 90.9 | 94.409 | -113.9 | -116.8076 | -119.5 | -123.0874 | -122.3 | -125.9019 | -122 | -125.6823 | 308.6117 | 326.6204
2021-04-05 00:30 | -1 | -1 | 61.8096 | 63.1397 | 17.7307 | 19.9392 | -1 | -1 | -107.3014 | 107.5353 | -107.3014 | 107.5353 | 89.7696 | 140.4333 | 89.4 | 93.3019 | 90.6 | 94.4524 | -113.8 | -117.1493 | -118.4 | -122.2156 | -121.8 | -125.6585 | -121.2 | -125.2266 | 312.8247 | 331.1329
2021-04-05 01:00 | -13 | -13 | 53.6455 | 54.9012 | 24.2468 | 26.4417 | -14 | -14 | -112.2972 | 112.968 | -112.2972 | 112.968 | 88.642 | 140.0522 | 90.9 | 94.9977 | 90.9 | 95.0853 | -114.6 | -118.0666 | -119.1 | -122.9464 | -122.1 | -126.1697 | -121.1 | -125.3078 | 294.5242 | 313.1605
2021-04-05 01:30 | -5 | -5 | 60.5945 | 62.3683 | 15.2567 | 17.3041 | -4 | -4 | -98.5066 | 98.9625 | -98.5066 | 98.9625 | 93.7117 | 143.3417 | 90.9 | 95.5362 | 90.3 | 95.0673 | -115.5 | -120.0944 | -118.8 | -124.0194 | -121.9 | -127.119 | -121.5 | -127.0966 | 275.5244 | 297.757
2021-04-05 02:00 | 0 | 0 | 59.204 | 60.841 | 14.9388 | 17.7615 | 0 | 0 | -92.7224 | 93.3999 | -92.7224 | 93.3999 | 96.2717 | 145.7704 | 90.6 | 96.0187 | 91.2 | 96.4867 | -115.1 | -119.972 | -118.4 | -123.8103 | -121 | -126.4432 | -120.7 | -126.4937 | 265.8742 | 289.2784
2021-04-05 02:30 | -8 | -8 | 54.627 | 56.1764 | 18.9871 | 21.7407 | -9 | -9.0554 | -97.4687 | 98.2862 | -97.4687 | 98.2862 | 100.4467 | 148.7108 | 90.9 | 96.2925 | 90.9 | 96.2032 | -115.2 | -119.9442 | -118.1 | -123.5235 | -120.9 | -126.1362 | -120.7 | -126.3912 | 262.7147 | 286.4035
2021-04-05 03:00 | -8 | -8 | 54.5433 | 56.0495 | 18.8286 | 21.7649 | -8 | -8 | -95.7069 | 96.5733 | -95.7069 | 96.5733 | 99.9601 | 147.9371 | 91.5 | 96.8684 | 90.3 | 96.141 | -114.4 | -119.5179 | -117.5 | -123.1781 | -120.5 | -126.141 | -120 | -125.873 | 256.3568 | 281.403
2021-04-05 03:30 | -3 | -3 | 53.7398 | 55.1849 | 18.8227 | 22.0164 | -5 | -5 | -94.1759 | 95.1352 | -94.1759 | 95.1352 | 102.1805 | 150.2861 | 91.2 | 96.7843 | 91.2 | 96.8851 | -114.8 | -119.872 | -117.8 | -123.4143 | -120.8 | -126.4571 | -120.3 | -126.2497 | 253.4643 | 277.829
2021-04-05 04:00 | -10 | -10 | 53.3943 | 55.2074 | 19.4766 | 21.882 | -10 | -10 | -95.7862 | 96.4414 | -95.7862 | 96.4414 | 97.6973 | 155.3399 | 90.6 | 97.0536 | 91.8 | 98.389 | -114.8 | -121.1157 | -117 | -123.6164 | -119.9 | -126.5874 | -119.6 | -126.6612 | 249.7661 | 285.8866
2021-04-05 04:30 | -7 | -7.2801 | 54.5385 | 56.5601 | 18.2866 | 20.3362 | -8 | -8.2462 | -93.8421 | 94.3524 | -93.8421 | 94.3524 | 99.7665 | 156.283 | 90.6 | 97.0536 | 90.6 | 97.0536 | -114.5 | -120.7041 | -117.2 | -123.6774 | -120.5 | -126.9973 | -120 | -126.9408 | 256.2805 | 291.9324
2021-04-05 05:00 | -10 | -10.0499 | 52.7732 | 54.7115 | 21.0598 | 22.8866 | -10 | -10.0499 | -98.5847 | 99.0466 | -98.5847 | 99.0466 | 101.1129 | 155.8424 | 90 | 96.0675 | 91.5 | 97.3711 | -114.6 | -120.3331 | -117.8 | -124.088 | -120.9 | -127.2826 | -120.2 | -126.7759 | 263.4084 | 298.4977
2021-04-05 05:30 | -10 | -10 | 50.7931 | 52.1733 | 24.1352 | 26.4752 | -10 | -10 | -102.8187 | 103.597 | -102.8187 | 103.597 | 94.3503 | 151.2693 | 90.6 | 96.7345 | 90.9 | 96.8075 | -114.6 | -120.6418 | -117.8 | -124.2779 | -120.6 | -127.1552 | -120.3 | -127.1271 | 261.5165 | 294.8417
2021-04-05 06:00 | -16 | -16 | 49.4855 | 50.8213 | 27.0465 | 29.1561 | -16 | -16 | -108.1401 | 108.7558 | -108.1401 | 108.7558 | 92.8724 | 145.662 | 91.2 | 94.8612 | 90.9 | 94.6561 | -115.5 | -118.5235 | -119.4 | -122.8243 | -122.4 | -125.8814 | -121.8 | -125.4641 | 272.4155 | 308.8529
2021-04-05 06:30 | -18 | -18 | 48.8653 | 49.7608 | 30.0378 | 32.3157 | -18 | -18 | -115.4295 | 116.0659 | -115.4295 | 116.0659 | 84.0684 | 140.6474 | 91.2 | 94.7791 | 90.9 | 94.4905 | -115.9 | -118.6393 | -119.5 | -122.8053 | -122.6 | -125.8917 | -122.3 | -125.8076 | 276.5624 | 308.0079
2021-04-05 07:00 | -19 | -19.0263 | 44.9618 | 46.1638 | 32.3026 | 34.414 | -20 | -20 | -121.2807 | 121.9638 | -121.2807 | 121.9638 | 79.2529 | 132.6233 | 90.9 | 94.5728 | 90.9 | 94.7402 | -115.8 | -118.7935 | -119.8 | -123.2366 | -122.3 | -125.7375 | -122.3 | -125.9019 | 274.5216 | 308.3282
2021-04-05 07:30 | -28 | -28.2843 | 34.7888 | 35.4762 | 42.5707 | 45.2043 | -28 | -28.2843 | -138.7912 | 139.9436 | -138.7912 | 139.9436 | 62.5147 | 120.5568 | 90.3 | 93.9963 | 90.3 | 93.9134 | -114.5 | -117.4066 | -118.2 | -121.6109 | -121.3 | -124.7885 | -121.1 | -124.7127 | 275.3797 | 307.1386
2021-04-05 08:00 | -45 | -45.3982 | 19.3913 | 19.876 | 57.4998 | 59.9041 | -43 | -43.4166 | -163.3829 | 164.5977 | -163.3829 | 164.5977 | 59.558 | 111.5351 | 90.6 | 93.6485 | 91.5 | 94.5952 | -115.2 | -117.4932 | -119.8 | -122.6744 | -122 | -124.8875 | -121.6 | -124.6488 | 285.9276 | 316.7678
2021-04-05 08:30 | -54 | -54.4518 | 12.7169 | 13.389 | 64.5604 | 66.7958 | -54 | -54.4518 | -175.391 | 176.2795 | -175.391 | 176.2795 | 35.9739 | 107.0659 | 91.2 | 94.8612 | 91.2 | 95.028 | -115.3 | -118.511 | -118.3 | -121.7789 | -120.8 | -124.3499 | -120.9 | -124.5665 | 257.7023 | 288.7406
2021-04-05 09:00 | -59 | -59.6825 | 2.8943 | 3.6563 | 70.7904 | 73.3158 | -59 | -59.6825 | -188.2353 | 189.3435 | -188.2353 | 189.3435 | 20.4738 | 101.4604 | 91.8 | 95.604 | 91.8 | 95.7733 | -115.2 | -118.6511 | -118 | -121.5592 | -120.7 | -124.3004 | -120.4 | -124.1298 | 241.0073 | 272.1081
2021-04-05 09:30 | -63 | -63.6396 | -2.1386 | 3.3088 | 71.9306 | 74.3736 | -63 | -63.6396 | -190.9605 | 192.0619 | -190.9605 | 192.0619 | 16.0648 | 101.7734 | 90.9 | 94.5728 | 91.2 | 95.028 | -115.4 | -118.6314 | -118.2 | -121.5406 | -121.5 | -125.03 | -120.9 | -124.4234 | 246.6535 | 276.0068
2021-04-05 10:00 | -56 | -56.5685 | 0.49757 | 3.1093 | 68.1293 | 70.539 | -55 | -55.5788 | -184.6304 | 185.6326 | -184.6304 | 185.6326 | 18.4126 | 103.2821 | 91.2 | 95.1984 | 91.2 | 95.1984 | -115.3 | -118.7701 | -118.2 | -121.6818 | -121.2 | -124.7859 | -121 | -124.6635 | 242.7717 | 269.3355
2021-04-05 10:30 | -64 | -64.6297 | -5.8829 | 6.5691 | 71.9954 | 74.2892 | -64 | -64.4981 | -190.8065 | 191.7028 | -190.8065 | 191.7028 | 28.4645 | 103.797 | 91.2 | 95.1128 | 91.5 | 95.6591 | -115.4 | -118.3511 | -119.3 | -122.5876 | -122 | -125.3303 | -122.1 | -125.5897 | 248.2279 | 273.9573
2021-04-05 11:00 | -59 | -59.6825 | -15.1937 | 15.5475 | 67.3018 | 69.9717 | -60 | -60.6712 | -183.3291 | 184.3053 | -183.3291 | 184.3053 | 36.0433 | 109.1267 | 91.2 | 95.3722 | 91.5 | 95.572 | -115.3 | -118.94 | -118.5 | -122.0692 | -121.1 | -124.7366 | -121 | -124.8093 | 225.7343 | 253.4387
2021-04-05 11:30 | -56 | -56.4358 | -11.7444 | 12.8867 | 61.8392 | 64.2069 | -55 | -55.4437 | -170.62 | 171.3653 | -170.62 | 171.3653 | 44.2108 | 113.2118 | 93 | 97.269 | 93.3 | 97.4686 | -116.3 | -120.0077 | -117.5 | -121.1955 | -119.6 | -123.354 | -120.9 | -124.836 | 211.6566 | 240.1931
2021-04-05 12:00 | -49 | -49.366 | -7.733 | 9.8384 | 57.4146 | 59.7026 | -49 | -49.2544 | -159.5693 | 160.2851 | -159.5693 | 160.2851 | 49.3245 | 116.8018 | 92.1 | 96.3206 | 92.4 | 96.434 | -115.6 | -119.4042 | -117.2 | -120.9539 | -120.1 | -123.9865 | -119.7 | -123.5991 | 200.9667 | 230.7209
2021-04-05 12:30 | -50 | -50.3587 | -11.8771 | 13.4704 | 58.8362 | 61.1012 | -50 | -50.2494 | -158.5807 | 159.4057 | -158.5807 | 159.4057 | 49.1426 | 116.7221 | 91.8 | 96.0337 | 93.3 | 97.2967 | -115.8 | -119.4761 | -116.8 | -120.5416 | -119.6 | -123.4277 | -119.3 | -123.2368 | 188.3549 | 219.2176
2021-04-05 13:00 | -56 | -56.2228 | -15.9961 | 17.4106 | 61.0647 | 62.9445 | -57 | -57.1402 | -157.8941 | 158.5246 | -157.8941 | 158.5246 | 61.4184 | 121.9719 | 91.5 | 95.747 | 91.8 | 96.0337 | -115.8 | -119.3543 | -117.6 | -121.1724 | -120.2 | -123.863 | -120.1 | -123.7418 | 198.075 | 227.8616
2021-04-05 13:30 | -48 | -48.1664 | -13.9383 | 15.8245 | 55.4754 | 57.5714 | -47 | -47.1699 | -147.7319 | 148.4617 | -147.7319 | 148.4617 | 56.2305 | 120.8164 | 90.9 | 95.1738 | 91.8 | 96.0337 | -115.5 | -119.1831 | -117.1 | -120.7831 | -120.2 | -123.9358 | -119.8 | -123.5969 | 197.0172 | 225.7469
2021-04-05 14:00 | -49 | -49.0918 | -10.5871 | 13.3072 | 56.2796 | 58.154 | -49 | -49.163 | -146.3733 | 146.9688 | -146.3733 | 146.9688 | 62.972 | 123.7194 | 91.2 | 95.2848 | 91.2 | 95.2848 | -115.8 | -119.2795 | -118.4 | -121.9475 | -121.2 | -124.8337 | -120.9 | -124.6391 | 205.0414 | 233.7834
2021-04-05 14:30 | -52 | -52.0865 | -14.4709 | 17.5191 | 54.6444 | 56.3066 | -51 | -51.0882 | -151.4808 | 151.8568 | -151.4808 | 151.8568 | 61.592 | 121.5631 | 90.6 | 94.368 | 91.2 | 95.1128 | -115.3 | -118.4191 | -118.9 | -122.2727 | -122.4 | -125.8348 | -121.7 | -125.2008 | 221.8884 | 249.659
2021-04-05 15:00 | -45 | -45.0444 | -9.1901 | 13.197 | 52.6144 | 54.3318 | -45 | -45.0444 | -152.9173 | 153.2594 | -152.9173 | 153.2594 | 53.2433 | 118.6929 | 90.3 | 94.2501 | 90.6 | 94.4524 | -115 | -118.196 | -118.6 | -121.9763 | -121.6 | -125.0335 | -121.4 | -124.9328 | 237.3645 | 263.0182
2021-04-05 15:30 | -53 | -53.0377 | -9.5585 | 13.7448 | 57.8805 | 59.3227 | -52 | -52.0384 | -161.9503 | 162.2381 | -161.9503 | 162.2381 | 46.9302 | 114.4003 | 90.6 | 94.2845 | 91.5 | 95.028 | -116 | -118.8781 | -119.5 | -122.601 | -122.4 | -125.629 | -122.2 | -125.5479 | 253.3707 | 278.6083
2021-04-05 16:00 | -50 | -50.0899 | -2.1992 | 9.4177 | 59.4407 | 60.9654 | -51 | -51.0392 | -165.6355 | 165.9034 | -165.6355 | 165.9034 | 35.232 | 111.1921 | 90 | 93.625 | 90.6 | 94.368 | -114.8 | -117.7518 | -118.7 | -121.9807 | -121.7 | -125.0383 | -121.4 | -124.8623 | 260.5273 | 285.4149
2021-04-05 16:30 | -49 | -49 | 10.2411 | 15.7053 | 57.3584 | 58.2666 | -49 | -49 | -165.5059 | 165.563 | -165.5059 | 165.563 | 41.6856 | 110.4406 | 90 | 92.6976 | 90 | 93.0682 | -113.4 | -115.4764 | -120.1 | -122.8399 | -123.5 | -126.2485 | -123.1 | -125.9623 | 317.221 | 340.4746
2021-04-05 17:00 | -47 | -47 | 19.0886 | 21.5573 | 61.8251 | 62.5603 | -48 | -48 | -174.7397 | 174.7732 | -174.7397 | 174.7732 | 29.8707 | 106.7759 | 88.8 | 91.5329 | 89.7 | 92.4789 | -113 | -114.9477 | -119.9 | -122.5816 | -123.2 | -125.9136 | -123 | -125.8434 | 342.0081 | 361.8498
2021-04-05 17:30 | -45 | -45.0999 | 37.5633 | 38.9505 | 59.8916 | 60.1724 | -45 | -45.0999 | -175.5264 | 175.5611 | -175.5264 | 175.5611 | 32.1475 | 108.4344 | 87.6 | 90.5185 | 88.2 | 91.2513 | -112.1 | -114.0261 | -120.9 | -123.4753 | -124.2 | -126.6911 | -124 | -126.615 | 398.798 | 415.9987
2021-04-05 18:00 | -30 | -30.2655 | 55.5259 | 56.3332 | 49.9533 | 50.1635 | -30 | -30.2655 | -161.9294 | 162.0735 | -161.9294 | 162.0735 | 27.162 | 92.8526 | 87.3 | 89.5172 | 87.9 | 90.3737 | -111.7 | -113.0851 | -121.8 | -123.7709 | -124.9 | -126.8751 | -125.1 | -127.1967 | 408.7786 | 430.0867
2021-04-05 18:30 | -33 | -33.3766 | 57.1851 | 57.7518 | 54.404 | 54.4598 | -33 | -33.3766 | -175.105 | 175.4273 | -175.105 | 175.4273 | 25.9941 | 91.7113 | 87.9 | 89.4302 | 88.2 | 90.018 | -111.4 | -112.2763 | -122.3 | -123.8765 | -126 | -127.5307 | -125.6 | -127.2781 | 427.3666 | 446.6943
2021-04-05 19:00 | -36 | -36.2215 | 55.5389 | 55.9135 | 55.7195 | 55.863 | -39 | -39.2046 | -174.8535 | 174.9808 | -174.8535 | 174.9808 | 27.4639 | 88.9865 | 87.6 | 89.2534 | 87.9 | 89.6644 | -111.6 | -112.4378 | -122.3 | -123.8448 | -125.6 | -127.1824 | -125 | -126.5899 | 416.2278 | 437.0113
2021-04-05 19:30 | -38 | -38 | 50.3407 | 50.5773 | 58.196 | 58.6756 | -38 | -38 | -176.4481 | 176.4496 | -176.4481 | 176.4496 | 33.0412 | 94.537 | 87.9 | 90.3737 | 88.8 | 90.9807 | -111.7 | -113.0013 | -121.7 | -123.6371 | -125.3 | -127.234 | -124.9 | -126.9104 | 402.7612 | 424.3781
2021-04-05 20:00 | -41 | -41 | 49.2769 | 49.5788 | 57.1719 | 57.7115 | -40 | -40 | -174.5891 | 174.6029 | -174.5891 | 174.6029 | 38.2316 | 95.931 | 88.8 | 91.1131 | 88.2 | 90.6655 | -112.7 | -114.1922 | -121.7 | -123.799 | -125 | -127.0803 | -124.5 | -126.6985 | 382.39 | 406.48
2021-04-05 20:30 | -39 | -39 | 44.4475 | 44.7719 | 59.2085 | 59.88 | -40 | -40 | -173.5448 | 173.6107 | -173.5448 | 173.6107 | 31.5234 | 107.1714 | 88.8 | 91.2493 | 88.5 | 90.8886 | -113.5 | -115.014 | -121.4 | -123.4493 | -124.4 | -126.2845 | -124.4 | -126.5449 | 353.9696 | 373.9243
2021-04-05 21:00 | -43 | -43 | 43.0905 | 43.4571 | 58.4039 | 59.1756 | -44 | -44 | -171.0407 | 171.1688 | -171.0407 | 171.1688 | 30.5708 | 107.9551 | 89.1 | 91.7519 | 89.7 | 92.0575 | -113.8 | -115.4083 | -120.5 | -122.3935 | -123.6 | -125.7296 | -123.4 | -125.4637 | 335.1059 | 358.2375
2021-04-05 21:30 | -36 | -36 | 43.2574 | 43.6599 | 55.5861 | 56.5255 | -36 | -36.0139 | -168.4708 | 168.6286 | -168.4708 | 168.6286 | 42.6756 | 114.7847 | 88.8 | 91.6062 | 89.4 | 92.1151 | -113.8 | -115.7033 | -119.7 | -121.9466 | -122.8 | -125.0472 | -122.1 | -124.4364 | 331.2651 | 353.9101
2021-04-05 22:00 | -40 | -40.0125 | 35.6107 | 36.0472 | 59.9738 | 61.0477 | -44 | -44.0114 | -171.0448 | 171.3837 | -171.0448 | 171.3837 | 58.9468 | 121.9682 | 89.4 | 92.1151 | 90.3 | 92.9889 | -113.8 | -115.6317 | -120.2 | -122.3062 | -123.7 | -125.8568 | -122.4 | -124.598 | 332.2573 | 357.1841
2021-04-05 22:30 | -39 | -39.0128 | 40.3814 | 40.9436 | 52.6848 | 54.0048 | -38 | -38.0132 | -164.0858 | 164.4226 | -164.0858 | 164.4226 | 64.9882 | 125.1863 | 89.7 | 92.5523 | 89.7 | 92.4063 | -113.8 | -115.7396 | -119.5 | -121.6556 | -122.4 | -124.6355 | -122.1 | -124.4557 | 318.5744 | 345.0507
2021-04-05 23:00 | -34 | -34.0588 | 43.0757 | 43.7277 | 47.8517 | 49.3214 | -33 | -33.0151 | -155.7729 | 156.0412 | -155.7729 | 156.0412 | 73.7431 | 130.8974 | 89.1 | 92.0457 | 90 | 92.9923 | -114.5 | -116.6705 | -119.8 | -122.2 | -122.4 | -124.8476 | -122.5 | -124.9654 | 312.4471 | 339.9912
2021-04-05 23:30 | -29 | -29.0172 | 47.7567 | 48.3666 | 41.7605 | 43.1507 | -29 | -29.0172 | -156.9946 | 157.1009 | -156.9946 | 157.1009 | 65.6079 | 124.8241 | 92.7 | 95.2518 | 92.4 | 94.9598 | -117 | -118.748 | -121.5 | -123.6392 | -124.4 | -126.5266 | -124.4 | -126.6375 | 315.8995 | 342.8769
2021-04-06 | -20 | -20.2237 | 50.3018 | 50.7818 | 35.2717 | 37.7286 | -20 | -20.2237 | -138.3682 | 138.8902 | -138.3682 | 138.8902 | 59.4365 | 123.2861 | 91.5 | 94.2258 | 91.5 | 94.2979 | -115.5 | -117.6191 | -119.7 | -121.9086 | -122.7 | -124.949 | -122.5 | -124.8869 | 284.5164 | 315.8869
2021-04-06 00:30 | -27 | -27.2947 | 42.6447 | 42.9872 | 39.8536 | 42.7289 | -27 | -27.2947 | -137.1762 | 138.1594 | -137.1762 | 138.1594 | 60.103 | 125.0951 | 90.9 | 94.2487 | 90.6 | 93.7249 | -115.3 | -117.735 | -118.4 | -120.949 | -121.3 | -123.9676 | -120.9 | -123.4415 | 266.3518 | 298.1192
2021-04-06 01:00 | -27 | -27.6586 | 39.3089 | 39.6255 | 41.4133 | 44.5563 | -27 | -27.4591 | -133.3814 | 134.8109 | -133.3814 | 134.8109 | 67.5162 | 130.1773 | 90.6 | 93.9594 | 91.5 | 94.5952 | -115.5 | -117.8864 | -118.5 | -121.0265 | -121.3 | -123.8293 | -121.2 | -123.8125 | 263.2607 | 299.3219
2021-04-06 01:30 | -30 | -30.8058 | 34.2911 | 34.5536 | 43.9504 | 47.4022 | -30 | -30.5941 | -135.9652 | 137.6355 | -135.9652 | 137.6355 | 73.6688 | 135.6016 | 91.5 | 95.747 | 91.5 | 95.9254 | -115 | -118.9454 | -117.8 | -121.6594 | -120.9 | -124.7616 | -120.3 | -124.3557 | 253.7704 | 288.7273
2021-04-06 02:00 | -34 | -34.7131 | 29.4504 | 29.7273 | 47.842 | 51.2069 | -33 | -33.7343 | -137.6778 | 139.624 | -137.6778 | 139.624 | 72.3361 | 127.3398 | 90.9 | 95.1738 | 91.5 | 95.572 | -115.5 | -119.3543 | -117.8 | -121.5847 | -120.3 | -124.1786 | -120 | -123.9646 | 237.8967 | 277.2908
2021-04-06 02:30 | -38 | -38.6394 | 25.3471 | 25.7304 | 51.3717 | 54.2672 | -39 | -39.6232 | -141.056 | 142.7215 | -141.056 | 142.7215 | 78.0945 | 132.4749 | 91.8 | 97.3711 | 91.8 | 97.1454 | -115.9 | -121.1565 | -117.7 | -122.9371 | -120.6 | -125.9158 | -120 | -125.4866 | 236.3256 | 273.0952
2021-04-06 03:00 | -38 | -38.6394 | 25.9224 | 26.3273 | 50.93 | 53.793 | -38 | -38.6394 | -135.7707 | 137.4502 | -135.7707 | 137.4502 | 82.7373 | 134.7875 | 91.5 | 96.8684 | 91.5 | 97.067 | -115.9 | -120.6601 | -117.8 | -122.7762 | -120.9 | -125.948 | -120.5 | -125.8299 | 238.6636 | 275.3358
2021-04-06 03:30 | -41 | -41.7732 | 21.5675 | 21.7504 | 54.851 | 57.9262 | -41 | -41.7732 | -142.2061 | 144.0263 | -142.2061 | 144.0263 | 82.2735 | 134.078 | 91.5 | 97.067 | 90.6 | 96.2191 | -115.6 | -120.7823 | -116.7 | -121.8643 | -119.9 | -125.3124 | -119.7 | -125.1998 | 234.8287 | 271.6949
2021-04-06 04:00 | -41 | -41.5933 | 22.6413 | 22.9936 | 54.2736 | 57.0655 | -41 | -41.5933 | -142.3806 | 143.9735 | -142.3806 | 143.9735 | 82.3507 | 135.2075 | 91.5 | 97.1676 | 91.8 | 97.4501 | -115.7 | -120.9361 | -117.5 | -122.7264 | -120.1 | -125.3222 | -120 | -125.5822 | 238.6317 | 274.1559
2021-04-06 04:30 | -38 | -38.3275 | 26.7823 | 27.1497 | 52.5525 | 54.7918 | -38 | -38.3275 | -137.5955 | 138.8375 | -137.5955 | 138.8375 | 82.2159 | 135.3485 | 91.5 | 96.6731 | 91.8 | 97.0541 | -116 | -120.756 | -117.8 | -122.9004 | -120.7 | -125.756 | -120.3 | -125.5424 | 242.6608 | 277.8636
2021-04-06 05:00 | -37 | -37.1214 | 29.3181 | 29.6958 | 53.8707 | 55.4835 | -37 | -37.1214 | -140.4491 | 141.2171 | -140.4491 | 141.2171 | 79.0398 | 131.4734 | 91.2 | 96.0084 | 91.8 | 96.7657 | -115.6 | -120.1088 | -117.9 | -122.6769 | -120.9 | -125.63 | -120.6 | -125.632 | 259.0855 | 291.7891
2021-04-06 05:30 | -34 | -34.0588 | 35.9699 | 36.4228 | 49.8205 | 51.0995 | -34 | -34.0147 | -139.1052 | 139.5675 | -139.1052 | 139.5675 | 70.5617 | 126.4277 | 91.2 | 96.1967 | 92.1 | 96.9562 | -115.7 | -119.8676 | -118.9 | -123.5021 | -121.9 | -126.5797 | -121.7 | -126.4412 | 275.4138 | 303.4533
2021-04-06 06:00 | -37 | -37.054 | 41.6895 | 41.7585 | 51.6999 | 52.82 | -36 | -36.0555 | -145.7047 | 146.0432 | -145.7047 | 146.0432 | 46.0141 | 113.11 | 91.8 | 97.1518 | 91.5 | 96.8684 | -116.1 | -120.8088 | -118.6 | -123.3773 | -121.2 | -125.9873 | -121.1 | -126.001 | 278.4321 | 299.2148
2021-04-06 06:30 | -33 | -33 | 49.1089 | 49.1134 | 53.2097 | 53.6391 | -34 | -34 | -156.1992 | 156.2579 | -156.1992 | 156.2579 | 25.902 | 95.6838 | 92.1 | 94.3976 | 92.1 | 94.4638 | -116.1 | -117.6283 | -119.1 | -120.8855 | -122.2 | -123.9408 | -121.7 | -123.5845 | 295.0799 | 315.662
2021-04-06 07:00 | -41 | -41 | 43.556 | 43.585 | 63.3308 | 63.602 | -41 | -41 | -172.8062 | 172.8347 | -172.8062 | 172.8347 | 12.2663 | 89.8797 | 90.6 | 92.3708 | 90.6 | 92.6121 | -115 | -116.2497 | -119.1 | -120.6536 | -121.9 | -123.4976 | -122 | -123.6285 | 320.4933 | 337.1729
2021-04-06 07:30 | -50 | -50.04 | 40.1718 | 40.619 | 70.4755 | 70.9239 | -49 | -49 | -187.2116 | 187.2637 | -187.2116 | 187.2637 | -13.8876 | 80.4433 | 91.2 | 93.4537 | 91.2 | 92.7345 | -114.6 | -115.9741 | -119.9 | -121.1849 | -123 | -124.3101 | -122.8 | -124.1122 | 316.7756 | 327.0245
2021-04-06 08:00 | -57 | -57.0789 | 33.1251 | 34.176 | 76.6638 | 77.1135 | -57 | -57.0789 | -195.284 | 195.2959 | -195.284 | 195.2959 | -27.4709 | 78.7016 | 89.4 | 91.1353 | 89.1 | 90.9 | -114.5 | -115.5444 | -119.8 | -120.7604 | -123 | -123.9479 | -122.9 | -123.8736 | 331.358 | 340.3344
2021-04-06 08:30 | -61 | -61.0328 | 28.1648 | 28.1767 | 80.0418 | 80.0442 | -61 | -61.0737 | -202.2712 | 202.7219 | -202.2712 | 202.7219 | -26.3844 | 96.4701 | 90 | 92.2172 | 90 | 92.283 | -113.8 | -115.3766 | -121.4 | -122.7272 | -124.5 | -125.8523 | -124.3 | -125.6254 | 358.5287 | 364.6131
2021-04-06 09:00 | -60 | -60.1332 | 23.2165 | 23.2608 | 77.9293 | 77.9364 | -60 | -60.075 | -200.9239 | 201.3999 | -200.9239 | 201.3999 | -27.1019 | 99.5741 | 89.4 | 91.698 | 90.3 | 92.5756 | -113.6 | -115.1288 | -122.1 | -123.449 | -125.7 | -127.0541 | -125.4 | -126.7427 | 368.7775 | 374.1432
2021-04-06 09:30 | -55 | -55.1453 | 23.6039 | 23.8162 | 69.3707 | 69.376 | -54 | -54.1479 | -190.0498 | 190.5537 | -190.0498 | 190.5537 | -27.773 | 102.5292 | 88.8 | 91.3188 | 89.1 | 91.6106 | -112.5 | -114.2639 | -121.5 | -122.9766 | -124.5 | -126.0024 | -124.3 | -125.7894 | 364.6027 | 369.8321
2021-04-06 10:00 | -55 | -55.2268 | 17.6681 | 18.1539 | 68.97 | 68.9701 | -54 | -54.3323 | -186.0314 | 186.7319 | -186.0314 | 186.7319 | -14.3592 | 105.6898 | 88.8 | 91.6062 | 89.4 | 92.1151 | -113.4 | -115.2918 | -122.9 | -124.4689 | -126 | -127.645 | -125.9 | -127.4787 | 377.1129 | 381.8692
2021-04-06 10:30 | -55 | -55.4437 | 11.4205 | 13.4749 | 68.4525 | 68.6002 | -56 | -56.4358 | -185.0306 | 186.1084 | -185.0306 | 186.1084 | 0.056894 | 98.3882 | 89.1 | 92.1215 | 90 | 92.8431 | -112.8 | -114.7749 | -122.9 | -124.5007 | -126.1 | -127.6919 | -125.8 | -127.4274 | 374.3716 | 378.2185
2021-04-06 11:00 | -55 | -55.5788 | 7.7915 | 11.1283 | 69.1321 | 69.3914 | -55 | -55.7315 | -183.4324 | 184.5132 | -183.4324 | 184.5132 | 19.8863 | 97.7761 | 90.9 | 93.2271 | 90.6 | 92.8683 | -115.3 | -116.8388 | -123.4 | -125.0263 | -126.4 | -128.0516 | -126.5 | -128.1663 | 366.5665 | 371.0584
2021-04-06 11:30 | -56 | -56.4358 | 8.5989 | 10.9624 | 66.4845 | 66.7096 | -55 | -55.4437 | -178.4279 | 179.4202 | -178.4279 | 179.4202 | 28.4708 | 103.2714 | 92.1 | 94.4638 | 91.2 | 93.5865 | -115.2 | -116.8892 | -122.2 | -123.9576 | -125.8 | -127.5572 | -125.5 | -127.3115 | 351.9389 | 356.576
2021-04-06 12:00 | -49 | -50.01 | 10.675 | 14.0096 | 60.4468 | 61.0041 | -49 | -50.01 | -166.2729 | 167.4805 | -166.2729 | 167.4805 | 31.0497 | 105.87 | 92.1 | 94.599 | 91.5 | 94.0149 | -115.8 | -117.5315 | -122.7 | -124.4841 | -125.7 | -127.4919 | -125.7 | -127.5593 | 343.623 | 348.7031
2021-04-06 12:30 | -49 | -49.2544 | 0.69762 | 6.291 | 58.6754 | 58.7168 | -49 | -49.2544 | -162.2614 | 162.5716 | -162.2614 | 162.5716 | 23.1997 | 97.7208 | 91.2 | 93.0774 | 90.9 | 92.665 | -115 | -116.0399 | -123 | -124.3392 | -126.2 | -127.5779 | -126 | -127.4096 | 350.6378 | 357.6346
2021-04-06 13:00 | -50 | -50.2494 | -1.8164 | 5.6289 | 61.4458 | 61.4708 | -50 | -50.2494 | -162.1161 | 162.4687 | -162.1161 | 162.4687 | 15.2672 | 94.4803 | 89.1 | 90.7261 | 89.7 | 91.4296 | -114.1 | -115.0559 | -123.6 | -124.7619 | -126.8 | -127.9863 | -126.7 | -127.9158 | 370.9883 | 377.007
2021-04-06 13:30 | -50 | -50.3587 | 2.6486 | 6.6794 | 62.5003 | 62.5029 | -51 | -51.3517 | -158.7655 | 159.2836 | -158.7655 | 159.2836 | 14.1022 | 93.3485 | 89.7 | 91.3154 | 90.6 | 92.0902 | -113.7 | -114.7248 | -122.5 | -123.8446 | -125.5 | -126.8417 | -125.4 | -126.8014 | 368.8189 | 374.991
2021-04-06 14:00 | -51 | -51.3517 | 7.2767 | 8.695 | 65.0291 | 65.0296 | -51 | -51.3517 | -158.975 | 159.4534 | -158.975 | 159.4534 | 25.4485 | 100.381 | 90 | 92.1523 | 89.7 | 92.0575 | -113.7 | -115.0237 | -123.4 | -124.6915 | -126.7 | -127.9863 | -126.3 | -127.6333 | 387.6664 | 392.3625
2021-04-06 14:30 | -54 | -54.3323 | 12.8054 | 13.3475 | 67.1735 | 67.1743 | -54 | -54.3323 | -161.7574 | 162.2931 | -161.7574 | 162.2931 | 14.8326 | 99.3084 | 89.1 | 91.2735 | 89.4 | 91.6317 | -113.3 | -114.5683 | -124.3 | -125.4833 | -127.6 | -128.8633 | -127.5 | -128.7783 | 399.2895 | 403.3477
2021-04-06 15:00 | -52 | -52.469 | 22.7707 | 23.1746 | 67.4702 | 67.5115 | -51 | -51.4781 | -168.1474 | 168.8159 | -168.1474 | 168.8159 | 24.1936 | 98.7069 | 89.4 | 91.3144 | 90 | 91.8417 | -113.1 | -114.2122 | -123.8 | -125.0882 | -127.1 | -128.1594 | -126.9 | -128.0874 | 418.7438 | 423.369
2021-04-06 15:30 | -50 | -50.2494 | 32.1528 | 32.2123 | 68.1366 | 68.1383 | -49 | -49.366 | -167.8843 | 168.4514 | -167.8843 | 168.4514 | 19.1924 | 103.992 | 88.8 | 91.0464 | 90 | 92.3498 | -113.5 | -114.8412 | -123.2 | -124.5813 | -126.4 | -127.7612 | -126.2 | -127.6074 | 418.6918 | 424.0086
2021-04-06 16:00 | -50 | -50.3587 | 33.7773 | 33.9444 | 66.4995 | 66.4996 | -48 | -48.3735 | -169.0257 | 169.5531 | -169.0257 | 169.5531 | 16.6208 | 104.9753 | 89.4 | 91.5664 | 90 | 92.2172 | -114 | -115.2902 | -124.2 | -125.5556 | -127.4 | -128.7797 | -127.1 | -128.4975 | 434.3963 | 439.7932
2021-04-06 16:30 | -52 | -52.2398 | 38.2739 | 38.3473 | 70.7661 | 70.7661 | -51 | -51.3517 | -175.282 | 175.5667 | -175.282 | 175.5667 | 5.5032 | 101.1557 | 89.4 | 90.9648 | 89.7 | 91.372 | -113.1 | -114.1708 | -122.5 | -123.8154 | -125.7 | -127.0107 | -125.5 | -126.8272 | 435.4453 | 442.2772
2021-04-06 17:00 | -52 | -52.0384 | 45.6218 | 45.7639 | 74.1943 | 74.2372 | -52 | -52.0384 | -186.7659 | 186.9756 | -186.7659 | 186.9756 | -5.3445 | 111.4641 | 89.4 | 91.7652 | 90.3 | 92.5756 | -113.6 | -115.0645 | -122.7 | -124.2398 | -126 | -127.463 | -125.9 | -127.4787 | 445.465 | 450.7206
2021-04-06 17:30 | -45 | -45.3982 | 59.6141 | 59.6166 | 67.753 | 67.8832 | -45 | -45.5412 | -186.6769 | 187.4357 | -186.6769 | 187.4357 | -12.2367 | 97.1403 | 89.1 | 90.5076 | 89.7 | 91.0983 | -113.9 | -114.5622 | -123.7 | -124.9741 | -127.1 | -128.3404 | -126.9 | -128.1702 | 445.0379 | 451.0731
2021-04-06 18:00 | -36 | -36.4966 | 72.9847 | 72.9916 | 59.4677 | 59.7208 | -36 | -36.4966 | -178.0337 | 179.0132 | -178.0337 | 179.0132 | -29.1417 | 102.8735 | 88.8 | 90.666 | 89.7 | 91.6081 | -113.9 | -114.9906 | -124.8 | -126.4887 | -128.1 | -129.7777 | -127.9 | -129.6288 | 444.0601 | 454.0849
2021-04-06 18:30 | -35 | -35.5106 | 74.9139 | 75.0253 | 62.2061 | 62.4411 | -36 | -36.6742 | -187.4686 | 188.6235 | -187.4686 | 188.6235 | -32.2894 | 103.1581 | 89.1 | 90.9599 | 90 | 91.724 | -114 | -115.1212 | -124.8 | -126.3095 | -127.9 | -129.4179 | -127.7 | -129.3668 | 444.4742 | 452.9462
2021-04-06 19:00 | -33 | -33.3766 | 80.7031 | 80.8465 | 55.8849 | 56.058 | -33 | -33.3766 | -180.751 | 181.431 | -180.751 | 181.431 | -25.9327 | 98.1254 | 89.7 | 91.8593 | 90.3 | 92.3815 | -113.8 | -115.1377 | -124.1 | -125.9657 | -127.2 | -129.0546 | -126.9 | -128.7929 | 418.6726 | 428.9341
2021-04-06 19:30 | -36 | -36.4966 | 74.5042 | 74.5629 | 60.3093 | 60.5109 | -36 | -36.4966 | -184.3681 | 184.9451 | -184.3681 | 184.9451 | -23.3486 | 93.186 | 90 | 92.283 | 90 | 92.2172 | -113.8 | -115.2304 | -123.1 | -125.0504 | -126.2 | -128.1377 | -126 | -127.9756 | 401.5942 | 413.3247
2021-04-06 20:00 | -38 | -38.833 | 69.1975 | 69.1975 | 61.9587 | 62.4614 | -38 | -38.833 | -182.7941 | 183.5939 | -182.7941 | 183.5939 | -2.0929 | 95.2825 | 90.3 | 92.7781 | 90.9 | 93.2942 | -114.9 | -116.5935 | -123.9 | -126.1463 | -127.2 | -129.4074 | -127.1 | -129.2478 | 411.9911 | 420.2376
2021-04-06 20:30 | -44 | -44.4072 | 59.8524 | 59.8537 | 67.5151 | 67.64 | -44 | -44.5533 | -188.2301 | 188.6906 | -188.2301 | 188.6906 | 13.0042 | 98.0447 | 90 | 92.6976 | 90.6 | 93.4985 | -114.9 | -116.8576 | -123.3 | -125.7497 | -126.9 | -129.3585 | -126.6 | -129.2406 | 409.3918 | 418.5904
2021-04-06 21:00 | -45 | -45.2769 | 57.4282 | 57.4282 | 67.5865 | 67.5865 | -45 | -45.2769 | -186.6313 | 186.8634 | -186.6313 | 186.8634 | 22.5848 | 104.2895 | 90.3 | 93.5125 | 90.6 | 93.8022 | -114.4 | -116.8495 | -123.3 | -125.9909 | -126.7 | -129.4008 | -126.3 | -129.0707 | 404.4717 | 413.9952
2021-04-06 21:30 | -42 | -42.107 | 56.2024 | 56.2053 | 63.6752 | 63.7022 | -41 | -41.1947 | -180.4438 | 180.5845 | -180.4438 | 180.5845 | 32.2993 | 109.6182 | 91.5 | 95.0678 | 90.6 | 94.2019 | -114.9 | -117.8715 | -122 | -125.083 | -125.1 | -128.1952 | -124.8 | -127.9685 | 387.9165 | 397.3125
2021-04-06 22:00 | -43 | -43.0116 | 50.9937 | 50.9987 | 65.0532 | 65.2121 | -44 | -44.0454 | -174.4716 | 174.4801 | -174.4716 | 174.4801 | 47.1545 | 119.0772 | 90.3 | 94.1646 | 90.6 | 94.6237 | -114.7 | -117.9974 | -121.8 | -125.0613 | -124.8 | -128.1705 | -124.9 | -128.3826 | 379.0332 | 389.3194
2021-04-06 22:30 | -40 | -40.05 | 53.0413 | 53.0565 | 60.2261 | 60.3833 | -41 | -41.0488 | -164.8443 | 164.8811 | -164.8443 | 164.8811 | 61.5832 | 122.1412 | 90.6 | 94.368 | 91.5 | 95.316 | -115.5 | -118.5911 | -121.9 | -125.2101 | -125 | -128.3653 | -124.7 | -128.1881 | 371.0461 | 382.5597
2021-04-06 23:00 | -30 | -30.1496 | 58.6153 | 58.7433 | 50.4788 | 50.6743 | -30 | -30.1496 | -156.1849 | 156.2411 | -156.1849 | 156.2411 | 72.1322 | 127.5799 | 90 | 94.3146 | 91.5 | 95.6591 | -115.5 | -118.8691 | -121.4 | -124.8121 | -124.6 | -128.0446 | -124 | -127.6246 | 359.2464 | 371.705
2021-04-06 23:30 | -16 | -16.4924 | 71.0811 | 71.4476 | 34.203 | 34.5794 | -17 | -17.4642 | -143.1011 | 143.4153 | -143.1011 | 143.4153 | 58.4021 | 119.5103 | 92.1 | 96.4088 | 92.1 | 96.5879 | -116.4 | -120.08 | -121.4 | -125.0518 | -124.6 | -128.2076 | -124.1 | -127.9133 | 353.0483 | 367.486
2021-04-07 | -8 | -9.434 | 74.8501 | 75.318 | 25.8346 | 26.2393 | -8 | -9.434 | -122.1007 | 122.2144 | -122.1007 | 122.2144 | 56.2061 | 119.7506 | 92.1 | 95.9761 | 92.4 | 96.434 | -116.7 | -119.9193 | -121.2 | -124.6445 | -124.1 | -127.4661 | -123.8 | -127.3595 | 320.4267 | 337.924
2021-04-07 00:30 | -5 | -6.4031 | 72.5769 | 73.2058 | 22.603 | 23.025 | -5 | -6.4031 | -111.6676 | 111.6818 | -111.6676 | 111.6818 | 60.7983 | 124.47 | 92.1 | 96.5203 | 92.7 | 97.0707 | -116.9 | -120.5893 | -120.5 | -124.2753 | -123.8 | -127.5257 | -123.2 | -127.0893 | 302.3246 | 321.9203
2021-04-07 01:00 | -7 | -7.2801 | 67.6646 | 68.2463 | 24.3839 | 25.1647 | -8 | -8.2462 | -108.0505 | 108.0608 | -108.0505 | 108.0608 | 66.8562 | 130.0166 | 92.4 | 97.0559 | 93 | 97.6273 | -116.5 | -120.5089 | -119.8 | -123.7104 | -122.9 | -126.9224 | -122.3 | -126.5858 | 296.6442 | 316.4783
2021-04-07 01:30 | -9 | -9.4868 | 64.8002 | 65.5847 | 25.5041 | 26.0358 | -9 | -9.8489 | -104.6683 | 104.6712 | -104.6683 | 104.6712 | 80.5506 | 134.019 | 91.8 | 95.7733 | 92.4 | 96.434 | -117 | -120.3271 | -119.8 | -123.3548 | -122.8 | -126.3405 | -122.2 | -125.9246 | 297.9977 | 323.7507
2021-04-07 02:00 | -7 | -12.2066 | 65.6514 | 65.8177 | 23.6042 | 30.9425 | -7 | -12.2066 | -97.5788 | 100.7875 | -97.5788 | 100.7875 | 84.2176 | 138.5181 | 92.4 | 98.3195 | 92.4 | 98.3195 | -116.3 | -122.2042 | -119.6 | -125.4614 | -122.5 | -128.4376 | -122.1 | -128.3303 | 288.6744 | 309.7319
2021-04-07 02:30 | -7 | -11.4018 | 63.7168 | 63.7991 | 23.6744 | 30.3629 | -8 | -12.0416 | -96.1479 | 99.1706 | -96.1479 | 99.1706 | 92.3439 | 144.4333 | 92.4 | 97.6218 | 92.7 | 98.2984 | -116.6 | -121.7974 | -119.3 | -124.8174 | -122.5 | -128.17 | -122 | -127.9006 | 289.5788 | 311.0523
2021-04-07 03:00 | -6 | -10.8167 | 64.7683 | 64.8047 | 21.6676 | 29.0027 | -6 | -10 | -92.1144 | 95.3762 | -92.1144 | 95.3762 | 96.1431 | 149.381 | 92.7 | 98.4996 | 92.7 | 98.7041 | -116.7 | -122.5856 | -119.6 | -125.2517 | -122.5 | -128.3318 | -122.2 | -128.1515 | 287.3886 | 306.317
2021-04-07 03:30 | -1 | -9.0554 | 69.0673 | 69.1046 | 16.5853 | 25.4586 | 0 | 9 | -87.0508 | 90.5058 | -87.0508 | 90.5058 | 97.3794 | 150.7272 | 93 | 99.2977 | 92.7 | 99.0168 | -116.8 | -123.0759 | -119.7 | -125.5266 | -122.8 | -128.8191 | -122.3 | -128.5514 | 281.5352 | 301.2663
2021-04-07 04:00 | -4 | -9.8489 | 66.6218 | 66.6647 | 20.0366 | 27.563 | -4 | -8.9443 | -90.4529 | 93.5561 | -90.4529 | 93.5561 | 96.0789 | 149.9645 | 93.6 | 99.6524 | 93 | 99.193 | -117.5 | -123.4612 | -120.2 | -126.0989 | -123.3 | -129.2008 | -122.9 | -129.0611 | 288.1172 | 307.1853
2021-04-07 04:30 | -4 | -8.9443 | 68.1862 | 68.2517 | 20.5324 | 27.308 | -4 | -8.9443 | -90.2763 | 92.9457 | -90.2763 | 92.9457 | 96.0564 | 149.1034 | 92.7 | 98.3986 | 92.7 | 98.7041 | -118 | -123.755 | -121 | -126.6187 | -124 | -129.6335 | -123.5 | -129.3917 | 293.061 | 311.7342
2021-04-07 05:00 | -3 | -9.4868 | 70.1626 | 70.2615 | 20.4025 | 27.3377 | -4 | -9.8489 | -95.1568 | 97.8566 | -95.1568 | 97.8566 | 88.3418 | 145.6906 | 92.1 | 98.669 | 93.3 | 99.79 | -116.9 | -123.2357 | -120.6 | -126.6267 | -123.8 | -129.8579 | -123.3 | -129.5951 | 297.9363 | 313.4553
2021-04-07 05:30 | -2 | -7.2801 | 72.942 | 73.0115 | 19.811 | 25.921 | -2 | -7.2801 | -99.203 | 101.2812 | -99.203 | 101.2812 | 74.6066 | 135.9033 | 92.4 | 98.8421 | 92.1 | 98.669 | -117 | -123.2657 | -120.5 | -126.3497 | -123.2 | -129.1353 | -122.9 | -129.0002 | 296.9287 | 311.995
2021-04-07 06:00 | -4 | -8.0623 | 76.6128 | 76.6764 | 23.0081 | 27.6647 | -4 | -8.0623 | -107.2894 | 108.5647 | -107.2894 | 108.5647 | 56.2475 | 115.3082 | 92.7 | 96.2233 | 93.3 | 96.8015 | -117.6 | -120.4399 | -120.6 | -123.7402 | -123.8 | -126.949 | -123.2 | -126.304 | 308.4589 | 325.5739
2021-04-07 06:30 | 0 | 1 | 84.1786 | 84.2306 | 22.7489 | 24.8411 | -1 | -1 | -112.1096 | 112.3509 | -112.1096 | 112.3509 | 33.4221 | 91.1617 | 93 | 94.6694 | 92.4 | 94.2535 | -117.2 | -118.3007 | -121.1 | -122.5506 | -124.2 | -125.6601 | -123.8 | -125.3108 | 320.437 | 337.0442
2021-04-07 07:00 | -6 | -6.0828 | 83.6681 | 83.8839 | 28.4824 | 29.6753 | -6 | -6.0828 | -121.2151 | 121.2938 | -121.2151 | 121.2938 | 15.2594 | 85.1154 | 91.5 | 92.3635 | 91.5 | 92.4049 | -116.5 | -116.7173 | -122.1 | -122.708 | -125.3 | -125.8829 | -124.9 | -125.544 | 340.5498 | 354.0773
2021-04-07 07:30 | -12 | -13.8924 | 83.2742 | 83.2743 | 33.9826 | 35.0801 | -12 | -13.8924 | -136.3122 | 136.9955 | -136.3122 | 136.9955 | -10.9904 | 96.0977 | 91.5 | 92.923 | 91.2 | 92.6276 | -116.2 | -116.9816 | -122.3 | -123.0103 | -125.3 | -125.9934 | -125.1 | -125.805 | 333.1383 | 344.8703
2021-04-07 08:00 | -21 | -22.1359 | 75.07 | 75.0705 | 43.9599 | 44.9107 | -21 | -22.1359 | -154.3634 | 155.2762 | -154.3634 | 155.2762 | -14.9351 | 96.6306 | 90.9 | 91.9871 | 91.2 | 92.2835 | -116.3 | -116.7821 | -122.9 | -123.4276 | -126.1 | -126.6233 | -125.9 | -126.4333 | 370.425 | 379.02
2021-04-07 08:30 | -22 | -23.0868 | 77.9365 | 77.954 | 44.0431 | 44.7774 | -22 | -23.0868 | -158.1266 | 159.171 | -158.1266 | 159.171 | -20.5546 | 109.2436 | 91.2 | 92.5756 | 91.2 | 92.5246 | -115.3 | -116.0306 | -123.3 | -124.026 | -126.7 | -127.4172 | -126.4 | -127.1189 | 386.9159 | 393.1744
2021-04-07 09:00 | -15 | -17 | 84.8996 | 84.9067 | 38.2742 | 39.7414 | -16 | -18.3576 | -150.0835 | 151.7037 | -150.0835 | 151.7037 | -24.9597 | 107.3045 | 91.2 | 92.4745 | 91.2 | 92.3298 | -115.7 | -116.2701 | -123.5 | -124.0816 | -127 | -127.5846 | -126.5 | -127.0774 | 383.5683 | 388.5932
2021-04-07 09:30 | -11 | -13.0384 | 86.9382 | 86.9782 | 34.2539 | 35.1954 | -11 | -13.0384 | -143.1703 | 144.3539 | -143.1703 | 144.3539 | -22.2107 | 106.4098 | 90.6 | 91.9846 | 90.6 | 91.9846 | -114.2 | -114.904 | -122.9 | -123.6392 | -126.7 | -127.3754 | -126.4 | -127.077 | 379.854 | 384.7809
2021-04-07 10:00 | -17 | -18.3848 | 81.0807 | 81.1107 | 38.4722 | 39.4391 | -17 | -18.3848 | -145.1431 | 146.4225 | -145.1431 | 146.4225 | -16.7278 | 105.0818 | 82.8 | 84.3128 | 82.5 | 84.1338 | -104.5 | -105.12 | -114.8 | -115.3451 | -118 | -118.5303 | -117.5 | -118.0231 | 401.1434 | 405.5889
2021-04-07 10:30 | -21 | -21.0238 | 76.695 | 77.3363 | 37.7246 | 38.4305 | -20 | -20 | -145.3107 | 145.3418 | -145.3107 | 145.3418 | -8.7156 | 94.0375 | 75.9 | 77.368 | 76.5 | 77.8996 | -98 | -98.129 | -107.9 | -108.1888 | -110.8 | -111.0603 | -110.7 | -110.9815 | 398.7841 | 404.5378
2021-04-07 11:00 | -13 | -13.0384 | 73.4504 | 74.01 | 30.8072 | 31.9513 | -13 | -13.0384 | -131.6205 | 131.6446 | -131.6205 | 131.6446 | 15.6227 | 101.7074 | 75.6 | 77.0737 | 75.6 | 77.1927 | -96.4 | -96.7653 | -107.2 | -107.5606 | -109.7 | -110.0604 | -109.9 | -110.1682 | 395.5461 | 401.6237
2021-04-07 11:30 | -7 | -7 | 69.2516 | 69.555 | 20.4734 | 22.4159 | -7 | -7.0711 | -120.3357 | 120.3557 | -120.3357 | 120.3557 | 34.7218 | 108.371 | 75.6 | 77.3162 | 76.5 | 78.1965 | -97.1 | -97.5734 | -107.1 | -107.5294 | -109.9 | -110.3098 | -109.7 | -110.1458 | 375.9583 | 382.5043
2021-04-07 12:00 | 0 | 0 | 62.3519 | 62.4822 | 7.7776 | 12.0923 | 0 | 0 | -103.451 | 103.4594 | -103.451 | 103.4594 | 39.0641 | 111.5384 | 76.2 | 77.966 | 75.6 | 77.2539 | -96.6 | -97.0858 | -105.6 | -106.0446 | -108.3 | -108.7335 | -108.3 | -108.7699 | 372.0274 | 378.6611
2021-04-07 12:30 | 0 | 0 | 57.1911 | 57.2337 | 7.29 | 10.9143 | 0 | 0 | -99.0327 | 99.0408 | -99.0327 | 99.0408 | 29.3483 | 107.2354 | 76.5 | 77.8996 | 76.2 | 77.7805 | -95.7 | -96.0856 | -106.8 | -107.1785 | -109.3 | -109.6865 | -109.5 | -109.9113 | 376.6911 | 382.9146
2021-04-07 13:00 | 0 | 0 | 55.1852 | 55.2273 | 10.6974 | 12.3858 | 0 | 0 | -100.4936 | 100.581 | -100.4936 | 100.581 | 14.0738 | 98.369 | 71.7 | 73.0732 | 72.6 | 74.0733 | -91 | -91.2248 | -100.9 | -101.1425 | -103.8 | -104.0494 | -103.5 | -103.7571 | 378.7111 | 384.4125
2021-04-07 13:30 | 0 | 0 | 58.3418 | 58.457 | 12.0734 | 13.2402 | 0 | 0 | -98.5075 | 98.6276 | -98.5075 | 98.6276 | 24.7158 | 106.9964 | 75.6 | 77.0159 | 75.3 | 76.7795 | -96.8 | -97.0824 | -106.6 | -106.9149 | -109.5 | -109.8066 | -109.3 | -109.6223 | 382.2051 | 388.0095
2021-04-07 14:00 | 0 | 0 | 61.4862 | 61.5883 | 12.9852 | 13.9121 | 0 | 0 | -98.0864 | 98.2099 | -98.0864 | 98.2099 | 20.2656 | 105.4663 | 76.5 | 77.5307 | 75.6 | 76.6927 | -96.5 | -96.651 | -106.4 | -106.6107 | -109.3 | -109.5113 | -109.1 | -109.3308 | 386.731 | 392.4672
2021-04-07 14:30 | 0 | 0 | 66.5429 | 66.5906 | 13.6203 | 14.1843 | 0 | 1 | -93.9377 | 94.1514 | -93.9377 | 94.1514 | 18.6182 | 102.742 | 75.9 | 76.7074 | 75.9 | 76.6645 | -96 | -96.0567 | -107.2 | -107.3359 | -110.1 | -110.2373 | -109.8 | -109.9427 | 397.2928 | 403.4306
2021-04-07 15:00 | -8 | -8.2462 | 61.4824 | 61.5332 | 21.9348 | 22.5549 | -8 | -8.2462 | -103.3043 | 103.3673 | -103.3043 | 103.3673 | 8.3118 | 92.4802 | 76.8 | 77.598 | 76.2 | 77.0042 | -97 | -97.0668 | -107.9 | -108.1673 | -110.9 | -111.181 | -111.3 | -111.6017 | 415.0124 | 422.008
2021-04-07 15:30 | -8 | -8 | 71.9154 | 72.5398 | 18.3294 | 21.1779 | -7 | -7 | -101.7419 | 101.8292 | -101.7419 | 101.8292 | 6.2431 | 96.4305 | 83.4 | 84.5835 | 84 | 84.8109 | -107 | -107.3371 | -116.4 | -116.9766 | -120 | -120.5985 | -119.8 | -120.5293 | 397.2431 | 402.6996
2021-04-07 16:00 | -7 | -8.0623 | 72.9156 | 73.9009 | 25.5414 | 28.1416 | -7 | -8.0623 | -118.058 | 118.1939 | -118.058 | 118.1939 | 6.8934 | 102.3957 | 89.1 | 90.6149 | 88.5 | 90.0805 | -111.8 | -112.4856 | -121.8 | -122.549 | -124.8 | -125.7389 | -124.8 | -125.5989 | 410.117 | 414.9304
2021-04-07 16:30 | -13 | -13.6015 | 81.3773 | 82.4058 | 28.0099 | 30.0907 | -12 | -12.6491 | -126.9795 | 127.0462 | -126.9795 | 127.0462 | -4.3695 | 97.069 | 87.9 | 89.3265 | 90.3 | 91.587 | -113 | -113.6144 | -122.6 | -123.4428 | -125.5 | -126.3464 | -125.4 | -126.2703 | 430.3266 | 435.0964
2021-04-07 17:00 | -11 | -11.4018 | 91.9205 | 92.8927 | 29.369 | 30.8774 | -11 | -11.4018 | -135.5128 | 135.5229 | -135.5128 | 135.5229 | -14.1023 | 91.9878 | 90 | 91.2414 | 90 | 91.2912 | -113.8 | -114.3208 | -123.7 | -124.5469 | -126.8 | -127.6038 | -127.1 | -127.9473 | 418.9214 | 424.1474
2021-04-07 17:30 | -5 | -5.3852 | 104.5304 | 105.437 | 26.7188 | 28.0942 | -5 | -5.3852 | -138.2333 | 138.2382 | -138.2333 | 138.2382 | -26.2654 | 90.8609 | 89.7 | 90.7102 | 90 | 91.0069 | -113.8 | -114.1876 | -124.2 | -124.9208 | -127.3 | -128.0244 | -127.4 | -128.1452 | 418.2952 | 424.727
2021-04-07 18:00 | 0 | 0 | 114.952 | 115.7825 | 20.3961 | 22.0922 | 0 | 0 | -132.2781 | 132.3238 | -132.2781 | 132.3238 | -28.2734 | 90.3612 | 90 | 90.8366 | 89.1 | 89.945 | -113.6 | -113.8744 | -124.2 | -124.8681 | -127.2 | -127.7429 | -127 | -127.6535 | 426.5626 | 433.5954
2021-04-07 18:30 | 0 | 0 | 116.4808 | 117.7665 | 24.8171 | 26.1479 | 0 | 0 | -142.2293 | 142.3045 | -142.2293 | 142.3045 | -19.9997 | 95.2696 | 88.5 | 89.479 | 88.8 | 89.8659 | -112.9 | -113.2195 | -124.5 | -125.2406 | -127.9 | -128.6531 | -127.8 | -128.5093 | 459.2664 | 465.9163
2021-04-07 19:00 | 0 | 0 | 117.6701 | 118.9496 | 23.776 | 25.2665 | 0 | 0 | -138.6497 | 138.6941 | -138.6497 | 138.6941 | -29.1469 | 98.1729 | 89.1 | 90.1169 | 89.4 | 90.4588 | -114.1 | -114.578 | -124 | -124.8566 | -127.2 | -128.0785 | -127.2 | -128.0466 | 438.0151 | 445.3598
2021-04-07 19:30 | 6 | 6.7082 | 122.3596 | 123.5024 | 16.8371 | 19.2878 | 5 | 5.831 | -120.7552 | 120.756 | -120.7552 | 120.756 | -37.1399 | 93.6966 | 90.3 | 91.587 | 92.1 | 93.4118 | -115 | -115.6632 | -122.6 | -123.5021 | -126 | -126.8779 | -126.3 | -127.1994 | 379.4778 | 389.0425
2021-04-07 20:00 | 1 | 3.1623 | 116.8698 | 117.8085 | 17.6622 | 20.4211 | 0 | 3 | -114.7472 | 114.8087 | -114.7472 | 114.8087 | -20.3339 | 91.6167 | 90.6 | 92.3128 | 89.7 | 91.3154 | -114.6 | -115.3895 | -122.4 | -123.3814 | -125.3 | -126.3817 | -125.5 | -126.6195 | 381.5016 | 391.3921
2021-04-07 20:30 | 9 | 10.2956 | 119.4524 | 120.396 | 11.8719 | 15.7818 | 8 | 9.434 | -102.0391 | 102.2065 | -102.0391 | 102.2065 | -13.1921 | 97.2841 | 90.9 | 93.0314 | 89.7 | 91.7951 | -114.8 | -115.994 | -121.7 | -122.6332 | -124.6 | -125.5604 | -124.6 | -125.5481 | 363.8885 | 371.9016
2021-04-07 21:00 | 22 | 22.561 | 125.6936 | 126.4745 | 2.2355 | 12.0288 | 22 | 22.561 | -88.3635 | 88.7241 | -88.3635 | 88.7241 | 2.3885 | 98.695 | 91.5 | 93.8123 | 91.5 | 93.6817 | -115.9 | -117.2137 | -122.4 | -123.4284 | -125.6 | -126.567 | -125.3 | -126.3558 | 356.8268 | 365.3112
2021-04-07 21:30 | 15 | 15 | 119.9591 | 120.2411 | 4.4621 | 8.8993 | 14 | 14.0357 | -97.0811 | 97.1211 | -97.0811 | 97.1211 | 14.7911 | 91.6445 | 91.2 | 93.4537 | 91.2 | 93.5197 | -115.2 | -116.5824 | -122.2 | -123.2301 | -125.2 | -126.2309 | -124.9 | -125.9591 | 355.9252 | 364.2133
2021-04-07 22:00 | 24 | 24.0832 | 121.7255 | 122.0047 | -1.2546 | 9.9516 | 24 | 24.0832 | -84.4514 | 84.8503 | -84.4514 | 84.8503 | 30.2805 | 101.9521 | 90.9 | 93.2942 | 90.9 | 93.4311 | -115.5 | -116.9863 | -121.6 | -122.755 | -125.2 | -126.408 | -124.8 | -125.9934 | 348.0529 | 357.9918
2021-04-07 22:30 | 20 | 20.2237 | 119.7343 | 119.8951 | -2.3962 | 9.6733 | 21 | 21.095 | -87.9862 | 88.1424 | -87.9862 | 88.1424 | 44.668 | 105.0429 | 90.3 | 92.3815 | 91.5 | 93.5548 | -115.2 | -116.4042 | -121.7 | -122.9376 | -125 | -126.233 | -124.3 | -125.5965 | 344.4177 | 356.7423
2021-04-07 23:00 | 26 | 26.1725 | 118.8997 | 119.0061 | -7.0015 | 13.1797 | 25 | 25.1794 | -82.8006 | 83.0521 | -82.8006 | 83.0521 | 54.6488 | 115.7303 | 87.6 | 89.8098 | 89.4 | 91.698 | -111.6 | -113.3081 | -117.1 | -118.729 | -120.3 | -121.8862 | -120.2 | -121.7869 | 342.7147 | 354.8714
2021-04-07 23:30 | 31 | 31.1448 | 123.8408 | 123.9407 | -14.0261 | 17.4346 | 32 | 32.1403 | -79.3254 | 79.4496 | -79.3254 | 79.4496 | 41.1981 | 103.8883 | 87 | 89.938 | 87.9 | 90.734 | -111.1 | -112.8858 | -117 | -118.8345 | -119.5 | -121.1982 | -119.3 | -121.1866 | 339.8963 | 351.9981
2021-04-08 | 40 | 40.1995 | 124.709 | 124.7711 | -20.3243 | 23.6203 | 40 | 40.1995 | -61.5506 | 62.1784 | -61.5506 | 62.1784 | 44.4058 | 108.3163 | 88.2 | 91.4862 | 88.2 | 91.4862 | -112.3 | -114.5318 | -117 | -119.125 | -119.9 | -122.0299 | -119.7 | -122.0257 | 317.4419 | 331.1539
2021-04-08 00:30 | 32 | 32.0624 | 116.8717 | 116.8787 | -16.3644 | 19.5385 | 33 | 33.0606 | -61.1131 | 61.9955 | -61.1131 | 61.9955 | 54.6655 | 115.2465 | 91.8 | 94.81 | 91.8 | 94.81 | -116.1 | -118.4149 | -119.9 | -122.1239 | -122.8 | -124.9909 | -122.5 | -124.927 | 304.3213 | 321.4629
2021-04-08 01:00 | 32 | 32.0624 | 114.0688 | 114.069 | -17.0534 | 20.1722 | 32 | 32.1403 | -53.4687 | 54.8051 | -53.4687 | 54.8051 | 61.2379 | 121.8644 | 92.1 | 95.3288 | 92.4 | 95.466 | -116.6 | -118.7891 | -120.5 | -122.751 | -123.7 | -125.9499 | -123.2 | -125.593 | 298.4287 | 317.9635
2021-04-08 01:30 | 44 | 44.1022 | 120.8261 | 120.8262 | -26.9523 | 29.5167 | 44 | 44.1022 | -35.7873 | 38.1145 | -35.7873 | 38.1145 | 66.7815 | 124.3091 | 92.4 | 95.6962 | 92.7 | 95.9085 | -116.7 | -119.1828 | -119.6 | -122.004 | -122.9 | -125.2987 | -122.5 | -125.005 | 275.2871 | 298.0593
2021-04-08 02:00 | 38 | 38.0132 | 117.9143 | 117.9278 | -24.9658 | 26.8894 | 40 | 40 | -35.7652 | 37.576 | -35.7652 | 37.576 | 76.3659 | 126.2153 | 92.7 | 95.3915 | 92.1 | 94.8085 | -118.1 | -120.0411 | -120.7 | -122.7976 | -122.9 | -124.997 | -122.9 | -125.0892 | 273.4472 | 300.2226
2021-04-08 02:30 | 37 | 37.0135 | 115.5317 | 115.549 | -24.6547 | 26.9996 | 35 | 35.0143 | -35.5018 | 38.1875 | -35.5018 | 38.1875 | 81.0242 | 131.9911 | 92.4 | 95.3169 | 93.9 | 96.7717 | -117.5 | -119.7685 | -120.7 | -123.1029 | -122.8 | -125.0851 | -122.9 | -125.4369 | 274.5208 | 301.067
2021-04-08 03:00 | 37 | 37.0135 | 114.701 | 114.728 | -23.4072 | 25.6248 | 37 | 37.0135 | -36.6928 | 39.333 | -36.6928 | 39.333 | 86.3244 | 134.3244 | 92.4 | 95.3169 | 93.3 | 96.2631 | -117.7 | -119.9262 | -120.7 | -122.9664 | -124 | -126.2072 | -123.4 | -125.7892 | 272.6921 | 300.453
2021-04-08 03:30 | 39 | 39 | 113.9254 | 113.9836 | -23.8323 | 25.844 | 38 | 38.0132 | -35.4439 | 37.9946 | -35.4439 | 37.9946 | 88.3614 | 136.2203 | 93.3 | 96.1171 | 92.7 | 95.9085 | -117.8 | -120.0822 | -120.3 | -122.6119 | -123.1 | -125.4562 | -122.8 | -125.299 | 271.2727 | 298.8505
2021-04-08 04:00 | 39 | 39.0128 | 111.5964 | 111.6587 | -22.0517 | 24.3104 | 39 | 39 | -37.8812 | 40.2687 | -37.8812 | 40.2687 | 85.7553 | 139.0563 | 92.4 | 95.6962 | 93 | 96.2757 | -117.3 | -120.0475 | -120.3 | -122.8499 | -123.7 | -126.2808 | -123 | -125.7541 | 271.64 | 297.481
2021-04-08 04:30 | 31 | 31 | 108.8162 | 108.8914 | -17.2214 | 19.5277 | 32 | 32 | -45.5171 | 47.0592 | -45.5171 | 47.0592 | 84.0966 | 135.4013 | 92.4 | 95.6186 | 93 | 96.2757 | -117.4 | -119.8081 | -120.1 | -122.5735 | -123.3 | -125.7497 | -123 | -125.6155 | 274.805 | 300.3332
2021-04-08 05:00 | 28 | 28 | 106.9295 | 107.0186 | -14.8102 | 17.0646 | 29 | 29 | -51.6489 | 52.6141 | -51.6489 | 52.6141 | 85.9696 | 134.9415 | 93 | 95.8259 | 92.4 | 95.3169 | -117.1 | -119.242 | -121.3 | -123.5147 | -123.5 | -125.7347 | -124.4 | -126.7511 | 291.9547 | 316.4122
2021-04-08 05:30 | 30 | 30 | 108.1913 | 108.2079 | -12.4123 | 15.6491 | 31 | 31 | -56.8315 | 57.9403 | -56.8315 | 57.9403 | 75.2929 | 127.2594 | 92.1 | 94.8085 | 92.1 | 94.8085 | -117 | -118.8697 | -120.2 | -122.2264 | -123.1 | -125.1936 | -123 | -125.2625 | 301.5866 | 323.8402
2021-04-08 06:00 | 17 | 17 | 105.5909 | 105.591 | -1.0867 | 6.8296 | 17 | 17 | -77.3986 | 77.5764 | -77.3986 | 77.5764 | 64.8672 | 116.6061 | 92.4 | 94.4976 | 92.1 | 94.3322 | -116.8 | -118.2717 | -121.1 | -122.8903 | -123.8 | -125.5685 | -123.6 | -125.5078 | 325.6731 | 344.5597
2021-04-08 06:30 | 15 | 15 | 103.4468 | 103.4526 | 5.9559 | 9.5182 | 10 | 10.0499 | -92.8091 | 92.8937 | -92.8091 | 92.8937 | 48.1421 | 108.7908 | 92.4 | 94.6903 | 92.4 | 94.8233 | -117.5 | -119.2407 | -121.6 | -123.3487 | -124.8 | -126.4887 | -124.3 | -126.0448 | 343.3432 | 357.6474
2021-04-08 07:00 | 0 | 0 | 87.0431 | 87.1128 | 23.2111 | 24.3816 | 0 | 0 | -119.1889 | 119.2922 | -119.1889 | 119.2922 | 35.0043 | 101.0583 | 91.5 | 94.0149 | 91.8 | 94.2387 | -115.8 | -117.4138 | -122.1 | -123.6159 | -125 | -126.5119 | -124.9 | -126.507 | 360.6131 | 371.6899
2021-04-08 07:30 | -22 | -22 | 68.8337 | 69.1207 | 40.9726 | 41.4828 | -24 | -24 | -152.3234 | 152.3239 | -152.3234 | 152.3239 | 17.5867 | 95.3126 | 91.2 | 92.9593 | 91.5 | 93.4316 | -115.7 | -116.9422 | -121.8 | -123.1375 | -125.2 | -126.4731 | -125.2 | -126.5448 | 385.4159 | 392.5998
2021-04-08 08:00 | -42 | -42.107 | 42.6962 | 43.7829 | 60.7554 | 61.3748 | -42 | -42.107 | -180.0263 | 180.0648 | -180.0263 | 180.0648 | 19.7479 | 98.7603 | 90.3 | 92.7097 | 90 | 92.3498 | -114 | -115.7758 | -121 | -122.5295 | -124.2 | -125.7215 | -124.1 | -125.6383 | 405.0172 | 410.1439
2021-04-08 08:30 | -53 | -53 | 31.5033 | 32.4631 | 67.645 | 68.0395 | -54 | -54.0093 | -190.6244 | 190.632 | -190.6244 | 190.632 | 19.9564 | 100.8409 | 85.5 | 87.1349 | 86.1 | 87.6668 | -109.8 | -110.532 | -118.8 | -120.0257 | -121.3 | -122.4498 | -121.6 | -122.7278 | 428.1968 | 432.4351
2021-04-08 09:00 | -41 | -41.0488 | 34.6394 | 36.0415 | 57.4483 | 58.3068 | -41 | -41.1096 | -173.5342 | 173.5891 | -173.5342 | 173.5891 | -0.50834 | 109.5954 | 85.2 | 86.8405 | 84.6 | 86.252 | -106.9 | -107.7242 | -116.2 | -117.3238 | -119.2 | -120.3093 | -119 | -120.1385 | 396.6803 | 400.8981
2021-04-08 09:30 | -41 | -41.3038 | 33.7163 | 36.8924 | 55.3652 | 57.1184 | -41 | -41.4367 | -162.6264 | 163.0962 | -162.6264 | 163.0962 | 2.6477 | 112.6784 | 84.6 | 86.3109 | 84.3 | 85.8996 | -107.9 | -108.6174 | -117.6 | -118.738 | -120.4 | -121.5253 | -119.9 | -121.0574 | 387.708 | 390.8316
2021-04-08 10:00 | -60 | -60.208 | 15.3698 | 20.0752 | 69.3718 | 70.2266 | -59 | -59.1354 | -177.5645 | 177.8007 | -177.5645 | 177.8007 | 17.1916 | 97.2681 | 84 | 85.5479 | 84.3 | 86.3927 | -107.1 | -107.8807 | -116.9 | -117.8457 | -119.6 | -120.5 | -119.1 | -120.1044 | 408.7998 | 410.1603
2021-04-08 10:30 | -66 | -66.0681 | 0.91178 | 13.0607 | 78.5493 | 79.1557 | -66 | -66.1211 | -189.9672 | 190.0436 | -189.9672 | 190.0436 | 24.3183 | 72.3579 | 83.4 | 85.3108 | 84 | 85.9069 | -106.8 | -107.6751 | -117.2 | -118.4846 | -120.4 | -121.7381 | -120.3 | -121.6689 | 402.127 | 405.13
2021-04-08 11:00 | -80 | -80.3057 | -11.8876 | 17.673 | 90.1573 | 90.8297 | -80 | -80.2247 | -206.8224 | 206.8786 | -206.8224 | 206.8786 | 19.0949 | 68.8133 | 83.7 | 85.4289 | 83.1 | 84.7223 | -106.1 | -106.8338 | -117.2 | -118.3558 | -119.6 | -120.8163 | -120 | -121.2406 | 413.9554 | 416.1348
2021-04-08 11:30 | -94 | -94.7629 | -25.054 | 32.1999 | 103.2674 | 104.654 | -92 | -92.9139 | -230.0227 | 230.3583 | -230.0227 | 230.3583 | 18.1917 | 61.7411 | 82.8 | 84.0948 | 81.6 | 83.0778 | -105.1 | -105.5467 | -115 | -115.8612 | -118.4 | -119.2968 | -118.5 | -119.4456 | 410.2291 | 411.932
2021-04-08 12:00 | -93 | -94.541 | -29.1467 | 38.8986 | 105.7056 | 107.8772 | -93 | -94.3663 | -225.4939 | 226.0823 | -225.4939 | 226.0823 | 12.1718 | 76.3139 | 83.7 | 85.3694 | 83.7 | 85.4895 | -106.2 | -107.0172 | -116.6 | -117.8618 | -119.6 | -120.9026 | -119.5 | -120.8037 | 412.2037 | 414.18
2021-04-08 12:30 | -103 | -105.119 | -39.7428 | 49.7097 | 118.6762 | 120.9914 | -104 | -106.099 | -240.3958 | 240.961 | -240.3958 | 240.961 | -7.4588 | 76.4188 | 80.4 | 82.1365 | 80.7 | 82.5545 | -102.2 | -102.9138 | -113.3 | -114.5241 | -116.7 | -117.9607 | -116.3 | -117.5504 | 423.4142 | 424.9946
2021-04-08 13:00 | -103 | -104.9238 | -35.6327 | 47.3202 | 117.1348 | 119.4309 | -101 | -102.9612 | -246.9615 | 247.2137 | -246.9615 | 247.2137 | 2.0965 | 75.9577 | 83.7 | 85.3108 | 82.8 | 84.4872 | -106.3 | -107.2049 | -117.3 | -118.4688 | -120.6 | -121.8063 | -120.4 | -121.5664 | 418.316 | 419.8426
2021-04-08 13:30 | -121 | -123.1666 | -33.2816 | 48.6429 | 135.0997 | 136.9373 | -122 | -123.9677 | -274.4281 | 274.5756 | -274.4281 | 274.5756 | -3.1654 | 76.6151 | 85.2 | 86.6164 | 86.4 | 88.0182 | -108.8 | -109.5621 | -118.8 | -119.9542 | -121.9 | -123.0659 | -121.9 | -123.0659 | 446.8507 | 448.457
2021-04-08 14:00 | -118 | -120.2206 | -21.6189 | 43.4372 | 131.0489 | 132.9097 | -118 | -120.0333 | -264.3897 | 264.5555 | -264.3897 | 264.5555 | -12.7339 | 79.3513 | 87 | 88.7229 | 87.9 | 89.7847 | -111 | -111.892 | -122 | -123.4553 | -125 | -126.4508 | -124.9 | -126.3671 | 457.4124 | 459.8213
2021-04-08 14:30 | -106 | -106.7942 | -18.9792 | 31.6617 | 120.2745 | 121.1143 | -106 | -106.6771 | -261.4738 | 261.5609 | -261.4738 | 261.5609 | -15.7798 | 87.2407 | 85.8 | 87.988 | 86.4 | 88.7072 | -109.7 | -110.6082 | -124 | -125.5867 | -127.2 | -128.7783 | -127.3 | -128.8771 | 488.0576 | 489.8834
2021-04-08 15:00 | -109 | -109.4578 | -4.2224 | 25.576 | 124.2229 | 124.6017 | -110 | -110.3676 | -263.1249 | 263.3941 | -263.1249 | 263.3941 | -14.818 | 86.1336 | 88.2 | 89.8999 | 88.2 | 90.3299 | -111.6 | -112.4378 | -123.9 | -125.6173 | -127.1 | -128.8069 | -126.9 | -128.6422 | 493.1129 | 495.3938
2021-04-08 15:30 | -106 | -106.3814 | -3.6842 | 24.0359 | 123.9623 | 124.3879 | -107 | -107.3778 | -255.4934 | 255.614 | -255.4934 | 255.614 | -12.4355 | 85.1481 | 87.3 | 88.7361 | 87.9 | 89.4352 | -110.1 | -110.7739 | -125.8 | -127.3331 | -129.1 | -130.64 | -128.6 | -130.0936 | 516.3265 | 518.3178
2021-04-08 16:00 | -83 | -83.0241 | 20.13 | 26.2361 | 102.0619 | 102.1887 | -83 | -83.0542 | -234.2505 | 234.9293 | -234.2505 | 234.9293 | -27.4629 | 90.7484 | 87 | 88.7823 | 87 | 89.0293 | -110.4 | -111.3482 | -125.1 | -126.6729 | -128.2 | -129.896 | -128.3 | -129.896 | 525.0198 | 528.1407
2021-04-08 16:30 | -82 | -82.0061 | 29.9537 | 34.6344 | 104.8138 | 104.8516 | -81 | -81 | -235.6025 | 236.5485 | -235.6025 | 236.5485 | -26.0241 | 87.289 | 87.9 | 89.6644 | 87.6 | 89.4302 | -111.9 | -112.81 | -123.8 | -125.3546 | -127.1 | -128.7907 | -127 | -128.692 | 515.0201 | 518.7699
2021-04-08 17:00 | -66 | -66 | 53.1918 | 55.6696 | 85.1492 | 85.161 | -66 | -66.0076 | -209.6974 | 211.0409 | -209.6974 | 211.0409 | -27.9203 | 83.6203 | 87.6 | 89.6794 | 88.5 | 90.4335 | -111.4 | -112.5862 | -123.3 | -125.1433 | -126.9 | -128.8724 | -126.7 | -128.4449 | 496.7151 | 500.5427
2021-04-08 17:30 | -47 | -47.0956 | 70.8147 | 72.4931 | 73.3327 | 73.3352 | -47 | -47.0425 | -195.5891 | 197.1036 | -195.5891 | 197.1036 | -47.0315 | 101.9762 | 87 | 89.6413 | 87.3 | 89.7206 | -110.6 | -112.2201 | -123 | -124.7463 | -126.2 | -128.0183 | -126.1 | -127.7877 | 487.0945 | 490.1355
2021-04-08 18:00 | -51 | -51.0392 | 72.3345 | 75.3366 | 73.2202 | 73.5216 | -52 | -52.0384 | -200.0527 | 200.5261 | -200.0527 | 200.5261 | -38.7528 | 97.7308 | 87.6 | 90.082 | 88.2 | 91.0993 | -111 | -112.5976 | -124.1 | -125.9316 | -127.6 | -129.4657 | -127.3 | -129.1519 | 495.1386 | 498.7189
2021-04-08 18:30 | -46 | -46.1736 | 76.4381 | 79.9005 | 71.0045 | 71.4136 | -46 | -46.1736 | -197.0395 | 197.4129 | -197.0395 | 197.4129 | -46.8099 | 99.4985 | 87.9 | 90.3737 | 88.2 | 90.6655 | -112 | -113.3282 | -124.6 | -126.2428 | -127.8 | -129.4179 | -127.4 | -129.1848 | 476.6487 | 481.2522
2021-04-08 19:00 | -38 | -38.1182 | 86.822 | 89.6811 | 60.6963 | 61.1903 | -39 | -39.0512 | -179.2883 | 179.5748 | -179.2883 | 179.5748 | -41.7265 | 98.8573 | 87.9 | 90.734 | 88.5 | 91.1694 | -112.2 | -114.0574 | -123.9 | -125.9086 | -127.8 | -129.7829 | -127.2 | -129.2272 | 458.6579 | 464.0499
2021-04-08 19:30 | -39 | -39.0512 | 80.9797 | 83.1243 | 63.6867 | 64.0191 | -40 | -40.0125 | -178.3264 | 178.6145 | -178.3264 | 178.6145 | -30.8516 | 81.8484 | 86.1 | 88.8415 | 86.4 | 89.1323 | -109.9 | -111.5646 | -122 | -123.8112 | -124.9 | -126.8018 | -125.1 | -126.9341 | 459.3665 | 463.9234
2021-04-08 20:00 | -29 | -29 | 92.3503 | 93.3072 | 47.9016 | 48.1167 | -29 | -29 | -151.1958 | 151.5547 | -151.1958 | 151.5547 | -25.1269 | 99.1722 | 87.9 | 90.1024 | 88.5 | 90.5588 | -112.4 | -113.6192 | -123 | -124.2257 | -126.2 | -127.5199 | -125.9 | -127.2665 | 436.2107 | 439.0285
2021-04-08 20:30 | -32 | -32 | 83.7364 | 84.8969 | 52.3379 | 52.6161 | -30 | -30 | -153.9478 | 154.138 | -153.9478 | 154.138 | -3.8139 | 103.9191 | 88.2 | 90.8064 | 88.5 | 90.8782 | -112.2 | -113.7477 | -123.1 | -124.5424 | -126.7 | -128.1465 | -125.9 | -127.4545 | 442.7487 | 445.4041
2021-04-08 21:00 | -24 | -24.0208 | 87.6943 | 88.2883 | 45.7317 | 45.912 | -24 | -24.0208 | -140.5217 | 140.7177 | -140.5217 | 140.7177 | 16.2793 | 101.296 | 88.8 | 90.4887 | 88.8 | 90.4887 | -112.7 | -113.5786 | -123.2 | -124.4367 | -125.8 | -127.0252 | -126.3 | -127.5762 | 440.7362 | 445.206
2021-04-08 21:30 | -13 | -13 | 91.6579 | 92.3392 | 37.3559 | 38.2105 | -13 | -13 | -128.4511 | 128.4551 | -128.4511 | 128.4551 | 19.1504 | 105.8791 | 89.1 | 91.2089 | 89.1 | 91.0825 | -113 | -114.4246 | -121.7 | -123.1742 | -124.8 | -126.3766 | -124.4 | -126.1121 | 408.2285 | 413.6733
2021-04-08 22:00 | -18 | -18.1108 | 84.3632 | 85.1636 | 39.2185 | 40.6261 | -17 | -17.1172 | -130.0108 | 130.1501 | -130.0108 | 130.1501 | 32.7786 | 110.1053 | 89.1 | 91.6106 | 90 | 92.4862 | -114.1 | -115.7712 | -121.6 | -123.2993 | -124.9 | -126.5874 | -124.7 | -126.4393 | 388.5603 | 395.4764
2021-04-08 22:30 | -19 | -19.6469 | 83.6236 | 84.4659 | 35.8794 | 37.7783 | -16 | -16.4924 | -123.9887 | 124.0804 | -123.9887 | 124.0804 | 54.2003 | 120.8924 | 90 | 92.9172 | 90.3 | 93.1339 | -113.7 | -115.7836 | -121.6 | -123.5387 | -124.5 | -126.4814 | -124.2 | -126.3022 | 388.9593 | 396.5597
2021-04-08 23:00 | -2 | -6.3246 | 88.9072 | 89.4789 | 25.3109 | 28.7093 | -2 | -6.3246 | -111.8899 | 112.152 | -111.8899 | 112.152 | 62.1073 | 122.8623 | 88.8 | 91.9861 | 89.1 | 92.5139 | -113.6 | -115.8458 | -120.2 | -122.2264 | -123.2 | -125.3469 | -123 | -125.2436 | 369.4686 | 379.6326
2021-04-08 23:30 | -20 | -21.1896 | 75.5875 | 76.404 | 36.4605 | 39.1482 | -19 | -19.9249 | -135.7889 | 135.9472 | -135.7889 | 135.9472 | 57.3344 | 121.3809 | 90 | 93.7081 | 90.6 | 94.2019 | -113.9 | -116.5052 | -120.3 | -123.0987 | -123.2 | -125.9759 | -123.4 | -126.3407 | 392.0403 | 399.9089
2021-04-09 | -23 | -24.3516 | 69.3176 | 70.3395 | 37.0965 | 40.7571 | -22 | -23.4094 | -125.4323 | 126.0614 | -125.4323 | 126.0614 | 70.9081 | 129.5555 | 90.6 | 94.368 | 90 | 93.7921 | -114.3 | -117.2644 | -120.7 | -123.7489 | -123.4 | -126.5147 | -123.1 | -126.2888 | 381.0323 | 390.4952
2021-04-09 00:30 | -23 | -25.0799 | 59.7417 | 60.3072 | 41.0349 | 44.2111 | -23 | -25.0799 | -123.7861 | 124.438 | -123.7861 | 124.438 | 80.251 | 131.952 | 90.3 | 95.0588 | 90.3 | 95.248 | -114.7 | -118.6602 | -120.6 | -124.2995 | -123.6 | -127.2836 | -123.2 | -127.0893 | 372.3245 | 384.4075
2021-04-09 01:00 | -26 | -27.2029 | 58.9063 | 59.4567 | 40.1858 | 43.4745 | -26 | -27.2029 | -117.2403 | 118.1744 | -117.2403 | 118.1744 | 75.9009 | 138.6944 | 90 | 93.7081 | 90.6 | 94.4524 | -113.9 | -116.9876 | -119.2 | -122.3837 | -122.2 | -125.3892 | -121.6 | -124.964 | 350.3473 | 368.927
2021-04-09 01:30 | -27 | -28.7924 | 50.6336 | 51.2697 | 42.3756 | 46.7923 | -27 | -28.7924 | -120.8012 | 122.4172 | -120.8012 | 122.4172 | 71.9947 | 136.3656 | 91.2 | 95.1497 | 91.5 | 95.316 | -115.2 | -118.4601 | -118.7 | -122.1439 | -121.6 | -125.0802 | -121.4 | -125.0279 | 311.412 | 335.0205
2021-04-09 02:00 | -60 | -63.9062 | 14.699 | 25.3169 | 78.2537 | 83.7217 | -60 | -63.5689 | -169.9971 | 173.637 | -169.9971 | 173.637 | 60.4439 | 128.9282 | 91.5 | 96.0609 | 91.8 | 96.4849 | -116 | -119.9937 | -118.1 | -121.9748 | -120.9 | -124.7863 | -120.6 | -124.6647 | 282.8862 | 308.3399
2021-04-09 02:30 | -75 | -79.0569 | 6.3592 | 24.9951 | 85.6685 | 91.5815 | -76 | -80.0062 | -180.1718 | 184.623 | -180.1718 | 184.623 | 65.9774 | 129.3109 | 92.7 | 96.6075 | 92.4 | 96.6954 | -116.2 | -119.7399 | -118.4 | -121.9956 | -121.2 | -124.8817 | -121 | -124.7604 | 275.4726 | 301.6646
2021-04-09 03:00 | -72 | -75.8947 | 7.8457 | 23.8483 | 84.4325 | 90.1325 | -72 | -75.8947 | -176.5042 | 180.6342 | -176.5042 | 180.6342 | 63.6053 | 135.3912 | 92.4 | 99.4956 | 92.1 | 98.4553 | -116.3 | -123.443 | -117.8 | -124.7311 | -121 | -128.1081 | -120.3 | -127.5813 | 265.7361 | 288.4599
2021-04-09 03:30 | -71 | -74.6324 | 9.368 | 23.045 | 81.8451 | 87.4267 | -71 | -74.6324 | -173.0397 | 176.8584 | -173.0397 | 176.8584 | 64.2826 | 135.3173 | 92.7 | 99.5539 | 93.3 | 100.332 | -116.6 | -123.3679 | -118.8 | -125.4493 | -121.8 | -128.5155 | -121.4 | -128.3947 | 260.0663 | 285.1362
2021-04-09 04:00 | -75 | -79.3788 | -0.23465 | 24.1867 | 91.0567 | 96.9894 | -75 | -79.0569 | -187.4412 | 191.8626 | -187.4412 | 191.8626 | 52.6323 | 131.1143 | 91.2 | 98.4375 | 93 | 100.5018 | -115.7 | -123.4321 | -117.1 | -124.382 | -120 | -127.3707 | -119.6 | -127.1629 | 248.3008 | 273.2758
2021-04-09 04:30 | -63 | -66.4078 | 17.0077 | 24.8699 | 74.4597 | 79.5849 | -63 | -66.0984 | -166.0691 | 169.6001 | -166.0691 | 169.6001 | 69.9657 | 137.5653 | 91.8 | 98.2815 | 91.8 | 98.4974 | -116 | -122.6054 | -118.4 | -125.0063 | -120.5 | -127.252 | -120.6 | -127.5406 | 277.9977 | 302.3109
2021-04-09 05:00 | -52 | -54.7083 | 24.2541 | 27.8986 | 67.5836 | 72.0386 | -52 | -54.7083 | -161.8801 | 165.0178 | -161.8801 | 165.0178 | 68.1538 | 133.2283 | 90.9 | 97.1208 | 90.9 | 97.1208 | -115.4 | -121.3092 | -118.1 | -124.4053 | -121 | -127.3152 | -120.5 | -127.0287 | 284.3627 | 308.3574
2021-04-09 05:30 | -56 | -58.8218 | 25.2023 | 30.3435 | 70.308 | 74.9571 | -55 | -57.8705 | -169.2052 | 172.3048 | -169.2052 | 172.3048 | 46.3556 | 126.1308 | 92.1 | 98.9955 | 92.1 | 98.777 | -115.8 | -122.223 | -117.9 | -124.4365 | -120.7 | -127.3449 | -120.3 | -127.0948 | 271.6337 | 292.8965
2021-04-09 06:00 | -45 | -47.1275 | 39.6545 | 42.2008 | 61.2039 | 64.7702 | -45 | -47.1275 | -160.0674 | 162.0248 | -160.0674 | 162.0248 | 59.5005 | 133.078 | 90.9 | 96.1995 | 91.2 | 96.5851 | -114.7 | -119.9797 | -118.9 | -124.4351 | -121.8 | -127.4421 | -121 | -126.7669 | 324.6301 | 343.6128
2021-04-09 06:30 | -40 | -41 | 49.9457 | 52.4152 | 59.5834 | 61.8707 | -41 | -42.2019 | -163.7134 | 164.6379 | -163.7134 | 164.6379 | 58.2566 | 122.3693 | 90.3 | 92.4453 | 90.3 | 92.3815 | -114.5 | -115.8807 | -120.6 | -122.5545 | -123.6 | -125.5956 | -123.2 | -125.2298 | 374.9204 | 392.2452
2021-04-09 07:00 | -42 | -43.1741 | 44.2994 | 47.4153 | 66.5016 | 68.6583 | -41 | -42.2019 | -172.6319 | 173.4713 | -172.6319 | 173.4713 | 78.5979 | 131.4644 | 90.6 | 93.2802 | 90.9 | 93.7158 | -115.1 | -117.1649 | -121.5 | -123.4936 | -124.5 | -126.4991 | -124.2 | -126.3666 | 423.8045 | 436.0225
2021-04-09 07:30 | -52 | -52.469 | 37.3708 | 39.9038 | 70.8353 | 72.3737 | -52 | -52.469 | -185.3133 | 185.6735 | -185.3133 | 185.6735 | 35.3187 | 111.4374 | 90 | 92.2172 | 90 | 92.283 | -115.3 | -116.712 | -121.8 | -123.4311 | -124.7 | -126.3095 | -124.8 | -126.5379 | 403.0065 | 411.9897
2021-04-09 08:00 | -45 | -45.7056 | 42.2675 | 44.0773 | 64.2532 | 65.7434 | -45 | -45.7056 | -183.5194 | 183.8226 | -183.5194 | 183.8226 | 26.272 | 107.3493 | 90 | 92.7699 | 90.6 | 93.2093 | -114.1 | -115.9447 | -122.2 | -124.0083 | -125.4 | -127.2947 | -125.3 | -127.0496 | 392.7188 | 401.102
2021-04-09 08:30 | -45 | -46.3249 | 36.5093 | 39.0094 | 61.0748 | 63.5937 | -45 | -46.3249 | -178.1822 | 178.7529 | -178.1822 | 178.7529 | 29.2253 | 122.0416 | 89.1 | 92.4336 | 90.9 | 94.3284 | -114 | -116.5196 | -121.9 | -123.9324 | -124.8 | -126.8477 | -124.4 | -126.4902 | 410.7271 | 417.9202
2021-04-09 09:00 | -59 | -60.208 | 17.323 | 23.422 | 76.9434 | 79.2753 | -60 | -61.3922 | -186.2048 | 186.8938 | -186.2048 | 186.8938 | 19.0346 | 119.8367 | 89.7 | 92.7019 | 90.6 | 93.7249 | -114.2 | -116.3569 | -122.5 | -124.3724 | -125.6 | -127.5593 | -125.4 | -127.431 | 430.0586 | 435.877
2021-04-09 09:30 | -75 | -77.6209 | -2.3025 | 20.6084 | 86.2678 | 89.765 | -75 | -77.3692 | -198.8441 | 199.8536 | -198.8441 | 199.8536 | 22.1269 | 121.357 | 89.1 | 92.1215 | 89.4 | 92.6437 | -112.7 | -114.8851 | -121.8 | -123.6371 | -124.7 | -126.5569 | -124.5 | -126.313 | 416.7632 | 423.5276
2021-04-09 10:00 | -86 | -88.0738 | -23.713 | 30.1548 | 93.8023 | 96.685 | -84 | -85.9069 | -207.6564 | 208.3132 | -207.6564 | 208.3132 | 25.3504 | 114.0264 | 90.3 | 93.6702 | 90.6 | 93.7249 | -115 | -117.3168 | -121.4 | -123.5041 | -123.7 | -125.8018 | -124.1 | -126.1517 | 361.2518 | 368.3358
2021-04-09 10:30 | -76 | -77.1038 | -21.4063 | 25.5259 | 89.1352 | 91.2062 | -77 | -78.0897 | -210.9029 | 211.2442 | -210.9029 | 211.2442 | 19.6542 | 109.92 | 89.4 | 91.9024 | 90.6 | 93.0019 | -113.9 | -115.5572 | -121.2 | -123.0574 | -124.6 | -126.4755 | -123.9 | -125.9017 | 397.6988 | 403.9698
2021-04-09 11:00 | -95 | -96.5091 | -25.9018 | 31.7669 | 108.443 | 110.2051 | -94 | -95.5249 | -232.3257 | 232.5922 | -232.3257 | 232.5922 | 15.7045 | 107.0557 | 88.8 | 91.5329 | 89.4 | 92.0433 | -113.1 | -114.9251 | -120.9 | -122.762 | -125.2 | -126.9822 | -124.6 | -126.4927 | 394.2443 | 399.9847
2021-04-09 11:30 | -90 | -92.6499 | -9.6332 | 28.6948 | 93.1974 | 97.3375 | -90 | -92.4175 | -197.0048 | 198.6065 | -197.0048 | 198.6065 | 14.8481 | 122.3633 | 88.8 | 91.1808 | 89.4 | 91.7652 | -112.9 | -114.2738 | -122.5 | -124.0394 | -125.8 | -127.508 | -125.5 | -127.2614 | 398.0703 | 403.6986
2021-04-09 12:00 | -88 | -91.214 | -4.2042 | 30.416 | 101.6765 | 105.7724 | -88 | -91.214 | -219.0763 | 220.5856 | -219.0763 | 220.5856 | -4.0508 | 106.7567 | 82.5 | 85.7544 | 82.2 | 84.9148 | -105.4 | -106.8925 | -116.1 | -117.6606 | -120.1 | -121.6888 | -119.6 | -121.1792 | 390.0851 | 396.2023
2021-04-09 12:30 | -81 | -83.9345 | -10.1952 | 26.3761 | 90.5614 | 94.6606 | -80 | -82.9699 | -202.5823 | 203.9112 | -202.5823 | 203.9112 | 3.7983 | 108.2431 | 84.6 | 87.2402 | 85.5 | 88.1862 | -107.7 | -109.4965 | -115.7 | -117.5548 | -118.6 | -120.4623 | -118.3 | -120.2379 | 369.4395 | 376.5518
2021-04-09 13:00 | -83 | -85.6154 | -7.2294 | 26.0355 | 93.6492 | 97.0323 | -82 | -84.6463 | -199.9728 | 201.0633 | -199.9728 | 201.0633 | 5.8485 | 108.3144 | 84.6 | 87.5409 | 84 | 87.0393 | -107.1 | -108.9514 | -116.5 | -118.2554 | -119.6 | -121.3952 | -119.1 | -120.9372 | 378.2232 | 383.8567
2021-04-09 13:30 | -82 | -82.8734 | -1.5937 | 17.8809 | 95.9566 | 97.5472 | -82 | -82.8734 | -194.7751 | 195.0317 | -194.7751 | 195.0317 | -2.2035 | 106.2154 | 84 | 86.6585 | 85.2 | 87.9696 | -108.1 | -109.757 | -118.6 | -120.4572 | -122 | -123.727 | -121.7 | -123.5298 | 371.8611 | 377.6598
2021-04-09 14:00 | -78 | -79.2465 | -6.8992 | 17.5698 | 91.7511 | 93.8602 | -78 | -79.2465 | -189.2401 | 189.7438 | -189.2401 | 189.7438 | 0.16622 | 104.7555 | 84.3 | 86.5941 | 84.9 | 87.044 | -106.9 | -108.1966 | -118.4 | -119.899 | -121.7 | -123.2209 | -121.2 | -122.7271 | 392.8583 | 399.6516
2021-04-09 14:30 | -77 | -78.0897 | -0.078215 | 16.2659 | 89.1673 | 91.3664 | -77 | -78.0897 | -189.1136 | 189.537 | -189.1136 | 189.537 | -3.4858 | 104.8168 | 84.9 | 87.2469 | 84.9 | 87.1106 | -108.2 | -109.5901 | -117.8 | -119.4031 | -121 | -122.6418 | -120.4 | -122.0663 | 396.8692 | 404.0805
2021-04-09 15:00 | -71 | -72.3671 | 21.134 | 28.3324 | 86.3831 | 88.4284 | -72 | -73.1642 | -184.5018 | 184.8847 | -184.5018 | 184.8847 | -4.9424 | 110.9023 | 85.2 | 88.276 | 84.9 | 87.8309 | -107.6 | -109.443 | -117.2 | -119.1198 | -120.4 | -122.3577 | -120.1 | -122 | 377.9018 | 385.8726
2021-04-09 15:30 | -58 | -59.439 | 16.4365 | 21.3457 | 72.534 | 75.111 | -58 | -59.2284 | -166.588 | 167.1807 | -166.588 | 167.1807 | 15.954 | 116.9724 | 91.2 | 94.5381 | 91.8 | 94.8854 | -116 | -118.2584 | -122.9 | -125.4369 | -125.9 | -128.2808 | -126.1 | -128.613 | 366.2408 | 375.718
2021-04-09 16:00 | -56 | -56.8858 | 33.2235 | 36.7083 | 75.9864 | 77.7655 | -61 | -61.8142 | -178.6625 | 179.1114 | -178.6625 | 179.1114 | 18.9207 | 114.7101 | 90.3 | 93.0609 | 90.6 | 93.5731 | -114.6 | -116.5993 | -122.7 | -125.241 | -125.8 | -128.3983 | -125.5 | -128.1447 | 374.4212 | 384.7282
2021-04-09 16:30 | -47 | -47.5184 | 48.9475 | 50.8913 | 68.6811 | 70.2449 | -49 | -49.4975 | -167.9353 | 168.2292 | -167.9353 | 168.2292 | 20.6365 | 117.2213 | 89.4 | 92.4117 | 90 | 92.9172 | -114 | -116.2186 | -124 | -126.4361 | -127.4 | -129.8684 | -127.2 | -129.7308 | 422.8156 | 431.9425
2021-04-09 17:00 | -43 | -43.7379 | 55.753 | 57.1555 | 61.2477 | 62.8977 | -43 | -43.566 | -163.7492 | 163.9183 | -163.7492 | 163.9183 | 0.62528 | 116.6045 | 89.7 | 93.0121 | 89.7 | 93.1726 | -113.3 | -115.7998 | -123 | -125.7179 | -126.3 | -129.0296 | -126.2 | -128.9113 | 427.4642 | 435.6129
2021-04-09 17:30 | -28 | -28.4429 | 75.2621 | 75.9437 | 49.2404 | 50.5018 | -28 | -28.4429 | -153.5031 | 153.5112 | -153.5031 | 153.5112 | -19.3707 | 115.0514 | 89.7 | 92.8552 | 89.4 | 92.4881 | -113.7 | -115.9832 | -123.3 | -125.7301 | -126.2 | -128.5753 | -125.8 | -128.3193 | 419.6054 | 427.4184
2021-04-09 18:00 | -16 | -16.4924 | 92.9863 | 93.5521 | 36.2582 | 38.1067 | -16 | -16.4924 | -147.6373 | 147.64 | -147.6373 | 147.64 | -28.8885 | 115.2194 | 89.4 | 92.4117 | 89.4 | 92.8838 | -114 | -116.2381 | -124.4 | -126.7129 | -127.1 | -129.3461 | -127.1 | -129.4021 | 423.4229 | 437.2627
2021-04-09 18:30 | -14 | -14.5602 | 99.0763 | 100.2659 | 35.631 | 37.5024 | -15 | -15.8114 | -156.3898 | 156.3908 | -156.3898 | 156.3908 | -44.0699 | 105.765 | 89.1 | 91.0207 | 89.7 | 91.6695 | -113.7 | -115.0188 | -124.2 | -125.7684 | -127.5 | -129.0282 | -127.5 | -129.0966 | 423.9348 | 433.7734
2021-04-09 19:00 | -2 | -7.2801 | 108.6417 | 109.5444 | 25.6802 | 27.8819 | -1 | -6.0828 | -137.5882 | 137.5892 | -137.5882 | 137.5892 | -35.6182 | 97.8543 | 90.6 | 92.7383 | 90.6 | 92.8028 | -114.4 | -115.6858 | -124.2 | -125.7684 | -127.5 | -129.0436 | -127.3 | -128.8771 | 402.2746 | 413.6488
2021-04-09 19:30 | -9 | -10.2956 | 103.3218 | 104.1795 | 29.8565 | 31.9482 | -7 | -8.6023 | -142.2775 | 142.3103 | -142.2775 | 142.3103 | -23.8843 | 95.4537 | 90.3 | 92.51 | 90.3 | 92.51 | -114.1 | -115.6384 | -123.9 | -125.5682 | -127.2 | -128.9382 | -127 | -128.6259 | 397.3553 | 409.5599
2021-04-09 20:00 | -6 | -9.2195 | 104.5272 | 105.6576 | 26.3694 | 29.4165 | -7 | -9.8995 | -135.7814 | 135.9523 | -135.7814 | 135.9523 | -8.9075 | 106.093 | 90 | 92.8431 | 89.4 | 92.1879 | -113.6 | -115.6917 | -123.6 | -125.7401 | -126.8 | -128.923 | -126.8 | -129.0143 | 400.9261 | 412.9784
2021-04-09 20:30 | -4 | -5 | 102.1582 | 102.692 | 26.9317 | 28.5382 | -4 | -5 | -135.9608 | 135.9899 | -135.9608 | 135.9899 | -1.6957 | 114.0356 | 88.5 | 91.9362 | 90 | 93.381 | -113.8 | -116.2213 | -123.7 | -125.5717 | -126.6 | -128.4294 | -126.7 | -128.5958 | 404.469 | 413.5149
2021-04-09 21:00 | -13 | -13.6015 | 91.1051 | 91.682 | 35.663 | 37.2065 | -14 | -14.5602 | -144.0184 | 144.1198 | -144.0184 | 144.1198 | 14.8278 | 117.7251 | 90 | 93.42 | 90.9 | 94.3284 | -115.1 | -117.2978 | -124.2 | -126.1509 | -127.4 | -129.3198 | -127 | -128.9777 | 401.2532 | 412.6271
2021-04-09 21:30 | -11 | -12.083 | 87.9275 | 88.4176 | 33.5569 | 35.6907 | -10 | -11.1803 | -141.1526 | 141.3929 | -141.1526 | 141.3929 | 23.9798 | 120.3396 | 90 | 92.9923 | 90 | 92.9923 | -114.3 | -116.3417 | -122.8 | -124.9909 | -126.4 | -128.566 | -125.6 | -127.798 | 395.932 | 406.6716
2021-04-09 22:00 | -8 | -10 | 87.4872 | 87.8525 | 29.6242 | 32.7657 | -9 | -10.8167 | -129.6567 | 130.2323 | -129.6567 | 130.2323 | 36.0107 | 124.1405 | 89.4 | 92.8029 | 89.7 | 93.1451 | -114.2 | -116.6333 | -122.5 | -125.005 | -125.6 | -128.1425 | -125.4 | -127.9664 | 385.3874 | 396.7002
2021-04-09 22:30 | -12 | -13.4164 | 81.2319 | 81.5739 | 32.2982 | 35.5449 | -11 | -12.53 | -136.5452 | 137.1294 | -136.5452 | 137.1294 | 53.3428 | 130.6809 | 90.6 | 94.0394 | 90 | 93.5125 | -115.1 | -117.8909 | -122.7 | -125.4037 | -125.7 | -128.4219 | -125.4 | -128.1488 | 387.1602 | 399.1099
2021-04-09 23:00 | -3 | -7.6158 | 85.4966 | 85.7222 | 24.5758 | 29.0894 | -5 | -8.6023 | -123.4266 | 124.1273 | -123.4266 | 124.1273 | 69.1453 | 135.2073 | 90.6 | 93.9594 | 90.6 | 94.1202 | -115 | -117.6372 | -121.7 | -124.2212 | -124.6 | -127.2228 | -124.3 | -126.954 | 384.2997 | 397.6934
2021-04-09 23:30 | -5 | -9.434 | 83.0687 | 83.324 | 23.9025 | 28.9895 | -5 | -9.434 | -123.7545 | 124.2973 | -123.7545 | 124.2973 | 54.3896 | 128.587 | 90 | 93.4614 | 90.9 | 94.3284 | -115.3 | -117.8123 | -121.3 | -123.9104 | -124.4 | -126.9867 | -123.9 | -126.5781 | 379.7652 | 393.0532
2021-04-10 | -11 | -13.0384 | 71.675 | 71.8073 | 29.968 | 34.3316 | -12 | -14.4222 | -119.7658 | 120.594 | -119.7658 | 120.594 | 65.9585 | 143.4127 | 90.3 | 94.08 | 90.6 | 93.7249 | -115.3 | -117.5327 | -121.6 | -123.9879 | -124.3 | -126.7499 | -124.1 | -126.6727 | 368.929 | 390.0133
2021-04-10 00:30 | -12 | -14.4222 | 67.9347 | 67.9665 | 28.2866 | 32.9137 | -12 | -14.4222 | -114.644 | 115.9935 | -114.644 | 115.9935 | 69.7846 | 145.9263 | 87.3 | 90.6998 | 87 | 90.4931 | -111.8 | -113.8865 | -117.1 | -119.5341 | -120.5 | -122.9456 | -119.7 | -122.2421 | 366.1367 | 388.1857
2021-04-10 01:00 | -16 | -17.8885 | 59.5777 | 59.5855 | 32.6949 | 36.9138 | -16 | -17.4642 | -113.5495 | 115.0723 | -113.5495 | 115.0723 | 83.8357 | 151.7729 | 92.1 | 96.0609 | 91.8 | 95.604 | -116.1 | -119.1008 | -121.3 | -124.7885 | -123.7 | -127.1922 | -123.9 | -127.7198 | 349.4432 | 373.0952
2021-04-10 01:30 | -7 | -10.6301 | 59.252 | 59.2634 | 27.6644 | 32.5902 | -7 | -9.8995 | -102.2953 | 103.7561 | -102.2953 | 103.7561 | 87.0418 | 157.3002 | 91.2 | 96.7843 | 90.9 | 96.6028 | -115.5 | -120.6866 | -119.9 | -125.3326 | -122.9 | -128.3776 | -122.1 | -127.9424 | 328.3204 | 352.473
2021-04-10 02:00 | -24 | -25.632 | 47.4563 | 47.4639 | 38.5792 | 43.0769 | -24 | -25.632 | -115.5284 | 117.4757 | -115.5284 | 117.4757 | 74.7333 | 151.3659 | 91.5 | 98.8863 | 92.7 | 100.2242 | -116.5 | -124.1132 | -119 | -126.6247 | -121.7 | -129.2743 | -121.5 | -129.2899 | 291.2849 | 316.4363
2021-04-10 02:30 | -22 | -23.4094 | 41.7904 | 41.7974 | 41.3975 | 45.4362 | -22 | -23.7697 | -116.5751 | 118.5132 | -116.5751 | 118.5132 | 75.5702 | 143.6439 | 91.5 | 98.2178 | 91.5 | 98.6603 | -115.9 | -122.6084 | -118.3 | -125.2034 | -121.4 | -128.265 | -120.9 | -127.8931 | 271.0794 | 300.2193
2021-04-10 03:00 | -33 | -34.7851 | 36.048 | 36.1842 | 47.1347 | 51.5946 | -33 | -34.7851 | -124.2279 | 126.7372 | -124.2279 | 126.7372 | 67.6611 | 138.5107 | 92.7 | 99.7742 | 92.7 | 99.3367 | -117 | -123.9098 | -118.8 | -125.6433 | -121.8 | -128.6784 | -121.5 | -128.6857 | 258.6237 | 290.0198
2021-04-10 03:30 | -44 | -45.8803 | 25.042 | 25.5667 | 58.531 | 62.4449 | -44 | -45.8803 | -137.0259 | 139.2819 | -137.0259 | 139.2819 | 75.4771 | 141.3331 | 92.7 | 99.2293 | 93.6 | 100.0706 | -117.6 | -123.9027 | -119.2 | -125.7962 | -122.1 | -128.7681 | -121.7 | -128.5813 | 260.4838 | 292.0886
2021-04-10 04:00 | -46 | -48.0833 | 19.3323 | 20.7245 | 64.1721 | 68.4398 | -48 | -50 | -145.7884 | 148.4088 | -145.7884 | 148.4088 | 64.2481 | 137.5366 | 93.9 | 101.0002 | 93.9 | 100.8901 | -118.7 | -125.3546 | -120.1 | -126.7449 | -122.8 | -129.6229 | -122 | -128.9622 | 242.8156 | 275.667
2021-04-10 04:30 | -51 | -52.6308 | 17.4803 | 18.7957 | 65.9414 | 69.9113 | -51 | -52.6308 | -147.795 | 150.1998 | -147.795 | 150.1998 | 65.8272 | 131.488 | 93.3 | 99.8969 | 93.6 | 100.332 | -117.4 | -124.4858 | -118 | -124.8545 | -121.2 | -127.947 | -120.9 | -128.0863 | 250.5238 | 278.8023
2021-04-10 05:00 | -64 | -65.9697 | 10.5752 | 14.8402 | 73.4809 | 77.8425 | -65 | -67.1863 | -159.9135 | 162.7633 | -159.9135 | 162.7633 | 57.9098 | 126.0767 | 93 | 99.9428 | 93 | 99.6637 | -117.4 | -124.1276 | -119.1 | -125.7977 | -121.8 | -128.6116 | -121.3 | -128.3002 | 242.5281 | 270.4982
2021-04-10 05:30 | -68 | -70.0928 | 0.30425 | 11.3436 | 84.473 | 88.5401 | -68 | -70.342 | -176.2728 | 179.0025 | -176.2728 | 179.0025 | 57.1754 | 126.2911 | 92.7 | 99.5539 | 93.3 | 99.79 | -117.3 | -124.3583 | -118 | -124.8545 | -120.7 | -127.5703 | -120.5 | -127.6757 | 244.5483 | 271.7107
2021-04-10 06:00 | -68 | -70.342 | 2.3561 | 12.6654 | 85.7617 | 89.5607 | -68 | -70.342 | -179.5292 | 182.1021 | -179.5292 | 182.1021 | 53.708 | 117.9391 | 93 | 97.8115 | 93.3 | 98.1899 | -116.9 | -121.3337 | -118.3 | -122.8704 | -121.3 | -125.948 | -121.4 | -126.1797 | 256.7988 | 285.3434
2021-04-10 06:30 | -68 | -69.6348 | 10.8049 | 17.5176 | 83.1953 | 86.606 | -68 | -69.4262 | -180.7339 | 182.7603 | -180.7339 | 182.7603 | 51.8833 | 124.5597 | 93 | 96.3537 | 93.3 | 96.8015 | -118.1 | -120.9281 | -120.5 | -123.5317 | -123.2 | -126.2537 | -123 | -126.2137 | 286.8472 | 310.8591
2021-04-10 07:00 | -67 | -69.6419 | 7.349 | 17.3229 | 85.9178 | 90.0582 | -66 | -68.6804 | -185.1292 | 187.8106 | -185.1292 | 187.8106 | 50.1488 | 119.5344 | 91.5 | 95.1497 | 91.2 | 95.028 | -116.1 | -119.0195 | -119.4 | -122.4812 | -122.3 | -125.5395 | -121.9 | -125.2393 | 305.0215 | 327.8838
2021-04-10 07:30 | -81 | -83.678 | -4.6772 | 17.3854 | 95.6234 | 99.5069 | -80 | -82.9699 | -204.4365 | 206.811 | -204.4365 | 206.811 | 34.7463 | 112.5273 | 90.9 | 94.6561 | 91.5 | 95.1497 | -115.3 | -118.2615 | -119 | -122.2957 | -121.9 | -125.0298 | -121.4 | -124.8157 | 306.3191 | 327.8886
2021-04-10 08:00 | -82 | -85.44 | -3.6896 | 20.571 | 99.1215 | 103.3207 | -81 | -84.2021 | -210.3779 | 212.9444 | -210.3779 | 212.9444 | 20.8464 | 108.168 | 89.7 | 93.3366 | 90.6 | 94.2019 | -114.1 | -117.0694 | -118.8 | -121.8964 | -121.7 | -124.8348 | -121.1 | -124.3174 | 324.3557 | 342.0834
2021-04-10 08:30 | -89 | -91.6788 | -10.3153 | 21.619 | 105.0174 | 108.6216 | -90 | -92.4175 | -217.8943 | 219.9404 | -217.8943 | 219.9404 | 14.8872 | 109.108 | 89.7 | 93.2542 | 88.8 | 92.3542 | -114.3 | -117.2421 | -120.1 | -123.1416 | -123.4 | -126.4927 | -123.1 | -126.2888 | 355.2899 | 367.045
2021-04-10 09:00 | -97 | -100.1699 | -31.7307 | 37.8586 | 110.6554 | 115.3176 | -96 | -98.9545 | -228.9712 | 231.7738 | -228.9712 | 231.7738 | -0.24721 | 107.5214 | 90.6 | 94.368 | 90.3 | 94.08 | -114.3 | -117.2867 | -119.2 | -122.1756 | -122.4 | -125.4293 | -122.6 | -125.637 | 335.0376 | 345.2639
2021-04-10 09:30 | -69 | -72.7324 | -3.4113 | 16.7055 | 81.4805 | 86.7998 | -68 | -71.4703 | -192.8071 | 195.0832 | -192.8071 | 195.0832 | -1.1293 | 110.7411 | 91.5 | 96.0159 | 91.5 | 96.0159 | -116 | -119.9173 | -119.8 | -123.4266 | -122.8 | -126.4114 | -122.4 | -126.1677 | 302.2292 | 313.358
2021-04-10 10:00 | -97 | -102.8834 | -25.2288 | 34.7703 | 110.2115 | 115.055 | -96 | -102.8834 | -226.2426 | 229.0329 | -226.2426 | 229.0329 | -0.31167 | 110.1414 | 92.7 | 96.4685 | 92.7 | 96.552 | -118 | -121.2024 | -121.7 | -124.8795 | -125.3 | -128.6122 | -124.4 | -127.7128 | 318.3352 | 329.1364
2021-04-10 10:30 | -125 | -130.0807 | -43.89 | 54.8575 | 135.7653 | 140.6708 | -125 | -129.8076 | -260.4531 | 263.6387 | -260.4531 | 263.6387 | -24.7205 | 92.6397 | 79.2 | 81.7108 | 80.4 | 82.9477 | -101.8 | -103.2262 | -107.9 | -109.4616 | -110.4 | -112.1615 | -110.4 | -112.0916 | 368.829 | 378.5042
2021-04-10 11:00 | -123 | -128.16 | -41.5965 | 53.337 | 133.5591 | 138.9504 | -122 | -127.2006 | -254.5461 | 258.0963 | -254.5461 | 258.0963 | -13.4455 | 109.7427 | 78.6 | 82.4498 | 79.5 | 83.219 | -100 | -102.7701 | -107.5 | -110.0386 | -111 | -113.6287 | -110.4 | -113.0642 | 366.67 | 374.5172
2021-04-10 11:30 | -114 | -118.6802 | -32.5025 | 42.6909 | 119.5905 | 124.8045 | -114 | -118.6802 | -235.3307 | 238.7248 | -235.3307 | 238.7248 | 4.1649 | 102.0139 | 78.9 | 82.6461 | 78.9 | 83.1996 | -99.5 | -102.1237 | -106.2 | -108.8023 | -108.8 | -111.2537 | -108.2 | -110.7652 | 342.872 | 351.9861
2021-04-10 12:00 | -100 | -104.1201 | -30.6837 | 39.3283 | 112.5453 | 117.785 | -100 | -103.846 | -217.5473 | 221.0936 | -217.5473 | 221.0936 | -8.5912 | 106.7295 | 78.6 | 82.8201 | 78.3 | 82.7271 | -99.5 | -102.0151 | -110.6 | -113.1108 | -113 | -115.5206 | -112.7 | -115.2271 | 366.4337 | 374.0906
2021-04-10 12:30 | -89 | -92.4446 | -20.0031 | 28.1658 | 101.1374 | 106.028 | -89 | -92.4446 | -205.4893 | 209.5387 | -205.4893 | 209.5387 | -11.0467 | 108.1158 | 78.3 | 82.9227 | 78.6 | 83.5057 | -100.6 | -103.5147 | -108.3 | -111.0146 | -111.7 | -114.5073 | -111.4 | -114.0951 | 341.7996 | 350.822
2021-04-10 13:00 | -107 | -112.272 | -69.5461 | 73.8581 | 114.8223 | 121.6568 | -108 | -113.2254 | -227.4153 | 232.2712 | -227.4153 | 232.2712 | -1.6275 | 99.8295 | 78.9 | 83.3919 | 79.2 | 83.2039 | -100.5 | -103.3259 | -109.1 | -111.7195 | -111.7 | -114.4854 | -111.6 | -114.4762 | 349.7383 | 359.3934
2021-04-10 13:30 | -87 | -91.7061 | -40.6608 | 45.7165 | 94.8156 | 101.8158 | -86 | -90.7579 | -188.5924 | 193.7732 | -188.5924 | 193.7732 | 23.0861 | 103.6345 | 78 | 83.0437 | 78 | 82.7619 | -99.7 | -102.7623 | -107.9 | -110.8953 | -110.8 | -113.8326 | -110.3 | -113.4621 | 321.1495 | 332.3952
2021-04-10 14:00 | -97 | -102.4597 | -51.9059 | 57.1633 | 103.6805 | 111.1455 | -97 | -102.4597 | -213.5964 | 218.9153 | -213.5964 | 218.9153 | 20.8126 | 104.1527 | 78.6 | 83.8139 | 78.9 | 84.6261 | -100.4 | -104.2313 | -106.2 | -109.6279 | -108.1 | -111.6424 | -107.8 | -111.4022 | 303.8167 | 314.7415
2021-04-10 14:30 | -93 | -98.3514 | -21.8172 | 31.4166 | 97.8659 | 104.6315 | -93 | -98.3514 | -193.2903 | 198.251 | -193.2903 | 198.251 | 16.0002 | 109.8945 | 79.5 | 85.1857 | 80.7 | 86.3067 | -102.4 | -106.4819 | -105.5 | -109.2298 | -108.2 | -112.0189 | -107.9 | -111.8074 | 302.325 | 313.3793
2021-04-10 15:00 | -104 | -109.4166 | -50.9539 | 56.0697 | 107.1513 | 114.476 | -104 | -109.4166 | -216.9797 | 222.4562 | -216.9797 | 222.4562 | -20.3007 | 104.4778 | 78.3 | 83.4286 | 78.3 | 83.3919 | -100.5 | -103.9862 | -107.6 | -110.8873 | -110.2 | -113.5072 | -110.1 | -113.4341 | 345.3163 | 353.8461
2021-04-10 15:30 | -108 | -113.5297 | -36.4534 | 45.9427 | 120.9878 | 127.1609 | -107 | -112.272 | -246.0649 | 250.1174 | -246.0649 | 250.1174 | -4.9464 | 108.4752 | 81.3 | 86.1507 | 81.6 | 86.6335 | -102.8 | -106.545 | -107.1 | -110.5 | -110.8 | -114.4316 | -110.2 | -113.9519 | 343.0279 | 353.6585
2021-04-10 16:00 | -121 | -127.1299 | -41.7838 | 53.3872 | 132.9661 | 139.3757 | -119 | -125.2278 | -268.2283 | 272.5377 | -268.2283 | 272.5377 | -18.6141 | 105.0726 | 79.2 | 84.5856 | 79.2 | 84.5856 | -99.5 | -103.6525 | -107.1 | -111.0092 | -109.7 | -113.6233 | -109.3 | -113.4124 | 352.3181 | 361.0229
2021-04-10 16:30 | -114 | -118.6802 | -38.8947 | 48.2501 | 131.9398 | 136.782 | -112 | -116.4818 | -259.557 | 262.867 | -259.557 | 262.867 | -33.4689 | 111.3096 | 79.2 | 84.6914 | 79.2 | 84.4808 | -100.9 | -104.863 | -108.2 | -111.9223 | -111.2 | -115.0209 | -110.5 | -114.3443 | 389.7824 | 396.8148
2021-04-10 17:00 | -122 | -127.2006 | -36.6729 | 47.2301 | 137.177 | 142.229 | -122 | -127.2006 | -278.9017 | 281.8504 | -278.9017 | 281.8504 | -12.489 | 107.3717 | 90.9 | 95.7226 | 91.8 | 96.6712 | -115.2 | -119.2722 | -122 | -125.7547 | -125.1 | -128.8597 | -124.6 | -128.4712 | 400.5578 | 407.6339
2021-04-10 17:30 | -116 | -121.758 | -23.1389 | 41.7587 | 133.0264 | 138.1623 | -116 | -121.4578 | -286.1304 | 288.3492 | -286.1304 | 288.3492 | -17.3503 | 90.8095 | 89.7 | 94.3022 | 90.3 | 95.0588 | -114.4 | -118.4477 | -121.4 | -125.3451 | -124.1 | -128.0108 | -123.5 | -127.5035 | 407.0481 | 416.0919
2021-04-10 18:00 | -102 | -106.3203 | -2.1214 | 31.585 | 119.8211 | 124.1613 | -100 | -104.1201 | -270.2444 | 271.6043 | -270.2444 | 271.6043 | -19.5763 | 97.6616 | 89.1 | 92.2757 | 89.7 | 92.7781 | -113.6 | -115.7681 | -123.9 | -126.4567 | -127.3 | -129.8882 | -126.8 | -129.3643 | 456.8127 | 465.276
2021-04-10 18:30 | -88 | -90.2441 | 18.565 | 33.5115 | 107.8582 | 111.0929 | -87 | -89.0505 | -257.2464 | 257.6612 | -257.2464 | 257.6612 | -17.0091 | 117.704 | 87.9 | 90.1688 | 89.1 | 91.339 | -112.9 | -114.1341 | -124.9 | -126.8576 | -128.3 | -130.2407 | -128.4 | -130.4614 | 492.3552 | 496.7388
2021-04-10 19:00 | -95 | -99.3277 | 11.9123 | 36.6157 | 113.7757 | 117.8552 | -95 | -99.0404 | -264.3974 | 265.3558 | -264.3974 | 265.3558 | -14.2451 | 127.6417 | 88.2 | 91.4862 | 88.5 | 91.8554 | -112 | -114.4801 | -124 | -126.3972 | -127.9 | -130.3013 | -127.2 | -129.7124 | 480.4101 | 484.481
2021-04-10 19:30 | -97 | -101.2423 | 5.5417 | 35.4436 | 118.8387 | 122.832 | -98 | -102.2008 | -268.2716 | 269.4219 | -268.2716 | 269.4219 | -10.4698 | 114.7836 | 87.9 | 91.039 | 88.5 | 91.7755 | -111.4 | -113.4341 | -122.8 | -125.2595 | -126 | -128.379 | -125.8 | -128.3189 | 470.8075 | 474.5192
2021-04-10 20:00 | -100 | -102.8397 | 4.4228 | 29.0126 | 117.1654 | 120.3553 | -98 | -100.896 | -267.8536 | 268.7594 | -267.8536 | 268.7594 | -13.8222 | 114.8453 | 89.1 | 92.2757 | 89.1 | 92.0457 | -113 | -115.3369 | -122.6 | -125.2442 | -125.7 | -128.3204 | -125.1 | -127.7733 | 439.8512 | 444.091
2021-04-10 20:30 | -81 | -83.678 | 14.4778 | 28.2943 | 105.8378 | 108.7844 | -82 | -84.6463 | -246.1662 | 246.824 | -246.1662 | 246.824 | 2.997 | 111.8234 | 88.5 | 91.7755 | 88.5 | 91.9362 | -113 | -115.3974 | -123.3 | -125.889 | -126 | -128.6143 | -125.7 | -128.4014 | 443.2534 | 449.0206
2021-04-10 21:00 | -104 | -107.2007 | -5.8525 | 33.1352 | 125.6039 | 129.328 | -105 | -108.4159 | -270.9785 | 272.3282 | -270.9785 | 272.3282 | 4.8325 | 109.1507 | 89.1 | 92.1982 | 89.1 | 92.6772 | -112.8 | -115.4513 | -122.6 | -125.3892 | -126.1 | -128.875 | -125.7 | -128.5881 | 427.5128 | 432.9965
2021-04-10 21:30 | -113 | -117.72 | -12.7543 | 37.4915 | 129.0908 | 133.6983 | -115 | -119.6411 | -275.2937 | 277.5908 | -275.2937 | 277.5908 | 2.0932 | 101.2646 | 90.6 | 93.3521 | 90.9 | 93.9388 | -114.8 | -117.0617 | -122 | -124.4161 | -124.4 | -126.8284 | -124.6 | -127.1426 | 396.7431 | 403.1965
2021-04-10 22:00 | -100 | -104.4031 | -5.2958 | 30.2314 | 118.4022 | 122.8291 | -100 | -104.1201 | -255.7318 | 257.9184 | -255.7318 | 257.9184 | 17.3288 | 108.303 | 89.4 | 93.3019 | 89.4 | 93.3882 | -113.9 | -117.1027 | -121.2 | -124.323 | -124.3 | -127.4367 | -123.9 | -127.1356 | 401.3496 | 408.6991
2021-04-10 22:30 | -91 | -95.5092 | 0.57344 | 28.3283 | 109.3253 | 114.5708 | -91 | -95.8175 | -243.7533 | 246.2536 | -243.7533 | 246.2536 | 20.0793 | 111.3669 | 90.3 | 94.9655 | 90.3 | 94.9655 | -114.5 | -118.4413 | -120.5 | -124.2512 | -123.6 | -127.2662 | -123.7 | -127.4286 | 372.1186 | 380.2166
2021-04-10 23:00 | -96 | -100.8811 | -8.1757 | 31.1376 | 115.787 | 121.1959 | -96 | -100.5783 | -251.9633 | 255.0934 | -251.9633 | 255.0934 | 28.559 | 109.2451 | 90.9 | 96.0084 | 90.9 | 96.1054 | -114.9 | -119.2461 | -120.9 | -124.9868 | -123.3 | -127.3597 | -123.3 | -127.6591 | 360.6009 | 369.3329
2021-04-10 23:30 | -95 | -99.0404 | -6.9543 | 27.3642 | 111.9232 | 116.8242 | -95 | -98.7623 | -252.7646 | 255.1683 | -252.7646 | 255.1683 | 25.6342 | 110.9513 | 90.9 | 95.3533 | 90.6 | 95.2508 | -115.6 | -119.5814 | -120.7 | -124.6423 | -124.1 | -128.1095 | -123.9 | -128.0158 | 375.9906 | 384.643
2021-04-11 | -102 | -108.1665 | -17.859 | 35.7654 | 117.6386 | 123.967 | -103 | -108.7842 | -252.1865 | 256.2576 | -252.1865 | 256.2576 | 20.3517 | 109.7582 | 92.1 | 97.9352 | 92.1 | 98.0376 | -116.5 | -121.5116 | -120.6 | -125.1931 | -123.7 | -128.3674 | -123.6 | -128.3785 | 334.3008 | 345.9216
2021-04-11 00:30 | -100 | -105.9481 | -21.6798 | 36.5069 | 116.4137 | 123.139 | -99 | -105.0048 | -242.4401 | 247.5563 | -242.4401 | 247.5563 | 25.1946 | 107.5631 | 91.5 | 97.1676 | 91.2 | 96.6843 | -115.8 | -120.8689 | -119.3 | -123.9413 | -122.1 | -126.7455 | -122 | -126.7843 | 325.4717 | 340.3043
2021-04-11 01:00 | -105 | -110.6797 | -28.3236 | 40.9953 | 119.5487 | 126.3244 | -106 | -111.6289 | -241.2576 | 246.9093 | -241.2576 | 246.9093 | 24.0973 | 110.5044 | 92.4 | 97.817 | 92.7 | 98.1408 | -116.6 | -121.6253 | -119.3 | -124.1883 | -122.4 | -127.3886 | -121.9 | -127.0764 | 290.9949 | 310.5905
2021-04-11 01:30 | -96 | -101.843 | -20.7317 | 33.8238 | 109.4734 | 116.4469 | -95 | -100.5684 | -225.3711 | 230.6389 | -225.3711 | 230.6389 | 35.0604 | 113.2556 | 92.1 | 97.6328 | 92.4 | 97.7328 | -115.7 | -121.1416 | -118.1 | -123.2056 | -121.5 | -126.7212 | -120.9 | -126.2032 | 281.9159 | 302.5196
2021-04-11 02:00 | -88 | -92.3472 | 0.21861 | 15.9943 | 85.1565 | 91.0156 | -87 | -91.3947 | -186.1196 | 190.567 | -186.1196 | 190.567 | 42.1675 | 121.796 | 92.1 | 97.1454 | 92.7 | 98.0027 | -116.9 | -121.9984 | -119.3 | -124.2212 | -122.1 | -127.2683 | -122 | -127.1724 | 264.4752 | 292.0556
2021-04-11 02:30 | -67 | -71.5122 | 4.4768 | 16.2082 | 80.0728 | 86.3398 | -67 | -71.1688 | -179.7175 | 184.6 | -179.7175 | 184.6 | 43.9282 | 124.6639 | 93.3 | 99.2678 | 93 | 98.9859 | -118 | -123.3111 | -119.1 | -124.2496 | -122 | -127.4294 | -121.7 | -127.0557 | 253.1677 | 282.606
2021-04-11 03:00 | -67 | -70.8378 | 4.0884 | 14.6845 | 79.6917 | 85.6743 | -67 | -70.5195 | -178.861 | 183.6678 | -178.861 | 183.6678 | 48.5037 | 112.5398 | 94.2 | 99.813 | 93.3 | 99.0645 | -117.3 | -122.8508 | -118.8 | -123.8446 | -121.6 | -126.8528 | -121.2 | -126.5768 | 252.2201 | 278.1408
2021-04-11 03:30 | -67 | -71.1688 | 2.5392 | 15.4037 | 79.7975 | 86.2034 | -68 | -72.111 | -178.9269 | 184.3156 | -178.9269 | 184.3156 | 49.9156 | 113.3552 | 93.6 | 99.3471 | 93 | 98.6813 | -118.1 | -123.465 | -119.4 | -124.4805 | -122.1 | -127.212 | -121.9 | -127.1331 | 246.7236 | 274.8575
2021-04-11 04:00 | -73 | -77.1622 | -3.1326 | 16.0571 | 85.7359 | 91.7799 | -73 | -76.844 | -186.666 | 191.822 | -186.666 | 191.822 | 51.7136 | 113.2094 | 92.7 | 98.4996 | 93 | 99.0891 | -117.5 | -122.8328 | -118.6 | -123.42 | -121.7 | -126.7161 | -121.8 | -126.9805 | 246.0535 | 274.0808
2021-04-11 04:30 | -77 | -81.2711 | -10.3623 | 20.1679 | 92.9107 | 99.0294 | -76 | -80.3243 | -190.5421 | 195.4954 | -190.5421 | 195.4954 | 34.2019 | 104.7875 | 76.2 | 82.8022 | 76.2 | 82.8022 | -97.2 | -102.0847 | -99.5 | -104.0112 | -101.9 | -106.5111 | -101.8 | -106.5326 | 270.2917 | 297.502
2021-04-11 05:00 | -82 | -86.0233 | -11.5963 | 21.2863 | 95.0218 | 100.9759 | -82 | -86.0233 | -194.2088 | 199.0127 | -194.2088 | 199.0127 | 25.2137 | 98.5313 | 68.1 | 74.8108 | 69.3 | 75.7552 | -87.7 | -92.0918 | -90.7 | -94.7195 | -93.3 | -97.4109 | -93 | -97.3646 | 284.2731 | 310.3613
2021-04-11 05:30 | -82 | -86.3308 | -11.8275 | 21.5816 | 96.0098 | 101.863 | -82 | -86.3308 | -196.4333 | 201.0742 | -196.4333 | 201.0742 | 21.5535 | 95.6166 | 69.3 | 75.9995 | 68.7 | 76.0853 | -87.4 | -91.8368 | -92.2 | -96.1002 | -94.6 | -98.5721 | -94.4 | -98.3692 | 284.6436 | 310.2707
2021-04-11 06:00 | -79 | -83.1685 | -7.4111 | 19.8325 | 93.7092 | 99.5102 | -79 | -83.1685 | -201.7852 | 206.5522 | -201.7852 | 206.5522 | 20.6518 | 97.1273 | 69.3 | 75.8769 | 69 | 75.7261 | -88.8 | -93.14 | -93.2 | -97.1161 | -95.7 | -99.712 | -95.8 | -99.8926 | 291.4363 | 315.629
2021-04-11 06:30 | -89 | -93.0054 | -18.4049 | 29.4788 | 107.0891 | 112.9414 | -90 | -93.9628 | -224.8166 | 229.7578 | -224.8166 | 229.7578 | 17.0617 | 92.2767 | 69 | 73.9857 | 69 | 74.4272 | -88.9 | -92.4625 | -92.9 | -96.2311 | -95.3 | -98.6011 | -95.8 | -99.2394 | 310.8924 | 332.6134
2021-04-11 07:00 | -93 | -98.3514 | -17.527 | 30.27 | 106.7874 | 113.2321 | -92 | -97.0824 | -220.6996 | 225.7455 | -220.6996 | 225.7455 | -1.3812 | 93.9938 | 69.6 | 75.9095 | 69 | 75.4809 | -87.5 | -91.6005 | -93 | -95.9477 | -95.6 | -98.5665 | -95.4 | -98.4462 | 310.9276 | 331.6665
2021-04-11 07:30 | -99 | -104.3552 | -22.6813 | 34.7882 | 113.4938 | 119.6295 | -99 | -104.0433 | -240.5983 | 245.4373 | -240.5983 | 245.4373 | -19.5495 | 97.2873 | 69 | 74.5402 | 68.4 | 74.2159 | -88 | -91.4822 | -93.6 | -96.3369 | -95.8 | -98.5928 | -95.6 | -98.5431 | 325.2953 | 347.0033
2021-04-11 08:00 | -108 | -114.1622 | -38.2094 | 48.8822 | 120.5924 | 127.675 | -108 | -114.1622 | -251.5669 | 256.0996 | -251.5669 | 256.0996 | -32.4635 | 107.9906 | 67.2 | 73.2301 | 67.5 | 73.3873 | -85.5 | -89.279 | -93 | -95.8019 | -95.5 | -98.3728 | -95.2 | -98.1057 | 339.6285 | 357.8323
2021-04-11 08:30 | -119 | -124.0403 | -37.0914 | 49.4485 | 131.4058 | 137.1136 | -118 | -123.0813 | -263.2141 | 266.985 | -263.2141 | 266.985 | -48.9864 | 114.2239 | 67.2 | 72.6471 | 66.3 | 71.8154 | -85.7 | -88.5791 | -94.2 | -96.4907 | -97 | -99.2897 | -96.1 | -98.4322 | 352.5987 | 366.4906
2021-04-11 09:00 | -124 | -129.4025 | -67.1094 | 73.0393 | 132.7465 | 138.9491 | -123 | -128.4445 | -277.1116 | 280.4679 | -277.1116 | 280.4679 | -68.6521 | 119.9618 | 65.7 | 70.4751 | 65.1 | 69.8072 | -85.1 | -87.373 | -95.9 | -97.7641 | -98.8 | -100.7449 | -98.5 | -100.373 | 383.5673 | 395.3786
2021-04-11 09:30 | -129 | -134.7665 | -56.6954 | 65.6315 | 139.4614 | 145.1342 | -128 | -133.2404 | -274.3827 | 277.9878 | -274.3827 | 277.9878 | -84.2043 | 132.1431 | 65.4 | 69.5618 | 66 | 70.3313 | -83.7 | -85.7201 | -96.2 | -97.708 | -98.6 | -100.141 | -98.8 | -100.3205 | 388.2679 | 398.3499
2021-04-11 10:00 | -132 | -137.9275 | -71.8298 | 79.511 | 142.017 | 148.2287 | -132 | -137.9275 | -276.9929 | 281.2174 | -276.9929 | 281.2174 | -92.2098 | 141.4091 | 64.2 | 69.1902 | 64.5 | 69.7685 | -81.3 | -83.9935 | -97.1 | -98.8654 | -100.3 | -102.159 | -100.4 | -102.1634 | 397.001 | 404.6575
2021-04-11 10:30 | -112 | -117.6435 | -71.1982 | 76.5838 | 119.0791 | 126.3326 | -111 | -116.6919 | -252.3151 | 256.3224 | -252.3151 | 256.3224 | -96.2576 | 150.8586 | 64.2 | 69.6465 | 63.9 | 69.6058 | -81.6 | -84.7416 | -99.1 | -101.1179 | -101.9 | -103.9219 | -101.9 | -103.9616 | 408.5884 | 415.8719
2021-04-11 11:00 | -88 | -92.3472 | -39.6596 | 44.5612 | 96.1517 | 102.7191 | -88 | -92.3472 | -230.479 | 234.6209 | -230.479 | 234.6209 | -69.9638 | 132.816 | 65.7 | 72.6037 | 66.6 | 73.5459 | -84 | -88.6072 | -93.6 | -96.5294 | -96.4 | -99.3668 | -96.1 | -99.005 | 333.5376 | 342.9476
2021-04-11 11:30 | -91 | -96.1353 | -40.4221 | 46.1008 | 98.6881 | 105.6406 | -91 | -96.1353 | -216.9429 | 220.7844 | -216.9429 | 220.7844 | -94.409 | 136.6829 | 63.9 | 69.2539 | 65.1 | 70.3626 | -82.9 | -85.8362 | -97.6 | -99.49 | -100.4 | -102.3338 | -100.4 | -102.2571 | 350.5164 | 358.93
2021-04-11 12:00 | -88 | -92.6553 | -29.5431 | 38.561 | 97.8779 | 103.966 | -88 | -92.6553 | -210.2849 | 213.7881 | -210.2849 | 213.7881 | -87.6687 | 133.8326 | 64.5 | 69.8079 | 65.1 | 70.6702 | -83.1 | -86.0922 | -96.8 | -98.8243 | -99.4 | -101.4517 | -99.2 | -101.1763 | 351.9196 | 360.8632
2021-04-11 12:30 | -103 | -108.1573 | -39.5209 | 48.8328 | 110.2525 | 116.6248 | -104 | -109.11 | -220.117 | 224.2113 | -220.117 | 224.2113 | -76.569 | 128.0245 | 64.2 | 70.3639 | 63.9 | 69.9676 | -82.3 | -85.8367 | -97.3 | -99.5828 | -100 | -102.2642 | -99.9 | -102.1455 | 346.6306 | 355.1026
2021-04-11 13:00 | -115 | -119.9208 | -70.8846 | 75.8901 | 113.4466 | 119.8624 | -114 | -118.9622 | -227.0078 | 231.0313 | -227.0078 | 231.0313 | -79.5789 | 128.6858 | 63.6 | 68.4105 | 63.9 | 68.8001 | -82.3 | -84.6017 | -98 | -100 | -100.4 | -102.4715 | -100 | -102.0198 | 354.5205 | 362.6487
2021-04-11 13:30 | -99 | -104.0433 | -33.4555 | 43.2656 | 107.4 | 113.3741 | -98 | -102.7862 | -222.0319 | 225.8909 | -222.0319 | 225.8909 | -45.9154 | 108.9298 | 66.6 | 71.6416 | 66 | 70.9733 | -85.4 | -88.0404 | -96.1 | -98.4539 | -98.5 | -100.7859 | -98.6 | -100.9812 | 343.7781 | 354.4792
2021-04-11 14:00 | -114 | -119.2518 | -82.7456 | 87.6934 | 120.0695 | 126.8616 | -113 | -118.2962 | -239.2735 | 243.7812 | -239.2735 | 243.7812 | -49.5433 | 105.9241 | 64.8 | 69.8588 | 65.7 | 70.6944 | -83.5 | -85.9797 | -94.5 | -96.7406 | -97.7 | -100.0377 | -97.6 | -99.8972 | 359.5699 | 368.93
2021-04-11 14:30 | -123 | -128.4445 | -51.6864 | 60.1053 | 127.2793 | 132.6878 | -123 | -127.8828 | -247.0191 | 250.9669 | -247.0191 | 250.9669 | -46.9557 | 103.7248 | 66.3 | 70.4087 | 66 | 70.3313 | -84.2 | -86.2515 | -93.6 | -95.6097 | -95.9 | -97.9227 | -95.4 | -97.4128 | 346.0449 | 357.6967
2021-04-11 15:00 | -92 | -96.4624 | -42.7214 | 47.9185 | 97.9473 | 103.9935 | -91 | -95.5092 | -213.217 | 216.3345 | -213.217 | 216.3345 | -43.2235 | 102.573 | 67.8 | 73.0899 | 68.1 | 73.6633 | -86.1 | -89.2758 | -94.4 | -96.9982 | -96.9 | -99.5692 | -96.8 | -99.4032 | 338.8871 | 347.1903
2021-04-11 15:30 | -106 | -110.44 | -42.8243 | 49.5895 | 115.7046 | 120.8079 | -105 | -109.2016 | -235.9185 | 238.7924 | -235.9185 | 238.7924 | -49.8572 | 99.9317 | 66.3 | 70.9276 | 66.9 | 71.5951 | -86 | -88.3634 | -97 | -99.081 | -100 | -102.0796 | -100.3 | -102.4138 | 385.6403 | 391.9479
2021-04-11 16:00 | -111 | -115.8016 | -44.5283 | 52.9787 | 121.0215 | 126.3595 | -110 | -114.8434 | -254.0141 | 256.6679 | -254.0141 | 256.6679 | -47.5806 | 111.7482 | 84.9 | 89.0899 | 84 | 87.8729 | -107.6 | -110.6266 | -116.4 | -119.3342 | -120 | -123.1637 | -119.3 | -122.2951 | 360.6644 | 367.8729
2021-04-11 16:30 | -100 | -104.6948 | -24.2671 | 38.1652 | 116.4032 | 121.3608 | -100 | -104.6948 | -255.3658 | 257.4631 | -255.3658 | 257.4631 | -35.4727 | 111.2739 | 86.4 | 90.9792 | 87 | 91.5492 | -109.9 | -113.3139 | -121.3 | -124.5123 | -124.5 | -127.8268 | -124.3 | -127.6677 | 393.7636 | 398.3185
2021-04-11 17:00 | -95 | -99.3277 | -8.8291 | 31.8333 | 110.7161 | 115.5313 | -95 | -99.0404 | -251.8543 | 253.6993 | -251.8543 | 253.6993 | -31.1197 | 98.5154 | 87 | 90.6601 | 87.6 | 91.4055 | -110.5 | -113.0859 | -123 | -125.8013 | -126.4 | -129.1828 | -126.1 | -128.9164 | 458.2793 | 463.0245
2021-04-11 17:30 | -81 | -83.678 | 15.7872 | 31.2549 | 101.3466 | 104.619 | -81 | -83.9345 | -246.2471 | 246.8062 | -246.2471 | 246.8062 | -32.7835 | 92.8766 | 85.8 | 89.0131 | 86.7 | 89.9605 | -110.6 | -112.9055 | -124.5 | -127.3518 | -128.3 | -131.2351 | -127.6 | -130.446 | 497.0186 | 502.7198
2021-04-11 18:00 | -71 | -73.0069 | 36.991 | 45.3394 | 90.901 | 93.4412 | -71 | -73.0069 | -243.8594 | 244.041 | -243.8594 | 244.041 | -59.6651 | 105.7107 | 86.4 | 89.4347 | 86.7 | 90.1224 | -110 | -112.0413 | -124.7 | -127.2805 | -128.2 | -130.8099 | -128.3 | -130.9478 | 498.6118 | 503.2825
2021-04-11 18:30 | -61 | -62.8172 | 50.5319 | 57.0762 | 82.8681 | 84.8666 | -61 | -62.8172 | -240.3943 | 240.4012 | -240.3943 | 240.4012 | -73.9841 | 108.8946 | 85.5 | 88.1862 | 86.1 | 88.916 | -109.1 | -110.8466 | -124.4 | -126.2613 | -127.8 | -129.6292 | -127.8 | -129.646 | 494.0584 | 497.6371
2021-04-11 19:00 | -68 | -69.857 | 43.7313 | 52.1269 | 88.5275 | 90.9349 | -67 | -68.884 | -238.7453 | 238.8016 | -238.7453 | 238.8016 | -62.7709 | 98.4357 | 87.3 | 90.8643 | 87.9 | 91.3587 | -110.5 | -112.9712 | -125.3 | -128.3469 | -128.5 | -131.601 | -129 | -132.154 | 489.2661 | 495.1714
2021-04-11 19:30 | -47 | -48.0521 | 60.6453 | 63.7478 | 69.933 | 71.3558 | -50 | -50.8035 | -213.8262 | 213.8312 | -213.8262 | 213.8312 | -50.7974 | 84.5358 | 87 | 90.8307 | 86.7 | 90.6303 | -110.2 | -113.0669 | -124.4 | -127.7128 | -128 | -131.333 | -128.2 | -131.6406 | 467.759 | 474.0933
2021-04-11 20:00 | -44 | -45.1221 | 60.4337 | 63.741 | 67.8465 | 69.7114 | -45 | -46.0977 | -203.2984 | 203.3119 | -203.2984 | 203.3119 | -40.0549 | 81.1037 | 84.3 | 88.3371 | 84.9 | 88.8213 | -108.9 | -111.5348 | -122.9 | -126.1387 | -126.3 | -129.5567 | -126.3 | -129.5116 | 473.6508 | 481.2655
2021-04-11 20:30 | -50 | -51.6624 | 56.3937 | 60.6075 | 70.5718 | 73.0589 | -50 | -51.4198 | -205.7397 | 205.9513 | -205.7397 | 205.9513 | -29.1926 | 80.2452 | 84.9 | 89.5559 | 85.8 | 90.5046 | -108.6 | -111.8579 | -121.7 | -125.3911 | -125.5 | -129.3201 | -125.7 | -129.5383 | 468.8233 | 476.7393
2021-04-11 21:00 | -44 | -45.3542 | 59.6842 | 63.1087 | 64.0022 | 66.2663 | -44 | -45.3542 | -189.2191 | 189.5455 | -189.2191 | 189.5455 | -8.082 | 67.7481 | 85.8 | 89.8584 | 86.4 | 90.4315 | -109.7 | -112.5572 | -123.5 | -127.307 | -126.7 | -130.6297 | -126.9 | -130.8725 | 456.3888 | 465.2305
2021-04-11 21:30 | -40 | -41 | 60.119 | 62.3935 | 59.0775 | 61.2597 | -40 | -41 | -186.8452 | 187.2051 | -186.8452 | 187.2051 | -0.76042 | 88.0254 | 87 | 91.1827 | 87.3 | 91.3799 | -111.5 | -114.5368 | -123.2 | -127.2629 | -126.4 | -130.5113 | -126.7 | -130.8517 | 427.9945 | 435.5532
2021-04-11 22:00 | -32 | -33.2415 | 60.4125 | 62.0024 | 55.0952 | 57.3785 | -31 | -32.0156 | -170.015 | 170.6474 | -170.015 | 170.6474 | 17.993 | 86.2174 | 86.7 | 90.5434 | 87.6 | 91.4055 | -110.9 | -113.5921 | -121.7 | -125.6109 | -124.8 | -128.7877 | -125 | -129.031 | 421.1353 | 432.641
2021-04-11 22:30 | -48 | -49.7293 | 43.4574 | 46.7775 | 66.6703 | 69.8683 | -48 | -49.7293 | -182.7984 | 183.928 | -182.7984 | 183.928 | 38.2101 | 105.1709 | 87.9 | 92.0418 | 88.2 | 92.3284 | -113.1 | -116.1859 | -122.2 | -125.2123 | -124.6 | -127.7395 | -125 | -128.0976 | 404.1012 | 411.3135
2021-04-11 23:00 | -50 | -52.811 | 38.8032 | 42.9747 | 68.7613 | 72.7062 | -50 | -52.4976 | -185.2254 | 186.9321 | -185.2254 | 186.9321 | 52.1363 | 111.3647 | 88.8 | 93.4465 | 88.5 | 93.3506 | -112.3 | -116.0342 | -120.4 | -123.9875 | -123.5 | -127.0444 | -123.2 | -126.7528 | 387.5123 | 395.812
2021-04-11 23:30 | -40 | -41.7612 | 46.6426 | 48.5695 | 57.9151 | 61.2932 | -39 | -40.5216 | -183.6844 | 184.7337 | -183.6844 | 184.7337 | 55.993 | 107.5143 | 88.2 | 91.7755 | 89.1 | 92.7602 | -112.3 | -115.0274 | -121.1 | -124.0635 | -123.6 | -126.6878 | -124.1 | -127.2859 | 408.6597 | 418.9228
2021-04-12 | -29 | -31.7805 | 53.0653 | 54.5778 | 47.1721 | 52.0513 | -29 | -31.3847 | -160.2203 | 162.0463 | -160.2203 | 162.0463 | 60.2489 | 113.5438 | 89.7 | 94.21 | 89.4 | 94.1102 | -113 | -116.8125 | -120.5 | -124.1786 | -123.5 | -127.307 | -123.6 | -127.5497 | 383.3952 | 393.8378
2021-04-12 00:30 | -36 | -38.6264 | 42.5853 | 44.2851 | 51.9156 | 56.782 | -36 | -38.2753 | -153.7569 | 156.0978 | -153.7569 | 156.0978 | 71.5077 | 122.9106 | 92.1 | 96.8628 | 92.4 | 97.0559 | -116.2 | -120.5789 | -122.7 | -126.9312 | -126.1 | -130.3517 | -125.7 | -130.165 | 362.3097 | 374.679
2021-04-12 01:00 | -31 | -33.6155 | 45.4783 | 46.511 | 46.61 | 51.5892 | -30 | -32.6956 | -142.0472 | 144.6534 | -142.0472 | 144.6534 | 76.1324 | 127.3452 | 96 | 101.2246 | 95.4 | 100.6557 | -120.4 | -125.44 | -125.6 | -130.5086 | -128.6 | -133.4901 | -128.7 | -133.7213 | 340.4294 | 354.1669
2021-04-12 01:30 | -21 | -23.7065 | 52.0206 | 52.4514 | 37.5563 | 42.7304 | -22 | -24.5967 | -126.8247 | 129.3251 | -126.8247 | 129.3251 | 89.3543 | 133.5074 | 102 | 106.8421 | 102.3 | 107.218 | -129 | -134.1189 | -132.8 | -137.6814 | -135.8 | -140.9627 | -136.2 | -141.3481 | 311.853 | 326.7922
2021-04-12 02:00 | -27 | -29.9666 | 45.8854 | 46.8212 | 42.5602 | 48.2457 | -28 | -30.8707 | -130.5625 | 133.8272 | -130.5625 | 133.8272 | 93.5194 | 136.0647 | 109.5 | 114.6275 | 110.1 | 115.3788 | -138 | -144.1627 | -140.4 | -146.0974 | -144.4 | -150.0262 | -143.6 | -149.2563 | 278.3849 | 291.374
2021-04-12 02:30 | -18 | -19.3132 | 52.6938 | 52.7216 | 33.5225 | 37.4951 | -17 | -18.3848 | -119.8295 | 121.9318 | -119.8295 | 121.9318 | 124.6244 | 157.0234 | 128.7 | 133.2439 | 128.7 | 133.1665 | -160.7 | -167.8593 | -161.3 | -168.1486 | -165.5 | -172.5447 | -165.4 | -172.6482 | 248.5438 | 266.6122
2021-04-12 03:00 | -17 | -18.3848 | 58.3614 | 58.4535 | 28.0535 | 33.5126 | -16 | -17.8885 | -107.696 | 110.605 | -107.696 | 110.605 | 123.7121 | 158.1895 | 131.7 | 136.4529 | 132 | 136.6644 | -165.4 | -173.0548 | -164.7 | -172.2097 | -168.5 | -176.1653 | -169.3 | -177.1942 | 232.2389 | 251.3981
2021-04-12 03:30 | -15 | -17 | 53.4121 | 53.4936 | 31.6933 | 36.6214 | -15 | -17 | -110.9748 | 113.422 | -110.9748 | 113.422 | 130.782 | 164.3209 | 133.8 | 138.7155 | 133.2 | 138.1369 | -168.4 | -176.0696 | -167.5 | -174.9183 | -171.2 | -178.7783 | -170.9 | -178.841 | 230.5178 | 247.369
2021-04-12 04:00 | -19 | -21.4709 | 54.7008 | 54.961 | 32.2667 | 37.7746 | -18 | -20.1246 | -117.0953 | 120.0165 | -117.0953 | 120.0165 | 118.4943 | 157.6159 | 134.4 | 139.3735 | 134.1 | 139.3257 | -167.6 | -176.1152 | -167.1 | -175.0338 | -170.7 | -178.6794 | -170.9 | -179.1682 | 218.3034 | 233.9814
2021-04-12 04:30 | -16 | -17.4642 | 54.1692 | 54.3304 | 34.2993 | 38.42 | -18 | -19.3132 | -123.74 | 125.8499 | -123.74 | 125.8499 | 125.7186 | 161.274 | 138.9 | 143.351 | 140.1 | 144.6514 | -174.5 | -182.6939 | -172.9 | -180.8116 | -177.8 | -185.8776 | -177.4 | -185.4873 | 224.0578 | 238.7843
2021-04-12 05:00 | -18 | -18.9737 | 53.1885 | 53.3128 | 38.5428 | 41.3196 | -18 | -18.9737 | -131.1533 | 132.6405 | -131.1533 | 132.6405 | 127.4286 | 159.5507 | 141.6 | 145.3267 | 142.8 | 146.7687 | -177.2 | -184.7074 | -177.1 | -184.5201 | -181.2 | -188.668 | -181.3 | -189.1141 | 240.388 | 255.5623
2021-04-12 05:30 | -22 | -22.561 | 58.4445 | 58.6429 | 38.5961 | 40.8272 | -22 | -22.561 | -133.1892 | 134.2882 | -133.1892 | 134.2882 | 129.7015 | 164.5378 | 144 | 147.6 | 142.8 | 146.4962 | -179.3 | -186.0074 | -180.2 | -187.0349 | -184.3 | -191.2797 | -183.9 | -191.0561 | 262.9308 | 276.0025
2021-04-12 06:00 | -19 | -19.6469 | 67.8758 | 68.111 | 36.9854 | 39.1425 | -21 | -21.587 | -137.6808 | 138.4286 | -137.6808 | 138.4286 | 118.755 | 159.2168 | 143.4 | 148.3751 | 144.6 | 149.767 | -179.4 | -188.8528 | -180.4 | -186.6253 | -185.6 | -191.9083 | -184.5 | -190.7428 | 304.3676 | 314.2219
2021-04-12 06:30 | -15 | -15.5242 | 79.5746 | 80.7515 | 37.0179 | 38.2808 | -16 | -16.4924 | -142.2739 | 142.5187 | -142.2739 | 142.5187 | 94.5078 | 129.1341 | 142.8 | 147.4157 | 142.5 | 147.2001 | -177.9 | -186.4878 | -180.7 | -185.9091 | -185.4 | -190.5959 | -184.9 | -190.25 | 337.4126 | 345.2439
2021-04-12 07:00 | -11 | -11.7047 | 84.534 | 85.7763 | 34.8019 | 36.1304 | -11 | -11.7047 | -143.4682 | 143.5679 | -143.4682 | 143.5679 | 63.2397 | 108.2547 | 142.2 | 145.6471 | 141.9 | 145.5519 | -177.8 | -183.8053 | -182 | -185.2597 | -186.7 | -189.9523 | -185.9 | -189.2218 | 338.6967 | 344.2337
2021-04-12 07:30 | -23 | -23.0217 | 77.4551 | 78.1179 | 44.2866 | 44.8183 | -24 | -24 | -163.8825 | 163.8913 | -163.8825 | 163.8913 | 28.2703 | 83.9655 | 141.6 | 144.2077 | 141.3 | 143.9131 | -176.7 | -181.3717 | -180.7 | -183.2559 | -185.1 | -187.5636 | -185.3 | -187.8423 | 353.911 | 357.1109
2021-04-12 08:00 | -34 | -35.4401 | 57.7219 | 61.1007 | 59.7765 | 61.4977 | -35 | -36.1386 | -186.1143 | 186.3515 | -186.1143 | 186.3515 | -9.5805 | 80.6761 | 132.6 | 134.3478 | 132.6 | 134.2526 | -166.9 | -169.7728 | -171.8 | -173.0188 | -176.2 | -177.3885 | -176.1 | -177.2892 | 372.5693 | 375.1688
2021-04-12 08:30 | -33 | -34.4819 | 56.6199 | 59.8404 | 57.9255 | 59.9646 | -34 | -35.171 | -182.7734 | 183.0186 | -182.7734 | 183.0186 | -11.7658 | 70.616 | 130.8 | 132.1159 | 129.9 | 131.1827 | -162.9 | -165.123 | -170.6 | -171.6659 | -175.4 | -176.4806 | -175.4 | -176.4806 | 382.4749 | 386.0753
2021-04-12 09:00 | -32 | -32.9848 | 59.7014 | 62.2679 | 52.1317 | 54.0144 | -33 | -33.9559 | -171.8399 | 172.0394 | -171.8399 | 172.0394 | -4.6801 | 70.0427 | 130.2 | 131.4798 | 131.4 | 132.6682 | -164 | -166.2567 | -172.3 | -173.3554 | -177 | -178.0383 | -176.8 | -177.8395 | 381.1318 | 384.4411
2021-04-12 09:30 | -29 | -31.0161 | 53.0972 | 55.9315 | 47.5602 | 50.8336 | -30 | -31.6228 | -169.0458 | 169.5078 | -169.0458 | 169.5078 | 10.892 | 75.4625 | 128.1 | 129.9585 | 128.4 | 130.1547 | -160.5 | -163.0571 | -169 | -170.1793 | -173.5 | -174.6835 | -173.3 | -174.4733 | 384.1718 | 387.981
2021-04-12 10:00 | -33 | -35.1141 | 44.0434 | 47.6239 | 52.5414 | 55.7411 | -33 | -35.1141 | -170.27 | 170.794 | -170.27 | 170.794 | 40.1845 | 102.8005 | 132 | 134.2727 | 132.3 | 134.7351 | -165.3 | -168.9441 | -171.5 | -173.089 | -176 | -177.5752 | -175.7 | -177.2646 | 366.4454 | 369.458
2021-04-12 10:30 | -32 | -34.176 | 40.219 | 43.7695 | 51.9828 | 55.0178 | -31 | -32.8938 | -171.8255 | 172.1776 | -171.8255 | 172.1776 | 53.5237 | 121.6864 | 132 | 134.2181 | 132.6 | 134.9176 | -166.3 | -169.8613 | -169.7 | -170.9944 | -174 | -175.2989 | -173.7 | -175.0011 | 364.9594 | 367.1349
2021-04-12 11:00 | -32 | -33.8378 | 44.4792 | 48.3493 | 51.9021 | 54.781 | -32 | -33.8378 | -160.0217 | 160.5251 | -160.0217 | 160.5251 | 29.5254 | 119.84 | 130.2 | 132.6163 | 130.5 | 132.968 | -164.3 | -167.9243 | -175.5 | -176.8611 | -180.1 | -181.4146 | -179.7 | -181.0417 | 387.7594 | 389.1866
2021-04-12 11:30 | -33 | -34.4819 | 48.0476 | 51.5295 | 48.5798 | 51.5712 | -33 | -34.4819 | -154.3808 | 155.1627 | -154.3808 | 155.1627 | 35.2204 | 119.5214 | 132.6 | 135.0297 | 132 | 134.3839 | -164.7 | -168.2951 | -173.7 | -175.0255 | -178 | -179.2818 | -178.2 | -179.5899 | 370.0378 | 371.8717
2021-04-12 12:00 | -27 | -29.5466 | 48.3788 | 51.9009 | 41.9866 | 46.0955 | -27 | -29.1548 | -146.1742 | 147.2594 | -146.1742 | 147.2594 | 47.2124 | 126.6113 | 132.3 | 134.9673 | 132 | 134.8546 | -165.1 | -169.3496 | -171.3 | -172.8239 | -175.9 | -177.3973 | -175.5 | -177.0399 | 355.8888 | 358.142
2021-04-12 12:30 | -25 | -25.2982 | 60.5107 | 62.7729 | 42.7475 | 45.2555 | -25 | -26.2488 | -145.3949 | 145.9323 | -145.3949 | 145.9323 | 38.1429 | 117.2072 | 133.2 | 134.0758 | 132.9 | 133.8477 | -166.4 | -168.0652 | -173.2 | -174.7035 | -177.5 | -178.9078 | -177.5 | -178.933 | 369.0319 | 371.72
2021-04-12 13:00 | -28 | -28.8617 | 60.3287 | 62.3327 | 44.764 | 46.7294 | -27 | -27.8927 | -144.3869 | 144.8357 | -144.3869 | 144.8357 | 37.612 | 117.6175 | 132.3 | 133.1142 | 132 | 132.816 | -167.1 | -168.6348 | -174.5 | -175.8689 | -179.3 | -180.6814 | -179 | -180.4589 | 374.4591 | 377.2188
2021-04-12 13:30 | -25 | -25.9615 | 59.0958 | 61.19 | 42.2626 | 44.4268 | -24 | -25 | -143.1366 | 143.6111 | -143.1366 | 143.6111 | 40.3171 | 117.9009 | 131.4 | 132.0917 | 132.6 | 133.3796 | -165.1 | -166.5462 | -172.7 | -173.8971 | -176.1 | -177.3835 | -176.9 | -178.226 | 368.5905 | 371.5836
2021-04-12 14:00 | -21 | -22.4722 | 67.4978 | 69.6476 | 41.7714 | 44.1603 | -21 | -22.1359 | -142.9241 | 143.3655 | -142.9241 | 143.3655 | 34.5141 | 117.881 | 137.1 | 138.0893 | 136.8 | 137.6529 | -173 | -174.8839 | -179.2 | -180.8671 | -183.8 | -185.4389 | -183.6 | -185.3078 | 349.9716 | 352.3157
2021-04-12 14:30 | -27 | -27.8927 | 68.1692 | 70.2658 | 46.0849 | 47.9814 | -28 | -28.8617 | -151.5055 | 151.762 | -151.5055 | 151.762 | 36.4971 | 115.6333 | 142.5 | 143.319 | 141.9 | 142.8561 | -176.7 | -178.8347 | -182.2 | -183.9482 | -186.8 | -188.5325 | -186.9 | -188.587 | 330.2876 | 332.8142
2021-04-12 15:00 | -20 | -20.8806 | 72.1434 | 73.6637 | 40.9813 | 42.8776 | -22 | -22.561 | -146.7022 | 146.9114 | -146.7022 | 146.9114 | 41.2568 | 104.7276 | 143.1 | 143.7354 | 143.1 | 143.7354 | -179 | -180.8364 | -182.3 | -183.7957 | -186.8 | -188.3101 | -186.5 | -188.0379 | 311.3517 | 314.463
2021-04-12 15:30 | -19 | -20.2485 | 78.8117 | 80.3757 | 38.9577 | 40.9547 | -19 | -18.9737 | -143.4059 | 143.7367 | -143.4059 | 143.7367 | 42.7621 | 88.0328 | 142.2 | 142.731 | 142.8 | 143.3288 | -178.5 | -180.0143 | -181.8 | -183.3773 | -185.9 | -187.43 | -185.8 | -187.4346 | 312.8606 | 318.1628
2021-04-12 16:00 | -19 | -19.6469 | 78.9604 | 80.2805 | 39.7255 | 41.6503 | -20 | -20.8806 | -150.5189 | 150.7861 | -150.5189 | 150.7861 | 34.8536 | 78.1017 | 143.4 | 143.7012 | 142.8 | 143.1223 | -179.4 | -180.4675 | -181.7 | -182.7434 | -186.4 | -187.4381 | -186.3 | -187.3705 | 304.2278 | 310.6745
2021-04-12 16:30 | -13 | -13.9284 | 89.7058 | 90.8465 | 34.721 | 36.4841 | -13 | -14.3178 | -147.7803 | 147.8844 | -147.7803 | 147.8844 | 42.1851 | 83.7523 | 144 | 144.281 | 144 | 144.3 | -179.5 | -180.5453 | -184.4 | -185.5694 | -188.6 | -189.7109 | -188.2 | -189.3903 | 329.3678 | 336.9653
2021-04-12 17:00 | 0 | 3 | 100.7168 | 101.5479 | 27.0237 | 28.7474 | 0 | 3 | -143.6918 | 143.6964 | -143.6918 | 143.6964 | 33.4213 | 81.1912 | 141.6 | 141.8315 | 142.2 | 142.4305 | -177.3 | -178.1813 | -182.6 | -183.6704 | -187.2 | -188.2025 | -187 | -188.0559 | 350.8831 | 357.6065
2021-04-12 17:30 | 0 | 1 | 116.652 | 117.7104 | 21.7999 | 23.9167 | -1 | -1.4142 | -145.7561 | 145.7701 | -145.7561 | 145.7701 | 13.3272 | 71.058 | 141.6 | 141.6257 | 141.6 | 141.6458 | -178.3 | -178.5529 | -185 | -185.3509 | -190 | -190.3357 | -189.9 | -190.23 | 373.766 | 378.7967
2021-04-12 18:00 | 1 | 2.2361 | 125.9343 | 126.3208 | 19.4459 | 20.5323 | 1 | 2.2361 | -146.9334 | 148.1637 | -146.9334 | 148.1637 | -2.7469 | 68.0558 | 141.3 | 141.3 | 141.9 | 141.9003 | -177.3 | -177.4155 | -186.3 | -186.537 | -190.6 | -190.8268 | -190 | -190.2275 | 388.6715 | 393.0666
2021-04-12 18:30 | 0 | 1 | 126.2707 | 127.0816 | 25.4872 | 26.5274 | 0 | 1 | -162.2778 | 163.968 | -162.2778 | 163.968 | -11.4596 | 60.9453 | 140.1 | 140.126 | 140.7 | 140.708 | -176.4 | -176.6095 | -185 | -185.3696 | -189.7 | -190.0543 | -189.8 | -190.1542 | 408.5623 | 412.7845
2021-04-12 19:00 | 2 | 9.2195 | 126.2284 | 126.4207 | 23.4525 | 26.8674 | 2 | 9.2195 | -154.9538 | 157.7518 | -154.9538 | 157.7518 | -5.076 | 61.8726 | 141 | 141.0204 | 141 | 141.0156 | -176.7 | -177.0058 | -186.1 | -186.5328 | -190.5 | -190.9431 | -190.3 | -190.7572 | 407.5865 | 412.4052
2021-04-12 19:30 | 2 | 2.2361 | 124.7679 | 125.4336 | 21.8572 | 22.5003 | 2 | 5.099 | -148.5036 | 149.3966 | -148.5036 | 149.3966 | 9.3626 | 58.4648 | 141 | 141.0539 | 141.6 | 141.6385 | -176.9 | -177.2605 | -185.6 | -186.1424 | -190.2 | -190.7293 | -189.9 | -190.4376 | 398.7727 | 403.6102
2021-04-12 20:00 | 0 | 0 | 121.2233 | 122.1232 | 23.8804 | 24.3689 | 0 | 0 | -147.393 | 147.7559 | -147.393 | 147.7559 | 11.8394 | 72.7941 | 141 | 141.1687 | 141 | 141.1276 | -176.8 | -177.3223 | -184.5 | -184.9297 | -189.3 | -189.7737 | -188.9 | -189.3818 | 382.641 | 386.9926
2021-04-12 20:30 | -3 | -3 | 112.8057 | 113.5817 | 28.5361 | 29.0965 | -3 | -3 | -150.775 | 150.9354 | -150.775 | 150.9354 | 24.5128 | 78.5545 | 141.6 | 141.867 | 141.9 | 142.2044 | -177 | -177.863 | -184.3 | -184.9932 | -189.2 | -189.8923 | -189.2 | -189.8923 | 378.9609 | 383.8262
2021-04-12 21:00 | 0 | 0 | 112.0068 | 112.9014 | 25.786 | 26.4441 | 0 | 0 | -140.786 | 140.8407 | -140.786 | 140.8407 | 36.3289 | 101.0754 | 142.5 | 142.5808 | 141.9 | 142.0027 | -178.6 | -179.0871 | -184.7 | -185.2761 | -189 | -189.5708 | -188.9 | -189.5026 | 378.2911 | 381.5405
2021-04-12 21:30 | -12 | -12.1655 | 97.2078 | 98.1515 | 34.8851 | 35.7682 | -13 | -11.1803 | -152.7093 | 152.7095 | -152.7093 | 152.7095 | 50.7513 | 107.6984 | 142.8 | 143.0469 | 142.5 | 142.7474 | -178.9 | -179.7249 | -184.5 | -185.3471 | -188.5 | -189.2922 | -188.8 | -189.6656 | 368.4782 | 372.1362
2021-04-12 22:00 | -20 | -20.3961 | 85.273 | 86.7285 | 43.1584 | 44.4934 | -20 | -20.3961 | -157.0024 | 157.1458 | -157.0024 | 157.1458 | 74.4657 | 119.5147 | 142.2 | 142.5038 | 141.9 | 142.1851 | -177.1 | -178.0533 | -183.3 | -184.3133 | -187.7 | -188.6193 | -187.6 | -188.6525 | 365.1183 | 369.2739
2021-04-12 22:30 | -15 | -19.3132 | 87.0691 | 88.5281 | 36.7111 | 39.1458 | -16 | -17.088 | -147.4518 | 147.9004 | -147.4518 | 147.9004 | 93.5908 | 136.4884 | 141.6 | 141.8857 | 141.9 | 142.3335 | -177.7 | -178.5793 | -183.1 | -184.2219 | -187.8 | -188.8053 | -187.6 | -188.5841 | 350.6787 | 360.0403
2021-04-12 23:00 | -12 | -15 | 84.559 | 86.0141 | 35.0671 | 38.3314 | -12 | -14.4222 | -144.6805 | 145.3932 | -144.6805 | 145.3932 | 100.8382 | 143.0577 | 142.5 | 142.9317 | 143.4 | 143.829 | -179.5 | -180.783 | -184 | -185.2288 | -188.6 | -189.8329 | -188.1 | -189.5402 | 322.5393 | 333.9962
2021-04-12 23:30 | -6 | -10.8167 | 87.4337 | 88.7707 | 28.8704 | 32.9599 | -6 | -10.8167 | -143.8486 | 144.4642 | -143.8486 | 144.4642 | 101.0189 | 142.5127 | 143.1 | 143.4847 | 142.8 | 143.2543 | -179.1 | -180.1911 | -182.3 | -183.4715 | -186.9 | -188.0428 | -187.1 | -188.3773 | 328.1993 | 340.0489
2021-04-13 | -7 | -13.0384 | 81.911 | 83.2441 | 28.0329 | 33.4453 | -8 | -12.8062 | -132.7833 | 134.1857 | -132.7833 | 134.1857 | 106.3105 | 145.4912 | 143.1 | 143.7075 | 143.4 | 144.0062 | -179.1 | -180.6744 | -182.6 | -183.9566 | -187.3 | -188.6826 | -187.1 | -188.5576 | 310.7556 | 322.6702
2021-04-13 00:30 | -14 | -15.6525 | 77.996 | 78.6605 | 27.3534 | 31.5885 | -12 | -13.8924 | -121.7593 | 122.9914 | -121.7593 | 122.9914 | 112.5521 | 149.1831 | 142.5 | 143.2562 | 143.1 | 143.884 | -178.7 | -180.5815 | -182 | -183.7142 | -185.7 | -187.3886 | -185.6 | -187.4401 | 293.5949 | 308.2758
2021-04-13 01:00 | -23 | -25.4951 | 59.821 | 61.0614 | 41.1755 | 45.0294 | -24 | -26 | -135.0723 | 136.7702 | -135.0723 | 136.7702 | 119.876 | 156.006 | 144.3 | 145.3815 | 144 | 145.1206 | -180.6 | -182.9453 | -182 | -184.0959 | -186.6 | -188.7188 | -186.4 | -188.6424 | 280.0386 | 295.1342
2021-04-13 01:30 | -30 | -32.311 | 51.7304 | 53.4312 | 45.4757 | 50.2206 | -30 | -32.311 | -138.3712 | 140.8942 | -138.3712 | 140.8942 | 115.3845 | 159.0509 | 144.6 | 145.6793 | 144.6 | 145.7914 | -181 | -183.5022 | -181.3 | -183.6523 | -185.1 | -187.4203 | -185.1 | -187.4994 | 248.068 | 272.9293
2021-04-13 02:00 | -35 | -38.0789 | 42.4998 | 45.0553 | 52.9843 | 57.8821 | -35 | -37.6962 | -143.4128 | 146.4589 | -143.4128 | 146.4589 | 106.3643 | 152.3249 | 145.5 | 146.6463 | 145.5 | 146.6092 | -182.2 | -184.8017 | -181.3 | -183.6364 | -185.7 | -187.9771 | -185.2 | -187.6785 | 214.3044 | 246.2499
2021-04-13 02:30 | -53 | -55.6597 | 25.3733 | 30.7468 | 68.6023 | 73.2085 | -53 | -55.9732 | -162.8795 | 166.2361 | -162.8795 | 166.2361 | 103.0631 | 154.3836 | 145.2 | 147.7441 | 145.5 | 148.3229 | -181.3 | -186.7771 | -179.9 | -184.8981 | -183.2 | -188.2936 | -183.5 | -188.7952 | 200.47 | 227.2028
2021-04-13 03:00 | -62 | -65.7875 | 16.1662 | 26.1739 | 77.8145 | 82.693 | -63 | -66.4078 | -178.7231 | 182.6811 | -178.7231 | 182.6811 | 100.1436 | 152.6766 | 145.5 | 148.9989 | 145.2 | 148.7059 | -182 | -189.0647 | -179.1 | -185.369 | -184.3 | -190.8058 | -183.7 | -190.2783 | 187.3903 | 214.0358
2021-04-13 03:30 | -58 | -61.6847 | 20.893 | 29.1848 | 72.95 | 78.0481 | -58 | -61.3514 | -175.5394 | 179.8309 | -175.5394 | 179.8309 | 99.2342 | 155.1709 | 144.9 | 149.6738 | 145.2 | 150.0396 | -181.1 | -190.3141 | -178.7 | -186.995 | -182.5 | -191.0458 | -182.4 | -191.1586 | 182.3906 | 207.9
2021-04-13 04:00 | -69 | -72.4224 | 12.299 | 24.8635 | 83.0176 | 87.5651 | -68 | -71.1688 | -191.2713 | 195.467 | -191.2713 | 195.467 | 95.0381 | 150.6782 | 144.3 | 148.9433 | 145.2 | 149.8154 | -180.3 | -189.1607 | -177.4 | -185.5242 | -181.9 | -190.1121 | -182.2 | -190.5386 | 185.1186 | 207.4319
2021-04-13 04:30 | -75 | -78.4474 | 7.2331 | 25.6703 | 90.4259 | 94.8279 | -76 | -79.1202 | -201.681 | 205.7401 | -201.681 | 205.7401 | 92.7699 | 148.9828 | 144.9 | 149.3777 | 145.8 | 150.397 | -181.2 | -189.9238 | -178.9 | -186.9881 | -183.3 | -191.6051 | -182.9 | -191.2225 | 186.3734 | 206.3709
2021-04-13 05:00 | -76 | -79.1202 | 7.2885 | 25.5989 | 93.2147 | 96.9321 | -75 | -78.1601 | -205.1194 | 208.4452 | -205.1194 | 208.4452 | 88.8463 | 143.4019 | 146.7 | 150.8406 | 146.7 | 150.8406 | -182.2 | -190.4946 | -180 | -187.754 | -184.2 | -192.0934 | -184.1 | -192.1401 | 204.9232 | 222.1412
2021-04-13 05:30 | -89 | -92.1792 | -1.6735 | 29.0632 | 106.787 | 110.0817 | -89 | -91.9239 | -223.7701 | 226.6638 | -223.7701 | 226.6638 | 80.456 | 139.4579 | 144.6 | 148.2513 | 145.2 | 148.9028 | -181.6 | -188.9258 | -180.4 | -187.5522 | -182.8 | -189.916 | -184.4 | -191.9208 | 220.7632 | 238.1225
2021-04-13 06:00 | -89 | -91.6788 | 4.2903 | 30.5312 | 107.1848 | 110.2213 | -89 | -91.9239 | -229.1555 | 231.3099 | -229.1555 | 231.3099 | 79.8518 | 137.0984 | 144.9 | 147.8525 | 144.3 | 147.3855 | -180.9 | -186.9311 | -181.2 | -187.0465 | -185.5 | -191.4108 | -185.4 | -191.4628 | 276.2024 | 285.7939
2021-04-13 06:30 | -87 | -89.7385 | 17.5451 | 35.5986 | 106.8426 | 109.5276 | -86 | -88.5268 | -236.5102 | 237.5772 | -236.5102 | 237.5772 | 66.3098 | 135.498 | 144.3 | 147.7624 | 144.6 | 148.1854 | -180.5 | -186.9544 | -183.4 | -187.4387 | -187.8 | -191.868 | -187.5 | -191.6568 | 338.7639 | 345.9376
2021-04-13 07:00 | -93 | -95.3415 | 13.3699 | 34.5519 | 114.2594 | 116.6815 | -91 | -93.1719 | -253.2572 | 254.155 | -253.2572 | 254.155 | 48.3383 | 132.2612 | 142.8 | 148.0299 | 144 | 149.2665 | -177.8 | -186.8358 | -183.2 | -186.8595 | -187.7 | -191.312 | -187.9 | -191.6468 | 372.6078 | 377.7794
2021-04-13 07:30 | -99 | -102.1078 | 1.8695 | 38.0033 | 121.1238 | 123.9798 | -101 | -104.0481 | -264.2785 | 265.2335 | -264.2785 | 265.2335 | 31.6187 | 138.4069 | 141.3 | 148.1116 | 141 | 147.7356 | -176.3 | -187.1847 | -183.1 | -186.9813 | -186.9 | -190.6644 | -187.1 | -190.9598 | 397.7828 | 399.7055
2021-04-13 08:00 | -105 | -109.7679 | -0.88767 | 46.3133 | 127.5113 | 131.1737 | -105 | -109.4806 | -274.711 | 275.903 | -274.711 | 275.903 | 14.373 | 124.553 | 140.7 | 146.921 | 141.6 | 147.7831 | -174.9 | -185.3365 | -182.8 | -186.9349 | -187.2 | -191.2602 | -187.3 | -191.3581 | 416.7071 | 418.9211
2021-04-13 08:30 | -114 | -118.6802 | -2.1496 | 48.8142 | 134.8888 | 138.4014 | -115 | -119.3692 | -286.3221 | 287.4807 | -286.3221 | 287.4807 | 23.8454 | 127.7894 | 142.2 | 148.3581 | 142.2 | 148.8813 | -176.4 | -187.4136 | -182.5 | -186.8108 | -187.3 | -191.6498 | -187.3 | -191.6923 | 402.5604 | 404.6247
2021-04-13 09:00 | -106 | -110.1635 | -0.7844 | 43.3991 | 126.9317 | 130.1911 | -105 | -108.9312 | -281.4568 | 282.3653 | -281.4568 | 282.3653 | 25.5618 | 129.0215 | 141.6 | 147.7831 | 141 | 147.2948 | -175.2 | -185.6475 | -183.6 | -187.759 | -188.8 | -192.9494 | -188.6 | -192.8929 | 411.1004 | 412.8457
2021-04-13 09:30 | -122 | -124.7397 | -13.3902 | 41.4415 | 140.8657 | 142.6668 | -122 | -124.5351 | -303.8849 | 304.105 | -303.8849 | 304.105 | 15.7944 | 124.8429 | 129 | 135.852 | 128.4 | 135.2824 | -160.9 | -170.7649 | -169.6 | -173.0934 | -174.3 | -177.7793 | -174.3 | -177.7793 | 423.8043 | 425.7051
2021-04-13 10:00 | -125 | -129.2478 | -19.8782 | 42.2698 | 145.5777 | 146.9181 | -127 | -129.0659 | -310.4232 | 310.5815 | -310.4232 | 310.5815 | 2.3984 | 113.731 | 124.2 | 130.5438 | 124.8 | 131.0231 | -155.5 | -164.154 | -165.6 | -168.5135 | -170.1 | -172.9739 | -169.6 | -172.4099 | 437.4246 | 438.8818
2021-04-13 10:30 | -132 | -135.5913 | -29.1505 | 51.263 | 149.3238 | 151.6802 | -132 | -135.3662 | -306.4495 | 306.948 | -306.4495 | 306.948 | -9.3356 | 119.6007 | 116.1 | 123.5658 | 115.2 | 122.9286 | -145.4 | -154.9303 | -156.3 | -159.2672 | -160.4 | -163.3303 | -160.4 | -163.3303 | 435.1647 | 436.4259
2021-04-13 11:00 | -136 | -139.2695 | -32.3991 | 53.1184 | 153.1815 | 155.2466 | -136 | -139.0575 | -305.2031 | 305.5105 | -305.2031 | 305.5105 | 2.6504 | 116.8489 | 115.5 | 121.9067 | 115.2 | 121.7191 | -144.6 | -152.6446 | -155.3 | -158.1145 | -159.3 | -162.045 | -159.2 | -161.9651 | 429.77 | 431.5972
2021-04-13 11:30 | -131 | -133.3642 | -27.2896 | 45.5689 | 144.289 | 145.9167 | -131 | -133.1803 | -287.0272 | 287.2014 | -287.0272 | 287.2014 | -17.7694 | 114.3269 | 106.5 | 111.0608 | 107.1 | 111.4685 | -133.9 | -138.6032 | -145.2 | -147.894 | -148.5 | -151.1539 | -148.1 | -150.7422 | 407.8288 | 409.5323
2021-04-13 12:00 | -125 | -128.5496 | -33.7973 | 52.1706 | 141.2845 | 144.0131 | -125 | -128.5496 | -284.5861 | 285.2239 | -284.5861 | 285.2239 | -25.3052 | 112.3476 | 100.2 | 106.6752 | 99.9 | 106.6014 | -126 | -132.5338 | -137.6 | -140.7477 | -141.2 | -144.1473 | -140.9 | -143.8333 | 393.1705 | 395.1713
2021-04-13 12:30 | -128 | -132.6989 | -36.0066 | 58.4299 | 143.7184 | 147.5286 | -126 | -130.7708 | -281.4708 | 283.0433 | -281.4708 | 283.0433 | -34.7813 | 109.4675 | 101.7 | 107.3925 | 101.1 | 106.9217 | -126.8 | -132.6328 | -136.6 | -139.2817 | -140.1 | -142.7542 | -140 | -142.6369 | 376.1359 | 378.8292
2021-04-13 13:00 | -133 | -138.6001 | -40.3748 | 59.668 | 136.7914 | 141.142 | -132 | -138.3221 | -265.1595 | 267.1213 | -265.1595 | 267.1213 | -5.1973 | 102.0113 | 100.8 | 105.7878 | 101.7 | 106.7364 | -128.3 | -133.3363 | -135.7 | -138.1683 | -139 | -141.4292 | -139.2 | -141.7 | 384.9941 | 388.1203
2021-04-13 13:30 | -125 | -130.0807 | -49.0662 | 65.2184 | 139.1372 | 143.4226 | -125 | -130.0807 | -259.7987 | 262.0131 | -259.7987 | 262.0131 | -1.8885 | 106.6829 | 102.6 | 108.3411 | 102 | 107.7731 | -128.5 | -134.2011 | -138 | -140.7723 | -141.8 | -144.5769 | -141.6 | -144.3808 | 396.8958 | 400.3066
2021-04-13 14:00 | -123 | -127.8828 | -46.4816 | 60.7195 | 126.4764 | 131.041 | -123 | -127.8828 | -248.0734 | 250.2099 | -248.0734 | 250.2099 | 3.9475 | 103.0875 | 104.7 | 110.3319 | 104.1 | 110.0514 | -129.7 | -135.6107 | -135.9 | -138.795 | -139.6 | -142.4595 | -139.1 | -141.9297 | 357.4938 | 361.2498
2021-04-13 14:30 | -134 | -138.0036 | -49.0269 | 62.6642 | 147.9572 | 150.7888 | -134 | -137.7679 | -281.0945 | 282.239 | -281.0945 | 282.239 | 19.4509 | 92.2961 | 104.1 | 107.0365 | 106.2 | 109.289 | -132.9 | -135.5972 | -138.1 | -140.8901 | -141.3 | -144.0865 | -140.7 | -143.459 | 346.2606 | 351.5382
2021-04-13 15:00 | -132 | -135.3662 | -40.0226 | 54.5213 | 150.7218 | 152.9654 | -132 | -135.3662 | -290.8844 | 291.6059 | -290.8844 | 291.6059 | 5.1368 | 89.2121 | 102.9 | 105.7997 | 101.1 | 103.9793 | -126.9 | -129.5161 | -136.6 | -139.1658 | -140.4 | -143.0105 | -140.6 | -143.245 | 388.9575 | 393.35
2021-04-13 15:30 | -137 | -140.6876 | -38.7603 | 55.9609 | 155.9735 | 158.3681 | -136 | -139.4884 | -296.2271 | 297.1808 | -296.2271 | 297.1808 | 2.8468 | 87.83 | 101.4 | 103.5517 | 102.3 | 104.6811 | -128.4 | -130.3392 | -138.3 | -140.6676 | -141.9 | -144.2623 | -141.5 | -143.815 | 415.5091 | 420.2886
2021-04-13 16:00 | -127 | -132.5632 | -13.4275 | 49.1689 | 139.0889 | 142.7259 | -127 | -132.28 | -280.176 | 281.8684 | -280.176 | 281.8684 | 23.223 | 126.4918 | 108 | 114.2271 | 108.9 | 115.5721 | -136.5 | -144.105 | -145.3 | -148.782 | -149.2 | -152.6774 | -148.5 | -151.9722 | 434.8628 | 437.5966
2021-04-13 16:30 | -128 | -133.2404 | -19.6856 | 50.65 | 146.583 | 150.2223 | -128 | -132.9662 | -288.7159 | 290.5845 | -288.7159 | 290.5845 | 27.4162 | 123.0266 | 123.3 | 128.2811 | 123.6 | 128.5695 | -155.5 | -162.2751 | -163.9 | -167.4506 | -168.2 | -171.602 | -167.9 | -171.4685 | 439.5349 | 441.9277
2021-04-13 17:00 | -136 | -141.2091 | -18.7622 | 53.2199 | 152.7036 | 156.2603 | -135 | -140.2462 | -305.6265 | 307.3343 | -305.6265 | 307.3343 | 26.9705 | 109.7597 | 133.8 | 138.3273 | 134.1 | 138.8482 | -168 | -175.1973 | -175.6 | -180.0982 | -180.1 | -184.4237 | -179.8 | -184.3179 | 427.8116 | 430.7018
2021-04-13 17:30 | -128 | -132.4387 | -4.0863 | 48.9845 | 147.587 | 150.5236 | -126 | -130.2498 | -307.8132 | 308.6548 | -307.8132 | 308.6548 | 27.795 | 111.078 | 140.4 | 144.5054 | 140.4 | 144.5766 | -176.1 | -183.2808 | -183.9 | -188.3932 | -188.8 | -193.2431 | -188.4 | -193.0248 | 445.0417 | 447.4807
2021-04-13 18:00 | -118 | -128.9496 | 8.0954 | 69.2452 | 140.745 | 148.2779 | -118 | -128.5496 | -303.9547 | 307.1667 | -303.9547 | 307.1667 | 17.1421 | 124.8167 | 140.1 | 144.43 | 140.4 | 144.6485 | -175.7 | -183.0641 | -185.2 | -190.1038 | -190 | -194.805 | -189.8 | -194.7658 | 468.8964 | 471.2303
2021-04-13 18:30 | -123 | -133.5403 | 7.7392 | 71.5797 | 143.806 | 151.0453 | -123 | -133.1541 | -309.9071 | 312.9195 | -309.9071 | 312.9195 | 8.1209 | 126.3035 | 140.7 | 145.3824 | 140.4 | 145.3994 | -175.1 | -183.1201 | -184.6 | -189.5193 | -189.6 | -194.4371 | -189.1 | -194.0388 | 461.565 | 464.0027
2021-04-13 19:00 | -120 | -128.8759 | 7.4776 | 66.0463 | 142.4125 | 148.2623 | -121 | -129.4488 | -303.4268 | 305.7521 | -303.4268 | 305.7521 | 15.1673 | 124.9305 | 140.7 | 145.7673 | 140.7 | 145.9252 | -175 | -183.864 | -184.4 | -189.7877 | -188.6 | -193.9174 | -188.2 | -193.7639 | 457.3698 | 459.7792
2021-04-13 19:30 | -117 | -125.7179 | 6.6514 | 64.8659 | 140.9147 | 147.0085 | -118 | -126.6491 | -296.1917 | 298.9797 | -296.1917 | 298.9797 | 16.8816 | 117.7434 | 140.4 | 143.0871 | 139.8 | 142.4984 | -174.7 | -179.8427 | -182.6 | -187.7099 | -187.5 | -192.5479 | -186.9 | -191.9637 | 433.0583 | 436.4236
2021-04-13 20:00 | -122 | -130.7402 | 0.43644 | 62.3216 | 143.8059 | 149.8967 | -122 | -130.384 | -297.0291 | 300.0436 | -297.0291 | 300.0436 | 28.7252 | 115.4821 | 141.3 | 144.2052 | 140.1 | 142.9694 | -174.9 | -180.1322 | -183.1 | -188.5011 | -187.9 | -193.3069 | -186.7 | -192.1644 | 418.8385 | 421.8114
2021-04-13 20:30 | -123 | -132.0341 | -3.0296 | 66.3131 | 144.1876 | 150.8947 | -123 | -132.0341 | -293.1366 | 297.0378 | -293.1366 | 297.0378 | -14.5497 | 99.0447 | 84.3 | 86.9493 | 84 | 86.9612 | -113.8 | -116.0615 | -124.8 | -127.1821 | -127.9 | -130.3204 | -127.7 | -130.1434 | 488.6784 | 494.1138
2021-04-13 21:00 | -125 | -135.0037 | -12.815 | 67.3389 | 147.779 | 155.0184 | -124 | -134.0783 | -295.3747 | 299.9273 | -295.3747 | 299.9273 | -7.5426 | 112.7811 | 85.5 | 88.5656 | 85.2 | 88.5158 | -114.9 | -117.5039 | -124.7 | -127 | -128.3 | -130.5624 | -127.5 | -129.684 | 452.8921 | 457.3918
2021-04-13 21:30 | -127 | -130.9695 | -12.0557 | 46.4811 | 144.5094 | 147.3607 | -126 | -130 | -288.9831 | 290.2689 | -288.9831 | 290.2689 | -0.21433 | 97.0125 | 85.2 | 88.0448 | 85.5 | 88.724 | -116 | -118.2582 | -124.7 | -126.6432 | -127.6 | -129.5512 | -128.1 | -130.0783 | 431.7309 | 436.7769
2021-04-13 22:00 | -127 | -131.2174 | -14.7693 | 45.6151 | 139.6216 | 142.8866 | -126 | -130.2498 | -277.7387 | 279.4821 | -277.7387 | 279.4821 | 2.1629 | 103.9565 | 85.8 | 89.0131 | 86.1 | 89.4634 | -116.5 | -119.1313 | -123.8 | -126.3587 | -127 | -129.6141 | -126.5 | -129.1042 | 390.3488 | 396.589
2021-04-13 22:30 | -119 | -122.9715 | -16.0557 | 42.3389 | 136.5821 | 139.5652 | -118 | -122.0041 | -275.1467 | 276.6194 | -275.1467 | 276.6194 | 17.1053 | 99.2585 | 86.4 | 89.7522 | 86.1 | 89.4634 | -116.7 | -119.4322 | -122.5 | -125.1874 | -125.6 | -128.3035 | -124.9 | -127.6184 | 369.9684 | 379.6371
2021-04-13 23:00 | -107 | -110.6029 | -9.2798 | 36.4036 | 125.7603 | 128.7994 | -107 | -110.6029 | -257.9319 | 259.381 | -257.9319 | 259.381 | 26.2714 | 89.7367 | 87.6 | 90.082 | 87.3 | 90.005 | -117.5 | -119.5418 | -121.7 | -123.9104 | -124.9 | -127.2038 | -124.4 | -126.7896 | 343.3764 | 358.8731
2021-04-13 23:30 | -113 | -116.9145 | -13.886 | 38.9273 | 127.1146 | 130.5797 | -109 | -112.7918 | -269.4375 | 271.0383 | -269.4375 | 271.0383 | 25.7964 | 91.3724 | 86.1 | 88.5534 | 87.6 | 89.8764 | -118 | -119.7334 | -122.3 | -124.4508 | -125.6 | -127.8724 | -125.9 | -128.0016 | 359.1451 | 374.4855
2021-04-14 | -107 | -111.6826 | -11.7407 | 34.6655 | 118.3378 | 122.3573 | -106 | -110.7249 | -246.8094 | 248.9346 | -246.8094 | 248.9346 | 28.4747 | 97.7083 | 87.3 | 90.1529 | 87.3 | 90.3817 | -118.1 | -120.5139 | -121.8 | -124.3192 | -124.8 | -127.3586 | -124.6 | -127.2228 | 328.9895 | 348.4912
2021-04-14 00:30 | -107 | -110.8603 | -18.4728 | 35.5483 | 120.7705 | 124.5947 | -106 | -109.6358 | -244.7767 | 247.1015 | -244.7767 | 247.1015 | 32.844 | 100.4644 | 87.6 | 90.5945 | 87.9 | 90.9614 | -118.6 | -120.7883 | -121.5 | -123.8475 | -124.3 | -126.8288 | -124.3 | -126.8922 | 311.648 | 334.1399
2021-04-14 01:00 | -107 | -110.6029 | -20.4082 | 35.2096 | 118.211 | 121.7049 | -105 | -108.6692 | -233.6535 | 235.8214 | -233.6535 | 235.8214 | 18.1171 | 94.9458 | 71.4 | 74.2571 | 71.1 | 74.1364 | -97.2 | -98.8345 | -101.6 | -103.4544 | -104.2 | -106.0274 | -103.7 | -105.4378 | 326.4795 | 352.4144
2021-04-14 01:30 | -99 | -102.1078 | -16.4498 | 30.3503 | 111.3034 | 114.7981 | -99 | -102.1078 | -224.5237 | 226.6418 | -224.5237 | 226.6418 | 22.2851 | 94.7187 | 66.3 | 69.1934 | 66.3 | 69.3675 | -90.6 | -91.9503 | -94.3 | -95.9839 | -96.3 | -97.9495 | -96.8 | -98.5708 | 325.2121 | 352.1936
2021-04-14 02:00 | -91 | -94.3716 | -12.8103 | 29.2184 | 106.7624 | 110.8606 | -91 | -94.3716 | -215.4581 | 218.1891 | -215.4581 | 218.1891 | 26.0409 | 97.7878 | 65.1 | 68.496 | 66.9 | 70.3933 | -90.1 | -91.8609 | -93.4 | -95.2931 | -95.6 | -97.5287 | -95.2 | -97.1031 | 316.5814 | 343.6358
2021-04-14 02:30 | -92 | -94.8314 | -13.0055 | 27.0341 | 105.1497 | 108.7872 | -92 | -94.8314 | -211.616 | 213.9647 | -211.616 | 213.9647 | 28.6858 | 98.7027 | 65.7 | 71.6152 | 66.3 | 71.9312 | -89.8 | -93.8872 | -92.6 | -96.791 | -94.6 | -99.004 | -94 | -98.4606 | 302.9937 | 327.6723
2021-04-14 03:00 | -81 | -83.4326 | -3.6391 | 20.4049 | 94.6437 | 98.0507 | -80 | -82.2253 | -193.7675 | 196.0966 | -193.7675 | 196.0966 | 28.4284 | 101.608 | 65.7 | 71.9781 | 66.3 | 72.4051 | -89.6 | -93.963 | -92.6 | -97.0948 | -94.8 | -99.4035 | -94.6 | -99.2732 | 295.6385 | 322.0484
2021-04-14 03:30 | -80 | -82 | -4.916 | 19.0676 | 95.1754 | 98.1524 | -80 | -81.7863 | -193.7921 | 195.7645 | -193.7921 | 195.7645 | 36.6899 | 103.2855 | 66.6 | 72.2078 | 66 | 71.7721 | -89.3 | -93.3798 | -92.2 | -96.4162 | -94.6 | -98.916 | -94.6 | -99.0336 | 301.9987 | 328.2476
2021-04-14 04:00 | -81 | -82.7647 | -3.035 | 17.7284 | 94.1351 | 96.9382 | -79 | -80.8084 | -192.8536 | 194.6367 | -192.8536 | 194.6367 | 34.4697 | 101.0924 | 65.4 | 71.1025 | 66.9 | 72.4846 | -90.5 | -94.4992 | -92.9 | -97.0568 | -95.5 | -99.7193 | -95.2 | -99.4609 | 298.4066 | 320.7057
2021-04-14 04:30 | -79 | -81.0247 | -1.0027 | 17.8312 | 93.5936 | 96.3857 | -80 | -81.7863 | -191.8596 | 193.6078 | -191.8596 | 193.6078 | 32.8814 | 98.6124 | 65.4 | 70.6403 | 66 | 71.5385 | -89.5 | -93.0923 | -93 | -96.7293 | -95.4 | -99.2018 | -95.2 | -99.0923 | 309.9265 | 330.3907
2021-04-14 05:00 | -78 | -79.2465 | -0.32576 | 16.2662 | 94.4737 | 96.5287 | -77 | -78.2624 | -192.9424 | 194.0495 | -192.9424 | 194.0495 | 26.8213 | 93.1229 | 66.3 | 70.7167 | 66.3 | 70.8216 | -89.9 | -92.6245 | -92.7 | -95.9859 | -95.1 | -98.4594 | -94.9 | -98.2663 | 316.0275 | 337.8123
2021-04-14 05:30 | -83 | -84.3445 | 6.0531 | 18.8195 | 90.9317 | 92.8166 | -82 | -83.3607 | -191.6021 | 192.544 | -191.6021 | 192.544 | 21.502 | 89.0107 | 66 | 69.8272 | 66.6 | 70.3946 | -88.6 | -91.0778 | -93.8 | -96.7723 | -94.2 | -97.234 | -94.2 | -97.2838 | 323.9379 | 344.731
2021-04-14 06:00 | -80 | -81.5843 | 7.9029 | 22.2688 | 97.3489 | 98.9468 | -80 | -81.3941 | -200.9237 | 201.5974 | -200.9237 | 201.5974 | 20.8235 | 83.3009 | 64.8 | 67.9353 | 65.1 | 68.1324 | -87.7 | -89.0075 | -93.5 | -95.1793 | -95.9 | -97.6117 | -95.7 | -97.4528 | 368.5008 | 384.4163
2021-04-14 06:30 | -81 | -83.4326 | 14.3741 | 34 | 100.4295 | 102.9552 | -81 | -83.4326 | -213.6706 | 214.7642 | -213.6706 | 214.7642 | 21.49 | 96.2391 | 63.3 | 69.42 | 63.9 | 70.4649 | -86.3 | -90.455 | -94.6 | -96.0802 | -97.5 | -98.971 | -97.1 | -98.6927 | 424.5312 | 436.0187
2021-04-14 07:00 | -82 | -84.4038 | 17.1724 | 36.8536 | 101.0457 | 103.597 | -82 | -84.1724 | -214.2121 | 215.3166 | -214.2121 | 215.3166 | 4.3547 | 99.1426 | 63 | 69.6498 | 62.4 | 69.3675 | -85.3 | -89.411 | -95.3 | -96.7178 | -97.9 | -99.2641 | -97.6 | -98.9518 | 452.0895 | 459.7286
2021-04-14 07:30 | -92 | -93.9415 | 10.9159 | 34.1913 | 108.345 | 110.4099 | -92 | -93.9415 | -227.3011 | 228.0553 | -227.3011 | 228.0553 | -1.4825 | 96.4367 | 61.2 | 66.5331 | 60.6 | 66.4654 | -84.3 | -87.1997 | -96.3 | -97.2556 | -98.9 | -99.8171 | -98.7 | -99.6055 | 481.6656 | 487.8416
2021-04-14 08:00 | -93 | -95.1262 | 1.5167 | 30.4496 | 106.6081 | 108.6886 | -92 | -93.9415 | -224.4096 | 225.0712 | -224.4096 | 225.0712 | -15.9348 | 99.2494 | 61.2 | 67.0129 | 60.6 | 66.5892 | -83.6 | -87.0454 | -96.8 | -97.8215 | -99.8 | -100.7633 | -99.6 | -100.5515 | 495.7294 | 500.2949
2021-04-14 08:30 | -93 | -95.3415 | -7.1769 | 30.9094 | 104.4541 | 107.0224 | -93 | -95.1262 | -218.335 | 219.2216 | -218.335 | 219.2216 | -13.2971 | 93.0387 | 60.9 | 66.2572 | 61.2 | 66.7707 | -83.2 | -86.2148 | -97.3 | -98.623 | -100.1 | -101.3549 | -100 | -101.2562 | 497.0174 | 502.9399
2021-04-14 09:00 | -97 | -99.6895 | -16.5693 | 36.5714 | 107.8396 | 110.9547 | -97 | -99.4636 | -221.6878 | 222.893 | -221.6878 | 222.893 | -15.5918 | 95.8242 | 61.5 | 67.6379 | 61.5 | 68.0372 | -83.7 | -87.5567 | -96.2 | -97.7967 | -99.3 | -100.8652 | -99.3 | -100.9182 | 457.9338 | 463.7396
2021-04-14 09:30 | -105 | -108.6692 | -29.637 | 44.7849 | 111.6423 | 114.8982 | -106 | -109.6358 | -225.0578 | 226.4289 | -225.0578 | 226.4289 | -20.1012 | 95.3104 | 62.7 | 69.5075 | 62.4 | 69.4991 | -84.7 | -89.1144 | -95.7 | -97.5874 | -97.7 | -99.5495 | -97.6 | -99.4322 | 408.0451 | 415.1528
2021-04-14 10:00 | -107 | -109.444 | -34.9976 | 47.2508 | 115.849 | 118.4292 | -106 | -108.4666 | -230.6236 | 231.6675 | -230.6236 | 231.6675 | -15.1831 | 85.3737 | 62.4 | 69.237 | 63.6 | 70.339 | -85.7 | -90.0347 | -95.3 | -97.1756 | -97.9 | -99.7458 | -97.7 | -99.5495 | 393.5242 | 400.4875
2021-04-14 10:30 | -109 | -111.198 | -38.0318 | 45.8373 | 116.5481 | 118.7046 | -109 | -111.0045 | -227.8172 | 228.5143 | -227.8172 | 228.5143 | -29.8773 | 87.0796 | 61.5 | 67.0458 | 63.6 | 68.7471 | -84.6 | -87.8032 | -96.4 | -97.7683 | -99 | -100.218 | -99 | -100.3821 | 431.5603 | 438.1108
2021-04-14 11:00 | -109 | -111.0045 | -36.4296 | 46.4216 | 119.7049 | 122.1727 | -108 | -109.8362 | -234.8725 | 235.5579 | -234.8725 | 235.5579 | -51.1402 | 102.6452 | 62.1 | 67.0183 | 63 | 67.1015 | -85.3 | -87.9192 | -97.8 | -98.9588 | -100.6 | -101.7269 | -100.4 | -101.485 | 424.9025 | 430.8132
2021-04-14 11:30 | -95 | -95.7549 | -32.1569 | 41.3118 | 102.5343 | 105.4888 | -96 | -96.7471 | -219.9091 | 221.321 | -219.9091 | 221.321 | -48.235 | 105.605 | 61.8 | 69.6394 | 62.1 | 69.9058 | -84.9 | -90.1113 | -96.7 | -98.7873 | -99.3 | -101.3537 | -99.1 | -101.1578 | 391.236 | 397.6982
2021-04-14 12:00 | -111 | -113.1592 | -23.1031 | 39.5063 | 123.7951 | 126.0539 | -110 | -112.1784 | -232.6809 | 233.2952 | -232.6809 | 233.2952 | -19.1483 | 89.387 | 63 | 68.9015 | 63 | 68.9015 | -85.9 | -89.6335 | -97.9 | -99.505 | -100.8 | -102.3945 | -100.5 | -102.1169 | 395.5428 | 403.3458
2021-04-14 12:30 | -110 | -112.8051 | -30.5005 | 44.5206 | 122.7816 | 125.4328 | -111 | -113.7805 | -231.1798 | 232.0811 | -231.1798 | 232.0811 | -40.2873 | 104.8817 | 62.7 | 69.6375 | 62.4 | 68.9791 | -85.8 | -90.4136 | -96.8 | -98.3162 | -99.5 | -100.9757 | -99 | -100.5523 | 399.5434 | 402.7614
2021-04-14 13:00 | -106 | -111.3239 | -26.3805 | 42.2451 | 119.6026 | 122.53 | -106 | -110.1136 | -240.3279 | 241.1806 | -240.3279 | 241.1806 | -52.1713 | 112.1604 | 62.1 | 69.6323 | 63.6 | 70.709 | -84.7 | -89.6902 | -97.1 | -98.6644 | -99.6 | -101.1257 | -99.4 | -100.8772 | 403.4113 | 406.6602
2021-04-14 13:30 | -122 | -124.952 | -44.1641 | 54.0103 | 117.8603 | 120.935 | -120 | -123 | -229.6892 | 230.7085 | -229.6892 | 230.7085 | -28.134 | 105.8644 | 63 | 69.396 | 63.9 | 70.2141 | -86.7 | -90.6595 | -97.6 | -99.0524 | -101.3 | -102.7332 | -99.9 | -101.2405 | 411.7634 | 414.8633
2021-04-14 14:00 | -122 | -124.5351 | -55.6187 | 63.0543 | 133.7287 | 136.2214 | -122 | -124.5351 | -252.2202 | 253.1164 | -252.2202 | 253.1164 | -33.7593 | 94.5048 | 62.1 | 65.3649 | 62.1 | 65.2719 | -85 | -86.518 | -96.3 | -97.7033 | -98.9 | -100.2505 | -98.8 | -100.2014 | 407.0133 | 410.3933
2021-04-14 14:30 | -116 | -117.5457 | -19.4575 | 34.2456 | 129.2048 | 130.463 | -115 | -116.4002 | -243.3114 | 243.5175 | -243.3114 | 243.5175 | -32.7719 | 95.3333 | 63.3 | 66.3244 | 63.9 | 66.552 | -87 | -87.8792 | -97.4 | -98.3053 | -100 | -100.9062 | -99.9 | -100.8901 | 422.755 | 426.1814
2021-04-14 15:00 | -122 | -123.7942 | -23.0509 | 38.6456 | 138.8925 | 140.3613 | -122 | -123.6285 | -261.609 | 261.9801 | -261.609 | 261.9801 | -45.1097 | 97.1669 | 63.3 | 65.7055 | 64.5 | 66.652 | -86.6 | -87.3868 | -97.6 | -98.5156 | -100.4 | -101.3169 | -100.2 | -101.092 | 435.2806 | 438.6171
2021-04-14 15:30 | -123 | -125.7179 | -33.7815 | 46.293 | 137.8272 | 140.1978 | -122 | -124.7397 | -272.4181 | 273.1163 | -272.4181 | 273.1163 | -24.9249 | 93.7999 | 61.5 | 65.3842 | 62.7 | 66.5141 | -85.2 | -86.8599 | -97.6 | -99.246 | -100.3 | -101.9558 | -99.9 | -101.5623 | 471.1003 | 477.2194
2021-04-14 16:00 | -119 | -122.2497 | -18.6432 | 41.5055 | 139.8568 | 142.3169 | -119 | -122.0246 | -279.0273 | 279.8485 | -279.0273 | 279.8485 | -31.9399 | 97.0156 | 62.1 | 65.9488 | 62.1 | 66.0504 | -85.3 | -87.0968 | -97.4 | -99.1978 | -99.8 | -101.5131 | -99.8 | -101.5319 | 475.8953 | 482.1498
2021-04-14 16:30 | -111 | -113.565 | -8.2863 | 33.9516 | 131.0528 | 132.7572 | -111 | -113.1592 | -267.7027 | 268.0724 | -267.7027 | 268.0724 | -8.0948 | 95.681 | 78.9 | 82.0455 | 79.8 | 82.9113 | -108.6 | -110.7861 | -118.5 | -120.9258 | -121.6 | -123.9265 | -121.3 | -123.7495 | 478.9434 | 485.4691
2021-04-14 17:00 | -95 | -96.3379 | 11.6777 | 31.062 | 117.3578 | 118.5806 | -95 | -96.1769 | -252.1288 | 252.2499 | -252.1288 | 252.2499 | 9.6246 | 98.0111 | 84 | 87.0393 | 84.3 | 87.251 | -113.8 | -116.0224 | -124.5 | -127.0248 | -127.7 | -130.2604 | -127.6 | -130.124 | 497.7509 | 504.5294
2021-04-14 17:30 | -79 | -79.7621 | 32.3061 | 39.6057 | 100.3522 | 101.0538 | -79 | -79.6304 | -234.3767 | 234.391 | -234.3767 | 234.391 | -1.8297 | 85.6453 | 84.3 | 87.1741 | 85.2 | 87.8954 | -114 | -115.9863 | -125.9 | -128.7417 | -129 | -131.8778 | -128.5 | -131.4517 | 524.9752 | 532.6071
2021-04-14 18:00 | -65 | -65.4905 | 48.6235 | 53.5804 | 88.3909 | 89.0858 | -64 | -64.3817 | -222.8657 | 222.9393 | -222.8657 | 222.9393 | -18.341 | 85.1327 | 84.3 | 85.3741 | 84.6 | 85.4895 | -114.9 | -115.2839 | -128 | -128.9351 | -131.1 | -132.0367 | -130.9 | -131.8382 | 513.0465 | 522.8895
2021-04-14 18:30 | -51 | -56.1427 | 63.4265 | 65.947 | 77.7937 | 78.0843 | -54 | -55.1453 | -211.6248 | 212.0993 | -211.6248 | 212.0993 | -28.4551 | 85.4066 | 86.1 | 87.1989 | 87.3 | 88.2923 | -117.5 | -118.0138 | -130.1 | -130.9966 | -133.3 | -134.1866 | -133.4 | -134.309 | 502.0334 | 512.5343
2021-04-14 19:00 | -50 | -50.1597 | 67.7191 | 70.0293 | 73.1633 | 73.5996 | -50 | -50.1597 | -207.2193 | 207.4593 | -207.2193 | 207.4593 | -20.9694 | 87.3774 | 89.1 | 90.6149 | 89.7 | 91.0983 | -120.7 | -121.6409 | -131.9 | -133.205 | -135.5 | -136.7571 | -134.8 | -136.0636 | 477.8863 | 489.3523
2021-04-14 19:30 | -43 | -43.4166 | 71.1199 | 73.6068 | 67.4518 | 68.3206 | -43 | -43.4166 | -190.189 | 190.2541 | -190.189 | 190.2541 | -20.0546 | 88.8974 | 88.5 | 90.6879 | 88.8 | 90.9807 | -119.6 | -121.0071 | -130.6 | -132.1683 | -133.9 | -135.4151 | -133.6 | -135.1788 | 457.7464 | 470.2989
2021-04-14 20:00 | -41 | -41.1947 | 70.2429 | 72.1865 | 65.4858 | 66.005 | -41 | -41.1096 | -181.8991 | 182.0482 | -181.8991 | 182.0482 | -1.9704 | 79.7276 | 91.5 | 92.7704 | 91.8 | 93.0174 | -123.7 | -124.3135 | -134.4 | -135.3728 | -138 | -138.9593 | -137.8 | -138.7963 | 441.1836 | 451.3764
2021-04-14 20:30 | -36 | -37.1214 | 74.0014 | 76.2374 | 61.0532 | 61.573 | -36 | -37.1214 | -175.0856 | 175.1483 | -175.0856 | 175.1483 | 3.1613 | 81.5671 | 96.3 | 97.8064 | 96.6 | 97.999 | -129 | -130.2223 | -137.9 | -139.1621 | -141.7 | -142.9815 | -141.3 | -142.612 | 411.7426 | 422.88
2021-04-14 21:00 | -34 | -34.5254 | 72.2398 | 74.8089 | 58.9343 | 59.9525 | -34 | -34.3657 | -168.5354 | 168.5397 | -168.5354 | 168.5397 | 13.978 | 88.8508 | 99.6 | 101.4909 | 99.6 | 101.3774 | -135.7 | -137.4294 | -144.2 | -145.8837 | -147.8 | -149.6017 | -147.4 | -149.1912 | 393.0799 | 404.017
2021-04-14 21:30 | -34 | -34.3657 | 69.5813 | 71.6448 | 57.2377 | 58.2154 | -31 | -31.4006 | -162.8872 | 162.8923 | -162.8872 | 162.8923 | 40.8988 | 99.7601 | 112.8 | 114.8495 | 113.1 | 115.3163 | -150.5 | -153.3832 | -156.7 | -159.235 | -161.3 | -163.8509 | -160.5 | -163.1167 | 363.5808 | 375.9437
2021-04-14 22:00 | -35 | -35.2278 | 66.5328 | 67.9298 | 56.2881 | 57.1675 | -34 | -34.2345 | -154.5908 | 154.6745 | -154.5908 | 154.6745 | 61.3815 | 130.2905 | 118.2 | 121.1123 | 117.9 | 120.8196 | -159.5 | -163.8034 | -164.2 | -167.6629 | -168.1 | -171.5238 | -167.9 | -171.4685 | 343.5627 | 353.8985
2021-04-14 22:30 | -37 | -37.6563 | 66.497 | 68.2633 | 52.7675 | 54.3768 | -37 | -37.6563 | -150.7488 | 151.0602 | -150.7488 | 151.0602 | 78.0568 | 136.8305 | 119.7 | 122.9085 | 120 | 123.2007 | -159.5 | -163.8395 | -163.2 | -166.6837 | -167.4 | -170.898 | -167.4 | -170.9014 | 334.5073 | 346.3535
2021-04-14 23:00 | -27 | -28.1603 | 65.4791 | 67.0211 | 48.9277 | 50.8175 | -28 | -28.8617 | -147.7266 | 148.0565 | -147.7266 | 148.0565 | 89.4668 | 140.7637 | 120.9 | 124.3528 | 119.7 | 123.3296 | -159.8 | -164.6095 | -163 | -166.6318 | -167.3 | -170.881 | -166.9 | -170.6964 | 314.6995 | 326.7261
2021-04-14 23:30 | -25 | -25.7099 | 72.6129 | 73.5641 | 39.7112 | 41.8393 | -25 | -25.7099 | -140.6549 | 140.8579 | -140.6549 | 140.8579 | 84.5761 | 138.2309 | 125.4 | 128.4014 | 123.6 | 126.6441 | -165 | -169.7793 | -166.9 | -170.6964 | -170.9 | -174.7126 | -170.6 | -174.6006 | 311.4859 | 323.3946
2021-04-15 | -33 | -33.3766 | 61.8706 | 62.5874 | 45.8277 | 47.451 | -33 | -33.3766 | -139.6937 | 139.9964 | -139.6937 | 139.9964 | 103.8934 | 150.5378 | 126 | 129.2495 | 126 | 129.1172 | -166.8 | -171.9821 | -168.6 | -173.3495 | -173.8 | -178.6166 | -173.5 | -178.4642 | 320.4687 | 331.1619
2021-04-15 00:30 | -26 | -26.4764 | 61.308 | 61.7502 | 40.4333 | 42.452 | -30 | -30.4138 | -125.0986 | 125.7727 | -125.0986 | 125.7727 | 109.6945 | 154.9538 | 126 | 128.736 | 126.3 | 129.0914 | -167.4 | -172.206 | -169.7 | -174.118 | -172.3 | -177.8073 | -173.1 | -177.0999 | 298.043 | 310.6348
2021-04-15 01:00 | -26 | -26.9258 | 55.0423 | 55.5638 | 43.7559 | 46.1211 | -26 | -26.9258 | -129.4468 | 130.6045 | -129.4468 | 130.6045 | 116.4359 | 159.5195 | 125.7 | 128.6304 | 125.1 | 127.9805 | -167.7 | -172.6155 | -168.4 | -173.4401 | -172.9 | -177.7874 | -173.1 | -178.3609 | 291.1413 | 304.7724
2021-04-15 01:30 | -22 | -23.7697 | 57.0148 | 57.7281 | 38.2215 | 41.9443 | -22 | -23.4094 | -117.6289 | 119.4992 | -117.6289 | 119.4992 | 126.1711 | 170.1183 | 129.6 | 132.9257 | 131.1 | 134.6238 | -173 | -178.9403 | -173.3 | -179.0723 | -177.6 | -183.4355 | -177.2 | -183.2505 | 265.7471 | 278.4707
2021-04-15 02:00 | -37 | -39.5601 | 40.7606 | 42.5941 | 51.978 | 55.9903 | -36 | -38.2753 | -131.8857 | 134.4057 | -131.8857 | 134.4057 | 122.5889 | 168.9272 | 133.2 | 137.227 | 133.5 | 137.7369 | -177 | -184.3562 | -176.2 | -182.967 | -180.3 | -187.1045 | -179.8 | -186.9621 | 228.2561 | 243.0845
2021-04-15 02:30 | -21 | -23.2594 | 49.7282 | 50.6462 | 41.5585 | 45.8998 | -22 | -24.5967 | -116.2102 | 118.6674 | -116.2102 | 118.6674 | 129.0204 | 174.3828 | 132.9 | 137.0084 | 134.4 | 138.4639 | -176.9 | -184.345 | -175.4 | -182.2509 | -179.7 | -186.661 | -179.3 | -186.4685 | 226.2819 | 241.4615
2021-04-15 03:00 | -24 | -25.632 | 50.1961 | 50.6603 | 40.9884 | 44.3419 | -26 | -27.2029 | -118.5854 | 120.6516 | -118.5854 | 120.6516 | 131.7654 | 174.2737 | 133.2 | 136.7372 | 134.1 | 137.6817 | -177.6 | -183.727 | -175.8 | -182.3937 | -179.6 | -186.6574 | -179.7 | -186.8486 | 222.1487 | 241.2227
2021-04-15 03:30 | -26 | -26.9258 | 47.7252 | 48.0964 | 41.7553 | 44.8678 | -26 | -26.9258 | -115.8925 | 117.7418 | -115.8925 | 117.7418 | 130.0651 | 168.702 | 133.5 | 136.8954 | 132.9 | 136.4449 | -176.7 | -183.2617 | -175.1 | -181.5864 | -179.4 | -185.9978 | -178.9 | -185.7558 | 217.1118 | 239.906
2021-04-15 04:00 | -31 | -31.5753 | 43.3056 | 43.5507 | 45.835 | 48.1151 | -30 | -30.5941 | -122.7174 | 124.1645 | -122.7174 | 124.1645 | 132.6743 | 175.2815 | 132.9 | 137.1555 | 133.8 | 138.1763 | -177 | -185.23 | -175.8 | -183.9949 | -179.9 | -188.237 | -179.4 | -187.9669 | 222.7449 | 245.8237
2021-04-15 04:30 | -31 | -31.4006 | 46.3239 | 46.5437 | 47.2999 | 48.9544 | -31 | -31.4006 | -122.2889 | 123.1863 | -122.2889 | 123.1863 | 132.8898 | 175.6598 | 133.2 | 137.3725 | 132.9 | 137.305 | -177.2 | -184.8706 | -176.3 | -184.2388 | -180.1 | -188.1366 | -180.4 | -188.6563 | 230.0371 | 251.7097
2021-04-15 05:00 | -27 | -27.4591 | 50.9603 | 51.2619 | 45.5337 | 47.0725 | -27 | -27.4591 | -118.0801 | 118.7006 | -118.0801 | 118.7006 | 134.377 | 158.8493 | 134.4 | 138.1108 | 133.2 | 137.1551 | -176.8 | -183.9535 | -176.1 | -185.4996 | -180.5 | -190.1167 | -180.1 | -189.9902 | 254.8791 | 255.1191
2021-04-15 05:30 | -29 | -29.2746 | 52.8652 | 52.9463 | 46.0937 | 47.532 | -29 | -29.1548 | -122.8827 | 123.3235 | -122.8827 | 123.3235 | 133.8746 | 156.551 | 132 | 134.7331 | 132.3 | 135.0873 | -176.4 | -182 | -177.3 | -184.477 | -181.5 | -188.7746 | -181.1 | -188.612 | 281.2759 | 281.8347
2021-04-15 06:00 | -35 | -35.9026 | 52.3232 | 54.2011 | 54.882 | 56.5555 | -35 | -35.9026 | -140.4058 | 140.8806 | -140.4058 | 140.8806 | 115.1505 | 138.7265 | 132.6 | 138.735 | 133.2 | 139.3967 | -175.3 | -186.0079 | -176.3 | -185.0409 | -181.1 | -189.8884 | -180.4 | -189.342 | 302.1701 | 302.4095
2021-04-15 06:30 | -42 | -42.7551 | 58.6711 | 61.1189 | 59.5104 | 60.853 | -39 | -39.4588 | -154.7717 | 154.9903 | -154.7717 | 154.9903 | 89.3003 | 114.9646 | 132.6 | 137.1669 | 133.2 | 137.8238 | -175.6 | -183.4819 | -177 | -183.3669 | -182.2 | -188.6221 | -181.5 | -188.0764 | 316.9688 | 317.0186
2021-04-15 07:00 | -40 | -40.4475 | 55.233 | 57.249 | 62.3829 | 63.3053 | -39 | -39.3192 | -159.9502 | 160.0052 | -159.9502 | 160.0052 | 76.832 | 103.8182 | 132.3 | 136.1385 | 132.3 | 136.1385 | -174.7 | -181.7143 | -178 | -183.8728 | -182.2 | -187.9409 | -182.1 | -188.1932 | 341.6108 | 341.6288
2021-04-15 07:30 | -40 | -40.1123 | 58.2531 | 60.0145 | 63.2423 | 63.8544 | -40 | -40.1995 | -164.1356 | 164.1366 | -164.1356 | 164.1366 | 44.3641 | 79.0992 | 131.7 | 135.0073 | 131.1 | 134.2261 | -174.1 | -179.9727 | -177.9 | -182.7677 | -182.9 | -187.8183 | -182.4 | -187.423 | 342.2148 | 342.4847
2021-04-15 08:00 | -48 | -48.1664 | 48.823 | 50.149 | 71.3016 | 71.9168 | -50 | -50.0899 | -175.9421 | 175.9521 | -175.9421 | 175.9521 | 44.5659 | 79.189 | 130.5 | 133.3249 | 131.1 | 133.9123 | -173 | -178.0489 | -179 | -183.3713 | -184 | -188.3189 | -183.7 | -188.1331 | 366.4434 | 366.8849
2021-04-15 08:30 | -53 | -53.2353 | 31.8915 | 34.4675 | 73.7537 | 74.5349 | -53 | -53.2353 | -177.4247 | 177.4249 | -177.4247 | 177.4249 | 39.5821 | 83.455 | 129.9 | 132.7377 | 129.9 | 132.8624 | -171.7 | -177.0756 | -178.7 | -183.2541 | -183.6 | -188.1878 | -183.1 | -187.7221 | 394.9334 | 396.2334
2021-04-15 09:00 | -55 | -56.5155 | 27.705 | 34.422 | 73.2267 | 75.4587 | -54 | -55.3173 | -170.164 | 170.5586 | -170.164 | 170.5586 | 35.1524 | 89.8249 | 130.5 | 133.5758 | 130.8 | 134.0634 | -172.3 | -177.5604 | -179.5 | -184.0785 | -184.1 | -188.622 | -183.8 | -188.5154 | 404.1658 | 405.4258
2021-04-15 09:30 | -74 | -75.3127 | -0.35078 | 12.5413 | 88.6544 | 89.4932 | -74 | -75.1332 | -197.942 | 198.1946 | -197.942 | 198.1946 | 76.4515 | 99.4058 | 129.9 | 132.7377 | 129.3 | 132.4686 | -172.2 | -177.0368 | -180.2 | -184.5861 | -185.4 | -189.7934 | -184.5 | -189.0007 | 349.3165 | 351.3601
2021-04-15 10:00 | -86 | -89.0225 | -15.8597 | 31.3563 | 92.8092 | 96.7867 | -86 | -88.5268 | -193.9253 | 195.4336 | -193.9253 | 195.4336 | 41.412 | 89.9142 | 116.7 | 120.9551 | 116.7 | 120.9551 | -152.5 | -158.2045 | -164.8 | -169.398 | -168.4 | -172.9477 | -167.8 | -172.4786 | 408.1545 | 409.6622
2021-04-15 10:30 | -91 | -94.6414 | -30.6915 | 42.9342 | 103.2264 | 107.3189 | -91 | -94.6414 | -210.5923 | 212.2661 | -210.5923 | 212.2661 | 43.4259 | 76.6294 | 108 | 112.9292 | 108.3 | 113.2447 | -144.6 | -150.273 | -154.8 | -159.114 | -159 | -163.2937 | -158.7 | -163.1396 | 379.3611 | 381.1723
2021-04-15 11:00 | -110 | -113.031 | -35.0736 | 45.6547 | 116.68 | 119.4004 | -109 | -112.058 | -226.6798 | 227.6656 | -226.6798 | 227.6656 | 8.9646 | 57.8176 | 103.8 | 108.3876 | 102.9 | 107.8803 | -138 | -143.405 | -146.6 | -150.5591 | -150.3 | -154.2762 | -150 | -154.0292 | 333.3151 | 336.2435
2021-04-15 11:30 | -118 | -120.4159 | -37.7311 | 45.7179 | 121.2768 | 123.1214 | -117 | -119.2393 | -231.021 | 231.5473 | -231.021 | 231.5473 | 10.2397 | 45.2414 | 102.3 | 103.7363 | 104.7 | 106.4459 | -137.5 | -139.3939 | -145.3 | -148.5702 | -149.9 | -153.2152 | -149.1 | -152.5662 | 328.2104 | 331.1743
2021-04-15 12:00 | -123 | -127.3499 | -43.4219 | 58.9524 | 137.9903 | 141.732 | -124 | -128.0625 | -264.2509 | 266.1283 | -264.2509 | 266.1283 | 8.847 | 52.1473 | 102.6 | 104.381 | 102.9 | 104.6759 | -136.9 | -138.7856 | -143.9 | -147.2224 | -147.5 | -150.9404 | -147.4 | -150.7784 | 347.6353 | 350.2373
2021-04-15 12:30 | -122 | -126.6491 | -54.433 | 65.0574 | 131.1434 | 135.2757 | -123 | -127.3499 | -260.5355 | 262.4598 | -260.5355 | 262.4598 | 11.4576 | 46.8261 | 98.1 | 100.0193 | 99 | 100.9606 | -132.6 | -134.4954 | -137.1 | -140.354 | -141.2 | -144.5202 | -141.7 | -145.1373 | 337.3398 | 339.0852
2021-04-15 13:00 | -109 | -112.058 | -31.0653 | 44.3758 | 124.0223 | 126.6324 | -109 | -111.6109 | -248.4289 | 249.3508 | -248.4289 | 249.3508 | 12.5251 | 55.1357 | 96.9 | 99.2782 | 96.9 | 99.4779 | -131.5 | -134.0846 | -135.9 | -139.8257 | -139.5 | -143.4989 | -138.7 | -142.5255 | 328.2066 | 330.584
2021-04-15 13:30 | -122 | -124.952 | -36.9197 | 50.8584 | 138.5019 | 140.9928 | -122 | -124.7397 | -273.8648 | 274.8797 | -273.8648 | 274.8797 | 7.5757 | 33.9331 | 99.3 | 100.6615 | 99 | 100.3656 | -131.3 | -132.5145 | -136.8 | -139.3241 | -140.1 | -142.6159 | -140.1 | -142.716 | 336.8611 | 338.3341
2021-04-15 14:00 | -120 | -122.5765 | -23.5927 | 38.5231 | 131.7765 | 133.5752 | -119 | -121.5977 | -263.5151 | 263.9259 | -263.5151 | 263.9259 | -24.7498 | 52.5519 | 98.4 | 99.8748 | 98.1 | 99.6312 | -131.2 | -132.5179 | -136 | -138.8323 | -140.3 | -143.2054 | -140 | -142.8914 | 363.1186 | 365.296
2021-04-15 14:30 | -120 | -123.2234 | -5.0457 | 35.2178 | 129.0014 | 131.0781 | -119 | -122.0246 | -255.2036 | 255.8516 | -255.2036 | 255.8516 | -36.8304 | 61.5756 | 99.3 | 101.4963 | 100.5 | 102.795 | -133.9 | -136.1773 | -139.7 | -142.927 | -143.3 | -146.5937 | -142.8 | -146.0418 | 366.6895 | 370.01
2021-04-15 15:00 | -114 | -116.1034 | -13.8311 | 35.0807 | 137.1119 | 138.7229 | -115 | -117.0854 | -265.4081 | 265.8742 | -265.4081 | 265.8742 | -7.727 | 55.0729 | 111 | 113.0252 | 112.2 | 114.4338 | -148.1 | -151.2282 | -154.4 | -158.4286 | -158.2 | -162.2889 | -157.4 | -161.5091 | 384.4712 | 387.443
2021-04-15 15:30 | -115 | -116.9017 | -9.7606 | 34.2956 | 138.8376 | 140.2959 | -115 | -116.9017 | -269.0963 | 269.5088 | -269.0963 | 269.5088 | 1.4595 | 59.0748 | 114.3 | 116.7312 | 115.2 | 117.6126 | -153.7 | -157.0162 | -160.7 | -164.8586 | -164.9 | -169.0572 | -164.7 | -169.0269 | 398.8196 | 402.0202
2021-04-15 16:00 | -102 | -103.9423 | 3.4824 | 29.542 | 123.5748 | 125.126 | -103 | -104.9238 | -250.254 | 250.637 | -250.254 | 250.637 | 16.1435 | 66.9251 | 121.2 | 123.6713 | 122.1 | 124.6131 | -162 | -165.9735 | -168.9 | -173.8524 | -173.2 | -178.2698 | -172.8 | -177.8783 | 400.0728 | 403.052
2021-04-15 16:30 | -92 | -93.0591 | 14.6044 | 28.7183 | 110.4895 | 111.4293 | -91 | -91.9239 | -231.9726 | 232.0831 | -231.9726 | 232.0831 | 37.243 | 75.7536 | 122.4 | 124.5054 | 120.9 | 122.9213 | -160.8 | -164.2322 | -169.8 | -174.4478 | -173.8 | -178.4791 | -173.7 | -178.4962 | 432.7027 | 434.9252
2021-04-15 17:00 | -70 | -70.3491 | 35.6947 | 39.9125 | 89.3786 | 89.9225 | -70 | -70.3491 | -212.6347 | 212.6401 | -212.6347 | 212.6401 | 39.517 | 76.5937 | 128.7 | 130.354 | 129.3 | 131.0427 | -170.9 | -174.1717 | -178.2 | -182.9233 | -182.8 | -187.5555 | -182 | -186.8675 | 429.008 | 430.753
2021-04-15 17:30 | -46 | -46.0435 | 68.1008 | 69.9842 | 68.9778 | 69.2492 | -46 | -46.0109 | -189.8837 | 190.188 | -189.8837 | 190.188 | 11.4817 | 69.0363 | 131.7 | 133.659 | 131.4 | 133.4673 | -173.4 | -177.2205 | -180.4 | -185.0448 | -184.9 | -189.5659 | -184.6 | -189.4068 | 416.427 | 418.4632
2021-04-15 18:00 | -41 | -41 | 75.417 | 77.2113 | 68.3345 | 68.4001 | -42 | -42 | -195.7214 | 196.6063 | -195.7214 | 196.6063 | -5.6904 | 61.6828 | 129.6 | 131.2904 | 129.9 | 131.4921 | -172 | -175.156 | -179.9 | -184.0576 | -184.3 | -188.4645 | -184.3 | -188.5022 | 416.6159 | 418.9768
2021-04-15 18:30 | -52 | -52.0384 | 70.8277 | 74.186 | 77.9784 | 78.1554 | -52 | -52.0384 | -214.2269 | 214.8534 | -214.2269 | 214.8534 | -13.8569 | 30.6814 | 129.6 | 131.1494 | 130.5 | 132.2269 | -172.7 | -175.8811 | -181.1 | -187.9021 | -185.4 | -192.2337 | -185.1 | -191.9974 | 423.7094 | 423.7492
2021-04-15 19:00 | -40 | -40.1995 | 78.6916 | 81.6166 | 67.0481 | 67.5055 | -39 | -39.2046 | -195.2563 | 195.5817 | -195.2563 | 195.5817 | -11.0284 | 31.4064 | 129.3 | 131.6193 | 129.9 | 132.0443 | -171.8 | -176.0735 | -180.1 | -187.2911 | -184.3 | -191.6592 | -183.9 | -191.1928 | 395.3835 | 395.6029
2021-04-15 19:30 | -42 | -42.19 | 74.4905 | 77.0454 | 68.1204 | 68.5756 | -42 | -42.107 | -197.5459 | 197.7054 | -197.5459 | 197.7054 | 0.5329 | 31.8305 | 130.5 | 133.5121 | 129.9 | 133.0543 | -173.1 | -178.7534 | -179.1 | -187.8609 | -183.5 | -192.6037 | -183.6 | -192.6946 | 388.382 | 388.6426
2021-04-15 20:00 | -43 | -43.2897 | 71.8528 | 75.1999 | 69.161 | 69.8488 | -42 | -42.2966 | -195.8044 | 195.8342 | -195.8044 | 195.8342 | 14.3645 | 54.9883 | 129.9 | 133.387 | 129.6 | 133.0949 | -172.2 | -178.6311 | -178.3 | -187.2504 | -182.2 | -191.3306 | -181.9 | -191.1984 | 389.919 | 389.9334
2021-04-15 20:30 | -42 | -42.19 | 73.2695 | 75.8556 | 66.3201 | 66.8637 | -42 | -42.19 | -191.7632 | 191.7679 | -191.7632 | 191.7679 | 21.0255 | 58.1376 | 129.9 | 133.1196 | 130.8 | 134.2637 | -172.2 | -178.2124 | -177.6 | -186.7998 | -181.7 | -191.1318 | -182 | -191.5725 | 379.0367 | 379.0788
2021-04-15 21:00 | -38 | -38.1182 | 73.832 | 75.5487 | 61.1552 | 61.6471 | -39 | -39.0128 | -184.2097 | 184.2097 | -184.2097 | 184.2097 | 28.2485 | 96.1065 | 130.2 | 134.0986 | 131.7 | 135.6989 | -171.6 | -178.9615 | -177.4 | -184.7923 | -182.6 | -190.1083 | -182 | -189.6441 | 365.5315 | 368.7175
2021-04-15 21:30 | -35 | -35.2278 | 75.554 | 77.2124 | 56.0795 | 56.8698 | -34 | -34.2345 | -173.3579 | 173.3985 | -173.3579 | 173.3985 | 40.9729 | 101.4232 | 129.9 | 134.2506 | 131.1 | 135.4875 | -173.3 | -181.0777 | -177.4 | -184.985 | -181.8 | -189.4803 | -181.7 | -189.573 | 346.2323 | 348.8265
2021-04-15 22:00 | -31 | -31.5753 | 73.1672 | 74.8856 | 52.6945 | 53.8353 | -31 | -31.4006 | -157.6289 | 157.8559 | -157.6289 | 157.8559 | 58.5743 | 112.8287 | 130.2 | 135.1656 | 131.4 | 136.4828 | -172.9 | -181.9285 | -177.8 | -186.4104 | -182.3 | -190.9141 | -181.7 | -190.5509 | 329.2245 | 331.2595
2021-04-15 22:30 | -29 | -29.4279 | 70.732 | 71.9693 | 51.0392 | 52.269 | -31 | -31.4006 | -154.715 | 154.8972 | -154.715 | 154.8972 | 77.9362 | 118.8933 | 131.7 | 135.6989 | 132.3 | 136.4265 | -174.4 | -181.9587 | -178.2 | -186.6724 | -182.6 | -191.3494 | -182.2 | -191.0578 | 323.0537 | 325.0574
2021-04-15 23:00 | -19 | -19.4165 | 79.8595 | 80.5305 | 37.0905 | 38.6603 | -19 | -19.2354 | -138.5189 | 138.7302 | -138.5189 | 138.7302 | 93.2035 | 124.1148 | 132.3 | 135.7927 | 131.1 | 134.5559 | -174.3 | -180.7355 | -176.8 | -185.1512 | -181.1 | -189.5606 | -180.9 | -189.4524 | 306.1597 | 307.7316
2021-04-15 23:30 | -18 | -18.1108 | 75.3327 | 75.5879 | 37.7309 | 39.0007 | -17 | -17.1172 | -142.3156 | 142.3436 | -142.3156 | 142.3436 | 85.8031 | 115.3704 | 132.6 | 135.6282 | 132.9 | 135.9215 | -176 | -181.9121 | -177.1 | -185.1497 | -181.2 | -189.4214 | -180.8 | -189.1854 | 306.6713 | 307.8667
2021-04-16 | -17 | -18.0278 | 68.8104 | 69.4773 | 38.425 | 40.8467 | -18 | -19.3132 | -132.5812 | 132.9865 | -132.5812 | 132.9865 | 101.804 | 132.0264 | 133.5 | 137.166 | 134.1 | 137.75 | -175 | -182.2646 | -176.5 | -185.5681 | -180.4 | -189.7719 | -180.2 | -189.769 | 305.5899 | 307.0702
2021-04-16 00:30 | -15 | -15.5242 | 69.0017 | 69.2253 | 34.3212 | 36.1208 | -15 | -15.2971 | -126.4029 | 126.8963 | -126.4029 | 126.8963 | 104.4837 | 133.762 | 132 | 135.5004 | 133.2 | 136.9433 | -175.7 | -182.6631 | -175.3 | -184.0884 | -179.7 | -188.7057 | -179.3 | -188.5401 | 284.2946 | 284.9413
2021-04-16 01:00 | -17 | -18.0278 | 66.6884 | 67.0022 | 33.1014 | 35.7222 | -16 | -16.7631 | -120.9087 | 121.9241 | -120.9087 | 121.9241 | 113.3038 | 140.9276 | 132.3 | 136.1385 | 133.5 | 137.305 | -175.4 | -182.5528 | -176 | -185.0927 | -180.2 | -189.4888 | -179.9 | -189.5471 | 272.9454 | 273.5534
2021-04-16 01:30 | -7 | -9.2195 | 65.2358 | 65.4469 | 30.956 | 33.974 | -7 | -8.6023 | -120.7009 | 121.9638 | -120.7009 | 121.9638 | 125.2048 | 149.3976 | 132.9 | 136.5132 | 132.3 | 136.5 | -175 | -182.28 | -174.9 | -184.0782 | -179 | -188.4103 | -178.5 | -188.0924 | 263.2381 | 263.5909
2021-04-16 02:00 | -7 | -9.2195 | 69.8249 | 69.9672 | 24.3594 | 28.3282 | -7 | -9.2195 | -108.096 | 109.8089 | -108.096 | 109.8089 | 127.5594 | 153.6965 | 132.9 | 137.6114 | 132.9 | 137.2299 | -175.4 | -183.3663 | -175.2 | -184.7719 | -179.4 | -189.232 | -179.2 | -189.427 | 247.2537 | 247.5156
2021-04-16 02:30 | -1 | -6.0828 | 70.8471 | 70.9455 | 21.7481 | 26.2072 | 0 | 6 | -101.8875 | 103.8193 | -101.8875 | 103.8193 | 134.1504 | 159.6105 | 133.2 | 137.3725 | 132.9 | 137.3807 | -175.6 | -183.9289 | -175 | -184.8384 | -179.1 | -189.2013 | -179 | -189.368 | 244.0724 | 244.397
2021-04-16 03:00 | -8 | -10 | 65.8027 | 65.9407 | 25.9873 | 30.0488 | -9 | -10.8167 | -108.6628 | 110.5545 | -108.6628 | 110.5545 | 136.8918 | 161.7343 | 133.2 | 137.5205 | 132.6 | 137.0905 | -175.7 | -183.6066 | -175.2 | -184.7721 | -179.8 | -189.6421 | -179.6 | -189.614 | 239.4657 | 239.7985
2021-04-16 03:30 | -12 | -13.8924 | 64.6948 | 64.7819 | 26.6517 | 30.5465 | -12 | -13.4164 | -107.4977 | 109.3481 | -107.4977 | 109.3481 | 141.6036 | 168.3964 | 134.1 | 137.9586 | 134.1 | 138.1007 | -177.4 | -184.9488 | -175.9 | -185.5308 | -180.3 | -190.0529 | -179.9 | -189.9285 | 241.8719 | 241.8754
2021-04-16 04:00 | -1 | -6.0828 | 71.8616 | 71.9465 | 19.9542 | 24.9359 | -1 | -6.0828 | -95.6706 | 97.7674 | -95.6706 | 97.7674 | 135.3532 | 164.6532 | 133.2 | 137.747 | 133.2 | 137.9012 | -176 | -184.4833 | -175.5 | -185.6028 | -179.6 | -190.0004 | -179.4 | -190.1073 | 233.9733 | 234.0952
2021-04-16 04:30 | -5 | -6.4031 | 72.3908 | 72.4246 | 21.4678 | 24.8348 | -6 | -7.2111 | -96.1671 | 97.4739 | -96.1671 | 97.4739 | 136.309 | 163.742 | 132.6 | 136.8648 | 132.9 | 137.1555 | -176.2 | -184.4361 | -175.7 | -185.4693 | -179.6 | -189.8703 | -179.1 | -189.5934 | 247.8529 | 247.8882
2021-04-16 05:00 | 0 | 1 | 75.2636 | 75.306 | 21.3775 | 24.2111 | -1 | -1.4142 | -100.9158 | 101.8969 | -100.9158 | 101.8969 | 130.7111 | 158.9955 | 132.9 | 136.9358 | 133.2 | 137.227 | -177.5 | -185.1297 | -176.5 | -186.0052 | -180.8 | -190.6539 | -180.2 | -190.2447 | 258.0698 | 258.179
2021-04-16 05:30 | 0 | 0 | 84.2686 | 84.355 | 18.0439 | 20.2329 | 0 | 0 | -99.8573 | 100.3898 | -99.8573 | 100.3898 | 118.1734 | 149.0906 | 132.9 | 136.6516 | 132.9 | 136.7372 | -175.4 | -182.664 | -176.2 | -185.3105 | -180.5 | -189.9268 | -180 | -189.6735 | 266.7299 | 266.8729
2021-04-16 06:00 | -8 | -8.2462 | 81.7217 | 82.0506 | 28.1224 | 29.0813 | -7 | -7.2801 | -117.1666 | 117.3468 | -117.1666 | 117.3468 | 105.4919 | 137.0571 | 133.2 | 136.2779 | 133.2 | 136.2779 | -176 | -181.9121 | -176.8 | -183.8709 | -181.1 | -188.2529 | -180.5 | -187.841 | 277.2285 | 277.4084
2021-04-16 06:30 | -17 | -17 | 83.8824 | 84.3448 | 37.282 | 37.5217 | -16 | -16 | -140.3255 | 140.3262 | -140.3255 | 140.3262 | 80.5093 | 112.2617 | 133.8 | 135.5323 | 134.1 | 135.7811 | -178.7 | -182.1338 | -179.1 | -183.7107 | -183.9 | -188.6351 | -183.9 | -188.8603 | 294.1578 | 294.4762
2021-04-16 07:00 | -9 | -9.4868 | 83.7984 | 84.0444 | 32.0218 | 32.2235 | -9 | -9.2195 | -139.2026 | 139.2723 | -139.2026 | 139.2723 | 52.9744 | 95.7567 | 133.8 | 134.9267 | 133.8 | 135.0053 | -177.5 | -180.2386 | -179.6 | -183.3142 | -183.8 | -187.7074 | -183.9 | -187.8663 | 309.3836 | 310.068
2021-04-16 07:30 | -22 | -22 | 87.1508 | 87.7439 | 38.8482 | 39.2408 | -22 | -22 | -155.5794 | 155.5971 | -155.5794 | 155.5971 | 30.7999 | 88.7847 | 132.9 | 134.4114 | 133.2 | 134.5767 | -175.8 | -178.9075 | -179.3 | -182.8391 | -183.6 | -187.2125 | -183.3 | -186.8208 | 327.3757 | 328.2032
2021-04-16 08:00 | -20 | -20.6155 | 79.3591 | 81.0471 | 47.6022 | 48.5212 | -20 | -20.6155 | -174.2957 | 174.2983 | -174.2957 | 174.2983 | 7.6273 | 80.9549 | 131.7 | 133.0492 | 132.9 | 134.323 | -175.3 | -177.9852 | -179.7 | -182.7594 | -184 | -187.0968 | -184.1 | -187.2315 | 336.4457 | 338.0251
2021-04-16 08:30 | -36 | -42.19 | 69.1535 | 78.3461 | 57.556 | 62.6335 | -36 | -41.6773 | -194.9129 | 196.0276 | -194.9129 | 196.0276 | 5.6564 | 96.4146 | 132.6 | 134.206 | 133.2 | 135.0373 | -174.7 | -177.9587 | -179.8 | -183.2325 | -184.6 | -188.2128 | -184.3 | -187.9971 | 347.9264 | 350.7452
2021-04-16 09:00 | -31 | -36.8917 | 69.2498 | 77.1142 | 52.6911 | 58.2299 | -32 | -37.7359 | -186.569 | 187.5494 | -186.569 | 187.5494 | -3.8463 | 96.1729 | 129 | 130.4655 | 128.1 | 129.7142 | -169.9 | -172.7591 | -176.3 | -179.3988 | -180.4 | -183.6132 | -180.9 | -184.1604 | 362.4799 | 365.4875
2021-04-16 09:30 | -33 | -37.5899 | 62.9738 | 70.7377 | 54.0405 | 58.5336 | -34 | -38.4708 | -188.3848 | 189.1607 | -188.3848 | 189.1607 | -1.3404 | 94.0667 | 126 | 127.9408 | 126.9 | 128.6752 | -169.2 | -172.5626 | -177.5 | -181.564 | -182.1 | -186.2086 | -181.6 | -185.7196 | 377.0714 | 379.0993
2021-04-16 10:00 | -33 | -39.1152 | 58.229 | 67.2247 | 52.5709 | 58.3811 | -32 | -38.2753 | -182.1168 | 183.3005 | -182.1168 | 183.3005 | -0.41692 | 97.1869 | 127.2 | 129.6142 | 126.3 | 128.9082 | -168 | -172.2 | -177 | -181.9379 | -181.2 | -186.2322 | -181.2 | -186.2322 | 373.5257 | 375.5659
2021-04-16 10:30 | -39 | -44.2945 | 50.0897 | 59.6582 | 57.9215 | 63.0533 | -39 | -43.8292 | -187.513 | 188.6014 | -187.513 | 188.6014 | 5.4117 | 106.0744 | 130.8 | 133.3786 | 129.9 | 132.4373 | -172.9 | -177.4666 | -181 | -185.5856 | -186.1 | -190.8247 | -185.7 | -190.3025 | 367.7154 | 371.7119
2021-04-16 11:00 | -36 | -41.1825 | 53.4149 | 61.9541 | 54.2367 | 59.3024 | -37 | -41.5933 | -180.9793 | 182.1021 | -180.9793 | 182.1021 | 12.4976 | 108.1085 | 130.8 | 133.4376 | 129.9 | 132.4961 | -172.7 | -177.317 | -181.5 | -186.2064 | -186.2 | -191.011 | -186 | -190.8608 | 376.3795 | 380.0833
2021-04-16 11:30 | -27 | -33.0151 | 62.8525 | 70.2068 | 47.0072 | 52.6943 | -27 | -33.0151 | -168.4245 | 169.8773 | -168.4245 | 169.8773 | 9.195 | 111.6142 | 129.9 | 132.5555 | 129.6 | 132.3218 | -173.1 | -177.8204 | -182.3 | -187.0756 | -186.7 | -191.5207 | -186.4 | -191.273 | 376.9662 | 381.0146
2021-04-16 12:00 | -35 | -44.8219 | 51.9596 | 64.3778 | 53.7244 | 62.3589 | -36 | -45 | -174.6802 | 177.9385 | -174.6802 | 177.9385 | 21.6533 | 111.2202 | 131.7 | 134.2613 | 130.5 | 133.2638 | -173 | -178.0489 | -180.9 | -185.9403 | -185.2 | -190.3089 | -185.3 | -190.4523 | 377.7534 | 381.8516
2021-04-16 12:30 | -26 | -36.0694 | 54.2002 | 64.2953 | 46.9698 | 55.4749 | -26 | -35.3836 | -167.5558 | 170.4144 | -167.5558 | 170.4144 | 32.4237 | 107.832 | 132 | 133.9039 | 131.7 | 133.923 | -173.4 | -177.3245 | -178.8 | -183.5304 | -183.2 | -187.9751 | -183.4 | -188.3279 | 361.4408 | 363.5403
2021-04-16 13:00 | -28 | -37.5366 | 50.6072 | 61.7242 | 50.9218 | 59.1433 | -29 | -38.2884 | -173.8456 | 176.744 | -173.8456 | 176.744 | 38.1316 | 115.082 | 132.6 | 135.2614 | 131.1 | 134.1621 | -175 | -180.3737 | -180 | -185.7601 | -184 | -189.8338 | -184.3 | -190.1986 | 352.7025 | 356.3384
2021-04-16 13:30 | -34 | -34.3657 | 47.7719 | 49.4253 | 45.8486 | 47.2224 | -34 | -34.2345 | -163.7495 | 163.7772 | -163.7495 | 163.7772 | 35.1871 | 99.0366 | 131.7 | 134.3199 | 131.7 | 134.3792 | -174.2 | -179.0983 | -179 | -184.069 | -183.5 | -188.5625 | -182.9 | -187.8583 | 346.1677 | 349.172
2021-04-16 14:00 | -28 | -28.8617 | 42.4115 | 44.2602 | 42.9936 | 45.0678 | -28 | -28.6356 | -159.2955 | 159.3969 | -159.2955 | 159.3969 | 32.9578 | 103.0506 | 131.7 | 134.4392 | 133.2 | 135.9688 | -174.4 | -179.6228 | -180.1 | -185.5416 | -184.8 | -190.1528 | -184.5 | -190.0037 | 351.0664 | 354.5452
2021-04-16 14:30 | -31 | -31.4006 | 52.2114 | 53.515 | 47.687 | 49.1268 | -32 | -32.249 | -166.3191 | 166.3629 | -166.3191 | 166.3629 | 30.866 | 96.7277 | 132 | 134.1107 | 131.7 | 133.8689 | -175.2 | -179.51 | -180.1 | -184.8645 | -184.8 | -189.6017 | -184.7 | -189.5941 | 355.2069 | 357.1686
2021-04-16 15:00 | -29 | -29.4279 | 55.3133 | 56.9676 | 50.9618 | 52.3051 | -29 | -29.4279 | -172.6496 | 172.6766 | -172.6496 | 172.6766 | 38.8611 | 101.2459 | 131.7 | 134.146 | 132.3 | 134.6786 | -174.3 | -178.9661 | -180 | -185.0648 | -184.3 | -189.364 | -184.1 | -189.285 | 375.9579 | 377.5474
2021-04-16 15:30 | -27 | -27.4591 | 61.2892 | 62.6172 | 46.7923 | 47.959 | -28 | -28.4429 | -166.0177 | 166.0208 | -166.0177 | 166.0208 | 36.5381 | 100.748 | 132 | 134.5556 | 132 | 134.3839 | -175.8 | -180.3344 | -180.5 | -185.4589 | -185 | -189.9769 | -184.9 | -189.971 | 377.0465 | 378.5335
2021-04-16 16:00 | -33 | -33.1361 | 56.1538 | 57.3709 | 53.8778 | 54.6758 | -34 | -34.1321 | -180.6764 | 180.6767 | -180.6764 | 180.6767 | 24.6181 | 89.8812 | 131.1 | 133.2787 | 131.4 | 133.5738 | -174.8 | -179.0761 | -180.2 | -184.7611 | -185 | -189.6855 | -184.3 | -189.0473 | 374.4124 | 376.4232
2021-04-16 16:30 | -32 | -32.249 | 67.2876 | 68.9201 | 51.8133 | 52.8448 | -32 | -32.249 | -178.377 | 178.3813 | -178.377 | 178.3813 | 8.8807 | 94.0188 | 132.3 | 134.5676 | 131.1 | 133.4437 | -175 | -179.4688 | -180.1 | -184.9035 | -184.2 | -189.1071 | -184.3 | -189.3182 | 378.9066 | 380.9416
2021-04-16 17:00 | -30 | -30.0167 | 78.5747 | 79.9262 | 50.982 | 51.407 | -29 | -29.1548 | -182.8962 | 182.9529 | -182.8962 | 182.9529 | -5.272 | 90.5334 | 130.8 | 133.0381 | 131.4 | 133.8514 | -175.2 | -179.7977 | -180.2 | -185.0982 | -184.4 | -189.3019 | -184.7 | -189.7534 | 370.5625 | 372.5331
2021-04-16 17:30 | -21 | -21 | 92.1374 | 93.1592 | 47.0572 | 47.2373 | -23 | -23 | -183.7307 | 184.0377 | -183.7307 | 184.0377 | -14.2585 | 95.9259 | 131.1 | 133.225 | 131.4 | 133.628 | -174.2 | -178.4187 | -180.6 | -185.2399 | -185.1 | -189.9165 | -184.8 | -189.6465 | 389.3543 | 391.2771
2021-04-16 18:00 | -20 | -20.0998 | 104.1644 | 106.0397 | 39.7726 | 40.5093 | -21 | -21.0238 | -176.4981 | 176.6703 | -176.4981 | 176.6703 | -30.8636 | 91.7027 | 130.5 | 131.7355 | 130.8 | 132.074 | -173.4 | -176.0102 | -180.5 | -183.6558 | -185 | -188.1894 | -184.8 | -188.0112 | 398.33 | 399.0606
2021-04-16 18:30 | -17 | -17.0294 | 103.6238 | 105.5495 | 41.677 | 42.0551 | -17 | -17.0294 | -180.5524 | 180.9418 | -180.5524 | 180.9418 | -38.7217 | 82.8201 | 127.8 | 128.8995 | 127.5 | 128.5251 | -170 | -172.2905 | -177.8 | -181.1544 | -182.3 | -185.7244 | -182.6 | -186.0956 | 383.3335 | 383.6576
2021-04-16 19:00 | -11 | -11.7047 | 107.6121 | 109.7174 | 36.2686 | 37.1723 | -11 | -11.4018 | -168.0594 | 168.2012 | -168.0594 | 168.2012 | -38.6657 | 84.3743 | 127.8 | 129.3247 | 129.3 | 130.7178 | -170.9 | -174.0003 | -177.4 | -181.5509 | -181.4 | -185.6295 | -181.7 | -185.8462 | 360.8249 | 361.0935
2021-04-16 19:30 | -13 | -13.9284 | 102.9581 | 105.2684 | 39.541 | 40.7867 | -13 | -13.9284 | -168.4736 | 168.4927 | -168.4736 | 168.4927 | -33.0227 | 84.3785 | 130.5 | 132.0849 | 129.9 | 131.5865 | -174 | -177.3292 | -179.7 | -184.2735 | -183.9 | -188.5297 | -183.8 | -188.5154 | 329.415 | 329.6193
2021-04-16 20:00 | -11 | -12.083 | 103.3986 | 105.5327 | 36.8676 | 37.9808 | -11 | -12.083 | -163.0603 | 163.0823 | -163.0603 | 163.0823 | -23.7965 | 77.01 | 131.4 | 132.839 | 131.7 | 133.0922 | -174 | -177.1578 | -178.9 | -183.7184 | -183.2 | -188.1559 | -183.3 | -188.299 | 325.5648 | 325.7568
2021-04-16 20:30 | -16 | -16 | 95.6471 | 96.7772 | 41.4781 | 41.7781 | -16 | -16 | -167.1496 | 167.305 | -167.1496 | 167.305 | -8.9916 | 74.4556 | 130.8 | 131.9523 | 132.6 | 133.7368 | -174.2 | -176.7474 | -178.7 | -182.6956 | -182.9 | -186.991 | -182.7 | -186.858 | 326.2807 | 327.1859
2021-04-16 21:00 | -15 | -15.0333 | 94.2941 | 95.3349 | 39.5032 | 39.9717 | -15 | -15.0333 | -161.6026 | 161.6603 | -161.6026 | 161.6603 | -4.194 | 73.9785 | 130.8 | 132.5715 | 132 | 133.7556 | -174.2 | -177.9764 | -178 | -183.3381 | -182.1 | -187.5583 | -182 | -187.5047 | 298.7908 | 299.6156
2021-04-16 21:30 | -10 | -10.0499 | 95.2063 | 96.0552 | 34.6423 | 35.2856 | -12 | -12.0416 | -157.0258 | 157.0438 | -157.0258 | 157.0438 | 13.5405 | 78.5587 | 132.9 | 135.2125 | 133.5 | 135.9136 | -174.7 | -179.4924 | -178.3 | -184.7786 | -182.6 | -189.1904 | -182.5 | -189.199 | 292.9449 | 294.2712
2021-04-16 22:00 | -7 | -7.6158 | 96.1274 | 96.8037 | 29.6632 | 30.9314 | -7 | -7.2801 | -139.9382 | 139.9866 | -139.9382 | 139.9866 | 18.4774 | 82.489 | 132.3 | 135.2098 | 132.6 | 135.6916 | -175.6 | -181.5251 | -177.2 | -184.7004 | -181.4 | -189.1815 | -181.2 | -188.9898 | 262.7458 | 263.5596
2021-04-16 22:30 | -1 | -3.1623 | 98.7164 | 99.3994 | 23.1068 | 24.7997 | -1 | -3.1623 | -132.3131 | 132.3697 | -132.3131 | 132.3697 | 37.3419 | 89.4314 | 132.3 | 135.7927 | 132.6 | 136.085 | -175.2 | -181.8963 | -176.7 | -184.5349 | -181 | -188.9983 | -180.7 | -188.8267 | 255.2165 | 256.4864
2021-04-16 23:00 | 4 | 4.4721 | 99.0956 | 99.615 | 18.6331 | 20.7807 | 2 | 3.6056 | -122.7874 | 122.8702 | -122.7874 | 122.8702 | 52.8015 | 91.7959 | 134.1 | 137.285 | 133.5 | 136.7638 | -176.5 | -182.5481 | -176.9 | -184.1882 | -181.4 | -188.8722 | -181.1 | -188.7242 | 241.7813 | 243.0683
2021-04-16 23:30 | 6 | 6.3246 | 101.6005 | 101.7857 | 13.2472 | 15.6545 | 5 | 5.099 | -124.018 | 124.0271 | -124.018 | 124.0271 | 45.6042 | 83.2064 | 133.2 | 135.8497 | 133.5 | 136.203 | -177.7 | -182.9945 | -177.8 | -184.5619 | -182.1 | -188.946 | -182 | -189.0376 | 241.9439 | 242.5186
2021-04-17 | 8 | 8.544 | 97.8444 | 97.9773 | 10.6566 | 14.8212 | 8 | 8.2462 | -111.427 | 111.7148 | -111.427 | 111.7148 | 53.1397 | 89.7394 | 134.4 | 137.3266 | 134.1 | 136.9716 | -178.3 | -184.0635 | -177.2 | -184.3932 | -181.2 | -188.5414 | -181 | -188.516 | 221.0313 | 221.7265
2021-04-17 00:30 | 6 | 7.8102 | 90.0725 | 90.1729 | 12.8987 | 18.0386 | 5 | 7.0711 | -105.7862 | 106.8082 | -105.7862 | 106.8082 | 61.7323 | 99.6146 | 134.1 | 137.614 | 134.4 | 137.7075 | -177.9 | -184.5155 | -175.8 | -183.7313 | -180.1 | -188.1945 | -179.6 | -187.8621 | 207.7883 | 208.0935
2021-04-17 01:00 | 4 | 7.2111 | 84.3261 | 84.3933 | 13.4002 | 19.2852 | 4 | 7.2111 | -100.2578 | 101.7368 | -100.2578 | 101.7368 | 72.8932 | 109.772 | 134.1 | 137.75 | 134.1 | 137.6817 | -177.5 | -184.3537 | -175.7 | -183.8699 | -180 | -188.3326 | -179.8 | -188.3487 | 197.1935 | 197.3366
2021-04-17 01:30 | 11 | 12.083 | 88.352 | 88.3549 | 4.7039 | 13.8919 | 11 | 11.7047 | -86.4075 | 87.741 | -86.4075 | 87.741 | 82.0038 | 117.6572 | 134.7 | 139.1981 | 134.4 | 138.9078 | -177.6 | -186.531 | -174.9 | -185.105 | -179 | -189.5279 | -178.6 | -189.4137 | 180.456 | 180.6861
2021-04-17 02:00 | 6 | 7.2111 | 80.6704 | 80.6706 | 9.652 | 16.4169 | 7 | 8.6023 | -86.279 | 87.951 | -86.279 | 87.951 | 100.358 | 133.2798 | 135 | 139.3386 | 135 | 139.1913 | -178 | -186.3035 | -175.6 | -185.5354 | -179.6 | -189.9027 | -179.3 | -189.8151 | 186.5042 | 186.6099
2021-04-17 02:30 | 6 | 9.2195 | 79.26 | 79.2707 | 8.5268 | 17.8311 | 6 | 9.2195 | -85.6273 | 88.0491 | -85.6273 | 88.0491 | 106.5175 | 139.7516 | 134.7 | 139.3506 | 134.7 | 139.3506 | -177.9 | -187.1827 | -175.1 | -185.6526 | -179.4 | -190.24 | -178.9 | -189.8019 | 182.9554 | 182.9601
2021-04-17 03:00 | 8 | 10.6301 | 78.8424 | 78.8528 | 7.6056 | 17.8939 | 8 | 10.6301 | -82.8494 | 85.4726 | -82.8494 | 85.4726 | 112.3702 | 146.0105 | 134.7 | 139.5838 | 134.4 | 139.5335 | -178.3 | -187.5894 | -175.7 | -186.3182 | -179.9 | -190.7116 | -179.6 | -190.696 | 182.2846 | 182.2862
2021-04-17 03:30 | 9 | 11.4018 | 78.7009 | 78.7085 | 8.1592 | 17.6464 | 9 | 10.8167 | -81.081 | 83.5124 | -81.081 | 83.5124 | 118.009 | 143.4399 | 135 | 139.7952 | 135.6 | 140.2207 | -179.1 | -188.0428 | -175.9 | -186.1768 | -180.5 | -190.9817 | -180.1 | -190.8671 | 182.3356 | 182.6367
2021-04-17 04:00 | 7 | 8.0623 | 74.8391 | 74.8459 | 10.0742 | 17.4063 | 8 | 8.9443 | -84.0162 | 86.0838 | -84.0162 | 86.0838 | 118.2332 | 142.7151 | 134.1 | 138.8482 | 135 | 139.7424 | -178.5 | -187.6249 | -175.7 | -186.5188 | -179.4 | -190.5077 | -179.4 | -190.7783 | 182.3797 | 182.4091
2021-04-17 04:30 | 1 | 2.2361 | 74.6352 | 74.6539 | 11.8629 | 17.5505 | 0 | 2 | -84.9952 | 86.6864 | -84.9952 | 86.6864 | 119.1906 | 143.21 | 135.3 | 139.8734 | 134.4 | 139.0606 | -178.6 | -187.72 | -175.1 | -185.9807 | -179.5 | -190.4343 | -179.7 | -190.9588 | 181.6014 | 181.6164
2021-04-17 05:00 | 8 | 8.544 | 80.9218 | 80.9331 | 7.5118 | 14.5632 | 8 | 8.544 | -80.5242 | 82.1111 | -80.5242 | 82.1111 | 117.7274 | 141.845 | 135.6 | 140.2207 | 134.4 | 139.2158 | -177.3 | -186.5146 | -175.3 | -186.1757 | -179.4 | -190.474 | -178.9 | -190.3082 | 186.7466 | 186.7543
2021-04-17 05:30 | 9 | 9.0554 | 82.0056 | 82.0444 | 6.0674 | 12.6013 | 2 | 2.2361 | -81.0976 | 82.303 | -81.0976 | 82.303 | 112.3408 | 135.9589 | 135 | 139.3386 | 134.4 | 138.8323 | -177.7 | -186.255 | -175.4 | -185.7045 | -179.4 | -189.9424 | -179.3 | -190.046 | 184.7959 | 184.8135
2021-04-17 06:00 | 6 | 6.7082 | 83.6845 | 83.6864 | 9.1102 | 14.6364 | 6 | 6.7082 | -86.4112 | 87.5346 | -86.4112 | 87.5346 | 103.6856 | 126.4778 | 135.6 | 138.1467 | 134.7 | 137.2053 | -178.4 | -183.4622 | -176.2 | -182.7266 | -180.7 | -187.3837 | -180 | -186.869 | 189.4883 | 189.5553
2021-04-17 06:30 | 1 | 1 | 82.9194 | 82.9255 | 13.9269 | 16.8563 | 1 | 1 | -98.9082 | 99.3914 | -98.9082 | 99.3914 | 92.1417 | 115.8132 | 135.9 | 138.3273 | 135.6 | 138.146 | -180.3 | -185.2643 | -178.1 | -184.4289 | -182.3 | -188.7964 | -182 | -188.6903 | 196.3416 | 196.5897
2021-04-17 07:00 | 5 | 5.831 | 83.7897 | 83.821 | 12.8286 | 17.3876 | 5 | 5.831 | -99.749 | 100.4665 | -99.749 | 100.4665 | 84.1323 | 113.2169 | 134.4 | 136.4736 | 135.3 | 137.5182 | -178.2 | -182.9459 | -177.2 | -182.8764 | -181.2 | -187.2155 | -180.9 | -186.9815 | 211.4561 | 212.0133
2021-04-17 07:30 | -2 | -8.2462 | 81.9221 | 82.5097 | 21.2878 | 25.8096 | -2 | -7.2801 | -116.8417 | 117.873 | -116.8417 | 117.873 | 75.0601 | 107.213 | 135 | 137.2771 | 134.7 | 136.9279 | -177.6 | -182.2039 | -176.8 | -182.8127 | -181.1 | -187.2257 | -180.8 | -187.1404 | 231.3895 | 232.0406
2021-04-17 08:00 | -10 | -14.1421 | 76.7149 | 77.88 | 29.7578 | 33.7604 | -11 | -14.2127 | -132.4877 | 133.5379 | -132.4877 | 133.5379 | 82.6873 | 117.2225 | 135.6 | 137.6555 | 136.2 | 138.2466 | -180 | -184.0923 | -174.8 | -179.2074 | -178.6 | -182.9809 | -178.7 | -183.2319 | 226.632 | 229.7544
2021-04-17 08:30 | -15 | -17.4929 | 65.9923 | 66.9418 | 31.1244 | 34.9706 | -14 | -16.1245 | -138.1301 | 139.0469 | -138.1301 | 139.0469 | 68.0986 | 106.1865 | 135.9 | 137.5129 | 135.3 | 136.8743 | -179.9 | -183.1782 | -175 | -178.931 | -179.1 | -182.9838 | -179.3 | -183.3659 | 247.7534 | 251.1081
2021-04-17 09:00 | -11 | -14.8661 | 57.8305 | 58.4006 | 28.1771 | 32.7249 | -11 | -14.2127 | -134.7426 | 135.6693 | -134.7426 | 135.6693 | 64.8211 | 105.6152 | 133.2 | 135.3449 | 134.1 | 136.2307 | -178.6 | -182.5563 | -175.2 | -179.1058 | -179.1 | -183.0043 | -179.2 | -183.2263 | 259.6851 | 263.0587
2021-04-17 09:30 | -16 | -20 | 53.135 | 54.3334 | 31.261 | 36.9162 | -15 | -19.2094 | -137.3151 | 138.6062 | -137.3151 | 138.6062 | 63.9449 | 113.1172 | 132.9 | 135.2681 | 134.4 | 136.7421 | -178.1 | -182.7808 | -174.6 | -178.8375 | -178.6 | -182.7448 | -178.2 | -182.5037 | 256.5008 | 262.4838
2021-04-17 10:00 | -19 | -23.0217 | 36.7616 | 37.764 | 29.964 | 36.3795 | -19 | -22.4722 | -134.2636 | 135.6595 | -134.2636 | 135.6595 | 66.8094 | 118.4294 | 122.4 | 125.8814 | 123 | 127.2725 | -162.5 | -168.0674 | -161.7 | -167.0404 | -165.8 | -171.1356 | -165.1 | -170.5324 | 280.7868 | 286.8304
2021-04-17 10:30 | -27 | -30.8869 | 32.2227 | 34.0973 | 40.316 | 46.1484 | -27 | -30.8869 | -144.3111 | 146.3239 | -144.3111 | 146.3239 | 48.0148 | 82.5912 | 113.7 | 116.7929 | 113.1 | 116.2089 | -150.9 | -155.6111 | -148.2 | -154.5654 | -152.1 | -158.5889 | -151.8 | -158.5011 | 288.3599 | 314.0766
2021-04-17 11:00 | -37 | -40.3113 | 28.0486 | 31.2412 | 50.9675 | 56.0456 | -38 | -41.2311 | -149.8376 | 152.1546 | -149.8376 | 152.1546 | 50.116 | 92.4643 | 112.5 | 116.4313 | 112.8 | 116.7987 | -150.6 | -156.0027 | -149 | -157.3253 | -152.7 | -161.1187 | -152.6 | -161.1521 | 282.7851 | 310.967
2021-04-17 11:30 | -39 | -42.1545 | 27.4757 | 30.8753 | 52.7152 | 57.5227 | -39 | -42.1545 | -144.6932 | 146.8766 | -144.6932 | 146.8766 | 66.8138 | 101.1279 | 113.7 | 117.7457 | 113.4 | 117.3782 | -149.7 | -155.5989 | -147.4 | -156.2039 | -151 | -159.8992 | -150.9 | -160.0699 | 273.6935 | 301.4422
2021-04-17 12:00 | -32 | -35.3412 | 19.6882 | 22.5078 | 42.0334 | 47.9473 | -33 | -36.2491 | -139.769 | 142.263 | -139.769 | 142.263 | 73.1328 | 99.7526 | 114.6 | 118.1634 | 113.7 | 117.3648 | -151.5 | -156.6661 | -147.1 | -155.4622 | -150.6 | -159.1299 | -151.2 | -160.0553 | 268.6419 | 297.0421
2021-04-17 12:30 | -33 | -37.1214 | 17.083 | 20.7866 | 42.1972 | 48.9142 | -33 | -36.6742 | -138.8867 | 141.7676 | -138.8867 | 141.7676 | 65.1964 | 93.8122 | 113.1 | 117.0112 | 114.3 | 118.0956 | -150.1 | -155.7581 | -147.6 | -156.3266 | -150.3 | -159.1395 | -149.8 | -158.7997 | 267.4476 | 296.2191
2021-04-17 13:00 | -36 | -40.2492 | 18.3336 | 22.7485 | 47.0567 | 53.5517 | -36 | -40.2492 | -138.6368 | 142.0334 | -138.6368 | 142.0334 | 59.3115 | 92.9856 | 114 | 118.0354 | 114.9 | 118.9049 | -150.9 | -156.6185 | -148.3 | -157.3186 | -151.8 | -160.9186 | -152.1 | -161.368 | 267.4796 | 299.2911
2021-04-17 13:30 | -39 | -42.1545 | 25.526 | 29.2021 | 54.2286 | 59.3839 | -39 | -42.1545 | -142.3331 | 145.7118 | -142.3331 | 145.7118 | 57.2742 | 89.5138 | 113.1 | 116.8588 | 113.7 | 117.515 | -150.5 | -155.8281 | -148.2 | -156.7624 | -151.2 | -159.8595 | -151.1 | -159.928 | 272.3652 | 298.2718
2021-04-17 14:00 | -46 | -49.0408 | 21.317 | 25.4331 | 60.4744 | 65.0757 | -46 | -48.7032 | -150.6065 | 153.5944 | -150.6065 | 153.5944 | 59.2829 | 89.1602 | 112.8 | 116.4186 | 113.1 | 116.7836 | -150.4 | -155.6026 | -148.4 | -156.8217 | -151.8 | -160.3625 | -151.6 | -160.3679 | 265.4421 | 291.9696
2021-04-17 14:30 | -48 | -50.9215 | 18.1156 | 22.4327 | 60.1984 | 64.9434 | -48 | -50.9215 | -152.5004 | 155.4626 | -152.5004 | 155.4626 | 66.2527 | 93.3983 | 110.4 | 113.3067 | 111.6 | 114.7495 | -149.1 | -153.4116 | -147.2 | -154.2799 | -150.8 | -157.9843 | -150.8 | -158.2247 | 266.4816 | 290.7922
2021-04-17 15:00 | -45 | -48.4665 | 12.1031 | 17.5373 | 56.9761 | 62.6157 | -45 | -48.4665 | -147.947 | 151.0161 | -147.947 | 151.0161 | 79.2365 | 103.6693 | 113.7 | 117.1449 | 114.9 | 118.1684 | -151.3 | -156.2706 | -147.2 | -155.0167 | -150.5 | -158.3735 | -150.4 | -158.4619 | 238.0463 | 263.4429
2021-04-17 15:30 | -61 | -63.0635 | -4.1273 | 12.149 | 71.4092 | 75.4233 | -61 | -63.0635 | -172.5403 | 174.5051 | -172.5403 | 174.5051 | 69.0309 | 94.2382 | 115.5 | 118.4787 | 114.9 | 118.0297 | -152.9 | -157.4077 | -148.1 | -155.5004 | -151.3 | -158.7921 | -151.1 | -158.7849 | 240.4539 | 264.0891
2021-04-17 16:00 | -51 | -52.8867 | 9.9784 | 14.6134 | 67.4729 | 71.0958 | -51 | -52.8867 | -176.3398 | 178.0075 | -176.3398 | 178.0075 | 82.6646 | 109.1463 | 129.6 | 132.5063 | 129 | 131.8571 | -171.3 | -176.4694 | -166.4 | -174.2465 | -170.6 | -178.5543 | -170.7 | -178.9474 | 237.3401 | 262.8199
2021-04-17 16:30 | -47 | -49.0408 | 22.4937 | 25.0719 | 62.0264 | 65.7497 | -47 | -49.0408 | -163.4388 | 164.6392 | -163.4388 | 164.6392 | 67.4692 | 102.9397 | 132.6 | 135.442 | 134.4 | 136.9683 | -176.4 | -181.4475 | -171 | -178.8777 | -175.1 | -183.0101 | -174.5 | -182.6939 | 256.7903 | 284.9246
2021-04-17 17:00 | -35 | -35.9026 | 44.1685 | 44.5591 | 50.3037 | 52.5734 | -34 | -34.9285 | -157.4033 | 157.8674 | -157.4033 | 157.8674 | 68.8579 | 100.172 | 136.5 | 139.0868 | 136.2 | 138.8504 | -178.4 | -183.9635 | -174.6 | -182.3223 | -178.8 | -186.757 | -178.4 | -186.4225 | 278.1496 | 304.3155
2021-04-17 17:30 | -30 | -30.5941 | 59.7206 | 60.1074 | 44.0031 | 46.1286 | -32 | -32.3883 | -149.114 | 149.2379 | -149.114 | 149.2379 | 43.9277 | 68.6208 | 134.1 | 136.0751 | 134.4 | 136.4218 | -178 | -181.8661 | -177.4 | -184.4753 | -181.7 | -188.8848 | -181.7 | -189.0772 | 290.1153 | 307.5236
2021-04-17 18:00 | -24 | -24.3311 | 69.4146 | 69.5746 | 42.8457 | 44.4217 | -24 | -24.3311 | -158.322 | 158.3345 | -158.322 | 158.3345 | 16.4977 | 49.864 | 132.6 | 133.7761 | 132.6 | 133.8161 | -174.4 | -177.1513 | -179.2 | -185.1851 | -183.5 | -189.6951 | -183.5 | -189.7757 | 327.6787 | 342.8855
2021-04-17 18:30 | -28 | -28.1603 | 67.6429 | 68.0397 | 49.7127 | 50.4897 | -29 | -29.0689 | -173.8096 | 173.8287 | -173.8096 | 173.8287 | 11.8685 | 46.2036 | 132.9 | 133.8477 | 132.3 | 133.325 | -175.5 | -177.9621 | -180.5 | -186.1709 | -184.7 | -190.4635 | -185 | -190.951 | 337.5865 | 354.137
2021-04-17 19:00 | -27 | -27.4591 | 69.1973 | 70.0204 | 47.5144 | 48.92 | -27 | -27.4591 | -168.8456 | 168.8948 | -168.8456 | 168.8948 | -28.5504 | 44.7571 | 94.8 | 95.8874 | 96 | 97.074 | -126.5 | -127.3512 | -133.2 | -136.9666 | -136.4 | -140.2184 | -136.5 | -140.3157 | 389.2539 | 401.4969
2021-04-17 19:30 | -31 | -31.4006 | 62.4037 | 63.1577 | 52.1176 | 53.5545 | -30 | -30.4138 | -172.874 | 172.9709 | -172.874 | 172.9709 | -30.708 | 44.8741 | 84.6 | 85.9195 | 85.5 | 86.8582 | -114.7 | -115.4917 | -122.3 | -125.8525 | -125.4 | -129.199 | -125.6 | -129.3931 | 396.8287 | 407.736
2021-04-17 20:00 | -25 | -25.9615 | 63.0421 | 64.0885 | 49.214 | 51.1054 | -25 | -25.9615 | -164.9469 | 165.1827 | -164.9469 | 165.1827 | -22.6714 | 42.9273 | 84.3 | 85.7864 | 86.1 | 87.7237 | -114.8 | -115.8822 | -122.4 | -126.5392 | -125.6 | -129.8629 | -125.6 | -129.8883 | 393.9418 | 404.5765
2021-04-17 20:30 | -21 | -22.1359 | 63.7798 | 64.3567 | 46.203 | 47.8711 | -21 | -21.8403 | -156.5167 | 156.6975 | -156.5167 | 156.6975 | -14.0799 | 38.4261 | 85.5 | 86.9659 | 85.5 | 87.0212 | -115.6 | -116.5691 | -122 | -126.4367 | -125 | -129.5678 | -125.3 | -129.9099 | 390.3279 | 400.1389
2021-04-17 21:00 | -23 | -23.3452 | 71.3487 | 71.706 | 35.9928 | 38.306 | -23 | -23.3452 | -139.2281 | 139.5161 | -139.2281 | 139.5161 | -9.0618 | 45.3816 | 85.8 | 87 | 85.8 | 87.0502 | -115.6 | -116.2955 | -121.6 | -124.964 | -125.1 | -128.5772 | -125.2 | -128.7908 | 363.3148 | 374.4605
2021-04-17 21:30 | -17 | -17.72 | 68.9545 | 69.0862 | 35.7544 | 37.8065 | -17 | -17.72 | -142.2259 | 142.427 | -142.2259 | 142.427 | -4.7551 | 42.725 | 85.8 | 87.2067 | 86.7 | 88.2005 | -115.8 | -116.6553 | -121.4 | -125.0279 | -125.1 | -128.7407 | -125 | -128.8108 | 352.8906 | 363.0725
2021-04-17 22:00 | -12 | -13 | 66.5509 | 66.7793 | 36.0655 | 38.5619 | -12 | -13 | -138.8566 | 139.339 | -138.8566 | 139.339 | 11.7602 | 48.9957 | 86.4 | 87.7442 | 86.1 | 87.4488 | -116.4 | -117.1041 | -122.1 | -125.8275 | -125.1 | -128.9562 | -125.1 | -129.0293 | 346.3669 | 353.8582
2021-04-17 22:30 | -19 | -19.4165 | 64.1537 | 64.2297 | 35.5875 | 38.0068 | -19 | -19.6469 | -144.3295 | 144.7396 | -144.3295 | 144.7396 | 22.8909 | 47.4231 | 86.4 | 87.6924 | 87 | 88.1837 | -117.4 | -118.0322 | -122.3 | -125.8546 | -125.3 | -128.9824 | -125.3 | -129.0539 | 336.1284 | 340.8663
2021-04-17 23:00 | -8 | -8.9443 | 74.4556 | 74.505 | 23.9543 | 27.5414 | -9 | -10.2956 | -128.6335 | 129.1439 | -128.6335 | 129.1439 | 26.7336 | 49.9691 | 86.4 | 87.797 | 86.7 | 87.988 | -117.2 | -117.9635 | -121.8 | -125.4882 | -125 | -128.8592 | -124.4 | -128.2772 | 328.118 | 332.4204
2021-04-17 23:30 | 0 | 3 | 80.1959 | 80.2052 | 17.0488 | 21.5314 | 0 | 3 | -126.4259 | 126.7145 | -126.4259 | 126.7145 | 18.1729 | 40.5199 | 86.7 | 87.8877 | 86.1 | 87.1519 | -117.1 | -117.7867 | -121.4 | -125.1 | -124.2 | -127.962 | -124.2 | -128.0346 | 327.1216 | 331.9812
2021-04-18 | -2 | -6.3246 | 68.4168 | 68.4543 | 24.9264 | 29.2529 | -2 | -6.3246 | -128.0121 | 128.7978 | -128.0121 | 128.7978 | 22.0614 | 44.2641 | 87.3 | 88.6306 | 86.7 | 88.0396 | -117.2 | -118.1433 | -120.7 | -124.5678 | -123.6 | -127.6502 | -123.5 | -127.6793 | 305.1636 | 310.5324
2021-04-18 00:30 | 2 | 7.2801 | 70.4591 | 70.4678 | 17.276 | 23.7377 | 2 | 7.2801 | -110.9001 | 112.4773 | -110.9001 | 112.4773 | 26.2109 | 45.6574 | 87 | 88.7823 | 87 | 89.0934 | -118.2 | -119.5179 | -121.1 | -125.4895 | -123.9 | -128.4804 | -123.9 | -128.5601 | 279.7499 | 285.795
2021-04-18 01:00 | -3 | -8.544 | 69.9565 | 69.9567 | 14.4912 | 21.6382 | -3 | -8.544 | -102.9893 | 104.543 | -102.9893 | 104.543 | 33.3081 | 48.1151 | 87.9 | 89.9725 | 87 | 89.1586 | -117.8 | -119.2284 | -120.5 | -124.9469 | -123.4 | -128.1051 | -123.7 | -128.529 | 265.0704 | 269.1525
2021-04-18 01:30 | 3 | 6.7082 | 70.1024 | 70.1162 | 10.8935 | 19.5421 | 3 | 6.7082 | -92.311 | 94.3264 | -92.311 | 94.3264 | 47.5934 | 64.1182 | 87.6 | 90.4434 | 88.2 | 91.2513 | -117.8 | -120.24 | -119.8 | -126.1127 | -122.8 | -129.3097 | -122.6 | -129.0849 | 258.8508 | 264.588
2021-04-18 02:00 | 9 | 11.4018 | 75.8466 | 75.8574 | 4.3597 | 17.1585 | 9 | 10.8167 | -79.3383 | 82.0798 | -79.3383 | 82.0798 | 52.5914 | 71.607 | 88.2 | 93.0663 | 88.2 | 93.4561 | -118.6 | -124.1439 | -119.8 | -129.97 | -122.5 | -132.9629 | -122.5 | -133.2367 | 251.4709 | 258.3616
2021-04-18 02:30 | 7 | 9.2195 | 69.4284 | 69.4419 | 9.4798 | 19.0633 | 5 | 8.6023 | -83.4316 | 86.0564 | -83.4316 | 86.0564 | 65.2474 | 77.9171 | 88.5 | 93.6351 | 88.2 | 93.273 | -119.2 | -124.0645 | -119.5 | -130.8071 | -122.8 | -134.3611 | -122.7 | -134.2492 | 253.9806 | 275.4389
2021-04-18 03:00 | 10 | 12.2066 | 73.4688 | 73.4718 | 5.1844 | 17.9031 | 9 | 11.4018 | -76.8575 | 80.0883 | -76.8575 | 80.0883 | 70.6227 | 84.5193 | 88.8 | 93.8271 | 88.5 | 93.4465 | -119.3 | -124.5845 | -120.2 | -131.7727 | -123.1 | -135.1564 | -122.9 | -135.1817 | 256.5593 | 279.1313
2021-04-18 03:30 | 8 | 11.3137 | 70.2019 | 70.2096 | 6.4917 | 18.9103 | 7 | 9.8995 | -76.8054 | 80.2458 | -76.8054 | 80.2458 | 77.3514 | 90.7099 | 89.1 | 94.306 | 88.8 | 94.0226 | -119.5 | -124.776 | -119.8 | -131.4902 | -122.8 | -134.9246 | -122.4 | -134.7691 | 256.9738 | 278.8985
2021-04-18 04:00 | 8 | 11.3137 | 69.4838 | 69.49 | 6.2945 | 19.3361 | 9 | 12.0416 | -76.5598 | 80.1529 | -76.5598 | 80.1529 | 76.2978 | 89.8597 | 87.6 | 92.5946 | 88.8 | 93.8271 | -119.1 | -124.3642 | -119.9 | -131.6313 | -122.8 | -134.7841 | -122.6 | -134.9999 | 252.533 | 275.1445
2021-04-18 04:30 | 7 | 10.6301 | 69.9336 | 69.9346 | 7.3767 | 19.5109 | 7 | 10.6301 | -77.5084 | 80.9805 | -77.5084 | 80.9805 | 77.3278 | 98.2435 | 88.2 | 94.0666 | 88.8 | 94.5262 | -119.3 | -125.3359 | -120 | -130.7823 | -123 | -134.1714 | -122.7 | -134.2292 | 252.3858 | 261.0343
2021-04-18 05:00 | 8 | 10.6301 | 70.8642 | 70.8651 | 6.8052 | 19.2971 | 7 | 10.6301 | -77.7825 | 81.2128 | -77.7825 | 81.2128 | 71.9931 | 92.2558 | 87.9 | 94.4281 | 88.2 | 94.6489 | -118.4 | -125.4543 | -119.5 | -130.3236 | -122.2 | -133.3582 | -122 | -133.3762 | 257.9813 | 263.684
2021-04-18 05:30 | 1 | 7.0711 | 66.4748 | 66.4758 | 11.7148 | 21.3824 | 1 | 7.0711 | -83.6622 | 86.6844 | -83.6622 | 86.6844 | 74.8567 | 93.5667 | 87.9 | 94.2105 | 89.1 | 95.1194 | -118.9 | -125.512 | -119.8 | -130.243 | -122.9 | -133.5126 | -122.8 | -133.6306 | 252.4503 | 258.4291
2021-04-18 06:00 | 3 | 9.4868 | 70.8604 | 70.8638 | 8.9469 | 20.3867 | 3 | 9.4868 | -79.0741 | 82.1623 | -79.0741 | 82.1623 | 66.3993 | 94.6641 | 88.2 | 94.4905 | 89.1 | 95.3311 | -118.9 | -125.448 | -120.6 | -130.8625 | -123.4 | -134.1037 | -123.4 | -134.1689 | 249.325 | 249.808
2021-04-18 06:30 | 3 | 7.6158 | 69.6732 | 69.6757 | 11.8882 | 20.7709 | 2 | 7.2801 | -87.618 | 89.9176 | -87.618 | 89.9176 | 65.8057 | 90.9291 | 88.8 | 93.4465 | 89.1 | 93.8252 | -120.1 | -124.8745 | -121.5 | -128.2953 | -123.7 | -130.6357 | -123.7 | -130.7325 | 255.9863 | 256.1698
2021-04-18 07:00 | 2 | 11.1803 | 69.4661 | 69.5601 | 11.7165 | 24.0145 | 2 | 11.1803 | -90.1799 | 94.0583 | -90.1799 | 94.0583 | 60.5882 | 80.7219 | 89.1 | 93.1011 | 89.1 | 92.8441 | -120.5 | -123.8015 | -121.7 | -126.744 | -124.7 | -129.876 | -124.6 | -129.9207 | 263.464 | 264.3471
2021-04-18 07:30 | 1 | 10.0499 | 68.4818 | 68.543 | 12.6686 | 23.8618 | 1 | 10.0499 | -95.0923 | 98.4588 | -95.0923 | 98.4588 | 52.0421 | 69.8762 | 88.2 | 91.5664 | 88.8 | 92.1445 | -119 | -122.0025 | -121 | -125.6861 | -123.8 | -128.6796 | -123.8 | -128.7618 | 274.1303 | 274.8883
2021-04-18 08:00 | 0 | 10 | 67.8485 | 67.8953 | 12.3607 | 23.1359 | 0 | 10.0499 | -98.4745 | 101.3764 | -98.4745 | 101.3764 | 35.6589 | 58.9509 | 87.9 | 91.039 | 88.2 | 91.407 | -119 | -121.8202 | -122 | -126.4105 | -124.8 | -129.3223 | -124.4 | -129.0687 | 282.1608 | 283.0372
2021-04-18 08:30 | -2 | -10.198 | 61.8498 | 61.9436 | 16.2782 | 25.8176 | -2 | -10.198 | -102.0581 | 104.7808 | -102.0581 | 104.7808 | 31.3205 | 58.6911 | 87.3 | 90.296 | 87.9 | 90.9614 | -118.9 | -121.4793 | -122.1 | -126.4288 | -124.9 | -129.2629 | -125 | -129.4892 | 295.4287 | 296.7062
2021-04-18 09:00 | -6 | -11.6619 | 58.531 | 58.5982 | 20.6158 | 28.0217 | -6 | -11.6619 | -100.8409 | 103.2876 | -100.8409 | 103.2876 | 31.1511 | 57.0401 | 87.6 | 90.3692 | 87.9 | 90.5871 | -117.9 | -120.1225 | -122 | -126.048 | -125.1 | -129.2779 | -124.8 | -129.0638 | 312.8123 | 314.1787
2021-04-18 09:30 | -11 | -14.8661 | 49.9115 | 50.0622 | 24.6019 | 31.5751 | -11 | -14.8661 | -98.2591 | 100.9361 | -98.2591 | 100.9361 | 35.7274 | 62.8599 | 86.7 | 89.4971 | 87.3 | 90.3817 | -117.4 | -119.6121 | -122.1 | -126.1228 | -124.5 | -128.5467 | -124.6 | -128.7941 | 323.3358 | 324.8012
2021-04-18 10:00 | -16 | -19.4165 | 40.4358 | 40.8338 | 29.1333 | 36.2323 | -16 | -19.4165 | -98.6536 | 101.3525 | -98.6536 | 101.3525 | 34.4748 | 74.5418 | 88.2 | 91.407 | 87.9 | 91.1176 | -117.9 | -120.5375 | -122.2 | -126.9225 | -125.3 | -130.1392 | -125.3 | -130.2047 | 330.7946 | 332.133
2021-04-18 10:30 | -15 | -19.8494 | 30.4058 | 30.9244 | 25.1153 | 33.9989 | -16 | -20 | -96.7476 | 99.4125 | -96.7476 | 99.4125 | 33.1972 | 77.5429 | 87 | 91.9298 | 87 | 91.643 | -117.8 | -122.1276 | -121.9 | -128.2312 | -124.9 | -131.3622 | -124.8 | -131.8059 | 313.6115 | 316.2384
2021-04-18 11:00 | -16 | -20.6155 | 26.6111 | 27.0628 | 25.7359 | 34.3521 | -15 | -19.8494 | -107.2308 | 110.0418 | -107.2308 | 110.0418 | 33.3249 | 81.4923 | 82.5 | 87.6832 | 82.8 | 87.9655 | -110.8 | -115.6384 | -117.3 | -124.0595 | -120.4 | -127.1299 | -120.1 | -127.0353 | 318.3854 | 319.9479
2021-04-18 11:30 | -19 | -23.0217 | 38.5963 | 39.2485 | 31.0146 | 38.2788 | -19 | -23.0217 | -109.7048 | 111.76 | -109.7048 | 111.76 | 51.4927 | 88.9244 | 86.4 | 91.9631 | 86.4 | 91.8608 | -116.6 | -121.5969 | -122.5 | -129.7947 | -125 | -132.5179 | -125 | -132.7184 | 314.9067 | 316.5537
2021-04-18 12:00 | -23 | -26.4197 | 34.1304 | 34.7689 | 34.5131 | 40.9658 | -23 | -25.9422 | -110.3989 | 112.3744 | -110.3989 | 112.3744 | 56.7543 | 100.6708 | 87.6 | 92.8901 | 87.3 | 92.6072 | -117.1 | -122.2474 | -122.6 | -130.2228 | -125.7 | -133.4785 | -125.4 | -133.4678 | 322.0406 | 322.6708
2021-04-18 12:30 | -21 | -24.1868 | 40.2043 | 40.773 | 33.0586 | 39.4142 | -21 | -24.1868 | -111.7378 | 113.5377 | -111.7378 | 113.5377 | 45.0735 | 91.3934 | 86.7 | 91.2641 | 86.1 | 90.6943 | -115.3 | -119.5255 | -123.3 | -130.2248 | -126.3 | -133.4192 | -126.2 | -133.4903 | 333.631 | 334.0401
2021-04-18 13:00 | -21 | -23.7065 | 39.9664 | 40.4661 | 34.7365 | 40.4653 | -21 | -23.7065 | -120.1963 | 122.2421 | -120.1963 | 122.2421 | 42.2422 | 89.3482 | 83.7 | 88.6143 | 84 | 88.8 | -112.7 | -117.4164 | -118.8 | -126.0391 | -122.1 | -129.517 | -121.8 | -129.5038 | 331.745 | 332.1438
2021-04-18 13:30 | -22 | -25.0599 | 39.8268 | 40.6122 | 35.4303 | 41.7735 | -22 | -24.5967 | -113.9615 | 116.2886 | -113.9615 | 116.2886 | 39.2603 | 91.519 | 86.1 | 90.6943 | 87 | 91.1827 | -117.7 | -122.7937 | -123.9 | -131.4474 | -127.2 | -134.9587 | -126.7 | -134.6222 | 332.7031 | 334.2705
2021-04-18 14:00 | -36 | -37.6431 | 36.2253 | 36.9253 | 42.2297 | 47.2688 | -36 | -37.3631 | -131.2121 | 133.1925 | -131.2121 | 133.1925 | 23.6743 | 84.9035 | 86.1 | 91.376 | 85.2 | 90.8366 | -114.4 | -119.6051 | -121.3 | -128.7967 | -124.7 | -132.308 | -124.1 | -131.9728 | 340.3906 | 341.9418
2021-04-18 14:30 | -30 | -31.9531 | 36.4213 | 36.8748 | 44.5142 | 48.5796 | -31 | -32.8938 | -129.6622 | 131.2149 | -129.6622 | 131.2149 | 35.6286 | 86.1056 | 83.1 | 88.5549 | 82.8 | 88.1699 | -112.1 | -116.913 | -119 | -126.261 | -121.9 | -129.3285 | -121.4 | -129.0936 | 367.3422 | 368.4788
2021-04-18 15:00 | -41 | -42.72 | 28.5021 | 29.5801 | 56.5129 | 60.0386 | -42 | -43.6807 | -149.3789 | 150.4527 | -149.3789 | 150.4527 | 36.9842 | 87.61 | 84.6 | 90.1698 | 84.6 | 90.0665 | -115 | -120.0062 | -122.5 | -129.8393 | -125.9 | -133.4997 | -125.9 | -133.6333 | 370.9192 | 372.1651
2021-04-18 15:30 | -34 | -35.7351 | 38.5306 | 39.5542 | 51.0457 | 54.9949 | -34 | -35.7351 | -149.7404 | 151.1939 | -149.7404 | 151.1939 | 12.8627 | 80.4718 | 86.1 | 91.8892 | 86.4 | 92.0663 | -116.3 | -121.5975 | -123 | -130.6668 | -126.1 | -133.9561 | -125.7 | -133.6815 | 340.5065 | 342.1738
2021-04-18 16:00 | -32 | -33.5261 | 43.0255 | 43.9126 | 50.158 | 53.6862 | -32 | -33.5261 | -158.9842 | 160.0487 | -158.9842 | 160.0487 | 2.4934 | 72.7632 | 86.7 | 90.8965 | 86.7 | 91.1709 | -117.1 | -121.2628 | -122.2 | -128.6737 | -125.1 | -131.8063 | -125.1 | -131.8986 | 332.9101 | 334.1182
2021-04-18 16:30 | -20 | -21.5407 | 60.3363 | 60.7398 | 38.2683 | 41.7138 | -21 | -22.4722 | -142.1092 | 142.8093 | -142.1092 | 142.8093 | -18.5809 | 67.8404 | 85.8 | 88.7777 | 87 | 90.092 | -116.2 | -118.5723 | -122.2 | -126.6559 | -125.2 | -129.8134 | -125 | -129.6471 | 329.1565 | 330.1306
2021-04-18 17:00 | -17 | -18.0278 | 68.8997 | 69.1712 | 37.3456 | 39.9061 | -18 | -18.9737 | -149.8482 | 150.1213 | -149.8482 | 150.1213 | -34.5753 | 74.2935 | 84 | 86.4417 | 83.7 | 86.0796 | -112.7 | -114.8272 | -121.4 | -125.4453 | -124.4 | -128.626 | -124.3 | -128.5803 | 353.0828 | 355.2881
2021-04-18 17:30 | -16 | -16.1245 | 76.1305 | 76.1538 | 37.174 | 38.5777 | -16 | -16.1245 | -158.1044 | 158.1156 | -158.1044 | 158.1156 | -48.8951 | 81.0116 | 82.8 | 85.7244 | 83.7 | 86.0796 | -112.1 | -114.3951 | -120.7 | -124.5431 | -123.6 | -127.5755 | -123.7 | -127.6477 | 367.3359 | 369.3716
2021-04-18 18:00 | -9 | -9.8489 | 85.7937 | 85.8112 | 32.6474 | 32.9565 | -10 | -11.1803 | -157.8179 | 158.3659 | -157.8179 | 158.3659 | -80.4363 | 98.6173 | 83.4 | 84.634 | 83.4 | 84.7918 | -112.8 | -113.9028 | -120.5 | -122.4918 | -123.4 | -125.599 | -123.6 | -125.7047 | 351.6476 | 354.6123
2021-04-18 18:30 | -12 | -12.3693 | 86.2384 | 86.2387 | 33.4307 | 33.6758 | -13 | -13.3417 | -158.808 | 159.4241 | -158.808 | 159.4241 | -81.34 | 97.9243 | 83.7 | 85.3108 | 83.7 | 85.3108 | -113.4 | -114.3106 | -121.4 | -123.3509 | -124.2 | -126.2935 | -124.2 | -126.2574 | 349.942 | 352.8885
2021-04-18 19:00 | -11 | -11.7047 | 86.0003 | 86.0009 | 32.0702 | 32.2764 | -10 | -10.4403 | -148.3217 | 148.7931 | -148.3217 | 148.7931 | -76.91 | 94.1553 | 83.4 | 85.0753 | 83.7 | 85.4363 | -113.2 | -114.2973 | -120.9 | -123.1627 | -123.5 | -125.8295 | -123.6 | -125.8329 | 331.9919 | 335.046
2021-04-18 19:30 | -12 | -12.0416 | 83.8997 | 83.9185 | 32.33 | 32.7011 | -11 | -11 | -146.1398 | 146.4343 | -146.1398 | 146.4343 | -48.3475 | 81.2348 | 83.4 | 85.9305 | 84 | 86.8079 | -112.7 | -114.6836 | -120.3 | -123.4255 | -123.5 | -126.6122 | -123 | -126.2888 | 358.6756 | 361.3535
2021-04-18 20:00 | -14 | -14.5602 | 82.6435 | 83.0133 | 29.6411 | 32.1891 | -14 | -14.5602 | -141.5025 | 141.577 | -141.5025 | 141.577 | -30.0146 | 75.7751 | 83.7 | 85.8739 | 83.7 | 85.9415 | -112.8 | -114.3395 | -120.5 | -123.6652 | -123.5 | -126.6259 | -123.3 | -126.5285 | 365.3816 | 367.5474
2021-04-18 20:30 | -11 | -12.53 | 80.733 | 81.02 | 30.0436 | 32.6604 | -12 | -13.4164 | -138.3131 | 138.5168 | -138.3131 | 138.5168 | -28.1597 | 79.4061 | 82.8 | 86.5499 | 83.4 | 87.124 | -112.5 | -115.5403 | -119.3 | -124.1329 | -122.3 | -127.2096 | -122.4 | -127.3609 | 352.9171 | 355.1958
2021-04-18 21:00 | -4 | -8.0623 | 78.018 | 78.4052 | 29.7946 | 33.1973 | -4 | -8.0623 | -133.8979 | 134.3482 | -133.8979 | 134.3482 | -22.1385 | 76.3678 | 83.4 | 87.2995 | 84 | 88.0509 | -113.7 | -116.975 | -119.9 | -125.1879 | -123 | -128.3871 | -122.8 | -128.3488 | 330.1035 | 332.6782
2021-04-18 21:30 | -7 | -8.0623 | 86.0688 | 86.175 | 19.1605 | 22.8129 | -7 | -7.6158 | -119.8359 | 120.1841 | -119.8359 | 120.1841 | -8.7456 | 72.8718 | 83.4 | 87.8483 | 84.3 | 88.7032 | -113 | -116.9092 | -118.7 | -124.8494 | -121.9 | -128.1709 | -121.6 | -127.9476 | 328.7156 | 329.6548
2021-04-18 22:00 | -8 | -10 | 73.7532 | 73.9538 | 27.491 | 31.1625 | -7 | -8.6023 | -124.4546 | 125.2021 | -124.4546 | 125.2021 | 2.5276 | 75.7385 | 84.6 | 89.3678 | 84.9 | 90.0445 | -114 | -118.764 | -118.9 | -125.9343 | -121.9 | -129.0306 | -121.4 | -128.6574 | 306.7045 | 307.564
2021-04-18 22:30 | 1 | 7.0711 | 81.908 | 82.0038 | 15.8961 | 22.1004 | 1 | 7.0711 | -109.2259 | 110.0982 | -109.2259 | 110.0982 | 17.5951 | 75.6565 | 84.3 | 89.3789 | 84.9 | 90.1449 | -113.8 | -118.6658 | -117.6 | -124.8255 | -120.5 | -127.8753 | -120.3 | -127.754 | 294.5582 | 294.8128
2021-04-18 23:00 | 4 | 8.9443 | 81.6412 | 81.7557 | 13.7314 | 21.3028 | 5 | 9.434 | -104.1567 | 105.2427 | -104.1567 | 105.2427 | 16.4031 | 86.1489 | 84.9 | 91.197 | 85.2 | 91.2597 | -114.6 | -120.4865 | -117.6 | -124.346 | -120.6 | -127.5081 | -120 | -127.1951 | 273.9332 | 275.3559
2021-04-18 23:30 | 4 | 8.0623 | 82.302 | 82.4126 | 12.0029 | 19.981 | 3 | 7.6158 | -104.4966 | 105.217 | -104.4966 | 105.217 | 7.0682 | 76.1997 | 84.9 | 91.197 | 85.2 | 91.2597 | -114.8 | -121.0204 | -117.7 | -125.4466 | -120.5 | -128.4543 | -120.3 | -128.3362 | 264.1788 | 265.8238
2021-04-19 | 0 | 0 | 72.1984 | 72.2164 | 17.5053 | 21.025 | 0 | 0 | -101.2051 | 101.4757 | -101.2051 | 101.4757 | 16.4171 | 81.0161 | 85.2 | 92.033 | 84.6 | 91.2513 | -114.2 | -120.7081 | -117.1 | -125.119 | -119.6 | -127.6217 | -119.2 | -127.4113 | 255.2478 | 257.8096
2021-04-19 00:30 | -2 | -9.2195 | 70.4543 | 70.5654 | 16.5126 | 24.5739 | -2 | -8.2462 | -91.1966 | 92.905 | -91.1966 | 92.905 | 24.0446 | 89.3098 | 85.2 | 92.2616 | 84.9 | 92.3347 | -114.8 | -122.4602 | -117.2 | -126.014 | -120 | -129.0591 | -119.2 | -128.4269 | 247.4689 | 249.5934
2021-04-19 01:00 | 3 | 10.4403 | 74.3231 | 74.4606 | 9.8257 | 22.4505 | 3 | 10.4403 | -76.553 | 79.6287 | -76.553 | 79.6287 | 33.3961 | 96.1221 | 85.5 | 93.6048 | 85.5 | 93.2421 | -114.6 | -122.9728 | -116.7 | -126.0343 | -119.4 | -128.8744 | -119 | -128.6934 | 248.4399 | 250.7099
2021-04-19 01:30 | -6 | -10.8167 | 61.4912 | 61.6684 | 20.8279 | 28.7742 | -4 | -10.7703 | -92.2114 | 95.098 | -92.2114 | 95.098 | 64.3612 | 116.103 | 85.2 | 92.9671 | 84.9 | 92.4531 | -115 | -122.7063 | -117.8 | -126.9787 | -120.8 | -130.2098 | -120.3 | -130.1404 | 274.0824 | 278.1532
2021-04-19 02:00 | -8 | -12.0416 | 61.9649 | 62.0643 | 18.8158 | 26.7838 | -7 | -11.4018 | -81.0781 | 84.2222 | -81.0781 | 84.2222 | 77.1385 | 123.7077 | 85.8 | 92.3649 | 86.1 | 92.9797 | -114.5 | -121.552 | -116.4 | -125.2334 | -119.3 | -128.3908 | -118.9 | -128.2413 | 278.5493 | 284.7246
2021-04-19 02:30 | -12 | -15.6205 | 56.2367 | 56.3757 | 23.6076 | 30.7395 | -12 | -15.6205 | -86.1725 | 89.17 | -86.1725 | 89.17 | 81.014 | 125.526 | 84 | 90.8089 | 85.8 | 92.8159 | -114.2 | -121.713 | -117.1 | -126.2173 | -120 | -129.3557 | -119.7 | -129.3031 | 271.8975 | 278.6778
2021-04-19 03:00 | -3 | -9.4868 | 60.9025 | 60.95 | 18.7357 | 26.7901 | -3 | -9.4868 | -76.8828 | 80.0818 | -76.8828 | 80.0818 | 91.6185 | 133.1781 | 84.9 | 91.642 | 85.2 | 92.2616 | -115 | -121.7251 | -117.8 | -126.354 | -120.8 | -129.5127 | -120.6 | -129.5806 | 281.5755 | 288.8679
2021-04-19 03:30 | -7 | -12.2066 | 56.1679 | 56.2663 | 22.3889 | 29.7603 | -8 | -12.0416 | -82.6665 | 85.9677 | -82.6665 | 85.9677 | 93.5077 | 133.0047 | 84.6 | 91.0281 | 85.2 | 92.033 | -114.6 | -121.2858 | -117.7 | -126.2401 | -120.5 | -129.3416 | -120.1 | -129.2648 | 285.2071 | 292.6681
2021-04-19 04:00 | -15 | -17 | 52.4206 | 52.5161 | 28.1851 | 33.6541 | -15 | -17.4929 | -90.9782 | 93.392 | -90.9782 | 93.392 | 93.7075 | 132.7459 | 85.5 | 91.8652 | 85.8 | 92.0863 | -115.2 | -121.3369 | -118.1 | -126.3117 | -121 | -129.4488 | -120.3 | -128.8663 | 287.0207 | 294.5827
2021-04-19 04:30 | -13 | -15.2643 | 56.1459 | 56.1969 | 27.2437 | 32.0167 | -14 | -16.6433 | -89.7188 | 91.7559 | -89.7188 | 91.7559 | 83.6686 | 123.8342 | 85.2 | 91.0464 | 85.2 | 91.1181 | -115 | -120.867 | -118.2 | -126.148 | -120.7 | -128.746 | -120.7 | -128.956 | 283.1399 | 290.8575
2021-04-19 05:00 | -9 | -12.0416 | 60.0593 | 60.1798 | 26.6638 | 31.4274 | -10 | -12.8062 | -90.7287 | 92.6551 | -90.7287 | 92.6551 | 77.7089 | 118.2113 | 84.9 | 89.8464 | 85.8 | 90.4096 | -115.4 | -119.4653 | -118.6 | -124.5695 | -121.6 | -127.7316 | -121.4 | -127.6644 | 295.6116 | 302.8832
2021-04-19 05:30 | -21 | -22.1359 | 56.7096 | 57.2267 | 36.9853 | 40.2541 | -21 | -22.1359 | -108.9656 | 110.4126 | -108.9656 | 110.4126 | 60.3891 | 109.8824 | 85.2 | 90.4275 | 85.5 | 90.8109 | -115.4 | -120.2369 | -117.3 | -123.7721 | -120.6 | -127.2826 | -120 | -126.9408 | 339.9706 | 344.9185
2021-04-19 06:00 | -27 | -27.4591 | 58.4615 | 59.1674 | 45.76 | 47.0567 | -26 | -26.4764 | -128.162 | 128.4746 | -128.162 | 128.4746 | 34.8557 | 96.7658 | 92.7 | 98.3986 | 93.6 | 98.8544 | -123.8 | -129.5301 | -109.3 | -114.5257 | -112 | -117.2523 | -111.5 | -116.9243 | 373.1102 | 376.3842
2021-04-19 06:30 | -25 | -25.4951 | 68.6632 | 70.0141 | 46.6225 | 47.8312 | -26 | -26.4764 | -134.976 | 135.144 | -134.976 | 135.144 | 26.3522 | 92.0149 | 94.2 | 97.9931 | 94.2 | 97.9931 | -125.4 | -129.2723 | -110.7 | -114.1862 | -112.8 | -116.3203 | -112.4 | -115.9816 | 412.6793 | 414.117
2021-04-19 07:00 | -36 | -36.2215 | 62.4664 | 63.7618 | 57.3299 | 58.082 | -36 | -36.2215 | -156.8605 | 156.8689 | -156.8605 | 156.8689 | -5.2608 | 79.5664 | 93.6 | 95.9268 | 94.8 | 97.1634 | -126.4 | -128.4577 | -111.6 | -113.4853 | -113.6 | -115.4527 | -114.1 | -116.0346 | 431.5908 | 431.8855
2021-04-19 07:30 | -36 | -36.0139 | 65.3412 | 66.5343 | 59.8349 | 60.1912 | -35 | -35.0143 | -163.3636 | 163.4269 | -163.3636 | 163.4269 | -25.4002 | 81.1304 | 93.6 | 94.8911 | 93.6 | 94.8911 | -125.8 | -126.8516 | -111.3 | -112.5608 | -113.3 | -114.5683 | -113.5 | -114.7959 | 467.7291 | 467.8018
2021-04-19 08:00 | -50 | -50.0899 | 50.1871 | 52.2417 | 73.8386 | 74.2009 | -49 | -49.0408 | -180.7926 | 180.8332 | -180.7926 | 180.8332 | -43.9008 | 142.9531 | 93.3 | 95.2551 | 92.4 | 94.4352 | -124.3 | -126.1287 | -110.6 | -112.6895 | -112.8 | -114.8683 | -112.3 | -114.3774 | 487.5495 | 487.5495
2021-04-19 08:30 | -40 | -40 | 53.0396 | 54.0528 | 64.8548 | 65.0712 | -40 | -40 | -168.6029 | 168.6583 | -168.6029 | 168.6583 | -48.1509 | 136.7535 | 92.7 | 94.157 | 93 | 94.559 | -124.3 | -125.512 | -110.1 | -111.7444 | -112.3 | -113.9804 | -112.2 | -113.9337 | 483.8979 | 483.898
2021-04-19 09:00 | -39 | -39 | 57.6278 | 58.6326 | 60.8114 | 61.079 | -39 | -39 | -150.9749 | 151.0473 | -150.9749 | 151.0473 | -41.4329 | 151.271 | 93.6 | 95.4302 | 93.3 | 95.2551 | -125.8 | -127.3024 | -111.4 | -113.1635 | -113.8 | -115.5789 | -113.5 | -115.2486 | 508.7684 | 508.7772
2021-04-19 09:30 | -48 | -48.0104 | 48.1852 | 49.7734 | 68.3973 | 68.7767 | -48 | -48.0104 | -155.321 | 155.3375 | -155.321 | 155.3375 | -34.5606 | 158.1533 | 94.8 | 96.6657 | 94.2 | 96.552 | -125.8 | -128.0316 | -110.2 | -112.6297 | -112.6 | -115.0466 | -112 | -114.3979 | 514.4226 | 514.4229
2021-04-19 10:00 | -58 | -58.0345 | 34.2349 | 36.2573 | 75.7233 | 76.0915 | -57 | -57.0351 | -162.3508 | 162.3542 | -162.3508 | 162.3542 | -27.815 | 150.2551 | 94.8 | 96.5501 | 94.5 | 96.3715 | -126 | -127.5931 | -111.4 | -113.3252 | -113.7 | -115.623 | -113.4 | -115.3281 | 502.6035 | 502.6651
2021-04-19 10:30 | -53 | -53.3385 | 35.2082 | 38.4094 | 72.0227 | 72.8128 | -53 | -53.2353 | -159.0206 | 159.044 | -159.0206 | 159.044 | -9.7891 | 145.0948 | 93.9 | 96.0272 | 95.1 | 97.0786 | -126.5 | -128.2973 | -111.7 | -113.8266 | -114.2 | -116.3378 | -114 | -116.1799 | 515.3636 | 515.3637
2021-04-19 11:00 | -70 | -70.5762 | 14.052 | 22.878 | 90.3473 | 91.2289 | -71 | -71.4493 | -190.9444 | 191.0108 | -190.9444 | 191.0108 | 8.5098 | 144.9425 | 94.5 | 96.552 | 94.8 | 96.7848 | -127 | -128.7573 | -112.3 | -114.3964 | -114.3 | -116.3603 | -113.8 | -115.8881 | 526.967 | 526.9886
2021-04-19 11:30 | -70 | -70.859 | 12.4558 | 23.9489 | 93.1314 | 94.1647 | -69 | -69.7209 | -197.7723 | 197.8533 | -197.7723 | 197.8533 | 20.0167 | 149.3083 | 96.3 | 98.2545 | 96 | 98.1436 | -127.6 | -129.7279 | -114.1 | -116.5558 | -116.6 | -119.1052 | -116.1 | -118.5953 | 521.1346 | 521.1361
2021-04-19 12:00 | -74 | -74.4312 | 14.8837 | 21.719 | 91.4999 | 92.2353 | -74 | -74.4312 | -201.1368 | 201.1369 | -201.1368 | 201.1369 | 24.4632 | 87.0487 | 94.8 | 96.2252 | 95.1 | 96.6252 | -126.3 | -127.5762 | -113.1 | -114.5392 | -115.7 | -117.1227 | -115.2 | -116.676 | 527.1133 | 527.4712
2021-04-19 12:30 | -78 | -78.7718 | -8.39 | 18.2386 | 93.32 | 94.5387 | -79 | -79.7621 | -198.8275 | 198.8944 | -198.8275 | 198.8944 | 33.4106 | 104.1388 | 95.4 | 97.2542 | 95.4 | 97.2542 | -126.7 | -128.3002 | -112.3 | -113.9295 | -114.3 | -115.9014 | -114.4 | -116.0669 | 542.8023 | 542.8526
2021-04-19 13:00 | -76 | -76.9415 | -10.3026 | 19.8789 | 88.2228 | 89.6917 | -75 | -75.9539 | -206.8245 | 206.878 | -206.8245 | 206.878 | 25.1049 | 104.6963 | 96.9 | 98.2948 | 96 | 97.5641 | -129 | -130.5107 | -111.6 | -113.2058 | -113.7 | -115.2313 | -112.8 | -114.4561 | 554.5983 | 554.6303
2021-04-19 13:30 | -73 | -73.8241 | 4.8464 | 18.1045 | 86.9283 | 88.2041 | -73 | -73.6817 | -203.5653 | 203.579 | -203.5653 | 203.579 | 37.7467 | 105.8116 | 96 | 97.6729 | 96.3 | 97.8593 | -128.7 | -130.0659 | -109.8 | -111.3146 | -112 | -113.5014 | -111.6 | -113.0904 | 576.3182 | 576.3774
2021-04-19 14:00 | -78 | -79.0759 | 6.3528 | 22.4036 | 95.0631 | 96.4596 | -77 | -77.9295 | -214.1992 | 214.2288 | -214.1992 | 214.2288 | 16.5148 | 107.471 | 97.5 | 99.2583 | 97.8 | 99.553 | -130 | -131.622 | -111.1 | -112.7639 | -113.4 | -115.1156 | -112.9 | -114.6231 | 564.296 | 564.6353
2021-04-19 14:30 | -84 | -84.5931 | 16.5926 | 27.7013 | 104.9532 | 105.6167 | -85 | -85.5862 | -229.8045 | 229.8197 | -229.8045 | 229.8197 | 22.2097 | 105.9398 | 97.5 | 99.0936 | 99 | 100.6772 | -130.9 | -132.3741 | -109.6 | -111.1173 | -111.8 | -113.3697 | -111.7 | -113.3212 | 605.0278 | 605.2485
2021-04-19 15:00 | -83 | -84.0119 | 13.7287 | 27.1404 | 103.1277 | 104.2888 | -85 | -85.8429 | -227.04 | 227.1143 | -227.04 | 227.1143 | 18.3152 | 111.4148 | 97.8 | 100.0926 | 98.1 | 100.3225 | -131.2 | -133.3057 | -110.4 | -112.3983 | -112.6 | -114.6909 | -111.9 | -113.9467 | 579.4177 | 579.8689
2021-04-19 15:30 | -84 | -86.5852 | 15.0355 | 33.7484 | 102.5725 | 104.9015 | -85 | -87.3212 | -230.6973 | 231.2473 | -230.6973 | 231.2473 | 17.0104 | 105.1514 | 96.9 | 99.0863 | 99 | 101.0199 | -131.1 | -133.1896 | -111.1 | -113.0119 | -113.4 | -115.3646 | -113.1 | -115.0698 | 568.4749 | 568.6227
2021-04-19 16:00 | -76 | -79.1202 | 30.7177 | 45.1649 | 94.9756 | 98.0249 | -75 | -78.1601 | -219.2523 | 220.0793 | -219.2523 | 220.0793 | -1.6849 | 82.2687 | 96.6 | 99.1181 | 96.6 | 99.2542 | -129 | -131.5351 | -110.3 | -112.945 | -112.4 | -115.0179 | -112.1 | -114.8321 | 543.9902 | 544.0479
2021-04-19 16:30 | -75 | -77.3692 | 31.5482 | 43.2609 | 96.3174 | 98.5828 | -75 | -77.1298 | -227.5126 | 228.082 | -227.5126 | 228.082 | -24.8216 | 81.4157 | 97.2 | 99.6366 | 97.8 | 100.1569 | -129.9 | -132.2274 | -109.7 | -112.3376 | -112 | -114.5426 | -111.8 | -114.496 | 529.2095 | 529.2391
2021-04-19 17:00 | -61 | -63.0635 | 42.4836 | 50.3651 | 88.4316 | 90.3044 | -61 | -63.0635 | -222.6611 | 222.9697 | -222.6611 | 222.9697 | -28.5086 | 78.6396 | 96 | 98.3346 | 97.2 | 99.3177 | -128.4 | -130.5689 | -110.5 | -113.013 | -112.7 | -115.248 | -112.2 | -114.7381 | 548.9109 | 548.9392
2021-04-19 17:30 | -61 | -61.9839 | 57.8914 | 62.8761 | 80.8823 | 82.0396 | -59 | -60.0167 | -217.708 | 217.717 | -217.708 | 217.717 | -56.83 | 86.0978 | 96.3 | 98.0798 | 96.6 | 98.2545 | -129 | -130.6821 | -110.6 | -112.7668 | -112.8 | -114.9832 | -112.4 | -114.5908 | 547.9938 | 548.173
2021-04-19 18:00 | -53 | -54.1295 | 64.2485 | 68.9456 | 80.0934 | 81.2645 | -53 | -53.9351 | -218.1428 | 218.1694 | -218.1428 | 218.1694 | -71.0473 | 106.2541 | 95.1 | 99.2787 | 96 | 100.2269 | -127.9 | -132.4974 | -110.6 | -112.3233 | -113.2 | -114.7518 | -112.7 | -114.3238 | 552.9103 | 552.914
2021-04-19 18:30 | -49 | -49.4975 | 70.9198 | 73.7425 | 73.0604 | 73.9758 | -51 | -51.4781 | -208.077 | 208.1695 | -208.077 | 208.1695 | -99.8149 | 105.295 | 96.3 | 98.5631 | 97.2 | 99.3177 | -127.9 | -129.8467 | -112.7 | -113.4246 | -114.8 | -115.4785 | -114.8 | -115.4571 | 488.8092 | 489.0038
2021-04-19 19:00 | -46 | -46.8722 | 80.3483 | 84.2357 | 62.7462 | 64.3779 | -46 | -46.6905 | -188.8109 | 188.8199 | -188.8109 | 188.8199 | -70.3559 | 104.6882 | 95.7 | 100.5649 | 95.1 | 100.1811 | -126.4 | -131.817 | -111.3 | -113.4558 | -113.7 | -115.7335 | -113.1 | -115.0331 | 518.1691 | 518.1735
2021-04-19 19:30 | -48 | -48.8365 | 67.968 | 71.9955 | 71.7727 | 73.0233 | -48 | -48.8365 | -197.7794 | 197.7814 | -197.7794 | 197.7814 | -42.1257 | 106.6948 | 94.8 | 96.9074 | 95.1 | 97.2634 | -127 | -129.0481 | -110.1 | -112.2375 | -112.5 | -114.5737 | -112.2 | -114.2792 | 544.5099 | 544.6715
2021-04-19 20:00 | -49 | -50.2195 | 69.5574 | 73.5887 | 67.9622 | 69.5561 | -49 | -49.8197 | -192.0628 | 192.1265 | -192.0628 | 192.1265 | -34.0021 | 95.6353 | 95.1 | 97.0786 | 96.3 | 98.3753 | -128.3 | -130.2292 | -110.8 | -112.6704 | -113.3 | -115.2663 | -112.6 | -114.653 | 530.8353 | 530.9929
2021-04-19 20:30 | -57 | -58.2495 | 54.3692 | 61.134 | 78.8937 | 80.5237 | -55 | -56.2939 | -204.3573 | 204.5703 | -204.3573 | 204.5703 | -29.1767 | 97.3159 | 88.2 | 90.8782 | 86.4 | 89.2065 | -117.1 | -119.3181 | -100.3 | -102.1212 | -102 | -103.904 | -101.9 | -103.825 | 539.3807 | 539.3976
2021-04-19 21:00 | -61 | -63.3246 | 52.3048 | 60.3566 | 77.9084 | 80.852 | -62 | -64.0312 | -201.3126 | 202.338 | -201.3126 | 202.338 | -31.885 | 101.8675 | 81.3 | 84.8539 | 80.7 | 84.1081 | -107 | -109.4651 | -90.3 | -92.1649 | -91.8 | -93.8069 | -91.6 | -93.5701 | 525.1078 | 525.1363
2021-04-19 21:30 | -69 | -69.7209 | 36.3998 | 43.4778 | 89.9514 | 91.2287 | -68 | -68.884 | -218.0469 | 218.4736 | -218.0469 | 218.4736 | -19.2241 | 91.799 | 76.5 | 79.8254 | 77.1 | 80.4006 | -104.1 | -106.3993 | -85.6 | -87.4485 | -87.6 | -89.2919 | -87.1 | -88.821 | 516.6149 | 516.6749
2021-04-19 22:00 | -64 | -65.1153 | 35.5729 | 41.8932 | 84.9067 | 86.4916 | -64 | -65.1153 | -200.2969 | 200.9478 | -200.2969 | 200.9478 | -1.4375 | 86.3878 | 76.5 | 79.9116 | 77.1 | 80.6604 | -104 | -106.4485 | -87 | -88.8023 | -88.4 | -90.214 | -88.3 | -90.0961 | 497.7672 | 498.2944
2021-04-19 22:30 | -50 | -50.9902 | 50.2832 | 53.2034 | 64.4347 | 66.129 | -48 | -48.8365 | -165.9458 | 166.4072 | -165.9458 | 166.4072 | 8.0597 | 88.764 | 76.8 | 80.3737 | 77.4 | 81.2153 | -104.4 | -106.9467 | -87 | -88.8426 | -88.4 | -90.3356 | -88.4 | -90.2946 | 443.195 | 444.4931
2021-04-19 23:00 | -36 | -37.108 | 52.4481 | 55.1493 | 59.4358 | 61.6222 | -36 | -37.3631 | -160.7265 | 161.2611 | -160.7265 | 161.2611 | 13.495 | 91.8733 | 75.9 | 81.3951 | 76.2 | 81.5675 | -103.4 | -107.7763 | -87.8 | -91.2625 | -89.4 | -92.9383 | -89.3 | -92.7733 | 437.4099 | 439.0701
2021-04-19 23:30 | -33 | -33.9559 | 57.2041 | 58.9509 | 52.2687 | 54.1915 | -33 | -33.9559 | -158.9438 | 159.1693 | -158.9438 | 159.1693 | 11.7077 | 85.5768 | 77.4 | 81.9741 | 77.7 | 82.2575 | -105.2 | -108.5627 | -86.9 | -89.77 | -88.5 | -91.5669 | -88.1 | -91.1546 | 441.3622 | 443.1535
2021-04-20 | -48 | -49.2443 | 38.3247 | 41.3226 | 65.5817 | 67.9957 | -47 | -48.2701 | -168.8164 | 169.5381 | -168.8164 | 169.5381 | 17.7945 | 90.6766 | 77.4 | 82.5845 | 78.6 | 84.0241 | -104.3 | -108.6121 | -87 | -90.5484 | -88.7 | -92.2927 | -88.7 | -92.404 | 427.9422 | 430.3714
2021-04-20 00:30 | -52 | -54.1202 | 25.6506 | 31.0122 | 73.9467 | 76.7377 | -53 | -55.3624 | -173.3961 | 174.776 | -173.3961 | 174.776 | 33.1855 | 102.2513 | 77.7 | 85.1371 | 77.4 | 84.9869 | -104.8 | -111.6481 | -86.5 | -92.581 | -88 | -94.1252 | -87.8 | -94.0812 | 429.1355 | 431.6394
2021-04-20 01:00 | -59 | -60.6383 | 20.1226 | 25.5175 | 75.5634 | 78.1775 | -58 | -59.439 | -171.0335 | 172.3402 | -171.0335 | 172.3402 | 55.12 | 110.0666 | 78.3 | 86.3052 | 78.3 | 86.3052 | -105.3 | -112.928 | -86.1 | -93.262 | -88 | -95.0789 | -87.5 | -94.6926 | 438.0768 | 441.0037
2021-04-20 01:30 | -59 | -61.131 | 17.1821 | 23.8031 | 74.7679 | 78.2213 | -59 | -61.131 | -169.5071 | 171.448 | -169.5071 | 171.448 | 68.9754 | 115.5979 | 79.2 | 87.1225 | 78.6 | 86.9586 | -105.5 | -113.3492 | -85.6 | -93.0179 | -87.2 | -94.5695 | -87.2 | -94.8034 | 435.9096 | 438.2614
2021-04-20 02:00 | -58 | -60.1664 | 14.3577 | 21.802 | 75.2664 | 78.9079 | -59 | -61.131 | -165.7267 | 167.928 | -165.7267 | 167.928 | 65.6091 | 116.5537 | 78 | 86.0331 | 79.5 | 87.9005 | -106.5 | -115.1171 | -87.4 | -95.2637 | -89.1 | -97.0225 | -88.4 | -96.5804 | 407.2997 | 410.4112
2021-04-20 02:30 | -64 | -67.0522 | 9.8239 | 21.082 | 78.3062 | 82.6372 | -64 | -67.0522 | -168.2948 | 171.322 | -168.2948 | 171.322 | 70.8063 | 118.3126 | 85.2 | 93.2088 | 86.4 | 94.6713 | -115.3 | -123.8432 | -96.9 | -104.5662 | -98.8 | -106.5901 | -98.6 | -106.5178 | 369.448 | 374.1114
2021-04-20 03:00 | -61 | -63.8905 | 7.7631 | 20.4811 | 80.8806 | 85.0108 | -60 | -63.2456 | -171.8427 | 174.7416 | -171.8427 | 174.7416 | 79.3876 | 119.3634 | 92.4 | 100.0616 | 93 | 100.5018 | -123.3 | -131.9411 | -104.7 | -112.478 | -106.6 | -114.5024 | -106.3 | -114.5024 | 346.3075 | 349.9886
2021-04-20 03:30 | -64 | -67.3573 | 8.8636 | 21.7527 | 78.842 | 83.4007 | -64 | -67.0522 | -168.7119 | 172.136 | -168.7119 | 172.136 | 82.9376 | 121.113 | 95.7 | 102.8947 | 95.7 | 103.0643 | -127.5 | -136.0607 | -109.7 | -117.5011 | -111.4 | -119.2674 | -111.3 | -119.426 | 336.8524 | 340.5175
2021-04-20 04:00 | -63 | -66.0984 | 10.9979 | 22.5967 | 78.601 | 82.9246 | -63 | -66.0984 | -167.1321 | 170.3714 | -167.1321 | 170.3714 | 82.9052 | 120.7682 | 95.7 | 103.0053 | 96.9 | 103.7952 | -128.1 | -136.0751 | -110.2 | -117.6148 | -112.2 | -119.7683 | -112.1 | -119.8506 | 340.9541 | 344.4837
2021-04-20 04:30 | -67 | -70.214 | 4.4424 | 22.0852 | 88.069 | 91.9203 | -66 | -69.2604 | -181.1841 | 184.0918 | -181.1841 | 184.0918 | 75.6284 | 115.1547 | 95.1 | 102.0079 | 96 | 102.7402 | -128.4 | -136.2278 | -109.4 | -116.8305 | -111.5 | -118.9515 | -111.2 | -118.9085 | 345.7444 | 349.0864
2021-04-20 05:00 | -76 | -78.5875 | 0.85533 | 22.3913 | 93.3623 | 97.007 | -77 | -79.3095 | -191.9159 | 194.6252 | -191.9159 | 194.6252 | 71.8583 | 113.1848 | 95.7 | 102.142 | 96 | 102.528 | -128.3 | -135.8968 | -109.7 | -116.8682 | -111.4 | -118.6021 | -111.9 | -119.3252 | 357.892 | 359.7541
2021-04-20 05:30 | -77 | -79.8123 | 4.7024 | 24.9359 | 93.0223 | 96.603 | -77 | -79.8123 | -193.3522 | 195.6959 | -193.3522 | 195.6959 | 71.2103 | 108.1131 | 95.4 | 101.1441 | 96 | 101.8097 | -127.9 | -134.9667 | -108.5 | -115.5007 | -110.7 | -117.8074 | -109.9 | -117.125 | 383.4435 | 385.1716
2021-04-20 06:00 | -90 | -92.4175 | 0.65496 | 24.0047 | 106.0431 | 108.6233 | -89 | -91.2195 | -218.2499 | 219.5013 | -218.2499 | 219.5013 | 60.4302 | 99.8381 | 96.6 | 101.2406 | 95.7 | 100.3822 | -128 | -133.1574 | -109 | -114.0025 | -111.6 | -116.7227 | -111.1 | -116.3929 | 412.6069 | 413.4996
2021-04-20 06:30 | -78 | -80.05 | 20.7677 | 34.9439 | 97.8229 | 99.8651 | -77 | -78.8543 | -216.0013 | 216.5649 | -216.0013 | 216.5649 | 40.1827 | 91.772 | 96.3 | 99.6962 | 96 | 99.6438 | -127.1 | -130.9212 | -108.3 | -111.9113 | -110.5 | -114.1162 | -110.2 | -113.9265 | 463.8827 | 464.1989
2021-04-20 07:00 | -96 | -98.0612 | 9.0853 | 30.8559 | 113.2666 | 115.1612 | -97 | -98.656 | -240.5133 | 241.0645 | -240.5133 | 241.0645 | 16.6021 | 80.4591 | 97.5 | 99.315 | 96.9 | 98.669 | -129.3 | -131.059 | -109.9 | -111.6517 | -112.4 | -114.2465 | -112.2 | -114.1023 | 470.3645 | 470.4185
2021-04-20 07:30 | -76 | -77.1038 | 31.0831 | 41.4266 | 96.9721 | 98.6082 | -75 | -76.1183 | -220.5597 | 220.7908 | -220.5597 | 220.7908 | -4.5108 | 87.4572 | 96.6 | 98.3973 | 96.9 | 98.3456 | -129 | -130.4506 | -109.4 | -110.9532 | -111.5 | -113.0407 | -111.3 | -112.8933 | 514.8126 | 514.8936
2021-04-20 08:00 | -73 | -73.5527 | 31.8923 | 39.0753 | 95.1398 | 96.0469 | -71 | -71.5681 | -219.2297 | 219.251 | -219.2297 | 219.251 | -3.8132 | 87.1661 | 96.3 | 97.8064 | 97.5 | 98.8863 | -129.7 | -130.9987 | -110.2 | -111.5809 | -112.2 | -113.6032 | -112.3 | -113.7019 | 543.0477 | 543.298
2021-04-20 08:30 | -77 | -78.0897 | 10.5187 | 23.4654 | 95.2538 | 96.8899 | -76 | -76.9415 | -221.2451 | 221.435 | -221.2451 | 221.435 | -7.2824 | 90.0676 | 97.2 | 98.4919 | 97.5 | 98.8367 | -129.8 | -131.0013 | -110.6 | -112.0436 | -112.9 | -114.2482 | -113 | -114.3624 | 513.0706 | 513.3166
2021-04-20 09:00 | -64 | -65.7343 | 14.6888 | 27.5293 | 85.2276 | 87.7697 | -69 | -70.6116 | -221.3263 | 221.7859 | -221.3263 | 221.7859 | -24.0693 | 93.0681 | 95.7 | 97.434 | 97.5 | 99.2583 | -129.5 | -131.144 | -110.9 | -112.3353 | -112.9 | -114.3102 | -113 | -114.3102 | 499.7263 | 500.2514
2021-04-20 09:30 | -48 | -49.7293 | 32.9459 | 38.7511 | 63.9029 | 66.701 | -49 | -50.6952 | -187.2724 | 187.4931 | -187.2724 | 187.4931 | 6.0584 | 91.6827 | 97.5 | 99.3725 | 97.5 | 99.5503 | -130.1 | -132.0016 | -109.5 | -111.1362 | -111.7 | -113.3893 | -111.4 | -113.0938 | 526.0696 | 526.5415
2021-04-20 10:00 | -54 | -55.7853 | 23.0524 | 35.0197 | 80.1739 | 83.0823 | -55 | -56.7539 | -217.0683 | 217.5798 | -217.0683 | 217.5798 | -5.8784 | 89.501 | 97.5 | 99.315 | 98.1 | 99.9041 | -129.9 | -131.6186 | -111.3 | -112.7782 | -113.3 | -114.7844 | -113.1 | -114.6031 | 503.2385 | 503.5278
2021-04-20 10:30 | -66 | -67.4685 | 31.4879 | 40.6768 | 82.0589 | 84.3703 | -64 | -65.5134 | -226.3474 | 226.5765 | -226.3474 | 226.5765 | -17.5723 | 85.0743 | 96.6 | 98.0798 | 96.6 | 98.2082 | -128.5 | -129.9117 | -112.3 | -113.5497 | -115.1 | -116.3929 | -114.7 | -115.9825 | 489.1405 | 489.6563
2021-04-20 11:00 | -66 | -67.4685 | 30.8345 | 35.9452 | 85.7785 | 86.6315 | -67 | -68.2495 | -230.7532 | 230.7532 | -230.7532 | 230.7532 | -21.6606 | 87.4211 | 97.8 | 99.7251 | 97.8 | 99.6668 | -130.1 | -131.9637 | -110.9 | -112.1207 | -113.4 | -114.6086 | -113.1 | -114.2685 | 507.1331 | 507.7464
2021-04-20 11:30 | -62 | -62.9682 | 40.9484 | 47.2326 | 76.8238 | 78.5323 | -60 | -61.1882 | -217.3788 | 217.4074 | -217.3788 | 217.4074 | -28.0337 | 92.4196 | 96.6 | 98.669 | 96 | 98.0206 | -127.8 | -129.86 | -110.2 | -111.4582 | -112.4 | -113.6338 | -112 | -113.2235 | 524.1203 | 525.195
2021-04-20 12:00 | -62 | -62.8013 | 45.5898 | 52.7016 | 85.531 | 86.8247 | -62 | -62.9682 | -213.5595 | 213.5608 | -213.5595 | 213.5608 | -33.8879 | 87.5948 | 96 | 97.5641 | 97.2 | 98.7451 | -128.4 | -129.9329 | -110.2 | -111.2708 | -112.2 | -113.1459 | -112.1 | -113.0728 | 530.7295 | 531.4441
2021-04-20 12:30 | -83 | -84.3445 | 31.725 | 45.7854 | 106.0125 | 107.3943 | -82 | -83.3607 | -253.4257 | 253.4661 | -253.4257 | 253.4661 | -30.6191 | 68.6542 | 96.6 | 97.999 | 97.8 | 98.9895 | -129.9 | -131.1461 | -110.5 | -111.626 | -113 | -114.0311 | -112.8 | -113.793 | 567.2972 | 567.6922
2021-04-20 13:00 | -104 | -104.1729 | 10.3098 | 23.7414 | 128.958 | 129.0731 | -106 | -106.1697 | -288.5082 | 288.9089 | -288.5082 | 288.9089 | -38.2718 | 68.2199 | 96.9 | 97.8777 | 98.4 | 99.3218 | -129.9 | -130.6204 | -110.8 | -111.4806 | -112.5 | -113.1276 | -112.6 | -113.1857 | 600.1478 | 600.6329
2021-04-20 13:30 | -101 | -107.2241 | 17.6833 | 58.6471 | 124.0835 | 128.9048 | -100 | -106.2826 | -273.4839 | 275.1581 | -273.4839 | 275.1581 | -37.939 | 127.0351 | 97.8 | 99.7842 | 99 | 101.2028 | -131.3 | -133.4935 | -110.2 | -112.6929 | -112.7 | -115.1036 | -112 | -114.5573 | 619.8667 | 619.9269
2021-04-20 14:00 | -115 | -121.1156 | 5.9869 | 59.3105 | 135.9581 | 140.7243 | -115 | -121.1156 | -280.2757 | 282.2067 | -280.2757 | 282.2067 | -43.1109 | 122.6274 | 98.4 | 99.6289 | 99.3 | 100.5179 | -131.8 | -133.037 | -110.4 | -112.3609 | -112.4 | -114.3266 | -112.7 | -114.6766 | 610.2447 | 610.2447
2021-04-20 14:30 | -120 | -126.8109 | -0.065444 | 58.6674 | 138.0776 | 143.3026 | -119 | -125.5428 | -285.1602 | 287.4029 | -285.1602 | 287.4029 | -34.5076 | 126.115 | 96.6 | 98.3181 | 98.1 | 99.7923 | -130.6 | -132.2269 | -109.4 | -111.71 | -112.1 | -114.4151 | -111.7 | -114.0232 | 636.9484 | 636.9599
2021-04-20 15:00 | -115 | -123.13 | -5.8811 | 59.4093 | 134.1731 | 140.7023 | -115 | -123.13 | -285.2918 | 288.2139 | -285.2918 | 288.2139 | -25.7508 | 125.709 | 98.1 | 100.0328 | 98.4 | 100.1987 | -131.3 | -133.1139 | -110.3 | -112.6521 | -112.8 | -115.0632 | -112.4 | -114.7693 | 648.4594 | 648.4653
2021-04-20 15:30 | -113 | -119.8708 | 4.6822 | 57.0313 | 134.3239 | 139.173 | -113 | -119.5408 | -284.3748 | 286.2496 | -284.3748 | 286.2496 | -33.4454 | 144.9848 | 96.6 | 98.7305 | 97.5 | 99.6732 | -129.6 | -131.8585 | -109.5 | -112.0079 | -112 | -114.4801 | -111.4 | -113.8724 | 598.4213 | 598.4506
2021-04-20 16:00 | -120 | -124.4548 | 4.2985 | 53.4548 | 141.1005 | 144.2959 | -120 | -124.4548 | -302.0855 | 303.0737 | -302.0855 | 303.0737 | -61.783 | 141.7119 | 90.9 | 92.5504 | 90.6 | 92.2557 | -120.4 | -121.7828 | -100.6 | -102.2509 | -102.4 | -104.04 | -102.2 | -103.8255 | 599.9184 | 599.9654
2021-04-20 16:30 | -108 | -111.5706 | 14.7692 | 49.5877 | 132.6747 | 135.2203 | -107 | -110.6029 | -292.2028 | 292.539 | -292.2028 | 292.539 | -85.8206 | 153.4526 | 90.3 | 91.7951 | 90.6 | 92.1996 | -120.7 | -122.0644 | -99.8 | -101.5739 | -101.6 | -103.3613 | -101.7 | -103.3157 | 605.3881 | 605.7533
2021-04-20 17:00 | -112 | -114.5426 | 18.0389 | 48.4548 | 136.6924 | 138.2009 | -111 | -113.565 | -304.1963 | 304.2481 | -304.1963 | 304.2481 | -102.9514 | 160.4534 | 89.7 | 90.9955 | 89.4 | 90.6005 | -120 | -120.8729 | -101.3 | -102.6836 | -103.4 | -104.724 | -103.2 | -104.4793 | 603.6479 | 604.0798
2021-04-20 17:30 | -106 | -107.6894 | 29.4745 | 51.6763 | 132.5715 | 133.5157 | -104 | -105.5462 | -303.826 | 303.8734 | -303.826 | 303.8734 | -121.8041 | 143.3742 | 90.3 | 90.7474 | 90.9 | 91.2602 | -120.4 | -120.6974 | -101.4 | -103.7591 | -103.5 | -105.9816 | -103.1 | -105.6561 | 601.1724 | 601.6517
2021-04-20 18:00 | -93 | -94.7259 | 39.6919 | 57.6083 | 124.2279 | 125.2061 | -92 | -93.7443 | -300.2683 | 300.3784 | -300.2683 | 300.3784 | -125.1671 | 151.7729 | 95.7 | 96.5259 | 96.6 | 97.3799 | -128 | -128.6686 | -110.6 | -113.3817 | -112.7 | -115.5049 | -112.8 | -115.6464 | 608.9517 | 609.3513
2021-04-20 18:30 | -85 | -85.5862 | 49.9768 | 61.2377 | 114.8165 | 115.0858 | -88 | -88.5664 | -300.0406 | 300.771 | -300.0406 | 300.771 | -133.0242 | 152.4652 | 96 | 96.4494 | 96 | 96.5404 | -127.7 | -128.1147 | -111.2 | -113.8028 | -112.9 | -115.681 | -113 | -115.5066 | 583.097 | 583.4528
2021-04-20 19:00 | -81 | -81.7435 | 55.005 | 66.2621 | 108.1974 | 108.691 | -80 | -80.6226 | -289.5218 | 289.941 | -289.5218 | 289.941 | -123.3141 | 154.3404 | 96 | 97.1648 | 96 | 97.1189 | -128.1 | -129.1969 | -111.4 | -114.3712 | -113.5 | -116.5526 | -113.6 | -116.4847 | 567.7669 | 567.768
2021-04-20 19:30 | -81 | -81.8841 | 54.0205 | 64.8726 | 106.1141 | 106.7589 | -81 | -81.7435 | -281.7863 | 281.9335 | -281.7863 | 281.9335 | -114.3408 | 167.1788 | 96 | 97.3573 | 95.7 | 97.2157 | -127.9 | -128.9986 | -110.4 | -111.5968 | -112.6 | -113.8464 | -112.3 | -113.4912 | 549.2496 | 550.3891
2021-04-20 20:00 | -63 | -63.9531 | 67.2633 | 75.1591 | 91.4563 | 92.2345 | -63 | -63.9531 | -255.3907 | 255.4902 | -255.3907 | 255.4902 | -108.741 | 165.0268 | 94.5 | 96.3131 | 93.3 | 95.0205 | -127.3 | -129.0205 | -110.7 | -112.1539 | -112.9 | -114.3417 | -112.7 | -114.0815 | 527.2798 | 528.7086
2021-04-20 20:30 | -68 | -68.884 | 62.1972 | 70.8819 | 92.9067 | 93.8281 | -64 | -64.7765 | -252.552 | 252.5521 | -252.552 | 252.5521 | -97.5063 | 169.2797 | 95.1 | 97.7254 | 94.8 | 97.5738 | -125.7 | -128.4424 | -110 | -112.1007 | -111.4 | -113.3252 | -112 | -113.8607 | 513.0065 | 513.8111
2021-04-20 21:00 | -67 | -68.4471 | 58.4575 | 58.5448 | 91.0327 | 91.6783 | -68 | -69.4262 | -241.6965 | 244.3749 | -241.6965 | 244.3749 | -89.3768 | 110.5862 | 93.9 | 95.4443 | 94.8 | 96.2771 | -125.8 | -127.2118 | -110.8 | -111.6685 | -113.3 | -114.1864 | -113.3 | -114.1373 | 469.8338 | 470.5422
2021-04-20 21:30 | -50 | -50.3587 | 66.3928 | 66.7118 | 74.7459 | 74.8023 | -51 | -51.3517 | -219.0964 | 220.1628 | -219.0964 | 220.1628 | -84.1653 | 112.2947 | 90.3 | 92.7781 | 90.3 | 92.9177 | -119.8 | -122.2393 | -105.1 | -106.3718 | -107.5 | -108.8048 | -107.2 | -108.4624 | 440.8765 | 441.4138
2021-04-20 22:00 | -51 | -51.6236 | 60.6031 | 61.1875 | 74.7222 | 74.7554 | -51 | -51.3517 | -212.1336 | 212.6444 | -212.1336 | 212.6444 | -76.6624 | 102.0171 | 82.5 | 85.5132 | 82.5 | 85.673 | -112.8 | -115.4726 | -98.9 | -100.2834 | -100.8 | -102.174 | -101 | -102.3551 | 423.6359 | 424.3007
2021-04-20 22:30 | -39 | -39.0512 | 64.9298 | 65.1139 | 63.127 | 63.129 | -42 | -42.107 | -191.7474 | 191.9626 | -191.7474 | 191.9626 | -56.9118 | 84.5058 | 78 | 80.9355 | 78 | 80.856 | -104.8 | -106.654 | -93 | -94.3891 | -94.9 | -96.4106 | -94.3 | -95.7499 | 398.4275 | 398.4427
2021-04-20 23:00 | -29 | -29.6142 | 75.9329 | 75.9938 | 48.7082 | 48.9508 | -28 | -28.8617 | -167.6148 | 167.896 | -167.6148 | 167.896 | -37.4749 | 66.9749 | 78 | 80.2571 | 78.9 | 81.1321 | -106.7 | -108.0934 | -92.8 | -94.0366 | -94.6 | -95.8453 | -94.2 | -95.4184 | 380.0862 | 380.3486
2021-04-20 23:30 | -25 | -25.9615 | 75.2877 | 75.2903 | 46.2862 | 46.6732 | -25 | -25.9615 | -173.0011 | 173.44 | -173.0011 | 173.44 | -31.8664 | 68.4825 | 79.8 | 82.148 | 80.7 | 82.8837 | -106.6 | -107.9938 | -90.4 | -91.7023 | -92.3 | -93.5759 | -92.1 | -93.3622 | 404.4334 | 405.2291
2021-04-21 | -24 | -24.0832 | 66.804 | 66.8044 | 45.752 | 45.8186 | -24 | -24.0832 | -159.8557 | 159.9255 | -159.8557 | 159.9255 | -18.6952 | 62.7995 | 77.4 | 81.1249 | 78.3 | 82.1639 | -105.9 | -108.2808 | -89.9 | -91.804 | -91.8 | -93.6477 | -91.8 | -93.6654 | 377.4677 | 378.2871
2021-04-21 00:30 | -23 | -23.5372 | 67.836 | 67.8772 | 41.5077 | 41.8047 | -23 | -23.7697 | -149.0562 | 149.1373 | -149.0562 | 149.1373 | -18.1027 | 64.0482 | 81.6 | 84.7254 | 83.4 | 86.54 | -109 | -111.5468 | -93.9 | -96.0482 | -95.5 | -97.6337 | -95.3 | -97.4381 | 353.2785 | 354.9507
2021-04-21 01:00 | -20 | -20.3961 | 65.0051 | 65.0727 | 39.5002 | 39.6291 | -22 | -22.3607 | -141.2531 | 141.2534 | -141.2531 | 141.2534 | -2.2027 | 72.3662 | 84.6 | 90.3792 | 84.9 | 90.7657 | -113.5 | -119.1331 | -98.3 | -102.616 | -99.6 | -104.7032 | -100 | -105.3672 | 339.0799 | 340.3211
2021-04-21 01:30 | -18 | -18.1108 | 64.4412 | 64.5094 | 33.8715 | 34.23 | -19 | -19.105 | -129.183 | 129.2281 | -129.183 | 129.2281 | 20.6396 | 81.315 | 89.7 | 95.8921 | 89.7 | 95.8921 | -121.1 | -127.8203 | -105.9 | -111.8196 | -107.3 | -113.306 | -107.8 | -113.9082 | 312.788 | 313.766
2021-04-21 02:00 | -19 | -19.105 | 68.0115 | 68.0424 | 30.3053 | 30.7582 | -19 | -19.0263 | -121.7816 | 121.8627 | -121.7816 | 121.8627 | 26.9531 | 88.0428 | 93 | 100.3884 | 93.6 | 99.8599 | -124.9 | -132.5236 | -110 | -116.3497 | -112.3 | -119.0111 | -112.1 | -118.7563 | 309.78 | 310.6954
2021-04-21 02:30 | -20 | -20.025 | 58.7157 | 58.7316 | 39.3264 | 39.6788 | -21 | -21.095 | -131.0845 | 131.1779 | -131.0845 | 131.1779 | 34.4234 | 90.0502 | 93.3 | 99.8969 | 95.4 | 101.549 | -126.8 | -133.8606 | -110.8 | -116.9739 | -113.1 | -119.345 | -112.1 | -118.4299 | 300.6448 | 303.3414
2021-04-21 03:00 | -11 | -11.7047 | 67.7854 | 67.9266 | 29.7266 | 29.9984 | -11 | -11.7047 | -118.6554 | 118.6709 | -118.6554 | 118.6709 | 37.1951 | 94.9541 | 95.1 | 101.1645 | 94.8 | 101.0893 | -127 | -134.3082 | -111.6 | -117.8278 | -114 | -120.4844 | -113.9 | -120.3273 | 290.0891 | 296.0897
2021-04-21 03:30 | -5 | -6.4031 | 73.5928 | 73.7276 | 22.6131 | 23.0078 | -5 | -6.4031 | -106.845 | 106.8759 | -106.845 | 106.8759 | 41.0052 | 94.4455 | 94.8 | 101.5122 | 94.5 | 101.0185 | -127.1 | -134.0174 | -111.6 | -117.3534 | -113.9 | -119.9144 | -113.8 | -119.9136 | 289.4982 | 296.1881
2021-04-21 04:00 | -3 | -5.831 | 75.4848 | 75.7708 | 22.2023 | 23.2096 | -3 | -5.831 | -106.729 | 106.7307 | -106.729 | 106.7307 | 39.4926 | 91.9699 | 93.9 | 100.0373 | 95.4 | 101.4466 | -127 | -133.6726 | -111.2 | -117.0684 | -113.3 | -119.3769 | -113.2 | -119.187 | 294.1068 | 301.2016
2021-04-21 04:30 | -3 | -7.6158 | 78.0377 | 78.387 | 21.8915 | 23.0364 | -4 | -8.0623 | -107.8178 | 107.8368 | -107.8178 | 107.8368 | 40.9307 | 94.3145 | 95.1 | 100.8611 | 94.8 | 100.7804 | -127.2 | -133.4616 | -110.9 | -116.3826 | -113.2 | -118.8169 | -113.1 | -118.6568 | 314.1222 | 320.0833
2021-04-21 05:00 | -4 | -8.0623 | 80.7905 | 80.9717 | 23.7196 | 24.9523 | -4 | -8.0623 | -113.2264 | 113.265 | -113.2264 | 113.265 | 32.6488 | 88.1784 | 95.1 | 100.4678 | 96 | 101.4164 | -126.7 | -132.6551 | -110.6 | -115.9157 | -112.7 | -118.159 | -112.6 | -118.0937 | 321.2388 | 326.2027
2021-04-21 05:30 | -11 | -14.8661 | 80.8119 | 81.0335 | 30.0334 | 32.0367 | -10 | -14.1421 | -125.2552 | 125.6484 | -125.2552 | 125.6484 | 20.7052 | 78.4762 | 95.7 | 99.9396 | 96.3 | 100.5143 | -128.1 | -132.561 | -110.8 | -115.2181 | -113.1 | -117.5532 | -113 | -117.4847 | 344.1271 | 348.301
2021-04-21 06:00 | -7 | -14.7648 | 89.6454 | 89.8543 | 28.8772 | 32.6728 | -7 | -14.7648 | -129.7234 | 131.213 | -129.7234 | 131.213 | -7.8457 | 67.4674 | 96.6 | 99.5367 | 96.6 | 99.6831 | -128.7 | -131.6052 | -111.2 | -113.656 | -113.7 | -116.1075 | -113.5 | -115.8706 | 357.9128 | 360.4248
2021-04-21 06:30 | -14 | -17.2047 | 92.0399 | 92.0403 | 38.6976 | 40.3157 | -14 | -17.2047 | -153.4724 | 154.8401 | -153.4724 | 154.8401 | -26.4912 | 77.7569 | 96.6 | 98.1005 | 96.9 | 98.2449 | -129.7 | -130.9847 | -112.3 | -113.4625 | -114.6 | -115.7817 | -114.6 | -115.7675 | 425.0523 | 425.5675
2021-04-21 07:00 | 1 | 21.0238 | 113.8204 | 113.9082 | 26.2711 | 34.0413 | 1 | 20.025 | -141.9159 | 147.1723 | -141.9159 | 147.1723 | -58.574 | 150.029 | 96.6 | 97.8998 | 97.2 | 98.3053 | -129.1 | -130.1375 | -112.9 | -114.1579 | -115.4 | -116.7044 | -115.3 | -116.4769 | 458.9626 | 459.8708
2021-04-21 07:30 | -4 | -23.3452 | 113.5389 | 113.6034 | 30.6415 | 39.4622 | -2 | -23.0868 | -155.9173 | 163.0371 | -155.9173 | 163.0371 | -89.1719 | 173.9142 | 95.7 | 98.6635 | 97.2 | 100.1191 | -127.3 | -130.1944 | -111.3 | -112.0566 | -113.6 | -114.3301 | -113.6 | -114.2639 | 513.6476 | 513.7072
2021-04-21 08:00 | -8 | -32.9848 | 104.3069 | 104.995 | 34.526 | 47.216 | -7 | -33.7343 | -165.6118 | 176.5105 | -165.6118 | 176.5105 | -100.9492 | 174.5102 | 95.1 | 98.6722 | 95.7 | 99.3548 | -127.3 | -130.973 | -112 | -112.9092 | -114.4 | -115.2656 | -114.1 | -114.9195 | 531.5665 | 531.7183
2021-04-21 08:30 | -3 | -30.1496 | 101.046 | 101.6425 | 27.4296 | 40.9134 | -3 | -28.0713 | -146.199 | 155.7316 | -146.199 | 155.7316 | -99.6624 | 181.7171 | 94.8 | 99.6163 | 95.1 | 99.5408 | -125.3 | -129.6495 | -111.6 | -112.7841 | -114.2 | -115.3433 | -114 | -115.0624 | 517.3989 | 517.9484
2021-04-21 09:00 | -4 | -28.2843 | 93.8544 | 94.8058 | 26.0387 | 38.7431 | -4 | -27.2947 | -138.7462 | 147.4406 | -138.7462 | 147.4406 | -94.3667 | 171.7095 | 94.8 | 99.5245 | 95.1 | 100.3714 | -125.9 | -130.7822 | -111.5 | -112.865 | -113.9 | -115.2671 | -113.6 | -114.9097 | 507.186 | 507.8829
2021-04-21 09:30 | -13 | -26.4197 | 76.7705 | 77.644 | 33.3802 | 41.3803 | -13 | -26.4197 | -141.6867 | 147.1418 | -141.6867 | 147.1418 | -86.93 | 171.1181 | 95.4 | 100.5649 | 95.7 | 101.1325 | -126.8 | -132.4292 | -111.5 | -113.158 | -114 | -115.6055 | -113.7 | -115.2601 | 491.3057 | 491.7207
2021-04-21 10:00 | -13 | -17.0294 | 62.4272 | 62.5044 | 31.1779 | 33.1591 | -13 | -16.4012 | -131.97 | 133.4672 | -131.97 | 133.4672 | -72.4558 | 152.3248 | 95.4 | 100.3723 | 95.4 | 100.1874 | -126.5 | -131.9697 | -111.3 | -112.9439 | -113.6 | -115.2278 | -113.6 | -115.1126 | 479.4519 | 480.4912
2021-04-21 10:30 | -12 | -19.2094 | 57.1825 | 57.832 | 27.7056 | 31.4138 | -12 | -19.2094 | -120.0889 | 122.4571 | -120.0889 | 122.4571 | -54.7531 | 138.6841 | 93 | 97.719 | 94.2 | 99.0454 | -124.9 | -129.4977 | -110.2 | -111.9294 | -112.7 | -114.4088 | -112.5 | -114.1605 | 443.7426 | 444.1562
2021-04-21 11:00 | -16 | -22.6716 | 50.1074 | 51.7938 | 31.5343 | 36.4071 | -16 | -22.6274 | -117.6714 | 121.2219 | -117.6714 | 121.2219 | -25.6087 | 77.5511 | 94.5 | 98.2815 | 94.2 | 97.7489 | -125.6 | -129.3691 | -111.6 | -112.6851 | -114.1 | -115.1888 | -114 | -115.076 | 462.4022 | 462.6394
2021-04-21 11:30 | -21 | -26.4008 | 46.6624 | 48.1374 | 34.7207 | 38.137 | -20 | -26.2488 | -120.6166 | 123.5293 | -120.6166 | 123.5293 | -21.6072 | 89.1014 | 93.9 | 97.8722 | 94.2 | 98.1601 | -123.9 | -128.2194 | -110.5 | -111.9086 | -113 | -114.409 | -112.6 | -113.9365 | 459.3342 | 459.6753
2021-04-21 12:00 | -18 | -24.7588 | 43.6878 | 45.6539 | 31.844 | 35.4167 | -18 | -24.7588 | -115.4254 | 118.4154 | -115.4254 | 118.4154 | -16.7669 | 79.9361 | 93 | 97.1282 | 93.3 | 97.212 | -125.7 | -129.7092 | -111.8 | -113.1768 | -114.1 | -115.518 | -113.7 | -115.0086 | 444.3194 | 444.3301
2021-04-21 12:30 | -21 | -25.807 | 41.7805 | 43.6456 | 35.195 | 38.0192 | -21 | -26.4008 | -123.0125 | 125.447 | -123.0125 | 125.447 | -7.0112 | 77.7745 | 88.5 | 92.527 | 88.5 | 92.8843 | -117.3 | -121.1502 | -104.2 | -105.4365 | -106.2 | -107.3985 | -106.1 | -107.2848 | 443.2705 | 443.271
2021-04-21 13:00 | -26 | -29.0689 | 38.0619 | 39.5709 | 38.4301 | 40.4697 | -25 | -28.6531 | -128.9555 | 131.0069 | -128.9555 | 131.0069 | -15.6203 | 77.5207 | 82.8 | 86.9985 | 81.9 | 86.3302 | -108.2 | -112.1494 | -94 | -95.0437 | -95.9 | -96.9753 | -95.7 | -96.7625 | 470.6855 | 470.6891
2021-04-21 13:30 | -26 | -29.5296 | 41.026 | 42.1782 | 42.8702 | 44.588 | -27 | -30.4138 | -138.7966 | 141.2294 | -138.7966 | 141.2294 | -29.4743 | 82.555 | 78 | 82.4433 | 78 | 82.5409 | -104.6 | -107.9787 | -90.9 | -91.7554 | -93 | -93.7968 | -92.5 | -93.3142 | 501.446 | 501.4982
2021-04-21 14:00 | -30 | -32.311 | 40.1613 | 41.033 | 44.6538 | 45.8918 | -30 | -32.311 | -149.8452 | 152.0276 | -149.8452 | 152.0276 | -46.4025 | 90.3994 | 77.7 | 81.9665 | 79.5 | 84.1547 | -104.6 | -108.0285 | -91.3 | -92.1248 | -93.2 | -93.9951 | -93.2 | -93.9566 | 507.004 | 507.1679
2021-04-21 14:30 | -31 | -32.8938 | 47.9548 | 48.5254 | 43.3418 | 44.4239 | -30 | -31.9531 | -145.2071 | 147.4771 | -145.2071 | 147.4771 | -38.6776 | 89.6736 | 86.1 | 90.6943 | 86.1 | 90.6005 | -115 | -119.2097 | -98.6 | -99.7954 | -100.7 | -101.8407 | -100.9 | -102.0385 | 472.6171 | 472.7022
2021-04-21 15:00 | -26 | -28.6356 | 50.8549 | 51.3671 | 42.5017 | 43.7474 | -27 | -29.5466 | -144.8951 | 147.252 | -144.8951 | 147.252 | -20.0932 | 80.2184 | 93.3 | 97.3822 | 92.4 | 96.6954 | -123.5 | -128.0594 | -108.1 | -109.687 | -110.4 | -111.7784 | -109.8 | -111.3162 | 443.2445 | 443.2587
2021-04-21 15:30 | -31 | -32.8938 | 57.6997 | 58.0592 | 49.067 | 50.1702 | -31 | -32.8938 | -163.0469 | 165.1306 | -163.0469 | 165.1306 | -11.4834 | 83.2851 | 93.9 | 99.2352 | 94.5 | 99.6117 | -125.6 | -131.0216 | -110.2 | -112.029 | -112.8 | -114.6656 | -112.7 | -114.5314 | 467.9385 | 468.0049
2021-04-21 16:00 | -42 | -42 | 52.7472 | 54.1403 | 65.8753 | 66.2362 | -42 | -42 | -187.6517 | 187.7942 | -187.6517 | 187.7942 | -33.4098 | 84.4237 | 94.8 | 99.5245 | 95.4 | 100.0962 | -126.2 | -131.4162 | -108.1 | -110.0453 | -110.4 | -112.3492 | -110.2 | -112.0723 | 510.2873 | 510.7716
2021-04-21 16:30 | -47 | -47.0106 | 59.182 | 60.1773 | 68.8778 | 68.9503 | -47 | -47.0106 | -198.7434 | 199.2467 | -198.7434 | 199.2467 | -59.2637 | 91.9475 | 93.6 | 97.5 | 95.4 | 99.2293 | -123.5 | -127.2586 | -106.4 | -107.7495 | -108.5 | -109.8614 | -108.5 | -109.7625 | 526.7097 | 527.4577
2021-04-21 17:00 | -48 | -48.0104 | 68.3555 | 69.4365 | 71.835 | 71.8646 | -48 | -48.0104 | -208.1815 | 208.9576 | -208.1815 | 208.9576 | -73.3482 | 104.0508 | 91.5 | 95.1497 | 92.1 | 95.7268 | -121.7 | -124.7026 | -103.5 | -104.5108 | -105.9 | -106.762 | -105.7 | -106.6899 | 555.0177 | 556.1947
2021-04-21 17:30 | -35 | -35.5106 | 88.1382 | 88.5332 | 61.0723 | 61.2839 | -34 | -34.5254 | -204.7013 | 207.329 | -204.7013 | 207.329 | -85.6225 | 94.7927 | 92.1 | 94.7378 | 91.8 | 94.6618 | -122.7 | -125.221 | -105.4 | -107.8378 | -107 | -109.5209 | -107 | -109.4022 | 606.811 | 607.0339
2021-04-21 18:00 | -38 | -39.0512 | 87.4445 | 87.9391 | 66.7072 | 67.4227 | -38 | -39.0512 | -223.7705 | 227.3733 | -223.7705 | 227.3733 | -101.313 | 110.5366 | 91.8 | 93.8482 | 93.6 | 95.4891 | -122.3 | -124.0394 | -103.3 | -105.2951 | -105.1 | -107.0615 | -104.9 | -106.8462 | 624.072 | 624.2356
2021-04-21 18:30 | -36 | -36.1248 | 92.823 | 94.7124 | 64.5528 | 64.5534 | -36 | -36.1248 | -226.7601 | 229.0547 | -226.7601 | 229.0547 | -94.3828 | 106.3063 | 92.1 | 94.599 | 93 | 95.4754 | -123.6 | -125.9085 | -104.9 | -106.7896 | -106.8 | -108.675 | -106.5 | -108.3249 | 643.4327 | 643.5239
2021-04-21 19:00 | -45 | -45.0999 | 83.3664 | 85.1419 | 72.2387 | 72.2473 | -45 | -45.0999 | -232.6448 | 234.877 | -232.6448 | 234.877 | -93.4358 | 106.6545 | 91.8 | 94.6618 | 92.4 | 95.2437 | -123.2 | -125.8316 | -104.5 | -106.709 | -105.9 | -108.0406 | -105.6 | -107.8248 | 623.6652 | 623.8327
2021-04-21 19:30 | -40 | -40 | 86.4882 | 88.5778 | 68.6584 | 68.6832 | -40 | -40 | -214.5697 | 216.3022 | -214.5697 | 216.3022 | -79.77 | 98.9006 | 91.8 | 95.7733 | 90.6 | 94.7107 | -123 | -126.8757 | -105.2 | -108.0608 | -107 | -109.8139 | -106.9 | -109.7691 | 611.5819 | 611.9017
2021-04-21 20:00 | -53 | -53.0094 | 71.5541 | 74.1269 | 81.4852 | 81.4906 | -53 | -53 | -227.3007 | 228.9181 | -227.3007 | 228.9181 | -67.6843 | 82.6571 | 93.6 | 95.1492 | 94.2 | 95.483 | -124.4 | -125.4633 | -105.6 | -108.6118 | -107.7 | -110.8174 | -107.4 | -110.5023 | 598.8267 | 599.0141
2021-04-21 20:30 | -55 | -55 | 72.3053 | 75.2658 | 79.4744 | 79.538 | -55 | -55 | -220.3684 | 221.3937 | -220.3684 | 221.3937 | -55.2011 | 78.8194 | 94.2 | 96.3206 | 93.3 | 95.3778 | -124.4 | -126.4902 | -107 | -110.9128 | -108.8 | -112.7809 | -108.5 | -112.4389 | 593.9794 | 594.2261
2021-04-21 21:00 | -50 | -50 | 68.5827 | 70.1986 | 76.9953 | 76.996 | -50 | -50.0899 | -214.686 | 215.6016 | -214.686 | 215.6016 | -55.0791 | 105.2225 | 92.4 | 95.1714 | 93.3 | 96.0455 | -123.3 | -125.8089 | -106.6 | -108.5722 | -108.8 | -110.733 | -108.8 | -110.7145 | 556.5316 | 557.7021
2021-04-21 21:30 | -48 | -48.1664 | 67.4428 | 70.1088 | 72.5805 | 73.0531 | -48 | -48.1664 | -208.1299 | 208.1909 | -208.1299 | 208.1909 | -38.0491 | 100.9858 | 94.5 | 97.4354 | 95.1 | 98.5376 | -126.7 | -130.0438 | -110.5 | -113.0483 | -112.9 | -115.2995 | -112.6 | -115.0261 | 522.4586 | 523.0235
2021-04-21 22:00 | -63 | -63.3877 | 48.7849 | 53.7139 | 85.9415 | 86.5802 | -62 | -62.3939 | -216.6128 | 216.6147 | -216.6128 | 216.6147 | -25.704 | 86.2713 | 94.5 | 98.448 | 94.2 | 98.1601 | -125.8 | -129.8335 | -110.2 | -113.0669 | -112.5 | -115.3317 | -112.3 | -115.1588 | 491.3674 | 492.2102
2021-04-21 22:30 | -57 | -57.1402 | 56.5159 | 57.0701 | 71.3391 | 71.341 | -51 | -51.1566 | -187.7333 | 188.2636 | -187.7333 | 188.2636 | 2.8479 | 83.1109 | 94.5 | 98.0381 | 94.8 | 98.2481 | -126.6 | -130.2456 | -110.4 | -113.684 | -112.8 | -116.1859 | -112.7 | -115.8427 | 471.3468 | 471.4131
2021-04-21 23:00 | -47 | -47 | 51.647 | 52.1626 | 70.767 | 70.803 | -47 | -47.0106 | -185.19 | 185.5006 | -185.19 | 185.5006 | 25.8385 | 87.357 | 94.2 | 98.8617 | 94.8 | 99.5245 | -125.7 | -129.8837 | -109.7 | -113.0701 | -112.2 | -115.6168 | -111.9 | -115.3257 | 465.6736 | 466.0619
2021-04-21 23:30 | -52 | -52.0865 | 46.9586 | 47.2508 | 72.4074 | 72.4239 | -52 | -52.0865 | -196.1503 | 196.5379 | -196.1503 | 196.5379 | 14.878 | 74.098 | 96 | 99.1018 | 94.8 | 98.0156 | -127.7 | -130.8635 | -110 | -112.872 | -112.3 | -115.181 | -112 | -114.9557 | 443.1903 | 443.5697
2021-04-22 | -51 | -51 | 39.9527 | 40.3381 | 72.4141 | 72.62 | -53 | -53.0094 | -184.5152 | 184.5482 | -184.5152 | 184.5482 | 28.5094 | 83.0886 | 95.7 | 99.6004 | 96 | 99.6438 | -128.4 | -132.1599 | -109.8 | -112.9761 | -112.1 | -115.3057 | -112 | -115.3029 | 424.2169 | 424.9066
2021-04-22 00:30 | -49 | -49 | 40.1939 | 40.3683 | 68.561 | 68.7933 | -49 | -49 | -171.3379 | 171.3466 | -171.3379 | 171.3466 | 34.9041 | 90.7066 | 93.9 | 98.485 | 93.6 | 98.199 | -124.2 | -128.7697 | -106.6 | -110.2669 | -109 | -112.6139 | -108.7 | -112.3995 | 419.9163 | 420.7922
2021-04-22 01:00 | -49 | -49 | 35.8841 | 35.9526 | 67.2018 | 67.4166 | -49 | -49 | -163.9328 | 163.9335 | -163.9328 | 163.9335 | 40.6758 | 95.8539 | 91.8 | 96.2116 | 92.4 | 96.9645 | -122.9 | -127.2088 | -104.2 | -107.7678 | -106.6 | -110.216 | -106 | -109.6613 | 411.5501 | 413.9009
2021-04-22 01:30 | -50 | -50 | 34.42 | 34.504 | 65.216 | 65.5698 | -49 | -49 | -158.5737 | 158.586 | -158.5737 | 158.586 | 47.2395 | 100.9488 | 89.4 | 94.2043 | 90.6 | 95.1587 | -120.4 | -125.0256 | -102 | -104.8084 | -104.3 | -107.2591 | -104.3 | -107.2311 | 398.1607 | 405.4872
2021-04-22 02:00 | -33 | -33.0606 | 43.6734 | 43.6965 | 52.8952 | 53.1952 | -33 | -33.0606 | -137.2525 | 137.2567 | -137.2525 | 137.2567 | 70.284 | 112.512 | 86.4 | 90.8856 | 87.6 | 92.0272 | -116.6 | -120.754 | -98.8 | -101.5332 | -100.7 | -103.4057 | -100.6 | -103.4 | 424.1459 | 434.8048
2021-04-22 02:30 | -50 | -50.04 | 22.7943 | 23.0904 | 72.9875 | 73.4978 | -50 | -50.01 | -164.3041 | 164.4014 | -164.3041 | 164.4014 | 68.4972 | 112.8051 | 83.7 | 88.7133 | 85.2 | 90.1299 | -112.8 | -117.641 | -95.9 | -98.8575 | -97.8 | -100.7251 | -97.6 | -100.7262 | 412.4704 | 422.8249
2021-04-22 03:00 | -55 | -55.0818 | 22.3412 | 22.7996 | 72.7991 | 73.4591 | -55 | -55.0818 | -161.9205 | 162.1248 | -161.9205 | 162.1248 | 73.5262 | 115.2854 | 82.5 | 87.6832 | 83.1 | 88.2479 | -111.2 | -115.8365 | -93.4 | -96.36 | -95.4 | -98.397 | -95 | -98.1555 | 422.1548 | 432.7657
2021-04-22 03:30 | -61 | -61.131 | 16.0996 | 16.9767 | 78.6842 | 79.4096 | -63 | -63.1269 | -170.4609 | 170.6999 | -170.4609 | 170.6999 | 63.4853 | 108.9712 | 79.5 | 84.8666 | 80.1 | 85.746 | -107 | -111.428 | -90.4 | -93.1822 | -91.5 | -94.2497 | -91.4 | -94.2009 | 407.4746 | 419.7057
2021-04-22 04:00 | -66 | -66.0303 | 15.1513 | 15.8824 | 80.8767 | 81.3509 | -64 | -64.0312 | -174.0789 | 174.1864 | -174.0789 | 174.1864 | 66.2082 | 108.2922 | 77.4 | 82.5845 | 78 | 82.8397 | -104.6 | -108.5993 | -86.9 | -89.4014 | -88.8 | -91.2493 | -88.5 | -91.1244 | 431.858 | 442.8378
2021-04-22 04:30 | -61 | -61.0737 | 19.7392 | 20.6693 | 78.2729 | 78.8504 | -61 | -61.0737 | -169.6651 | 169.8402 | -169.6651 | 169.8402 | 66.0357 | 105.8191 | 74.4 | 79.4592 | 73.2 | 78.4441 | -98.2 | -102.1554 | -81.4 | -83.7499 | -83.1 | -85.4495 | -82.8 | -85.1812 | 454.0962 | 464.2514
2021-04-22 05:00 | -61 | -61.0328 | 21.7135 | 22.4398 | 80.2752 | 80.7201 | -61 | -61.0082 | -174.2957 | 174.3829 | -174.2957 | 174.3829 | 44.9164 | 95.2374 | 67.5 | 72.479 | 68.1 | 73.2571 | -91.7 | -95.3566 | -74.6 | -76.8597 | -75.9 | -78.075 | -75.7 | -77.9041 | 464.8056 | 473.4402
2021-04-22 05:30 | -71 | -71.007 | 17.7922 | 19.454 | 90.3175 | 90.5086 | -71 | -71 | -192.7358 | 192.7413 | -192.7358 | 192.7413 | 23.5824 | 81.7345 | 65.4 | 69.4602 | 65.7 | 70.0498 | -86.2 | -88.6041 | -69.3 | -70.8007 | -71 | -72.5058 | -70.6 | -72.0337 | 481.6273 | 489.2477
2021-04-22 06:00 | -69 | -69.0072 | 24.8333 | 24.8625 | 91.8992 | 91.9014 | -68 | -68.0294 | -203.3047 | 203.6239 | -203.3047 | 203.6239 | 11.5152 | 78.9134 | 61.2 | 63.8775 | 61.5 | 64.4274 | -82.2 | -83.6301 | -64.9 | -66.0367 | -65.9 | -66.763 | -65.6 | -66.7248 | 548.5025 | 551.6387
2021-04-22 06:30 | -80 | -80 | 24.5853 | 25.644 | 103.6496 | 103.6522 | -80 | -80 | -228.6986 | 229.1238 | -228.6986 | 229.1238 | -7.3262 | 73.5932 | 60.6 | 61.8357 | 62.4 | 63.6007 | -84 | -84.0771 | -64.9 | -64.9038 | -66.1 | -66.1092 | -66.2 | -66.2109 | 587.8938 | 591.8712
2021-04-22 07:00 | -77 | -78.0897 | 29.2699 | 40.221 | 104.744 | 105.6348 | -77 | -78.0897 | -235.6587 | 235.6848 | -235.6587 | 235.6848 | -24.6603 | 61.7504 | 63.6 | 65.4144 | 63.3 | 64.7868 | -83.3 | -83.5379 | -64.7 | -65.5147 | -65.7 | -66.5706 | -65.3 | -66.1073 | 650.0916 | 657.297
2021-04-22 07:30 | -80 | -80.7527 | 34.8086 | 46.0319 | 107.6949 | 108.2819 | -79 | -79.7621 | -248.8537 | 248.874 | -248.8537 | 248.874 | -79.9772 | 92.55 | 61.5 | 62.8384 | 61.2 | 62.6713 | -81 | -81.1421 | -63 | -63.6682 | -63.8 | -64.4599 | -63.6 | -64.2477 | 647.4501 | 649.1929
2021-04-22 08:00 | -79 | -79.404 | 41.8665 | 49.2809 | 97.3228 | 97.6559 | -79 | -79.404 | -235.4711 | 235.5956 | -235.4711 | 235.5956 | -86.5223 | 96.7696 | 61.2 | 61.8153 | 61.2 | 61.9484 | -82.3 | -82.303 | -65.1 | -65.3404 | -65.6 | -65.9298 | -65.9 | -66.1128 | 667.4819 | 668.8228
2021-04-22 08:30 | -80 | -80.5047 | 30.4335 | 38.3659 | 102.8147 | 103.1505 | -80 | -80.3057 | -240.1326 | 240.2738 | -240.1326 | 240.2738 | -83.8837 | 88.6103 | 58.8 | 59.2392 | 61.2 | 61.6578 | -80.5 | -80.5 | -62.7 | -63.1219 | -63.7 | -64.2129 | -63.6 | -64.0888 | 677.1815 | 678.862
2021-04-22 09:00 | -78 | -78.7718 | 29.3994 | 39.4141 | 101.5024 | 102.2165 | -78 | -78.6384 | -236.0609 | 236.0703 | -236.0609 | 236.0703 | -71.8009 | 81.4098 | 61.2 | 61.6221 | 61.2 | 61.6578 | -80.3 | -80.301 | -61.2 | -61.6951 | -61.9 | -62.3895 | -61.8 | -62.2656 | 691.3904 | 692.8876
2021-04-22 09:30 | -78 | -78.7718 | 25.4601 | 34.5427 | 98.6753 | 99.4376 | -77 | -77.6466 | -226.7993 | 226.8088 | -226.7993 | 226.8088 | -65.4873 | 76.817 | 62.1 | 62.9814 | 60 | 60.9643 | -82.7 | -82.7118 | -63.6 | -64.5614 | -64.5 | -65.4652 | -64.5 | -65.4145 | 673.4158 | 675.4136
2021-04-22 10:00 | -85 | -86.3134 | 13.7499 | 30.9087 | 106.9244 | 108.2148 | -82 | -83.3607 | -236.291 | 236.3505 | -236.291 | 236.3505 | -67.9453 | 79.1793 | 52.2 | 54.2303 | 52.8 | 54.7284 | -72.2 | -72.4489 | -55.4 | -56.622 | -55.5 | -56.6993 | -55 | -56.1288 | 680.2897 | 682.7716
2021-04-22 10:30 | -76 | -77.8781 | 16.9678 | 32.4944 | 94.9978 | 96.7733 | -76 | -77.666 | -212.11 | 212.2617 | -212.11 | 212.2617 | -67.0002 | 77.099 | 47.1 | 48.5314 | 47.1 | 48.46 | -64.5 | -64.541 | -46.9 | -47.5118 | -47.4 | -47.9897 | -47.5 | -48.0577 | 688.3433 | 691.0212
2021-04-22 11:00 | -89 | -90.802 | -2.9581 | 27.3771 | 104.2959 | 106.259 | -88 | -89.822 | -226.2409 | 226.4716 | -226.2409 | 226.4716 | -61.2798 | 91.5269 | 41.4 | 43.1885 | 42.3 | 44.2233 | -56.1 | -56.12 | -38.2 | -38.2884 | -38.5 | -38.6167 | -38.3 | -38.4506 | 668.1061 | 668.1379
2021-04-22 11:30 | -98 | -100.2247 | -7.6903 | 32.959 | 114.4124 | 116.3105 | -97 | -99.2472 | -248.6066 | 248.8288 | -248.6066 | 248.8288 | -92.0911 | 111.1485 | 33 | 35.0127 | 33.6 | 35.7806 | -46.4 | -46.4108 | -28.9 | -29.0878 | -28.8 | -29.0629 | -28.5 | -28.8078 | 659.1907 | 659.2384
2021-04-22 12:00 | -89 | -89.1403 | 16.4251 | 23.7514 | 110.5203 | 110.6584 | -88 | -88.0909 | -236.4471 | 236.7339 | -236.4471 | 236.7339 | -97.8402 | 101.412 | 34.2 | 34.4948 | 34.2 | 34.5782 | -47.3 | -47.9718 | -28.1 | -28.1144 | -28.3 | -28.3143 | -27.6 | -27.6181 | 693.928 | 695.0964
2021-04-22 12:30 | -113 | -113.3578 | -10.6052 | 21.9642 | 132.4789 | 132.7551 | -113 | -113.2828 | -260.8237 | 260.8671 | -260.8237 | 260.8671 | -108.3785 | 110.505 | 34.2 | 34.6717 | 33.3 | 33.8362 | -47.7 | -48.3829 | -28.5 | -28.5112 | -28.3 | -28.3254 | -28.6 | -28.6295 | 693.8912 | 695.0897
2021-04-22 13:00 | -103 | -103.4843 | -4.0614 | 19.0347 | 119.2164 | 119.5269 | -103 | -103.4843 | -253.3668 | 253.465 | -253.3668 | 253.465 | -104.4775 | 108.0257 | 33 | 33.8415 | 34.2 | 34.831 | -47.1 | -47.5063 | -29.9 | -29.9007 | -29.9 | -29.9007 | -29.7 | -29.7042 | 697.3149 | 698.2423
2021-04-22 13:30 | -107 | -107.4663 | -9.3896 | 23.4945 | 126.9979 | 127.4413 | -107 | -107.3778 | -268.096 | 268.1571 | -268.096 | 268.1571 | -96.7468 | 100.9781 | 33 | 33.541 | 33.9 | 34.5951 | -46.3 | -46.6374 | -28 | -28.0002 | -28.2 | -28.1007 | -27.9 | -27.9016 | 682.1367 | 683.1483
2021-04-22 14:00 | -106 | -106.9205 | -11.1855 | 27.0786 | 127.5674 | 128.338 | -105 | -105.8017 | -262.1913 | 262.1951 | -262.1913 | 262.1951 | -78.5084 | 86.2694 | 33.9 | 35.4889 | 33.6 | 34.9445 | -46.7 | -46.7241 | -27.9 | -28.0209 | -28 | -28.1114 | -27.7 | -27.7953 | 681.8299 | 683.1686
2021-04-22 14:30 | -112 | -112.8716 | -5.7083 | 26.6151 | 132.0478 | 132.599 | -110 | -110.7655 | -273.1307 | 273.1323 | -273.1307 | 273.1323 | -89.6492 | 95.1723 | 35.1 | 35.7718 | 34.8 | 35.599 | -49.2 | -49.5767 | -29.8 | -29.9132 | -30.1 | -30.2036 | -29.8 | -29.8739 | 682.6562 | 684.3481
2021-04-22 15:00 | -98 | -98.326 | 1.3673 | 20.1579 | 121.5119 | 121.9457 | -101 | -101.3163 | -253.1393 | 253.1759 | -253.1393 | 253.1759 | -91.4068 | 97.2447 | 41.4 | 42.4317 | 41.4 | 42.4317 | -57 | -57.0464 | -36.5 | -36.5234 | -36.5 | -36.6231 | -36.6 | -36.7069 | 681.4317 | 683.2112
2021-04-22 15:30 | -95 | -95.1315 | 15.858 | 21.508 | 115.8484 | 115.9008 | -95 | -95.0842 | -245.7097 | 246.0275 | -245.7097 | 246.0275 | -89.9633 | 95.8314 | 44.7 | 45.9862 | 44.4 | 45.7665 | -60.7 | -60.7013 | -41.2 | -41.4343 | -41.6 | -41.8016 | -41.4 | -41.503 | 664.978 | 666.7486
2021-04-22 16:00 | -96 | -96.0052 | 17.8968 | 21.4729 | 118.6597 | 118.6676 | -96 | -96 | -259.8857 | 260.786 | -259.8857 | 260.786 | -92.5714 | 96.4682 | 45.6 | 46.2127 | 45.6 | 46.2127 | -63.5 | -63.6888 | -42.2 | -42.2303 | -42.7 | -42.7338 | -42 | -42.1233 | 696.7964 | 698.4726
2021-04-22 16:30 | -98 | -98.0459 | 15.3106 | 16.5723 | 120.6453 | 120.8035 | -97 | -97.0464 | -263.0624 | 264.6755 | -263.0624 | 264.6755 | -107.9112 | 111.7138 | 45 | 45.671 | 44.4 | 45.2443 | -60.9 | -61.0184 | -40.3 | -40.3496 | -40.5 | -40.5445 | -40.4 | -40.4447 | 706.9803 | 708.188
2021-04-22 17:00 | -80 | -80.3057 | 39.9312 | 40.0525 | 102.8904 | 103.2624 | -79 | -79.3095 | -244.152 | 246.8411 | -244.152 | 246.8411 | -108.6977 | 112.9036 | 49.8 | 50.5035 | 49.5 | 50.2587 | -67.1 | -67.1329 | -48.9 | -48.9477 | -49.4 | -49.5617 | -49.3 | -49.4241 | 688.6978 | 689.9854
2021-04-22 17:30 | -83 | -85.8662 | 45.3886 | 46.0843 | 107.1396 | 109.7055 | -77 | -80.0812 | -257.6091 | 264.827 | -257.6091 | 264.827 | -131.9529 | 135.3409 | 51.9 | 52.397 | 51.6 | 52.0593 | -69.1 | -69.2157 | -48.4 | -48.5193 | -48.8 | -48.8984 | -48.4 | -48.4992 | 696.9448 | 697.7717
2021-04-22 18:00 | -81 | -82.5651 | 46.9016 | 46.905 | 107.424 | 109.0348 | -82 | -83.7437 | -265.8577 | 271.9739 | -265.8577 | 271.9739 | -137.8789 | 141.7809 | 51 | 51.4646 | 51.3 | 51.5834 | -69.2 | -69.3214 | -48.5 | -48.5264 | -49.2 | -49.226 | -48.7 | -48.7201 | 725.5639 | 725.8536
2021-04-22 18:30 | -67 | -69.9214 | 62.3361 | 62.3457 | 95.0572 | 97.4764 | -66 | -68.9638 | -251.6827 | 259.0949 | -251.6827 | 259.0949 | -145.323 | 148.0785 | 50.7 | 51.1674 | 51 | 51.4646 | -68.6 | -68.8675 | -49.9 | -49.8145 | -50.4 | -50.4168 | -50.3 | -50.3016 | 703.4857 | 703.8111
2021-04-22 19:00 | -77 | -78.8543 | 53.2276 | 53.229 | 102.0499 | 103.5875 | -77 | -78.8543 | -254.2439 | 259.4306 | -254.2439 | 259.4306 | -133.9501 | 141.3212 | 49.5 | 50.4803 | 50.4 | 51.2509 | -68.6 | -68.6 | -49.6 | -49.7097 | -49.7 | -49.8528 | -49.5 | -49.6166 | 704.675 | 705.1191
2021-04-22 19:30 | -70 | -71.0211 | 57.5708 | 57.6706 | 94.1311 | 94.6349 | -70 | -71.0211 | -239.4344 | 242.5009 | -239.4344 | 242.5009 | -123.9987 | 130.3656 | 48.9 | 50.144 | 49.5 | 50.7958 | -68.1 | -68.1001 | -48.8 | -48.9326 | -49 | -49.111 | -49 | -49.1044 | 689.0089 | 690.2585
2021-04-22 20:00 | -66 | -66.4831 | 55.9546 | 56.858 | 94.8843 | 95.0971 | -66 | -66.4831 | -235.9887 | 238.0557 | -235.9887 | 238.0557 | -116.9541 | 124.0802 | 49.2 | 50.94 | 49.5 | 51.3079 | -67 | -67.1193 | -49.5 | -49.8386 | -50.1 | -50.3902 | -49.7 | -49.9818 | 674.5866 | 676.3522
2021-04-22 20:30 | -83 | -83.2947 | 42.08 | 43.1331 | 105.416 | 105.6157 | -82 | -82.3893 | -247.6152 | 249.3924 | -247.6152 | 249.3924 | -116.8092 | 136.7208 | 48.9 | 50.6503 | 49.2 | 50.7878 | -67.6 | -67.6358 | -49.9 | -49.9626 | -50.7 | -50.6949 | -50.5 | -50.6013 | 642.9229 | 642.9326
2021-04-22 21:00 | -72 | -72.3395 | 46.5981 | 46.8614 | 95.3715 | 95.5306 | -71 | -71.4493 | -228.7114 | 230.2367 | -228.7114 | 230.2367 | -105.0969 | 124.6171 | 48.6 | 50.4402 | 48.9 | 50.4232 | -67.1 | -67.1021 | -49.7 | -49.7402 | -50.8 | -50.8827 | -50.4 | -50.5079 | 607.9976 | 608.0337
2021-04-22 21:30 | -54 | -54.9181 | 56.6887 | 56.7993 | 78.4948 | 78.8455 | -55 | -55.7315 | -201.6126 | 203.239 | -201.6126 | 203.239 | -89.7769 | 112.4749 | 48.9 | 51.2377 | 49.2 | 51.3281 | -66.9 | -67.2863 | -51.4 | -51.4024 | -51.8 | -51.8117 | -51.9 | -51.9163 | 576.9655 | 577.1214
2021-04-22 22:00 | -45 | -45.1774 | 61.2482 | 61.5564 | 65.9417 | 65.947 | -45 | -45.1774 | -174.6211 | 174.929 | -174.6211 | 174.929 | -75.7655 | 101.4212 | 47.7 | 50.0029 | 48.6 | 50.604 | -65 | -65.2239 | -50.2 | -50.2004 | -51.2 | -51.2001 | -51 | -51.0016 | 547.4329 | 548.1711
2021-04-22 22:30 | -59 | -59 | 47.8376 | 48.6285 | 73.982 | 74.0449 | -59 | -59 | -184.877 | 184.9735 | -184.877 | 184.9735 | -47.8967 | 81.3245 | 48 | 50.66 | 48.9 | 51.5136 | -67.2 | -67.4673 | -50.2 | -50.2143 | -50.4 | -50.4036 | -50.3 | -50.3064 | 529.8036 | 532.3471
2021-04-22 23:00 | -46 | -46 | 47.3241 | 47.9616 | 70.4728 | 70.6736 | -44 | -44 | -181.3741 | 181.3957 | -181.3741 | 181.3957 | -34.2713 | 70.3736 | 48.9 | 51.7054 | 48.3 | 51.3386 | -66.4 | -66.7473 | -50.2 | -50.2121 | -50.8 | -50.8119 | -50.9 | -50.908 | 509.2867 | 513.0508
2021-04-22 23:30 | -44 | -44 | 55.8032 | 55.9936 | 55.8064 | 56.147 | -44 | -44 | -166.5648 | 166.588 | -166.5648 | 166.588 | -41.7972 | 74.8427 | 49.2 | 51.7985 | 49.2 | 52.287 | -67.1 | -67.5404 | -49.9 | -49.9256 | -50.7 | -50.7193 | -50.4 | -50.4143 | 488.489 | 492.9618
2021-04-23 | -35 | -35 | 53.5476 | 53.6914 | 54.4669 | 55.0005 | -35 | -35 | -158.506 | 158.5117 | -158.506 | 158.5117 | -34.7885 | 71.5802 | 48 | 51.264 | 48.9 | 52.318 | -66.2 | -66.9772 | -50 | -50.0676 | -51.1 | -51.1563 | -51 | -51.0518 | 471.8712 | 477.1988
2021-04-23 00:30 | -34 | -34 | 51.0574 | 51.1314 | 50.815 | 51.3598 | -33 | -33 | -144.9244 | 144.9443 | -144.9244 | 144.9443 | -29.6858 | 78.6212 | 48.6 | 52.4786 | 48.3 | 51.9762 | -65.8 | -66.7464 | -50.3 | -50.4017 | -50.8 | -50.8827 | -50.6 | -50.7666 | 450.9532 | 460.8449
2021-04-23 01:00 | -34 | -34 | 48.2208 | 48.2714 | 50.8554 | 51.5381 | -34 | -34 | -140.0843 | 140.1693 | -140.0843 | 140.1693 | -14.8072 | 82.4311 | 49.2 | 53.4943 | 48.9 | 53.4581 | -67.5 | -68.7786 | -50.5 | -50.5917 | -51.5 | -51.6551 | -51 | -51.1726 | 453.0716 | 463.7098
2021-04-23 01:30 | -32 | -32.0624 | 47.1915 | 47.2234 | 48.8768 | 49.78 | -32 | -32.0156 | -134.9454 | 135.1169 | -134.9454 | 135.1169 | -8.311 | 80.9491 | 47.7 | 53.533 | 48 | 53.9341 | -66.2 | -68.5513 | -50.3 | -50.9802 | -50.8 | -51.4106 | -51.4 | -52.05 | 434.175 | 446.6588
2021-04-23 02:00 | -28 | -28.0179 | 50.2932 | 50.2959 | 44.062 | 44.9883 | -27 | -27 | -122.0249 | 122.212 | -122.0249 | 122.212 | -0.58662 | 79.1259 | 48 | 53.4 | 48.6 | 53.94 | -66.8 | -68.9788 | -49.9 | -50.1599 | -51 | -51.2445 | -50.8 | -51.017 | 426.0601 | 446.1729
2021-04-23 02:30 | -28 | -28 | 48.5224 | 48.541 | 43.4335 | 44.2923 | -28 | -28 | -122.2185 | 122.4216 | -122.2185 | 122.4216 | 0.74205 | 78.015 | 48.3 | 55.1886 | 48.9 | 55.5713 | -66.3 | -69.5766 | -50.8 | -51.5737 | -51.7 | -52.3118 | -51.5 | -52.3283 | 409.8618 | 429.7524
2021-04-23 03:00 | -22 | -22.0227 | 53.1374 | 53.1405 | 38.7031 | 39.9169 | -22 | -22 | -116.0421 | 116.4119 | -116.0421 | 116.4119 | 3.5977 | 82.4713 | 47.7 | 56.1906 | 47.7 | 56.4455 | -65.5 | -70.2887 | -50.1 | -51.8353 | -50.9 | -52.4619 | -50.6 | -52.2433 | 408.0588 | 427.1405
2021-04-23 03:30 | -27 | -27 | 48.6823 | 48.7223 | 41.9508 | 42.9093 | -28 | -28 | -117.4709 | 117.7011 | -117.4709 | 117.7011 | 8.6483 | 94.6946 | 48.3 | 56.5442 | 48.9 | 57.0576 | -66.1 | -70.7407 | -49.5 | -51.2298 | -50.9 | -52.6343 | -50.7 | -52.4409 | 414.184 | 438.0645
2021-04-23 04:00 | -28 | -28.0179 | 48.9993 | 48.9993 | 43.6791 | 44.6558 | -29 | -29.0172 | -119.2155 | 119.4389 | -119.2155 | 119.4389 | 6.0576 | 92.5811 | 47.4 | 55.7774 | 47.7 | 56.0326 | -65.8 | -70.5477 | -50 | -51.5909 | -50.8 | -52.4869 | -50.5 | -52.1966 | 411.7873 | 436.4589
2021-04-23 04:30 | -28 | -28 | 52.6782 | 52.6816 | 42.939 | 43.6274 | -29 | -29 | -117.3759 | 117.5173 | -117.3759 | 117.5173 | 6.0806 | 94.4017 | 47.1 | 55.5227 | 48 | 55.9771 | -65.5 | -70.0732 | -49.5 | -51.1786 | -50.3 | -51.9031 | -50 | -51.4418 | 422.4579 | 445.8678
2021-04-23 05:00 | -27 | -27.0185 | 54.0072 | 54.0329 | 43.135 | 43.5341 | -27 | -27.0185 | -119.9936 | 120.0128 | -119.9936 | 120.0128 | -3.2215 | 91.0701 | 47.7 | 55.1094 | 48.6 | 56.3401 | -66 | -70.1941 | -48.9 | -50.5475 | -49.8 | -51.3206 | -49.9 | -51.4908 | 429.927 | 450.8754
2021-04-23 05:30 | -26 | -26.1725 | 57.1017 | 57.1048 | 44.7009 | 44.8323 | -26 | -26.1725 | -132.0564 | 132.0591 | -132.0564 | 132.0591 | -11.148 | 88.8691 | 48.6 | 54.8836 | 48.9 | 55.2888 | -66.8 | -69.9042 | -49 | -50.3314 | -49.9 | -51.1415 | -49.8 | -51.0882 | 454.8406 | 473.1566
2021-04-23 06:00 | -33 | -33.541 | 56.1007 | 56.1008 | 54.6315 | 54.8039 | -34 | -34.5254 | -145.5185 | 145.8198 | -145.5185 | 145.8198 | -31.3165 | 83.5873 | 48.3 | 53.5397 | 48.3 | 53.5397 | -66.6 | -68.8354 | -48.7 | -49.6372 | -49.5 | -50.4034 | -49.2 | -49.9917 | 474.7104 | 488.9586
2021-04-23 06:30 | -27 | -27.6586 | 73.2515 | 73.2606 | 50.721 | 51.2143 | -27 | -27.8927 | -151.9249 | 152.6724 | -151.9249 | 152.6724 | -54.2988 | 83.6752 | 48.6 | 51.9312 | 48.6 | 52.2551 | -66.6 | -67.4861 | -49.8 | -50.1363 | -50.6 | -50.9907 | -50.2 | -50.5573 | 496.4192 | 508.7772
2021-04-23 07:00 | -37 | -38.6005 | 66.4705 | 66.4875 | 61.2039 | 62.1047 | -36 | -37.3631 | -173.5648 | 175.1719 | -173.5648 | 175.1719 | -63.4708 | 88.2807 | 49.8 | 51.2965 | 49.5 | 51.0987 | -67.7 | -67.7709 | -50.5 | -50.5001 | -51.1 | -51.0009 | -50.9 | -50.9016 | 563.6489 | 574.8133
2021-04-23 07:30 | -41 | -41 | 67.3581 | 68.5162 | 65.6471 | 65.7843 | -41 | -41 | -184.9835 | 185.2942 | -184.9835 | 185.2942 | -85.7633 | 111.7584 | 47.7 | 53.3975 | 47.7 | 53.3975 | -65.6 | -67.8755 | -50 | -50.0625 | -50.7 | -50.8073 | -50.7 | -50.8276 | 609.6039 | 617.6886
2021-04-23 08:00 | -48 | -48.0104 | 60.2106 | 60.7106 | 62.9644 | 63.0042 | -49 | -49 | -182.6727 | 183.2533 | -182.6727 | 183.2533 | -86.7486 | 113.9669 | 47.4 | 51.8436 | 48.3 | 52.6677 | -65.6 | -66.9546 | -49.7 | -50.1363 | -50.6 | -51.1528 | -50.4 | -51 | 615.4414 | 622.3976
2021-04-23 08:30 | -33 | -33 | 58.5052 | 59.1326 | 60.3625 | 60.49 | -33 | -33 | -177.7285 | 178.1429 | -177.7285 | 178.1429 | -99.5377 | 120.5059 | 47.4 | 52.5985 | 48 | 52.2732 | -64.6 | -66.4335 | -50.8 | -51.0862 | -51.6 | -51.9954 | -51.6 | -52.0078 | 574.7433 | 581.4266
2021-04-23 09:00 | -55 | -55 | 51.5774 | 53.3635 | 75.4454 | 75.5087 | -53 | -53 | -190.7969 | 191.05 | -190.7969 | 191.05 | -94.162 | 117.9905 | 47.7 | 52.4691 | 47.4 | 52.3412 | -65.4 | -66.9666 | -49.9 | -50.1807 | -50.7 | -51.0899 | -50.5 | -50.9295 | 580.0813 | 586.74
2021-04-23 09:30 | -53 | -53.0848 | 39.4341 | 41.5517 | 70.5421 | 70.9861 | -53 | -53.0377 | -180.753 | 180.7863 | -180.753 | 180.7863 | -89.6092 | 120.3845 | 39.9 | 46.408 | 39.6 | 45.1079 | -55.2 | -57.1756 | -40.1 | -40.6559 | -40.8 | -41.5202 | -40.5 | -41.2443 | 605.721 | 612.2072
2021-04-23 10:00 | -57 | -57.3149 | 26.5768 | 30.0653 | 72.3684 | 73.2977 | -57 | -57.4282 | -181.3751 | 181.3834 | -181.3751 | 181.3834 | -88.0279 | 111.0503 | 32.7 | 39.3561 | 32.7 | 39.6931 | -45.7 | -47.4587 | -31.9 | -33.0389 | -32.2 | -33.5722 | -32.2 | -33.6875 | 596.3421 | 603.008
2021-04-23 10:30 | -49 | -49.6488 | 23.8494 | 27.7391 | 63.0562 | 64.4075 | -49 | -49.6488 | -176.3782 | 176.4374 | -176.3782 | 176.4374 | -78.7112 | 112.7197 | 31.8 | 39.3046 | 33 | 39.9406 | -44.7 | -46.9317 | -32.7 | -33.8321 | -32.5 | -34.1235 | -32.8 | -34.4093 | 571.5835 | 576.9771
2021-04-23 11:00 | -58 | -58.4209 | 36.5535 | 39.4612 | 67.2087 | 68.107 | -58 | -58.4209 | -177.0837 | 177.0911 | -177.0837 | 177.0911 | -60.9881 | 96.0461 | 33.6 | 35.2024 | 33.3 | 35.1013 | -46.3 | -46.2088 | -30.6 | -31.3683 | -31 | -31.7737 | -30.7 | -31.6754 | 569.2852 | 573.449
2021-04-23 11:30 | -63 | -63.1269 | 32.7812 | 36.2445 | 85.2877 | 85.6353 | -66 | -66.0681 | -194.8409 | 194.8808 | -194.8409 | 194.8808 | -67.2203 | 93.6633 | 33.3 | 34.4948 | 33.6 | 34.6341 | -46.8 | -46.9881 | -31.2 | -32.311 | -31.3 | -32.6241 | -31.5 | -32.816 | 596.9948 | 600.5595
2021-04-23 12:00 | -65 | -65.2763 | 27.505 | 31.6331 | 85.3757 | 85.9515 | -64 | -64.2806 | -188.4171 | 188.4203 | -188.4171 | 188.4203 | -85.1632 | 120.6787 | 32.1 | 33.7737 | 32.4 | 34.0589 | -45.2 | -45.3534 | -31.6 | -32.5011 | -31.9 | -32.8878 | -31.9 | -32.9874 | 634.1072 | 637.4095
2021-04-23 12:30 | -69 | -69.1158 | 33.1572 | 35.9068 | 86.283 | 86.5552 | -67 | -67.1193 | -204.188 | 204.2375 | -204.188 | 204.2375 | -90.3561 | 122.8551 | 31.5 | 32.7605 | 31.2 | 32.5566 | -43.9 | -43.9892 | -31.3 | -32.3563 | -31.6 | -32.8024 | -31.5 | -32.816 | 640.9661 | 644.4336
2021-04-23 13:00 | -59 | -59.2115 | 31.1607 | 33.6862 | 71.1078 | 72.0105 | -57 | -57.2189 | -191.5939 | 191.594 | -191.5939 | 191.594 | -76.8266 | 118.4083 | 32.7 | 34.5326 | 32.1 | 34.2697 | -45.3 | -45.3071 | -31.1 | -31.9002 | -31.4 | -32.3543 | -31.1 | -32.0408 | 624.3322 | 628.6167
2021-04-23 13:30 | -46 | -46.2709 | 39.5652 | 41.2822 | 63.442 | 64.3283 | -46 | -46.2709 | -175.1065 | 175.1677 | -175.1065 | 175.1677 | -76.1927 | 114.9232 | 32.7 | 34.4373 | 33.3 | 35.2956 | -46.1 | -46.1108 | -31.4 | -32.2149 | -31.7 | -32.6218 | -31.5 | -32.4755 | 613.0304 | 617.7437
2021-04-23 14:00 | -55 | -55.1453 | 35.9554 | 38.2727 | 76.5369 | 77.1186 | -54 | -54.1479 | -189.6529 | 189.7117 | -189.6529 | 189.7117 | -67.682 | 111.7725 | 32.7 | 35.1525 | 32.7 | 34.8736 | -45.1 | -45.1028 | -31.8 | -32.3427 | -32.3 | -32.9475 | -31.7 | -32.3798 | 601.3185 | 607.0792
2021-04-23 14:30 | -61 | -61.2046 | 34.3963 | 37.2677 | 81.7766 | 82.3914 | -61 | -61.131 | -201.3969 | 201.4559 | -201.3969 | 201.4559 | -69.6393 | 111.2121 | 34.2 | 35.9562 | 35.1 | 36.6369 | -47.2 | -47.2038 | -29.7 | -30.5138 | -30 | -30.9233 | -29.6 | -30.6105 | 627.3944 | 632.8057
2021-04-23 15:00 | -54 | -54.3323 | 38.4873 | 40.9436 | 76.2697 | 77.0643 | -55 | -55.2268 | -193.055 | 193.0722 | -193.055 | 193.0722 | -79.279 | 119.4069 | 33.6 | 35.6786 | 33.9 | 35.8622 | -46.9 | -46.801 | -30 | -30.7174 | -30.2 | -31.0006 | -30.1 | -30.9726 | 646.3978 | 651.0931
2021-04-23 15:30 | -57 | -57.2189 | 36.6721 | 39.2311 | 79.4699 | 80.177 | -57 | -57.2189 | -200.4143 | 200.4572 | -200.4143 | 200.4572 | -87.5081 | 122.1175 | 34.2 | 36.146 | 34.2 | 35.7655 | -47 | -47.0001 | -29.1 | -29.9301 | -29.4 | -30.3416 | -29.3 | -30.2696 | 641.1226 | 645.6652
2021-04-23 16:00 | -54 | -54.037 | 49.4346 | 50.8115 | 74.5328 | 74.8539 | -53 | -53.0377 | -198.2206 | 198.322 | -198.2206 | 198.322 | -92.3708 | 124.1321 | 34.5 | 35.9762 | 33.9 | 35.4013 | -47.3 | -47.3271 | -29.7 | -30.7072 | -29.9 | -31.004 | -30.1 | -31.2923 | 652.8404 | 657.5226
2021-04-23 16:30 | -39 | -39.1152 | 68.6889 | 70.044 | 62.3326 | 62.7621 | -38 | -38.0526 | -188.1578 | 188.2357 | -188.1578 | 188.2357 | -126.9475 | 143.6265 | 19.2 | 19.9449 | 17.7 | 18.1915 | -27.5 | -28.9665 | -44.3 | -44.3289 | -45.7 | -45.728 | -45.7 | -45.7395 | 534.4113 | 541.256
2021-04-23 17:00 | -41 | -41.0122 | 73.8825 | 75.2429 | 63.9089 | 64.1575 | -40 | -40 | -197.4356 | 197.6609 | -197.4356 | 197.6609 | -126.0306 | 143.5287 | 26.7 | 27.4332 | 26.1 | 26.7152 | -38.7 | -39.5386 | -54.4 | -54.4001 | -55.8 | -55.8 | -55.8 | -55.8004 | 525.2439 | 533.7401
2021-04-23 17:30 | -36 | -36.0139 | 85.1051 | 86.6774 | 58.7841 | 59.1955 | -35 | -35 | -201.0318 | 201.2718 | -201.0318 | 201.2718 | -136.8016 | 144.896 | 30.9 | 31.0757 | 31.2 | 31.374 | -43.7 | -45.2845 | -59.3 | -59.3142 | -60.9 | -60.9185 | -61.4 | -61.4066 | 523.0714 | 532.8251
2021-04-23 18:00 | -22 | -32.5576 | 99.977 | 107.685 | 47.362 | 53.9249 | -21 | -31.8904 | -188.4419 | 189.0456 | -188.4419 | 189.0456 | -147.9494 | 158.0778 | 34.5 | 34.8323 | 33.6 | 33.9 | -48.6 | -49.3726 | -64.5 | -64.5652 | -66.2 | -66.1636 | -66.4 | -66.4434 | 521.721 | 528.5213
2021-04-23 18:30 | -28 | -35 | 97.3315 | 105.2486 | 52.3853 | 57.0615 | -29 | -36.4006 | -198.4357 | 198.6794 | -198.4357 | 198.6794 | -151.4932 | 158.9605 | 35.1 | 35.4686 | 35.4 | 35.7239 | -49 | -49.749 | -65.2 | -65.2518 | -67 | -67.0504 | -67.2 | -67.2328 | 513.0178 | 519.8121
2021-04-23 19:00 | -26 | -35.3836 | 98.4099 | 107.0057 | 50.1748 | 56.3833 | -26 | -34.7131 | -186.4454 | 187.0467 | -186.4454 | 187.0467 | -147.5566 | 158.2504 | 35.4 | 35.9562 | 35.1 | 35.7151 | -49.2 | -49.6815 | -64.4 | -64.5434 | -66.2 | -66.3461 | -66.3 | -66.4088 | 499.4221 | 507.2894
2021-04-23 19:30 | -18 | -20.1246 | 100.7339 | 100.7796 | 44.1573 | 45.7003 | -18 | -20.1246 | -179.6992 | 182.3699 | -179.6992 | 182.3699 | -137.2715 | 141.6506 | 34.8 | 35.3135 | 34.5 | 34.9201 | -49.2 | -49.6677 | -63.6 | -63.6416 | -65.4 | -65.4404 | -65.5 | -65.5305 | 485.3529 | 495.5069
2021-04-23 20:00 | -22 | -24.1661 | 99.1828 | 99.1922 | 42.2058 | 43.7589 | -19 | -21.4709 | -176.455 | 178.7881 | -176.455 | 178.7881 | -125.7365 | 130.9746 | 35.1 | 35.6609 | 35.4 | 35.856 | -48.8 | -49.373 | -63.6 | -63.6284 | -65.3 | -65.3276 | -65.8 | -65.7195 | 477.4701 | 488.6638
2021-04-23 20:30 | -11 | -14.2127 | 102.4102 | 102.4154 | 36.21 | 37.7542 | -11 | -14.2127 | -164.1665 | 166.0496 | -164.1665 | 166.0496 | -128.2566 | 133.3838 | 34.5 | 35.3058 | 34.5 | 35.3058 | -49 | -49.319 | -63.2 | -63.262 | -64.8 | -64.8562 | -65.1 | -65.1442 | 463.3466 | 475.8536
2021-04-23 21:00 | -14 | -16.1245 | 93.6413 | 93.7057 | 40.0597 | 41.2708 | -17 | -19.2354 | -165.048 | 166.5341 | -165.048 | 166.5341 | -105.8124 | 116.5522 | 34.5 | 35.8108 | 35.1 | 36.3112 | -48.6 | -48.6925 | -62.9 | -63.0335 | -64.5 | -64.6366 | -64.5 | -64.6178 | 469.1093 | 483.5702
2021-04-23 21:30 | -4 | -4 | 101.355 | 101.6795 | 27.7112 | 27.9246 | -3 | -3.1623 | -141.7366 | 141.9225 | -141.7366 | 141.9225 | -77.3635 | 108.5981 | 34.2 | 35.4419 | 34.5 | 35.9762 | -48.9 | -49.1395 | -63 | -63.0156 | -65.1 | -65.1173 | -64.8 | -64.8077 | 474.0262 | 485.411
2021-04-23 22:00 | -11 | -11.0454 | 89.7734 | 90.0415 | 34.538 | 34.939 | -8 | -8.0623 | -143.9826 | 144.0324 | -143.9826 | 144.0324 | -51.0141 | 98.7815 | 33.6 | 35.1141 | 34.8 | 36.264 | -48.7 | -48.7333 | -63.8 | -63.849 | -65.7 | -65.7438 | -65.3 | -65.2479 | 481.8849 | 495.7607
2021-04-23 22:30 | -10 | -10 | 88.5896 | 88.8839 | 31.1925 | 32.0498 | -9 | -9 | -146.0974 | 146.0977 | -146.0974 | 146.0977 | -35.915 | 96.4799 | 35.1 | 37.1927 | 34.8 | 37.0108 | -49.9 | -49.9016 | -63.2 | -63.3394 | -65.6 | -65.7408 | -65.1 | -65.2419 | 465.1561 | 480.5637
2021-04-23 23:00 | -8 | -8 | 84.9872 | 85.1102 | 29.1193 | 30.2066 | -8 | -8 | -141.0849 | 141.0926 | -141.0849 | 141.0926 | -29.4569 | 82.1466 | 35.1 | 37.1903 | 35.1 | 36.9986 | -50.5 | -50.5004 | -63.1 | -63.2026 | -65.1 | -65.1995 | -64.9 | -64.989 | 436.5098 | 454.7124
2021-04-23 23:30 | 0 | 0 | 86.7179 | 86.7869 | 23.5687 | 24.8943 | 0 | 0 | -141.2261 | 141.2262 | -141.2261 | 141.2262 | -36.0716 | 79.6855 | 36.6 | 37.9947 | 36 | 37.1819 | -51.2 | -51.2711 | -63.2 | -63.1577 | -64.6 | -64.7563 | -64.5 | -64.5484 | 432.124 | 451.1674
2021-04-24 | -4 | -4.4721 | 80.1493 | 80.2035 | 24.3816 | 26.6326 | -4 | -4.4721 | -129.9433 | 130.1156 | -129.9433 | 130.1156 | -29.257 | 82.2878 | 36.3 | 38.4246 | 36.3 | 38.139 | -50.7 | -50.7016 | -61.3 | -61.4437 | -63 | -63.1535 | -63.3 | -63.4527 | 414.4243 | 435.2044
2021-04-24 00:30 | -7 | -8.0623 | 81.9869 | 82.1263 | 17.3037 | 22.2792 | -7 | -8.0623 | -109.6394 | 110.635 | -109.6394 | 110.635 | -15.9468 | 85.9242 | 36.3 | 38.8346 | 36 | 38.5544 | -51.2 | -51.2516 | -61.7 | -61.854 | -63.3 | -63.5472 | -63.2 | -63.4656 | 407.5673 | 430.5587
2021-04-24 01:00 | -8 | -9.434 | 69.6453 | 69.7024 | 24.1527 | 27.8696 | -8 | -8.9443 | -111.6784 | 112.7359 | -111.6784 | 112.7359 | -12.2903 | 82.4259 | 36.6 | 39.2221 | 36.6 | 38.9076 | -51.2 | -51.2191 | -61.1 | -61.2962 | -62.9 | -63.1981 | -62.7 | -62.8912 | 385.5584 | 414.1772
2021-04-24 01:30 | 0 | 6 | 75.2541 | 75.299 | 15.6202 | 21.2299 | 0 | 6 | -96.3769 | 97.7975 | -96.3769 | 97.7975 | -2.4003 | 83.0994 | 37.5 | 40.1698 | 37.2 | 39.5739 | -52.4 | -52.4549 | -60.5 | -60.787 | -62.1 | -62.3703 | -61.8 | -61.9814 | 372.7465 | 404.0193
2021-04-24 02:00 | -5 | -7.0711 | 71.9245 | 71.9402 | 16.3985 | 22.0308 | -4 | -6.4031 | -91.0674 | 92.6763 | -91.0674 | 92.6763 | 2.6481 | 83.2896 | 36.9 | 39.292 | 37.5 | 39.9586 | -52.6 | -52.6343 | -60.4 | -60.5503 | -62.1 | -62.2615 | -62.1 | -62.3431 | 363.0603 | 397.992
2021-04-24 02:30 | -10 | -12.2066 | 67.4718 | 67.5916 | 20.6245 | 26.6663 | -11 | -13.0384 | -92.0196 | 94.1258 | -92.0196 | 94.1258 | 14.1316 | 91.1168 | 38.1 | 40.9464 | 37.2 | 39.9991 | -53.1 | -53.243 | -60.4 | -60.6822 | -61.9 | -62.184 | -61.6 | -61.9742 | 364.6628 | 396.7525
2021-04-24 03:00 | -7 | -7.6158 | 62.1813 | 62.6828 | 24.0422 | 24.7468 | -7 | -8.0623 | -97.8734 | 98.0302 | -97.8734 | 98.0302 | 13.4888 | 87.6432 | 36.9 | 40.7967 | 37.2 | 40.942 | -52.5 | -52.9132 | -60.1 | -60.8619 | -61.5 | -62.2917 | -61.4 | -62.0943 | 356.6212 | 390.6603
2021-04-24 03:30 | -14 | -14.5602 | 55.7867 | 56.5047 | 29.5071 | 29.917 | -14 | -14.5602 | -105.0783 | 105.1393 | -105.0783 | 105.1393 | 12.4191 | 81.8303 | 37.5 | 40.779 | 37.8 | 40.779 | -53.4 | -53.6526 | -60.2 | -60.9387 | -61.9 | -62.5365 | -61.8 | -62.4664 | 337.0169 | 375.8161
2021-04-24 04:00 | -13 | -13.3417 | 63.0581 | 63.676 | 21.3168 | 21.8842 | -13 | -13.6015 | -88.685 | 88.7185 | -88.685 | 88.7185 | 11.3995 | 82.0905 | 37.8 | 40.8925 | 38.1 | 40.9464 | -53.7 | -53.9512 | -60.8 | -61.3913 | -62.4 | -63.0175 | -62.2 | -62.7065 | 337.1373 | 375.2179
2021-04-24 04:30 | -10 | -11.1803 | 59.1738 | 59.9724 | 25.6418 | 25.9333 | -9 | -9.8489 | -95.6243 | 95.6292 | -95.6243 | 95.6292 | 13.682 | 81.3383 | 37.5 | 40.7316 | 37.5 | 40.7316 | -52.9 | -53.1358 | -60.4 | -61.0377 | -61.8 | -62.4519 | -61.5 | -62.1123 | 341.0517 | 379.5608
2021-04-24 05:00 | -13 | -13.9284 | 67.4626 | 67.5067 | 19.5094 | 25.3 | -13 | -13.6015 | -89.1753 | 91.1916 | -89.1753 | 91.1916 | 9.6823 | 86.6932 | 37.2 | 40.5744 | 37.8 | 41.0079 | -53.4 | -53.6928 | -60.4 | -61.0668 | -62.1 | -62.7632 | -62 | -62.6643 | 344.2314 | 378.3308
2021-04-24 05:30 | -12 | -13 | 62.5044 | 62.6351 | 26.8081 | 31.055 | -14 | -15.2315 | -100.3022 | 101.8242 | -100.3022 | 101.8242 | 8.3382 | 85.9971 | 37.8 | 41.3652 | 38.1 | 41.4011 | -53.4 | -53.671 | -60.1 | -60.8777 | -61.4 | -62.1154 | -61.4 | -62.193 | 355.4462 | 388.8488
2021-04-24 06:00 | -4 | -7.2111 | 70.0658 | 70.1801 | 22.3102 | 26.5965 | -5 | -7.8102 | -91.7117 | 92.8299 | -91.7117 | 92.8299 | 6.8246 | 82.0964 | 37.5 | 40.4555 | 37.5 | 40.6154 | -52.9 | -53.1265 | -60.5 | -61.0942 | -62.1 | -62.6927 | -62 | -62.6074 | 360.1791 | 392.4294
2021-04-24 06:30 | -15 | -15.5242 | 65.5317 | 65.8038 | 32.8434 | 34.8608 | -16 | -16.2788 | -111.5478 | 111.9053 | -111.5478 | 111.9053 | -11.3434 | 77.2197 | 37.2 | 39.8899 | 38.1 | 40.5222 | -52.2 | -52.2861 | -61.1 | -61.5345 | -63.3 | -63.7311 | -63.1 | -63.5209 | 357.9422 | 388.2366
2021-04-24 07:00 | -17 | -17.2627 | 66.5453 | 66.811 | 33.9777 | 35.5373 | -19 | -19.4165 | -114.5245 | 114.73 | -114.5245 | 114.73 | -17.5507 | 80.6344 | 37.5 | 40.0632 | 37.2 | 39.2759 | -52.2 | -52.2598 | -62.2 | -62.5815 | -63.8 | -64.2715 | -63.6 | -64.0062 | 376.3692 | 403.4863
2021-04-24 07:30 | -8 | -8.9443 | 73.9964 | 74.1287 | 27.0044 | 29.4906 | -8 | -8.2462 | -110.8336 | 111.0446 | -110.8336 | 111.0446 | -30.5563 | 80.6811 | 36.6 | 39.0104 | 36.6 | 38.4246 | -51.3 | -51.343 | -61.5 | -61.942 | -63.2 | -63.6329 | -63.1 | -63.3942 | 399.5039 | 420.4728
2021-04-24 08:00 | -15 | -15.2971 | 64.93 | 65.179 | 34.8445 | 36.5873 | -16 | -16.2788 | -117.9801 | 118.0653 | -117.9801 | 118.0653 | -48.17 | 88.8688 | 36.3 | 38.139 | 37.5 | 39.5602 | -50.9 | -50.9048 | -62.6 | -62.8074 | -64.6 | -64.8253 | -64 | -64.1112 | 405.6721 | 420.7911
2021-04-24 08:30 | -15 | -16.5529 | 54.1046 | 54.5493 | 30.8357 | 34.317 | -16 | -17.4642 | -120.2241 | 120.5609 | -120.2241 | 120.5609 | -57.3727 | 96.5705 | 30 | 33.0218 | 30.9 | 33.4846 | -42.3 | -42.3383 | -55.2 | -55.4351 | -56.9 | -57.1371 | -56.9 | -57.1281 | 434.1824 | 447.1829
2021-04-24 09:00 | -21 | -22.8473 | 47.026 | 47.9275 | 37.6032 | 41.2906 | -21 | -22.4722 | -122.4737 | 123.0587 | -122.4737 | 123.0587 | -48.6128 | 101.1604 | 28.8 | 32.468 | 28.5 | 32.0677 | -41.5 | -41.6012 | -54.6 | -54.9738 | -56.3 | -56.6514 | -55.9 | -56.2652 | 451.4932 | 463.6751
2021-04-24 09:30 | -39 | -40.5216 | 20.6802 | 23.6287 | 52.035 | 55.8971 | -41 | -43.0116 | -144.0817 | 145.0695 | -144.0817 | 145.0695 | -63.5856 | 108.0273 | 29.4 | 32.7371 | 29.4 | 32.7495 | -42.1 | -42.193 | -54.5 | -54.787 | -55.7 | -55.9709 | -55.3 | -55.6033 | 445.7764 | 457.1543
2021-04-24 10:00 | -45 | -46.8402 | 12.5803 | 13.7299 | 56.577 | 58.4944 | -45 | -46.5725 | -154.6091 | 154.7939 | -154.6091 | 154.7939 | -52.4435 | 103.5238 | 30.9 | 34.6146 | 30.3 | 34.0801 | -44.7 | -44.8876 | -57.8 | -58.1986 | -59.5 | -59.8988 | -59.1 | -59.3792 | 452.1572 | 463.4797
2021-04-24 10:30 | -53 | -53.7587 | 19.3487 | 21.3202 | 60.0984 | 62.2996 | -53 | -53.7587 | -150.4751 | 150.8485 | -150.4751 | 150.8485 | -49.2952 | 103.2703 | 35.1 | 38.6581 | 35.1 | 38.6581 | -50.5 | -50.7986 | -62 | -62.4763 | -63.9 | -64.3743 | -64 | -64.4857 | 424.3658 | 435.7213
2021-04-24 11:00 | -50 | -50.8035 | 11.5878 | 15.1206 | 68.6455 | 70.4629 | -50 | -50.8035 | -153.9667 | 154.3756 | -153.9667 | 154.3756 | -50.5741 | 102.0006 | 35.7 | 39.8549 | 36 | 39.7271 | -50.3 | -50.7312 | -62.6 | -63.1611 | -64.4 | -64.9717 | -64.2 | -64.709 | 419.4304 | 430.73
2021-04-24 11:30 | -58 | -58.2151 | -3.667 | 4.5066 | 69.2424 | 70.3448 | -58 | -58.1378 | -160.4083 | 160.6112 | -160.4083 | 160.6112 | -57.1371 | 84.1321 | 36 | 38.7732 | 35.7 | 38.0622 | -50.8 | -50.8827 | -62.2 | -62.3258 | -64.1 | -64.3106 | -63.9 | -64.1032 | 414.8492 | 422.1506
2021-04-24 12:00 | -57 | -57.7062 | -0.62693 | 6.6461 | 72.9838 | 74.7102 | -56 | -56.7186 | -168.5986 | 168.9908 | -168.5986 | 168.9908 | -46.0838 | 76.892 | 35.4 | 39.1842 | 34.8 | 38.3859 | -49.6 | -50.0372 | -60.5 | -60.881 | -62.3 | -62.67 | -62.1 | -62.4712 | 369.3123 | 377.7641
2021-04-24 12:30 | -59 | -59.5399 | -10.7435 | 13.0866 | 79.9585 | 81.7201 | -59 | -59.5399 | -178.275 | 178.8448 | -178.275 | 178.8448 | -42.5645 | 65.4501 | 37.2 | 40.2235 | 37.5 | 40.9695 | -52.6 | -52.8868 | -61.8 | -62.0623 | -63.5 | -63.7553 | -63.3 | -63.5472 | 381.0247 | 385.9381
2021-04-24 13:00 | -62 | -62.2013 | 11.8445 | 12.4521 | 75.4653 | 76.229 | -63 | -63.1981 | -168.217 | 168.3129 | -168.217 | 168.3129 | -43.8765 | 64.9588 | 34.8 | 37.8951 | 35.7 | 38.7233 | -50 | -50.1294 | -62.1 | -62.2776 | -64.2 | -64.2721 | -63.9 | -64.08 | 408.1117 | 413.7611
2021-04-24 13:30 | -67 | -67.1193 | 14.1471 | 15.0065 | 82.813 | 83.4579 | -66 | -66.1211 | -183.787 | 183.813 | -183.787 | 183.813 | -56.3822 | 72.0161 | 35.7 | 37.8583 | 36 | 38.3437 | -49.7 | -49.8064 | -62.3 | -62.3982 | -64.7 | -64.8057 | -64.7 | -64.8057 | 420.6221 | 426.4651
2021-04-24 14:00 | -56 | -56.0357 | 16.8866 | 16.9706 | 70.3664 | 70.9484 | -58 | -58.0086 | -178.9992 | 178.9997 | -178.9992 | 178.9997 | -43.1143 | 66.6684 | 34.5 | 36.627 | 35.4 | 37.7809 | -49.2 | -49.2082 | -63.1 | -63.2267 | -64.9 | -65.123 | -64.8 | -64.9233 | 457.2137 | 461.9691
2021-04-24 14:30 | -44 | -44.0114 | 27.8169 | 27.868 | 62.3052 | 62.94 | -43 | -43 | -167.3384 | 167.3491 | -167.3384 | 167.3491 | -33.6478 | 64.6853 | 34.5 | 36.939 | 34.2 | 36.659 | -48.6 | -48.6371 | -62.6 | -62.7407 | -64.4 | -64.5368 | -64.3 | -64.437 | 474.5668 | 478.4007
2021-04-24 15:00 | -48 | -48.0104 | 24.4603 | 24.5323 | 67.3258 | 67.8116 | -48 | -48.0104 | -156.0051 | 156.0094 | -156.0051 | 156.0094 | -39.415 | 64.2423 | 34.8 | 37.3268 | 35.7 | 37.7809 | -49.8 | -49.8401 | -63.8 | -63.9585 | -65.2 | -65.3483 | -65.4 | -65.5616 | 460.6085 | 465.7602
2021-04-24 15:30 | -50 | -50.01 | 38.1429 | 38.2563 | 65.0562 | 65.2052 | -49 | -49 | -159.0699 | 159.085 | -159.0699 | 159.085 | -49.1743 | 69.5216 | 35.7 | 37.7595 | 35.4 | 37.476 | -50.4 | -50.4063 | -63.2 | -63.3394 | -65.2 | -65.3165 | -65.1 | -65.2228 | 461.1365 | 465.716
2021-04-24 16:00 | -33 | -33.0606 | 49.2888 | 49.364 | 53.6434 | 53.8931 | -33 | -33.0606 | -154.6666 | 154.6936 | -154.6666 | 154.6936 | -62.4896 | 83.514 | 34.5 | 36.4299 | 35.1 | 36.724 | -49 | -49.0001 | -63.4 | -63.4757 | -65.1 | -65.1738 | -65 | -65.0739 | 478.7575 | 483.164
2021-04-24 16:30 | -34 | -34.1321 | 49.2165 | 49.4177 | 51.3697 | 51.4814 | -33 | -33.2415 | -150.4454 | 150.5555 | -150.4454 | 150.5555 | -72.2639 | 90.1923 | 33.9 | 36.0624 | 34.2 | 36.146 | -48.4 | -48.4009 | -64.1 | -64.1702 | -65.8 | -65.8639 | -65.9 | -65.8684 | 483.377 | 486.7911
2021-04-24 17:00 | -30 | -30.0666 | 60.7744 | 60.7754 | 50.0575 | 50.2801 | -30 | -30.0666 | -160.5134 | 160.5942 | -160.5134 | 160.5942 | -67.1847 | 93.3156 | 34.5 | 36.627 | 34.5 | 36.7289 | -47.9 | -47.9104 | -65 | -65.0942 | -66.8 | -66.8865 | -66.8 | -66.908 | 504.7617 | 507.8608
2021-04-24 17:30 | -28 | -28.2843 | 75.8593 | 75.8658 | 41.2802 | 41.5093 | -23 | -23.5372 | -161.353 | 161.849 | -161.353 | 161.849 | -90.3128 | 106.6865 | 34.2 | 36.2442 | 34.2 | 36.4472 | -49 | -49.0001 | -63.9 | -64.2359 | -66 | -66.1209 | -66.1 | -66.3202 | 501.1739 | 505.1534
2021-04-24 18:00 | -23 | -24.0416 | 76.7568 | 76.7821 | 46.5113 | 47.111 | -23 | -24.0416 | -177.8775 | 179.0856 | -177.8775 | 179.0856 | -99.5602 | 113.7435 | 34.5 | 35.8923 | 33.9 | 35.0744 | -48.9 | -48.9919 | -65.7 | -65.7986 | -67.4 | -67.4961 | -67.3 | -67.3962 | 523.4234 | 526.494
2021-04-24 18:30 | -30 | -30.5941 | 74.2048 | 74.207 | 51.0124 | 51.3167 | -30 | -30.5941 | -189.3083 | 190.6174 | -189.3083 | 190.6174 | -86.425 | 89.4825 | 33.9 | 34.9986 | 33.9 | 35.2331 | -48 | -48.0667 | -64.8 | -65.92 | -66.7 | -67.8797 | -66.4 | -67.5479 | 550.0013 | 561.4819
2021-04-24 19:00 | -25 | -25.4951 | 76.987 | 76.9903 | 46.5315 | 46.7568 | -24 | -24.5153 | -179.9259 | 180.8779 | -179.9259 | 180.8779 | -74.339 | 76.5057 | 33.9 | 35.316 | 34.5 | 35.6546 | -48.3 | -48.4698 | -64.1 | -65.5062 | -65.9 | -67.3294 | -65.7 | -67.1751 | 543.1921 | 555.5207
2021-04-24 19:30 | -22 | -22.561 | 72.3672 | 72.3673 | 48.6936 | 48.7618 | -22 | -22.561 | -178.9801 | 179.703 | -178.9801 | 179.703 | -76.054 | 90.9226 | 33.9 | 36.1659 | 33.9 | 35.9612 | -48.4 | -48.4037 | -63.7 | -63.8549 | -65.8 | -66.0379 | -65.8 | -66.0212 | 509.1878 | 512.8513
2021-04-24 20:00 | -33 | -33.2415 | 67.2102 | 67.2125 | 53.0002 | 53.0242 | -33 | -33.2415 | -182.4215 | 183.1014 | -182.4215 | 183.1014 | -70.2257 | 87.0016 | 34.2 | 36.4472 | 34.5 | 36.7289 | -48.3 | -48.3051 | -63.4 | -63.6557 | -65.3 | -65.5483 | -65.3 | -65.4487 | 511.1515 | 515.0584
2021-04-24 20:30 | -25 | -25.318 | 71.069 | 71.0697 | 46.0697 | 46.2236 | -26 | -26.3059 | -170.4803 | 171.0434 | -170.4803 | 171.0434 | -66.3033 | 82.5629 | 34.8 | 37.114 | 34.5 | 36.7289 | -49.7 | -49.7226 | -63.4 | -63.7122 | -65.4 | -65.7222 | -65.6 | -65.9018 | 488.9644 | 493.8276
2021-04-24 21:00 | -14 | -14.3178 | 79.0271 | 79.0272 | 36.6783 | 36.8272 | -14 | -14.3178 | -155.3395 | 155.6189 | -155.3395 | 155.6189 | -60.153 | 79.9501 | 34.8 | 37.7774 | 34.2 | 37.108 | -49.4 | -49.5384 | -63.4 | -63.8539 | -65.2 | -65.6531 | -65.1 | -65.5421 | 470.4048 | 475.8604
2021-04-24 21:30 | -9 | -10.2956 | 77.0106 | 77.0442 | 35.1448 | 35.436 | -10 | -11.1803 | -155.1235 | 155.4404 | -155.1235 | 155.4404 | -54.5554 | 73.5357 | 35.1 | 37.5 | 35.7 | 38.0539 | -49.8 | -49.8226 | -63.3 | -63.4459 | -65.1 | -65.2353 | -65 | -65.1292 | 456.4621 | 460.8249
2021-04-24 22:00 | -15 | -15.8114 | 71.4195 | 71.527 | 37.9238 | 38.0553 | -19 | -19.4165 | -150.7735 | 150.9046 | -150.7735 | 150.9046 | -42.5359 | 67.6817 | 35.4 | 37.9947 | 35.1 | 37.6066 | -49.6 | -49.6681 | -63 | -63.2142 | -65 | -65.2077 | -64.1 | -64.2721 | 457.5394 | 462.4127
2021-04-24 22:30 | -10 | -10.7703 | 72.505 | 72.6505 | 33.7696 | 33.93 | -10 | -10.7703 | -144.794 | 144.8993 | -144.794 | 144.8993 | -23.9727 | 59.3973 | 35.1 | 37.7154 | 35.7 | 39.0807 | -50 | -50.0676 | -62.7 | -62.899 | -64.6 | -64.7932 | -64.4 | -64.6016 | 446.5528 | 454.322
2021-04-24 23:00 | -13 | -13.3417 | 70.6473 | 70.8397 | 32.6917 | 33.0014 | -13 | -13.6015 | -142.2125 | 142.253 | -142.2125 | 142.253 | -28.5407 | 59.0282 | 36.6 | 39.1152 | 36 | 38.6628 | -51.2 | -51.3264 | -62.4 | -62.6419 | -64.4 | -64.6177 | -64.5 | -64.6344 | 417.0605 | 425.5195
2021-04-24 23:30 | -8 | -8.2462 | 75.2465 | 75.5463 | 26.1913 | 26.4864 | -7 | -8.0623 | -137.9579 | 138.051 | -137.9579 | 138.051 | -38.0159 | 60.1705 | 37.2 | 39.5739 | 36.9 | 39.0899 | -52.5 | -52.5308 | -62.2 | -62.3699 | -63.9 | -64.0654 | -64 | -64.1651 | 411.5635 | 421.6666
2021-04-25 | -6 | -6.0828 | 72.7086 | 73.1774 | 21.9122 | 22.3824 | 0 | 1 | -124.3257 | 124.3289 | -124.3257 | 124.3289 | -40.8947 | 60.4587 | 36 | 38.7732 | 36.6 | 39.2221 | -52.1 | -52.1806 | -61.7 | -61.9536 | -63.5 | -63.7643 | -63.5 | -63.8204 | 379.6275 | 390.4859
2021-04-25 00:30 | -8 | -8.2462 | 65.7951 | 66.3143 | 24.084 | 24.9072 | -8 | -8.2462 | -121.0929 | 121.1331 | -121.0929 | 121.1331 | -27.1915 | 70.764 | 36.9 | 40.4555 | 36.9 | 40.5444 | -52.5 | -52.8305 | -61.5 | -61.9927 | -63.4 | -63.9153 | -63.1 | -63.6051 | 379.1637 | 396.1192
2021-04-25 01:00 | -8 | -8.2462 | 63.8701 | 64.4331 | 22.826 | 23.7671 | -8 | -8.2462 | -115.0802 | 115.1921 | -115.0802 | 115.1921 | -12.1385 | 76.3942 | 37.2 | 40.9255 | 37.2 | 40.942 | -53 | -53.5421 | -61.6 | -62.2396 | -63.6 | -64.2336 | -63.8 | -64.3753 | 388.1026 | 408.0559
2021-04-25 01:30 | -2 | -2.2361 | 67.1002 | 67.8433 | 17.1305 | 18.2956 | -3 | -3 | -106.0456 | 106.1973 | -106.0456 | 106.1973 | -4.3156 | 74.2815 | 38.4 | 43.0675 | 37.5 | 41.9936 | -52.9 | -53.9516 | -60.6 | -61.896 | -62.2 | -63.6215 | -62 | -63.3482 | 365.2984 | 388.5889
2021-04-25 02:00 | 8 | 8.2462 | 76.3079 | 77.0725 | 6.0575 | 8.8638 | 9 | 9.2195 | -84.4696 | 84.8101 | -84.4696 | 84.8101 | -4.7132 | 72.1744 | 37.2 | 42.1412 | 37.5 | 42.1294 | -52.6 | -53.6183 | -60.3 | -61.5417 | -62 | -63.3654 | -61.9 | -63.3278 | 339.8145 | 367.1118
2021-04-25 02:30 | 0 | 1 | 66.3507 | 67.2986 | 13.8463 | 15.31 | 0 | 1 | -93.6345 | 93.9128 | -93.6345 | 93.9128 | 9.9845 | 76.203 | 37.8 | 43.0968 | 37.5 | 42.4062 | -52.8 | -53.9541 | -60.8 | -62.1187 | -62.7 | -64.1369 | -62.3 | -63.627 | 347.4506 | 374.6063
2021-04-25 03:00 | 3 | 3.6056 | 68.1792 | 69.2109 | 11.16 | 12.6055 | 2 | 3.6056 | -87.5563 | 87.8673 | -87.5563 | 87.8673 | 7.7094 | 70.9777 | 36.9 | 41.7356 | 37.5 | 42.267 | -52.7 | -53.6971 | -59.9 | -61.1099 | -61.6 | -62.7965 | -61.5 | -62.7575 | 329.9456 | 361.1153
2021-04-25 03:30 | 9 | 9.2195 | 75.013 | 75.8373 | 4.1698 | 7.8987 | 10 | 10.198 | -77.4018 | 77.8811 | -77.4018 | 77.8811 | 13.3486 | 74.2344 | 37.2 | 42.0011 | 37.5 | 42.4062 | -52.9 | -54.0113 | -60.4 | -61.7207 | -62.3 | -63.5614 | -62.1 | -63.4054 | 326.6005 | 358.2718
2021-04-25 04:00 | 1 | 1.4142 | 67.6794 | 68.7229 | 11.6539 | 13.0706 | 2 | 2.2361 | -88.608 | 88.9296 | -88.608 | 88.9296 | 10.215 | 72.5876 | 37.8 | 42.5334 | 38.1 | 42.9377 | -53.5 | -54.3902 | -60.5 | -61.64 | -62.8 | -63.9339 | -62.7 | -63.9339 | 322.4731 | 354.2728
2021-04-25 04:30 | 4 | 4.4721 | 70.1877 | 71.1409 | 9.4873 | 11.3739 | 1 | 2.2361 | -85.605 | 86.0042 | -85.605 | 86.0042 | 8.9854 | 73.925 | 36.6 | 42.0482 | 38.4 | 43.0675 | -53.1 | -54.2546 | -60.3 | -61.8256 | -62.1 | -63.5505 | -61.9 | -63.3338 | 321.187 | 352.5481
2021-04-25 05:00 | 11 | 11.4018 | 78.6974 | 79.518 | 2.0518 | 6.6332 | 11 | 11.4018 | -75.7977 | 76.165 | -75.7977 | 76.165 | 10.5167 | 76.7695 | 36.9 | 42.0193 | 37.5 | 42.267 | -52.4 | -53.7565 | -59.8 | -61.2181 | -61.3 | -62.7905 | -61.1 | -62.6171 | 332.2444 | 361.3997
2021-04-25 05:30 | 15 | 15.8114 | 75.4924 | 76.5569 | 5.7166 | 7.0417 | 15 | 15.5242 | -81.2987 | 81.4127 | -81.2987 | 81.4127 | 10.6862 | 71.7829 | 36.9 | 41.7356 | 36.9 | 41.5963 | -52.6 | -53.4817 | -60.5 | -61.7577 | -61.9 | -63.2299 | -62 | -63.2674 | 332.6029 | 364.2847
2021-04-25 06:00 | 5 | 7.0711 | 82.064 | 82.9162 | 0.60809 | 4.5267 | 7 | 8.0623 | -74.4859 | 74.6199 | -74.4859 | 74.6199 | 4.9837 | 69.8319 | 37.8 | 42.1294 | 37.5 | 41.8594 | -52.7 | -53.4439 | -60.6 | -61.7002 | -62.2 | -63.3094 | -62.7 | -63.838 | 330.7187 | 361.0103
2021-04-25 06:30 | 15 | 15.8114 | 85.002 | 85.8089 | -0.26471 | 4.0279 | 15 | 15.5242 | -75.4705 | 75.5043 | -75.4705 | 75.5043 | -0.7047 | 70.5866 | 38.1 | 42.138 | 38.1 | 42.138 | -53.7 | -54.2236 | -61.2 | -62.1112 | -63 | -63.9704 | -62.7 | -63.7734 | 336.2655 | 365.8785
2021-04-25 07:00 | 10 | 11.1803 | 79.5589 | 79.5602 | 4.938 | 16.326 | 10 | 11.1803 | -86.808 | 88.9878 | -86.808 | 88.9878 | -14.1663 | 71.5624 | 36.6 | 40.7868 | 37.8 | 41.8669 | -52.6 | -53.2353 | -61.1 | -62.0472 | -63 | -63.936 | -63 | -63.8719 | 328.5742 | 356.0218
2021-04-25 07:30 | 12 | 13.4164 | 80.4191 | 80.4207 | 3.0591 | 15.9206 | 12 | 13.4164 | -87.1971 | 89.2615 | -87.1971 | 89.2615 | -24.4678 | 72.0152 | 36.6 | 40.6553 | 36.6 | 40.3976 | -51.5 | -52.0724 | -61.1 | -62.0472 | -62.9 | -63.7869 | -62.7 | -63.6576 | 343.8364 | 370.5127
2021-04-25 08:00 | 0 | 7 | 68.8025 | 68.8148 | 12.175 | 20.7141 | 1 | 8.0623 | -101.7145 | 103.6297 | -101.7145 | 103.6297 | -33.4884 | 79.794 | 36 | 40.4155 | 36 | 40.5211 | -50.6 | -51.2285 | -61.1 | -62.0472 | -62.8 | -63.7561 | -62.8 | -63.7561 | 358.7533 | 380.7351
2021-04-25 08:30 | -3 | -7.6158 | 55.5925 | 55.5934 | 16.2521 | 24.0183 | -2 | -7.2801 | -103.9296 | 106.0542 | -103.9296 | 106.0542 | -26.1765 | 76.5619 | 35.1 | 38.7848 | 35.4 | 39.1842 | -51 | -51.4125 | -62.1 | -62.9321 | -63.7 | -64.5945 | -63.8 | -64.6261 | 383.0651 | 403.0467
2021-04-25 09:00 | -11 | -14.2127 | 45.7723 | 45.8577 | 23.8807 | 30.6369 | -10 | -13.4536 | -114.0165 | 116.5281 | -114.0165 | 116.5281 | -21.4779 | 77.5217 | 36.3 | 39.7509 | 36.3 | 39.9991 | -51.4 | -51.6854 | -61.5 | -62.3077 | -62.6 | -63.2949 | -62.4 | -63.2121 | 384.0012 | 403.7535
2021-04-25 09:30 | -13 | -16.4012 | 41.6444 | 41.8295 | 26.5004 | 33.0487 | -14 | -16.6433 | -108.1147 | 111.0512 | -108.1147 | 111.0512 | -15.0695 | 81.1822 | 36 | 40.2492 | 36 | 40.3843 | -51.2 | -51.8059 | -61.8 | -62.7539 | -63.7 | -64.6945 | -63.7 | -64.6258 | 398.8006 | 416.6165
2021-04-25 10:00 | -18 | -21.6333 | 27.7527 | 28.1386 | 29.8125 | 36.9597 | -17 | -20.2485 | -111.9515 | 115.3469 | -111.9515 | 115.3469 | -10.0392 | 82.8271 | 36.3 | 40.7879 | 36.9 | 40.9255 | -51.6 | -52.3619 | -61 | -62.0378 | -62.6 | -63.6296 | -62.5 | -63.5492 | 384.7336 | 403.0609
2021-04-25 10:30 | -11 | -17.0294 | 34.9243 | 35.4106 | 22.3222 | 32.1328 | -11 | -17.0294 | -101.449 | 105.5568 | -101.449 | 105.5568 | -9.5909 | 82.4318 | 30.6 | 35.6546 | 30.3 | 35.3975 | -43.5 | -44.3227 | -52.3 | -53.2474 | -53.9 | -54.8753 | -53.6 | -54.6381 | 373.9666 | 393.1077
2021-04-25 11:00 | -20 | -20.025 | 31.2638 | 32.0428 | 31.2943 | 33.2616 | -20 | -20.025 | -110.9096 | 111.6227 | -110.9096 | 111.6227 | -17.2071 | 72.5122 | 24.9 | 29.6378 | 24 | 28.9558 | -34.4 | -34.7333 | -45.3 | -45.7236 | -46.6 | -47.1529 | -46.7 | -47.2827 | 368.9765 | 389.2063
2021-04-25 11:30 | -18 | -18.0278 | 30.585 | 31.4059 | 29 | 31.203 | -18 | -18.0278 | -105.7811 | 106.4804 | -105.7811 | 106.4804 | -12.8372 | 72.3891 | 21.3 | 26.5801 | 21.3 | 26.7606 | -30.8 | -31.127 | -42.9 | -43.42 | -44.4 | -44.933 | -44.2 | -44.7353 | 377.5514 | 397.2518
2021-04-25 12:00 | -29 | -29.0172 | 30.007 | 30.6011 | 42.8888 | 44.2116 | -29 | -29.0172 | -116.6952 | 117.1896 | -116.6952 | 117.1896 | -12.2816 | 72.4082 | 20.4 | 26.2376 | 20.7 | 25.9201 | -30.4 | -30.7168 | -43.7 | -44.2414 | -44.9 | -45.412 | -44.7 | -45.2143 | 378.9617 | 398.7127
2021-04-25 12:30 | -32 | -32.0624 | 21.0118 | 22.0724 | 42.3336 | 43.8369 | -32 | -32.0156 | -123.2914 | 123.8152 | -123.2914 | 123.8152 | -5.4731 | 72.5558 | 20.1 | 25.8157 | 19.8 | 25.3939 | -29.2 | -29.5296 | -43.8 | -44.2797 | -45.2 | -45.6939 | -45 | -45.5109 | 391.6882 | 410.3697
2021-04-25 13:00 | -40 | -40.0125 | 13.9075 | 15.4006 | 49.7731 | 51.0013 | -38 | -38 | -135.2154 | 135.6791 | -135.2154 | 135.6791 | -3.5951 | 71.0535 | 20.4 | 25.5 | 21 | 25.807 | -30.5 | -30.7117 | -43.7 | -44.1662 | -45.1 | -45.5379 | -45.3 | -45.7928 | 408.1866 | 426.073
2021-04-25 13:30 | -32 | -32.0156 | 33.5867 | 33.8068 | 50.7956 | 51.8172 | -33 | -33 | -139.2645 | 139.4997 | -139.2645 | 139.4997 | -14.7125 | 70.8869 | 20.4 | 25.5 | 20.7 | 25.2945 | -30 | -30.0308 | -44 | -44.3938 | -45.4 | -45.8214 | -45.4 | -45.7223 | 437.3489 | 453.4579
2021-04-25 14:00 | -39 | -39 | 27.4411 | 27.8048 | 53.8165 | 56.3013 | -40 | -40 | -147.6584 | 148.425 | -147.6584 | 148.425 | -20.1056 | 68.0515 | 19.5 | 23.2166 | 19.5 | 23.4691 | -28.9 | -28.9111 | -44.8 | -45.0355 | -46 | -46.2395 | -46 | -46.2294 | 479.3035 | 493.2229
2021-04-25 14:30 | -30 | -32.311 | 35.322 | 36.0873 | 45.9845 | 50.5263 | -30 | -32.311 | -135.1142 | 136.4223 | -135.1142 | 136.4223 | -32.7837 | 76.6994 | 19.2 | 24.1346 | 18.9 | 23.4019 | -29 | -29.0991 | -45.1 | -45.4341 | -46.3 | -46.6495 | -46.2 | -46.5382 | 479.2358 | 490.8387
2021-04-25 15:00 | -28 | -30.0832 | 44.1415 | 44.5589 | 43.7105 | 47.6006 | -28 | -29.7321 | -142.6682 | 143.8343 | -142.6682 | 143.8343 | -35.8518 | 78.0876 | 19.2 | 24 | 19.2 | 23.471 | -29.1 | -29.1163 | -44.7 | -44.9378 | -46.1 | -46.4269 | -46.1 | -46.3276 | 476.3595 | 488.0026
2021-04-25 15:30 | -38 | -39.5601 | 37.5587 | 38.3895 | 53.6827 | 56.9025 | -38 | -39.5601 | -159.2115 | 160.2348 | -159.2115 | 160.2348 | -42.476 | 71.964 | 19.5 | 23.8891 | 20.1 | 24.3813 | -29 | -29.0498 | -44.8 | -45.3591 | -46.1 | -46.6744 | -46.3 | -46.872 | 478.6465 | 493.124
2021-04-25 16:00 | -28 | -29.4109 | 45.8469 | 46.207 | 45.1329 | 48.2828 | -28 | -29.1204 | -155.4177 | 156.1748 | -155.4177 | 156.1748 | -36.0314 | 78.5303 | 18.6 | 22.9828 | 18.9 | 22.0719 | -28 | -28.0713 | -45.6 | -45.9801 | -47.2 | -47.5798 | -47.3 | -47.679 | 530.6305 | 541.6663
2021-04-25 16:30 | -26 | -26 | 67.8735 | 67.8996 | 33.7057 | 34.6411 | -26 | -26.0192 | -137.5079 | 137.5172 | -137.5079 | 137.5172 | -39.5629 | 80.6394 | 23.4 | 27.4758 | 21.9 | 25.7266 | -35.2 | -35.2959 | -52 | -52.4299 | -53.8 | -54.2407 | -53.4 | -53.7976 | 531.4251 | 542.5193
2021-04-25 17:00 | -14 | -14 | 78.0251 | 78.0254 | 33.6172 | 34.2247 | -15 | -15 | -142.6292 | 142.7726 | -142.6292 | 142.7726 | -47.9423 | 87.7407 | 29.7 | 36.5483 | 29.4 | 35.9562 | -42.9 | -44.3181 | -61.1 | -61.5345 | -62.9 | -63.3338 | -62.8 | -63.1779 | 548.0131 | 558.3451
2021-04-25 17:30 | -16 | -16.0312 | 81.3033 | 81.3235 | 37.4081 | 37.6253 | -16 | -16.0312 | -155.2856 | 155.8098 | -155.2856 | 155.8098 | -50.8574 | 144.3013 | 32.4 | 38.94 | 33.3 | 39.4406 | -47.2 | -48.5556 | -65.7 | -66.5025 | -67.6 | -68.3802 | -67.6 | -68.3953 | 574.0283 | 587.3668
2021-04-25 18:00 | -16 | -16.2788 | 85.6331 | 85.6431 | 37.012 | 37.2114 | -15 | -15.5242 | -161.1879 | 162.1227 | -161.1879 | 162.1227 | -57.0928 | 145.5922 | 31.8 | 37.3593 | 32.4 | 37.3593 | -46.2 | -47.1721 | -66.3 | -66.8684 | -68.8 | -69.3605 | -68.6 | -69.2238 | 591.8664 | 602.8534
2021-04-25 18:30 | -5 | -6.4031 | 95.9942 | 96.0043 | 27.7669 | 28.4128 | -5 | -6.4031 | -153.6491 | 154.8942 | -153.6491 | 154.8942 | -63.3413 | 147.5093 | 33.3 | 37.8535 | 32.4 | 36.6356 | -47 | -47.7447 | -67.3 | -67.7977 | -69.6 | -70.0583 | -69.4 | -69.8596 | 595.6146 | 606.699
2021-04-25 19:00 | -12 | -12.6491 | 89.5441 | 89.562 | 32.9128 | 33.28 | -11 | -11.7047 | -161.8502 | 162.7249 | -161.8502 | 162.7249 | -56.4575 | 145.7043 | 33 | 38.3308 | 33.6 | 38.5509 | -47.2 | -48.1269 | -66.6 | -67.2324 | -69 | -69.5716 | -68.7 | -69.2741 | 586.5593 | 598.3243
2021-04-25 19:30 | -13 | -13.3417 | 85.6357 | 85.6503 | 34.8361 | 35.0573 | -14 | -14.3178 | -160.3782 | 160.8196 | -160.3782 | 160.8196 | -39.7204 | 145.2525 | 31.8 | 37.9438 | 32.1 | 38.1955 | -45.8 | -47.3714 | -66.1 | -66.9604 | -68.1 | -68.8059 | -67.7 | -68.5248 | 587.3214 | 600.2698
2021-04-25 20:00 | -15 | -15.0333 | 87.6645 | 87.6745 | 29.9121 | 30.3506 | -15 | -15.0333 | -147.648 | 147.9033 | -147.648 | 147.9033 | -34.0006 | 149.6392 | 32.1 | 39.3732 | 32.4 | 39.4463 | -46.5 | -48.4762 | -65 | -65.6906 | -67.3 | -67.9533 | -67.2 | -67.7692 | 580.4208 | 591.0175
2021-04-25 20:30 | -7 | -7.2801 | 86.8655 | 86.8684 | 28.6612 | 28.9413 | -7 | -7.6158 | -142.9385 | 143.1231 | -142.9385 | 143.1231 | -25.3739 | 84.4031 | 32.1 | 38.524 | 33 | 38.955 | -46.5 | -47.9985 | -65.8 | -66.0551 | -67.7 | -67.9395 | -67.7 | -67.948 | 561.2963 | 569.502
2021-04-25 21:00 | -11 | -11.0454 | 81.3958 | 81.3987 | 31.951 | 32.2867 | -12 | -12 | -142.465 | 142.572 | -142.465 | 142.572 | -26.0017 | 89.1157 | 32.7 | 39.8639 | 32.7 | 39.7916 | -47 | -49.2521 | -65.5 | -65.8945 | -67.7 | -68.0609 | -67.4 | -67.7729 | 536.474 | 545.1207
2021-04-25 21:30 | -12 | -12 | 81.2899 | 81.2941 | 28.8988 | 29.6522 | -11 | -11 | -136.8556 | 136.8764 | -136.8556 | 136.8764 | -20.1495 | 90.2707 | 34.2 | 42.3043 | 33.6 | 41.2912 | -48.6 | -51.4545 | -64.8 | -65.3814 | -67.1 | -67.5635 | -66.7 | -67.2394 | 506.4054 | 516.8077
2021-04-25 22:00 | -4 | -5.6569 | 80.5921 | 80.6933 | 24.9685 | 27.7189 | -6 | -6.7082 | -126.499 | 126.8958 | -126.499 | 126.8958 | -11.2471 | 76.8719 | 34.8 | 38.2603 | 35.1 | 38.5649 | -50 | -50.2908 | -64 | -64.7856 | -65.9 | -66.553 | -66 | -66.553 | 479.8277 | 491.3821
2021-04-25 22:30 | 0 | 5 | 85.5011 | 85.6044 | 16.8358 | 21.624 | 0 | 4 | -116.1728 | 116.7627 | -116.1728 | 116.7627 | -3.7004 | 73.6036 | 35.7 | 39.847 | 36 | 39.8549 | -50.7 | -51.2814 | -63.1 | -63.9351 | -65 | -65.8267 | -65.1 | -65.9255 | 449.8645 | 463.732
2021-04-25 23:00 | 13 | 14.3178 | 92.9963 | 93.0911 | 6.0668 | 16.3939 | 13 | 14.3178 | -101.3532 | 102.3264 | -101.3532 | 102.3264 | 3.0176 | 78.776 | 36 | 40.5211 | 36.3 | 40.7879 | -51 | -51.9394 | -62.7 | -63.7459 | -64.5 | -65.5886 | -64.3 | -65.5085 | 435.2961 | 450.6425
2021-04-25 23:30 | 5 | 7.8102 | 87.8056 | 87.8814 | 10.1086 | 18.0346 | 6 | 9.2195 | -115.0605 | 115.6701 | -115.0605 | 115.6701 | -6.7393 | 74.2857 | 35.1 | 39.4463 | 36.3 | 40.6519 | -50.9 | -51.6048 | -62.5 | -63.4956 | -64.1 | -65.1412 | -64 | -65.1412 | 435.2394 | 450.0865
2021-04-26 | 9 | 10.8167 | 93.6023 | 93.6421 | -0.5911 | 15.9765 | 9 | 11.4018 | -90.8915 | 92.2602 | -90.8915 | 92.2602 | 2.5209 | 76.2698 | 36.6 | 41.0551 | 36.3 | 40.6597 | -51.3 | -52.02 | -61.9 | -62.996 | -63.9 | -65.017 | -63.9 | -65.0355 | 422.6844 | 439.4348
2021-04-26 00:30 | 11 | 13.6015 | 86.5135 | 86.5711 | 3.0187 | 17.5041 | 11 | 13.6015 | -89.7994 | 91.7944 | -89.7994 | 91.7944 | 1.8704 | 76.3273 | 36.3 | 41.4934 | 36.6 | 41.4706 | -51.6 | -52.7181 | -61.3 | -62.6221 | -62.8 | -64.1112 | -62.4 | -63.6993 | 394.8073 | 413.9251
2021-04-26 01:00 | 21 | 22.4722 | 85.784 | 85.8197 | 1.4279 | 17.4544 | 20 | 21.9317 | -80.7382 | 83.3342 | -80.7382 | 83.3342 | 6.5901 | 76.8176 | 36.3 | 41.7873 | 36.3 | 41.4934 | -51.7 | -53.0295 | -60.7 | -62.1615 | -62.6 | -64.0181 | -62.6 | -64.0816 | 385.1499 | 405.7771
2021-04-26 01:30 | 13 | 15.8114 | 83.4678 | 83.4993 | 0.67463 | 18.497 | 14 | 16.1245 | -78.0549 | 81.1795 | -78.0549 | 81.1795 | 19.4663 | 82.2676 | 36 | 41.9829 | 36.3 | 42.2404 | -51.4 | -52.9698 | -60.5 | -62.0987 | -62.5 | -64.1374 | -62 | -63.6503 | 380.3755 | 401.7652
2021-04-26 02:00 | 23 | 24.6982 | 84.807 | 84.8295 | -1.8144 | 18.3194 | 23 | 24.6982 | -73.5214 | 77.039 | -73.5214 | 77.039 | 25.5548 | 85.4843 | 36 | 42.6127 | 36.3 | 42.8664 | -51.4 | -53.2463 | -60.2 | -61.9688 | -62 | -63.7188 | -61.8 | -63.5708 | 372.5703 | 394.7196
2021-04-26 02:30 | 19 | 21.0238 | 89.2663 | 89.2789 | -6.4775 | 19.1569 | 18 | 19.6977 | -64.5317 | 68.4315 | -64.5317 | 68.4315 | 33.9375 | 89.7311 | 36.6 | 43.7723 | 36.9 | 43.6023 | -51.8 | -54.3342 | -60.6 | -63.104 | -62.3 | -64.8205 | -61.7 | -64.3001 | 374.31 | 396.762
2021-04-26 03:00 | 22 | 22.0227 | 89.507 | 90.0549 | -8.2571 | 10.847 | 22 | 22.0227 | -56.8689 | 57.3113 | -56.8689 | 57.3113 | 40.3003 | 90.6595 | 36 | 42.7739 | 36.6 | 43.6033 | -51.3 | -53.6487 | -60.1 | -62.5681 | -61.8 | -64.2573 | -61.6 | -64.148 | 376.6029 | 400.3214
2021-04-26 03:30 | 14 | 14.3178 | 82.0088 | 82.6433 | -0.21882 | 6.0625 | 14 | 14.3178 | -69.2862 | 69.529 | -69.2862 | 69.529 | 40.3742 | 89.7858 | 36.9 | 43.441 | 36.9 | 43.8554 | -52.1 | -54.3568 | -60.4 | -62.8287 | -62.3 | -64.7383 | -62 | -64.6283 | 369.0217 | 393.6742
2021-04-26 04:00 | 14 | 14.3178 | 80.4196 | 81.4202 | 1.2331 | 4.1223 | 13 | 13.3417 | -70.2249 | 70.2762 | -70.2249 | 70.2762 | 43.1327 | 90.3257 | 36.3 | 42.8664 | 36.9 | 43.8554 | -51.2 | -53.4372 | -60 | -62.4443 | -62 | -64.3953 | -61.9 | -64.3809 | 380.3212 | 404.5961
2021-04-26 04:30 | 17 | 17.2627 | 80.5637 | 81.2361 | 3.6326 | 5.7336 | 17 | 17.2627 | -74.5593 | 74.6397 | -74.5593 | 74.6397 | 41.9981 | 88.5291 | 36 | 42.2947 | 36.6 | 43.2801 | -51 | -53.132 | -60.2 | -62.5128 | -61.8 | -64.23 | -61.5 | -64.0241 | 390.0673 | 412.9264
2021-04-26 05:00 | 9 | 10.2956 | 81.2585 | 82.0308 | 7.7285 | 9.7119 | 6 | 8.4853 | -83.8329 | 83.8394 | -83.8329 | 83.8394 | 35.6216 | 83.8882 | 35.4 | 41.4695 | 35.7 | 41.7259 | -51.1 | -52.7524 | -60.3 | -62.4382 | -62.4 | -64.5703 | -62.1 | -64.3063 | 403.4968 | 424.2546
2021-04-26 05:30 | 13 | 14.7648 | 93.6191 | 94.1031 | 2.1034 | 6.9545 | 14 | 15.2315 | -78.2448 | 78.2974 | -78.2448 | 78.2974 | 19.347 | 74.8687 | 35.7 | 40.9695 | 35.7 | 41.1175 | -51.1 | -52.378 | -59.9 | -61.8981 | -61.8 | -63.7385 | -61.4 | -63.4003 | 404.1827 | 423.2911
2021-04-26 06:00 | 2 | 10.198 | 88.354 | 89.1831 | 16.1637 | 18.4814 | 6 | 12.53 | -103.7716 | 104.2434 | -103.7716 | 104.2434 | 3.7432 | 69.9191 | 34.8 | 39.1796 | 35.4 | 39.8503 | -49.8 | -50.4071 | -60.6 | -61.8392 | -62.2 | -63.544 | -62.3 | -63.683 | 429.8342 | 445.4129
2021-04-26 06:30 | 3 | 3 | 99.6038 | 99.8408 | 18.1753 | 18.7976 | 1 | 1 | -115.5524 | 115.5925 | -115.5524 | 115.5925 | -20.5027 | 51.2146 | 35.1 | 36.3112 | 34.8 | 36.1808 | -49.9 | -49.9626 | -63.4 | -63.5299 | -65.3 | -65.4487 | -65.3 | -65.5312 | 462.6248 | 475.6011
2021-04-26 07:00 | 1 | 1 | 104.0576 | 104.7228 | 21.961 | 22.4267 | 1 | 1 | -128.6893 | 128.8224 | -128.6893 | 128.8224 | -51.2936 | 124.4579 | 33 | 37.5899 | 33.9 | 38.2426 | -47.7 | -48.286 | -63.4 | -63.6468 | -65.7 | -66.0295 | -65.6 | -65.8386 | 492.5211 | 505.1144
2021-04-26 07:30 | -11 | -13.0384 | 94.8682 | 95.1565 | 39.0483 | 40.4539 | -13 | -14.7648 | -162.8895 | 164.4314 | -162.8895 | 164.4314 | -65.0965 | 139.0028 | 32.1 | 35.5598 | 32.4 | 35.96 | -45.6 | -45.8519 | -64.4 | -64.5938 | -66.6 | -66.7587 | -66.1 | -66.2669 | 562.0953 | 563.975
2021-04-26 08:00 | -23 | -23.7697 | 94.9699 | 95.589 | 41.499 | 42.615 | -23 | -23.7697 | -164.294 | 165.6192 | -164.294 | 165.6192 | -86.9687 | 161.1897 | 30.9 | 36.0662 | 30.9 | 36.3793 | -44.6 | -45.3841 | -64.7 | -64.8705 | -67.1 | -67.2313 | -66.4 | -66.5265 | 573.7509 | 574.5938
2021-04-26 08:30 | -36 | -36.2215 | 71.163 | 72.0779 | 58.9897 | 59.119 | -35 | -35.2278 | -186.9592 | 187.7225 | -186.9592 | 187.7225 | -87.2685 | 162.5263 | 31.2 | 36.4781 | 31.2 | 36.6896 | -44.3 | -45.1081 | -65.2 | -65.4549 | -67.4 | -67.5307 | -67.2 | -67.2251 | 568.1309 | 568.6432
2021-04-26 09:00 | -39 | -39.0128 | 68.5072 | 69.8435 | 52.5647 | 52.6627 | -39 | -39.0128 | -174.3977 | 174.6871 | -174.3977 | 174.6871 | -92.0971 | 167.3693 | 31.2 | 36.3793 | 31.5 | 36.735 | -45 | -46.0487 | -65.1 | -65.2767 | -67.2 | -67.3573 | -67 | -67.1378 | 565.0833 | 565.3426
2021-04-26 09:30 | -29 | -29 | 60.0428 | 61.2028 | 48.5366 | 48.7885 | -29 | -29 | -158.922 | 158.9662 | -158.922 | 158.9662 | -71.8304 | 165.3078 | 30.9 | 37.0266 | 31.5 | 37.6927 | -44.8 | -46.1546 | -65.2 | -65.4664 | -67.4 | -67.6491 | -67.1 | -67.3169 | 569.952 | 570.4189
2021-04-26 10:00 | -34 | -34 | 52.2984 | 53.0051 | 52.3201 | 52.4238 | -33 | -33 | -162.0769 | 162.157 | -162.0769 | 162.157 | -65.0294 | 104.7457 | 31.2 | 36.5385 | 31.2 | 36.1708 | -44.8 | -45.5264 | -65.2 | -65.3276 | -67.4 | -67.4145 | -67.1 | -67.1107 | 552.8517 | 552.8721
2021-04-26 10:30 | -38 | -38 | 48.1649 | 48.9777 | 57.2027 | 57.4916 | -40 | -40 | -163.9935 | 164.0073 | -163.9935 | 164.0073 | -47.8089 | 89.3513 | 32.4 | 37.8737 | 32.4 | 37.3593 | -46.2 | -47.1071 | -63.7 | -63.8882 | -65.7 | -65.9606 | -65.6 | -65.7408 | 535.1626 | 535.6817
2021-04-26 11:00 | -36 | -36 | 52.4847 | 53.3734 | 55.8001 | 56.1514 | -36 | -36.0139 | -161.1677 | 161.1901 | -161.1677 | 161.1901 | -34.8898 | 80.6389 | 32.7 | 38.0728 | 33 | 38.3308 | -46.7 | -47.7797 | -63.7 | -63.9457 | -65.9 | -66.1209 | -66 | -66.2045 | 533.6772 | 534.1123
2021-04-26 11:30 | -40 | -40 | 42.9257 | 43.9543 | 61.0703 | 61.3786 | -39 | -39 | -169.8397 | 169.873 | -169.8397 | 169.873 | -42.5917 | 74.1094 | 32.4 | 37.5096 | 32.4 | 37.971 | -46.7 | -47.4494 | -63.6 | -63.752 | -65.5 | -65.641 | -65.5 | -65.622 | 538.209 | 538.641
2021-04-26 12:00 | -41 | -41 | 48.6798 | 49.401 | 52.0632 | 52.5323 | -39 | -39 | -165.4082 | 165.4311 | -165.4082 | 165.4311 | -47.5003 | 79.0444 | 32.7 | 37.0412 | 32.7 | 36.7632 | -47 | -47.4894 | -63.6 | -63.732 | -65.7 | -65.8098 | -65.8 | -65.8984 | 544.6755 | 545.0638
2021-04-26 12:30 | -33 | -33.0151 | 48.4936 | 49.1679 | 49.4412 | 49.9746 | -34 | -34 | -163.794 | 163.8414 | -163.794 | 163.8414 | -40.4264 | 76.5161 | 32.7 | 37.6198 | 33.3 | 37.9971 | -46.7 | -47.3803 | -63.4 | -63.574 | -65.1 | -65.2694 | -65.2 | -65.3351 | 547.4581 | 547.9271
2021-04-26 13:00 | -44 | -44 | 48.272 | 49.2833 | 58.989 | 59.3619 | -44 | -44.0114 | -174.7607 | 174.7904 | -174.7607 | 174.7904 | -48.8464 | 80.0315 | 30 | 34.5313 | 30.3 | 35.091 | -42.2 | -42.7286 | -59.7 | -59.8273 | -61.7 | -61.7936 | -61.4 | -61.5781 | 539.4939 | 540.0372
2021-04-26 13:30 | -39 | -39.0128 | 51.3943 | 52.4039 | 58.5011 | 58.9036 | -39 | -39.0128 | -167.8673 | 167.9418 | -167.8673 | 167.9418 | -44.2297 | 78.1563 | 30.6 | 35.5016 | 30.9 | 35.9124 | -43.7 | -44.4627 | -59.3 | -59.463 | -60.9 | -61.0312 | -61.1 | -61.2243 | 545.8723 | 546.3812
2021-04-26 14:00 | -51 | -51 | 51.6354 | 52.6522 | 69.7921 | 69.907 | -50 | -50 | -191.7711 | 191.8954 | -191.7711 | 191.8954 | -47.7901 | 77.6101 | 30.3 | 34.9407 | 29.7 | 34.4216 | -43.2 | -43.5726 | -58.6 | -58.7105 | -60.6 | -60.6953 | -60.4 | -60.3902 | 553.6882 | 554.2446
2021-04-26 14:30 | -45 | -45 | 56.9939 | 58.0713 | 65.6428 | 65.8473 | -45 | -45 | -187.3469 | 187.4945 | -187.3469 | 187.4945 | -50.4064 | 78.5872 | 29.7 | 34.271 | 29.7 | 33.9756 | -42.6 | -43.0488 | -58.9 | -58.9041 | -60.8 | -60.8895 | -60.7 | -60.7791 | 565.514 | 565.9633
2021-04-26 15:00 | -45 | -45 | 58.6199 | 59.5437 | 67.9217 | 68.0957 | -45 | -45 | -189.5503 | 189.6817 | -189.5503 | 189.6817 | -55.0383 | 81.3815 | 29.1 | 33.7523 | 29.4 | 33.5678 | -42.3 | -42.6307 | -59.6 | -59.6969 | -61.4 | -61.4732 | -61.2 | -61.2595 | 573.7577 | 574.2277
2021-04-26 15:30 | -47 | -47 | 58.5501 | 59.4216 | 68.6954 | 68.851 | -49 | -49 | -193.9945 | 194.1018 | -193.9945 | 194.1018 | -56.6586 | 81.2776 | 32.4 | 36.6356 | 33.3 | 37.1637 | -46.5 | -46.8125 | -62 | -62.0545 | -64.4 | -64.4485 | -64.7 | -64.7409 | 549.5805 | 550.3274
2021-04-26 16:00 | -42 | -42 | 61.7139 | 62.5682 | 67.7723 | 67.9944 | -43 | -43 | -189.8588 | 189.9564 | -189.8588 | 189.9564 | -63.5953 | 84.6905 | 32.4 | 35.8309 | 32.4 | 35.96 | -47 | -47.1301 | -63.5 | -63.5228 | -65.4 | -65.4129 | -65.4 | -65.4129 | 567.1924 | 568.0002
2021-04-26 16:30 | -49 | -49 | 61.6102 | 62.432 | 73.1001 | 73.1579 | -50 | -50 | -206.3299 | 206.6178 | -206.3299 | 206.6178 | -60.128 | 92.5726 | 40.5 | 44.0796 | 40.2 | 43.4545 | -56.4 | -56.8451 | -72.7 | -72.833 | -75.2 | -75.3228 | -74.6 | -74.7072 | 561.1013 | 562.2143
2021-04-26 17:00 | -38 | -38.1182 | 83.2745 | 83.8318 | 58.9856 | 59.0091 | -41 | -41.1947 | -193.0051 | 193.6387 | -193.0051 | 193.6387 | -74.476 | 152.4439 | 45.3 | 49.0846 | 44.7 | 47.1497 | -63.6 | -64.2216 | -80 | -80.5149 | -83.1 | -83.5968 | -83.2 | -83.6747 | 571.6406 | 573.8552
2021-04-26 17:30 | -21 | -21.3776 | 98.7796 | 99.1894 | 48.0132 | 48.3952 | -21 | -21.3776 | -184.0537 | 185.5052 | -184.0537 | 185.5052 | -95.3567 | 157.3315 | 52.5 | 55.6975 | 52.8 | 56.0807 | -73.4 | -74.0063 | -89 | -89.6172 | -91.9 | -92.4425 | -91.8 | -92.3216 | 542.5004 | 544.2563
2021-04-26 18:00 | -26 | -27.8568 | 100.4152 | 100.5772 | 52.9008 | 54.4257 | -27 | -28.7924 | -199.1839 | 202.251 | -199.1839 | 202.251 | -107.8273 | 164.2907 | 61.8 | 64.8944 | 61.8 | 64.7138 | -84.3 | -85.2513 | -101.1 | -101.5865 | -103.9 | -104.4807 | -103.6 | -104.2037 | 538.9088 | 539.7504
2021-04-26 18:30 | -12 | -16.2788 | 110.9432 | 111.0578 | 39.8854 | 42.0854 | -13 | -16.4012 | -183.6101 | 187.0926 | -183.6101 | 187.0926 | -95.9865 | 153.9637 | 64.8 | 68.1178 | 66.3 | 69.3675 | -90.3 | -91.5538 | -106.1 | -107.0049 | -109.3 | -110.0704 | -109 | -109.8367 | 528.9362 | 529.7809
2021-04-26 19:00 | -13 | -15.2643 | 108.0513 | 108.2672 | 40.1283 | 41.8282 | -14 | -16.6433 | -178.8713 | 181.4861 | -178.8713 | 181.4861 | -77.9849 | 152.7477 | 68.1 | 72.3056 | 69.9 | 74.0034 | -95.5 | -97.6545 | -111.5 | -112.8188 | -114.5 | -115.7551 | -114.3 | -115.5281 | 521.7593 | 522.7739
2021-04-26 19:30 | -13 | -14.7648 | 106.8269 | 107.0093 | 38.7441 | 40.063 | -13 | -14.7648 | -172.7212 | 174.8706 | -172.7212 | 174.8706 | -59.2174 | 149.3322 | 76.2 | 81.1471 | 77.1 | 82.3034 | -104.7 | -108.5623 | -118.6 | -120.8864 | -122.1 | -124.322 | -122 | -124.1306 | 498.3087 | 499.5148
2021-04-26 20:00 | -12 | -14.4222 | 105.4427 | 105.5675 | 38.3666 | 39.84 | -12 | -14.4222 | -165.6578 | 167.5661 | -165.6578 | 167.5661 | -47.6477 | 140.8759 | 79.5 | 81.6469 | 79.5 | 81.9286 | -107.9 | -109.294 | -120.6 | -122.9649 | -124 | -126.4557 | -123.9 | -126.3576 | 484.9554 | 486.5682
2021-04-26 20:30 | -11 | -12.53 | 102.8253 | 103.9512 | 35.7396 | 36.394 | -11 | -12.53 | -156.8631 | 156.949 | -156.8631 | 156.949 | -40.5912 | 137.692 | 79.5 | 82.3821 | 80.7 | 83.6188 | -108.9 | -110.8742 | -120.4 | -123.3154 | -123.8 | -126.6045 | -123.5 | -126.3321 | 468.7242 | 471.1892
2021-04-26 21:00 | -9 | -9.4868 | 101.0217 | 102.1622 | 34.0868 | 35.2424 | -9 | -9.8489 | -153.3323 | 153.3414 | -153.3323 | 153.3414 | -27.0691 | 136.3561 | 80.1 | 83.2001 | 80.1 | 83.6182 | -109.1 | -111.3159 | -120.2 | -123.2391 | -123.3 | -126.4172 | -123.2 | -126.2976 | 455.4181 | 458.3996
2021-04-26 21:30 | -5 | -5.3852 | 100.536 | 100.6922 | 28.1776 | 28.5797 | -5 | -5.3852 | -144.2033 | 144.5214 | -144.2033 | 144.5214 | -2.5361 | 70.7012 | 79.8 | 82.2925 | 80.7 | 83.6032 | -109.6 | -111.5007 | -120.5 | -123.4226 | -123.8 | -126.7314 | -123.6 | -126.6006 | 449.217 | 450.9967
2021-04-26 22:00 | -6 | -6.0828 | 95.5439 | 95.6188 | 27.7859 | 28.0702 | -6 | -6.0828 | -136.2566 | 136.3304 | -136.2566 | 136.3304 | 17.5844 | 77.8287 | 80.7 | 83.7779 | 81 | 84.2295 | -109.8 | -112.1626 | -119.1 | -122.4161 | -122.2 | -125.5479 | -122 | -125.5709 | 437.3069 | 439.8648
2021-04-26 22:30 | 0 | 0 | 100.416 | 100.4745 | 18.8756 | 19.6843 | 0 | 0 | -124.5662 | 124.5932 | -124.5662 | 124.5932 | 31.0606 | 82.9069 | 81 | 84.8295 | 81.6 | 85.5815 | -110.4 | -113.2486 | -118.5 | -122.4878 | -121.6 | -125.6137 | -121.2 | -125.2517 | 411.0997 | 414.5045
2021-04-26 23:00 | 7 | 7 | 100.8481 | 100.8676 | 12.6916 | 14.9325 | 7 | 7 | -116.0735 | 116.0737 | -116.0735 | 116.0737 | 37.6506 | 84.3043 | 78 | 82.5409 | 78.3 | 83.022 | -105.7 | -109.0692 | -112.5 | -116.7999 | -115.6 | -119.8351 | -115.4 | -119.7238 | 388.474 | 393.0837
2021-04-26 23:30 | 6 | 6.3246 | 104.3178 | 104.3193 | 6.2444 | 8.7744 | 5 | 5.099 | -113.9155 | 113.9743 | -113.9155 | 113.9743 | 32.8006 | 76.4594 | 83.1 | 87.3763 | 84 | 88.1413 | -113.8 | -117.3632 | -119.3 | -124.3282 | -122.3 | -127.404 | -122.2 | -127.4491 | 373.1111 | 379.2772
2021-04-27 | 14 | 14 | 101.572 | 101.577 | 4.2161 | 8.6282 | 14 | 14 | -101.9887 | 101.9976 | -101.9887 | 101.9976 | 38.4691 | 80.7132 | 83.4 | 88.4303 | 84.9 | 89.6518 | -114.3 | -118.552 | -119 | -124.347 | -121.9 | -127.479 | -121.8 | -127.4716 | 349.477 | 357.0047
2021-04-27 00:30 | 7 | 7 | 89.746 | 89.7771 | 9.5738 | 13.3088 | 7 | 7 | -103.7165 | 103.8613 | -103.7165 | 103.8613 | 47.2947 | 89.6758 | 84 | 89.7847 | 84 | 89.8178 | -113.9 | -118.6566 | -118.7 | -124.6954 | -121.4 | -127.4801 | -121.5 | -127.7287 | 343.2551 | 351.4023
2021-04-27 01:00 | 17 | 17.0294 | 96.1008 | 96.1415 | 0.56966 | 10.3899 | 17 | 17.0294 | -85.0317 | 85.5036 | -85.0317 | 85.5036 | 47.4642 | 91.7095 | 84.3 | 90.42 | 84.3 | 90.3792 | -114.2 | -119.7959 | -118.2 | -124.7528 | -121.3 | -127.9142 | -121 | -127.7897 | 321.9521 | 330.4244
2021-04-27 01:30 | 18 | 20.5913 | 93.9626 | 95.3013 | -1.6564 | 9.0008 | 17 | 19.2354 | -80.3671 | 80.5292 | -80.3671 | 80.5292 | 53.5271 | 93.9635 | 84.3 | 90.312 | 84.6 | 90.9178 | -114.1 | -119.916 | -117.7 | -124.3435 | -120.6 | -127.3146 | -120.4 | -127.319 | 300.9792 | 311.5817
2021-04-27 02:00 | 9 | 9.8489 | 90.3881 | 91.0079 | 0.53233 | 4.8021 | 10 | 11.1803 | -79.4922 | 79.6105 | -79.4922 | 79.6105 | 49.516 | 94.6055 | 84.9 | 91.5295 | 84.6 | 91.2513 | -114.6 | -121.2817 | -116.8 | -123.754 | -119.8 | -126.9159 | -119.2 | -126.3497 | 275.291 | 284.4631
2021-04-27 02:30 | 10 | 10.7703 | 90.1993 | 90.8455 | -0.32182 | 4.5873 | 11 | 11.7047 | -76.7356 | 76.8438 | -76.7356 | 76.8438 | 57.8519 | 101.7712 | 85.2 | 92.033 | 86.1 | 92.8668 | -115.5 | -122.3618 | -117.5 | -124.5191 | -120.5 | -127.742 | -120.1 | -127.3101 | 275.5543 | 284.3855
2021-04-27 03:00 | 19 | 19.4165 | 90.3504 | 91.0621 | -2.2464 | 5.4735 | 18 | 18.4391 | -72.2946 | 72.4827 | -72.2946 | 72.4827 | 67.9705 | 107.0693 | 85.5 | 92.4243 | 84.9 | 92.1469 | -114.5 | -121.4516 | -117.2 | -124.3306 | -120.2 | -127.4923 | -119.6 | -127.0275 | 282.7067 | 291.8657
2021-04-27 03:30 | 12 | 13 | 85.9347 | 86.7589 | 1.7842 | 4.7143 | 14 | 14.8661 | -77.9605 | 78.0782 | -77.9605 | 78.0782 | 68.3136 | 105.6558 | 86.4 | 93.2576 | 86.4 | 93.485 | -116.4 | -123.2491 | -118.6 | -125.8172 | -121.6 | -128.9124 | -121.3 | -128.7631 | 272.3517 | 282.0884
2021-04-27 04:00 | 10 | 12.2066 | 86.13 | 86.8953 | 2.9603 | 5.2098 | 11 | 12.083 | -79.1274 | 79.1586 | -79.1274 | 79.1586 | 67.6137 | 104.9076 | 86.7 | 93.4234 | 86.7 | 93.4234 | -116.8 | -123.4271 | -119.2 | -126.1193 | -122.5 | -129.565 | -121.8 | -128.969 | 274.0009 | 283.5355
2021-04-27 04:30 | 20 | 20.6155 | 95.5715 | 96.1932 | -3.465 | 5.7686 | 20 | 20.3961 | -69.7693 | 69.7747 | -69.7693 | 69.7747 | 66.3787 | 103.1052 | 85.8 | 92.7019 | 86.4 | 93.1451 | -116.4 | -123.0786 | -119.1 | -125.8946 | -121.9 | -129.0271 | -121.8 | -128.9362 | 281.7459 | 290.3771
2021-04-27 05:00 | 10 | 12.2066 | 89.1705 | 90.2326 | 5.638 | 8.1648 | 10 | 12.2066 | -86.1488 | 86.178 | -86.1488 | 86.178 | 53.8538 | 89.9644 | 86.4 | 92.2752 | 87.3 | 93.0145 | -117.4 | -122.9135 | -119.2 | -125.3249 | -122.2 | -128.4254 | -122.5 | -128.8652 | 283.5852 | 292.8025
2021-04-27 05:30 | 11 | 13.0384 | 95.4691 | 96.1816 | 5.1184 | 9.9055 | 10 | 12.8062 | -88.2717 | 88.6223 | -88.2717 | 88.6223 | 46.6579 | 81.6609 | 85.8 | 91.0934 | 85.8 | 90.6973 | -115.8 | -120.5205 | -119.2 | -124.7218 | -122.5 | -127.9658 | -122.2 | -127.9281 | 300.9025 | 308.3735
2021-04-27 06:00 | 14 | 16.6433 | 103.4619 | 103.781 | 5.5097 | 10.6639 | 14 | 16.6433 | -94.5482 | 95.3323 | -94.5482 | 95.3323 | 38.2117 | 81.627 | 85.5 | 90.3164 | 86.4 | 90.9792 | -115.6 | -119.9473 | -120 | -125.2264 | -123.2 | -128.4365 | -123.1 | -128.4829 | 344.368 | 348.4352
2021-04-27 06:30 | -1 | -13.0384 | 98.4686 | 98.6994 | 23.8892 | 27.7324 | 0 | 13 | -130.3633 | 132.4037 | -130.3633 | 132.4037 | 24.2123 | 65.9728 | 84.9 | 87.8309 | 85.5 | 88.2602 | -116.6 | -118.5838 | -123.5 | -127.0444 | -126.6 | -130.2691 | -126.5 | -130.2193 | 385.326 | 390.6985
2021-04-27 07:00 | -2 | -2 | 102.9822 | 103.1199 | 24.6896 | 25.1509 | 0 | 1 | -138.0859 | 138.5664 | -138.0859 | 138.5664 | -13.9731 | 60.8519 | 84.9 | 87.8309 | 84.3 | 86.9493 | -114.1 | -116.1265 | -123.6 | -126.6441 | -126.8 | -129.898 | -126.5 | -129.6488 | 404.3169 | 408.6454
2021-04-27 07:30 | -6 | -10.8167 | 104.4415 | 104.4599 | 30.0689 | 32.3297 | -6 | -10 | -153.2131 | 155.4618 | -153.2131 | 155.4618 | -35.1751 | 39.8381 | 83.7 | 85.7418 | 83.7 | 85.6772 | -113.4 | -114.6377 | -123.6 | -128.736 | -126.5 | -131.8281 | -126.2 | -131.5121 | 425.0533 | 437.7267
2021-04-27 08:00 | -8 | -12.0416 | 102.1887 | 102.2274 | 31.4759 | 33.7493 | -8 | -12.0416 | -152.8401 | 154.8526 | -152.8401 | 154.8526 | -57.3549 | 59.4797 | 82.2 | 83.8992 | 83.1 | 84.7812 | -112.1 | -113.0728 | -122.3 | -126.9381 | -125.3 | -130.1084 | -124.9 | -129.7113 | 427.0419 | 437.8576
2021-04-27 08:30 | -25 | -25.0799 | 76.6332 | 76.9892 | 45.3409 | 45.4521 | -24 | -24.0832 | -176.6229 | 177.1583 | -176.6229 | 177.1583 | -64.3813 | 66.7732 | 84.9 | 86.1125 | 85.5 | 86.8582 | -115.1 | -116.0118 | -120.3 | -125.4854 | -122.9 | -128.3299 | -122.9 | -128.234 | 438.6948 | 448.9273
2021-04-27 09:00 | -23 | -23 | 62.991 | 63.2863 | 48.874 | 49.0769 | -23 | -23 | -180.1904 | 180.4583 | -180.1904 | 180.4583 | -54.5323 | 60.4802 | 84.3 | 86.077 | 84.3 | 86.077 | -113.3 | -114.4242 | -120.5 | -126.3197 | -123.1 | -129.1604 | -123 | -129.0651 | 466.3622 | 474.3992
2021-04-27 09:30 | -28 | -28.1603 | 59.2885 | 60.3277 | 50.1328 | 50.7554 | -30 | -30.0666 | -177.6971 | 177.7175 | -177.6971 | 177.7175 | -49.0087 | 56.8385 | 83.7 | 85.7418 | 85.8 | 87.6678 | -115.1 | -116.2909 | -121.9 | -127.8052 | -124.7 | -130.8367 | -123.9 | -130.109 | 466.4117 | 474.5892
2021-04-27 10:00 | -33 | -33.1361 | 56.652 | 57.7515 | 51.4947 | 52.0477 | -33 | -33.1361 | -177.5409 | 177.5546 | -177.5409 | 177.5546 | -52.6026 | 63.3562 | 84.9 | 87.1783 | 84.9 | 87.3165 | -113.5 | -115.0793 | -121.4 | -127.6954 | -124.4 | -130.951 | -124 | -130.5711 | 466.3021 | 474.263
2021-04-27 10:30 | -36 | -36.0139 | 55.3473 | 56.3707 | 55.6098 | 55.9365 | -36 | -36.0555 | -178.8186 | 178.8558 | -178.8186 | 178.8558 | -48.9963 | 80.8529 | 84.6 | 86.6855 | 85.5 | 87.4998 | -114.4 | -115.5981 | -123.6 | -126.5147 | -126.8 | -129.769 | -126.6 | -129.51 | 465.4079 | 466.3041
2021-04-27 11:00 | -39 | -39.0512 | 59.0678 | 59.8821 | 56.5382 | 56.9987 | -39 | -39.0128 | -181.438 | 181.4576 | -181.438 | 181.4576 | -45.5805 | 77.2386 | 84 | 85.9703 | 84.6 | 86.6855 | -114 | -115.2754 | -122.8 | -125.7332 | -125.7 | -128.673 | -125.8 | -128.7921 | 459.6293 | 460.6321
2021-04-27 11:30 | -32 | -32.249 | 64.8439 | 66.1176 | 52.8172 | 53.2443 | -32 | -32.1403 | -173.1089 | 173.1204 | -173.1089 | 173.1204 | -30.3368 | 72.0249 | 84 | 85.8446 | 84.3 | 86.2634 | -113.7 | -114.8373 | -124 | -127.0781 | -127.2 | -130.3101 | -126.8 | -130.1271 | 473.177 | 474.1419
2021-04-27 12:00 | -34 | -34.1321 | 62.1809 | 63.4974 | 54.1367 | 54.6889 | -33 | -33.1361 | -175.2677 | 175.2705 | -175.2677 | 175.2705 | -29.0689 | 71.8967 | 83.7 | 85.7418 | 84 | 85.9069 | -113.2 | -114.4252 | -123 | -126.2587 | -125.9 | -129.2193 | -125.9 | -129.2418 | 471.0326 | 472.0107
2021-04-27 12:30 | -33 | -33.2415 | 56.1145 | 57.6141 | 58.9302 | 59.5932 | -33 | -33.2415 | -183.9066 | 183.907 | -183.9066 | 183.907 | 0.47463 | 63.1696 | 152.1 | 152.158 | 152.1 | 152.1757 | -156.8 | -158.1474 | -165.7 | -168.5018 | -169.6 | -172.3476 | -169.3 | -172.169 | 362.5647 | 365.6554
2021-04-27 13:00 | -42 | -42.19 | 54.9897 | 56.9768 | 64.5992 | 65.0598 | -43 | -43.1856 | -192.2157 | 192.2256 | -192.2157 | 192.2256 | 23.4416 | 68.1416 | 152.7 | 152.7047 | 152.4 | 152.4145 | -156.7 | -158.2368 | -164.9 | -167.9382 | -168.8 | -171.9192 | -169 | -172.1918 | 358.3355 | 362.3282
2021-04-27 13:30 | -45 | -45.1774 | 63.4 | 65.4455 | 56.9179 | 57.5561 | -44 | -44.1814 | -179.4025 | 179.4095 | -179.4025 | 179.4095 | 2.2243 | 60.6954 | 85.8 | 88.055 | 87 | 89.1586 | -116.8 | -118.3353 | -121.2 | -125.0032 | -124.2 | -128.0833 | -124 | -127.8894 | 429.9239 | 432.3575
2021-04-27 14:00 | -45 | -45.2769 | 54.286 | 56.2933 | 64.5014 | 64.9871 | -45 | -45.1774 | -187.0043 | 187.0102 | -187.0043 | 187.0102 | 6.7787 | 62.0092 | 87 | 89.2247 | 87.6 | 89.7441 | -116.6 | -118.3511 | -121.1 | -125.0523 | -124.2 | -128.2064 | -124 | -128.1126 | 424.9366 | 427.5806
2021-04-27 14:30 | -36 | -36.3456 | 52.1752 | 53.8088 | 62.359 | 62.9848 | -36 | -36.2215 | -182.1765 | 182.1865 | -182.1765 | 182.1865 | 1.786 | 64.4343 | 86.4 | 88.6397 | 86.1 | 88.8415 | -115.8 | -117.7246 | -120.6 | -124.9285 | -123 | -127.3759 | -122.2 | -126.6559 | 415.2273 | 418.1542
2021-04-27 15:00 | -34 | -34.5254 | 59.2447 | 60.8828 | 55.0723 | 56.0654 | -35 | -35.3553 | -170.3085 | 170.3603 | -170.3085 | 170.3603 | 23.1721 | 71.1196 | 86.1 | 88.6955 | 86.7 | 89.4971 | -116 | -118.3176 | -121.2 | -125.7445 | -124.2 | -128.9026 | -124.2 | -128.9723 | 434.2258 | 437.0075
2021-04-27 15:30 | -42 | -42.2966 | 55.6543 | 57.6464 | 61.7216 | 62.6413 | -42 | -42.19 | -180.197 | 180.3015 | -180.197 | 180.3015 | 15.9472 | 71.6739 | 86.7 | 89.8023 | 87 | 90.0145 | -117.1 | -119.7745 | -121.8 | -126.5918 | -124.9 | -129.8745 | -124.7 | -129.6547 | 432.6959 | 435.5731
2021-04-27 16:00 | -36 | -36.3456 | 63.7887 | 65.313 | 57.8894 | 58.72 | -34 | -34.3657 | -181.8275 | 181.8387 | -181.8275 | 181.8387 | 4.319 | 65.4324 | 87.3 | 90.3045 | 87 | 90.092 | -116.8 | -118.9098 | -121.5 | -125.8495 | -124.9 | -129.4188 | -124.4 | -128.8578 | 448.2112 | 451.7361
2021-04-27 16:30 | -32 | -32.249 | 73.18 | 74.4117 | 54.4454 | 55.1018 | -33 | -33.1361 | -182.1139 | 182.1145 | -182.1139 | 182.1145 | -11.4484 | 61.1463 | 84.6 | 88.8041 | 84.3 | 88.4273 | -114.2 | -117.3945 | -123 | -126.8708 | -126.2 | -130.2418 | -126.1 | -130.0724 | 455.5061 | 458.133
2021-04-27 17:00 | -21 | -21 | 91.0432 | 91.7751 | 45.1891 | 45.4279 | -21 | -21 | -175.1804 | 175.3647 | -175.1804 | 175.3647 | -42.4553 | 65.3661 | 84.3 | 87.816 | 83.7 | 87.4113 | -114.1 | -116.7641 | -123.1 | -126.4013 | -126.6 | -130.1755 | -125.6 | -129.0179 | 450.9376 | 453.0671
2021-04-27 17:30 | -19 | -19.105 | 101.7932 | 102.3855 | 43.3803 | 43.5353 | -17 | -17.1172 | -183.5582 | 184.4718 | -183.5582 | 184.4718 | -68.6908 | 88.7257 | 82.5 | 85.0573 | 83.4 | 86.077 | -112.6 | -114.5232 | -124.5 | -127.3941 | -127.5 | -130.4531 | -127.6 | -130.4877 | 460.7676 | 462.8358
2021-04-27 18:00 | -21 | -21.587 | 103.7025 | 104.2631 | 47.9171 | 48.5031 | -21 | -21.3776 | -197.9295 | 199.9968 | -197.9295 | 199.9968 | -92.7521 | 94.3206 | 82.8 | 84.5473 | 83.7 | 85.551 | -112 | -113.2979 | -124.1 | -128.9683 | -127.2 | -132.0609 | -127 | -131.9494 | 480.7393 | 489.2229
2021-04-27 18:30 | -20 | -20.3961 | 108.5183 | 109.3052 | 45.4432 | 45.9611 | -20 | -20.6155 | -197.7646 | 199.9731 | -197.7646 | 199.9731 | -89.3675 | 92.608 | 83.1 | 83.962 | 84 | 84.8958 | -112.4 | -112.6843 | -126.1 | -128.7525 | -129 | -131.7545 | -128.7 | -131.4608 | 493.0053 | 503.2073
2021-04-27 19:00 | -9 | -9.4868 | 115.2734 | 116.1147 | 36.4813 | 36.9337 | -9 | -9.4868 | -180.6466 | 182.3426 | -180.6466 | 182.3426 | -85.1142 | 88.4293 | 82.8 | 84.0948 | 82.8 | 84.0948 | -113 | -113.4961 | -125.1 | -128.1952 | -128.2 | -131.2757 | -127.8 | -130.8635 | 466.4785 | 478.6445
2021-04-27 19:30 | -16 | -16.0312 | 110.1522 | 111.0402 | 41.3235 | 41.51 | -16 | -16.1245 | -183.4539 | 184.7568 | -183.4539 | 184.7568 | -82.4128 | 85.9208 | 82.5 | 84.0182 | 82.8 | 84.2017 | -113.2 | -113.9555 | -123.9 | -127.5038 | -126.7 | -130.296 | -126.5 | -130.1015 | 449.3773 | 463.0996
2021-04-27 20:00 | -8 | -8.2462 | 113.9408 | 114.5493 | 34.7732 | 35.1376 | -7 | -7.2801 | -169.9878 | 171.148 | -169.9878 | 171.148 | -70.6675 | 89.1468 | 83.4 | 84.9021 | 83.4 | 85.0165 | -113.1 | -113.9028 | -125.1 | -126.4508 | -128.2 | -129.6446 | -128.1 | -129.5014 | 447.8976 | 451.1198
2021-04-27 20:30 | -17 | -17.1172 | 110.1053 | 110.7221 | 36.4942 | 36.6764 | -17 | -17.1172 | -167.8505 | 168.5556 | -167.8505 | 168.5556 | -65.8833 | 87.0139 | 82.8 | 84.4872 | 83.7 | 85.3108 | -111.3 | -112.1285 | -122 | -123.3718 | -125.1 | -126.6107 | -124.9 | -126.3671 | 438.3896 | 441.8932
2021-04-27 21:00 | -6 | -6 | 110.5068 | 111.2969 | 31.6497 | 32.0578 | -6 | -6 | -158.0396 | 158.3615 | -158.0396 | 158.3615 | -54.9425 | 79.2118 | 83.7 | 85.8073 | 84.6 | 86.6855 | -113.5 | -114.8355 | -124.3 | -126.0949 | -127.5 | -129.3 | -127.5 | -129.3 | 424.8051 | 428.6654
2021-04-27 21:30 | -15 | -15.0333 | 97.5601 | 98.3436 | 37.98 | 38.6015 | -15 | -15.0333 | -164.9868 | 165.025 | -164.9868 | 165.025 | -35.2081 | 71.3743 | 84.6 | 87.3886 | 84.6 | 87.5409 | -114.4 | -116.4213 | -123.3 | -125.6141 | -126.7 | -128.9904 | -126.3 | -128.6543 | 417.3379 | 422.1343
2021-04-27 22:00 | -8 | -8.2462 | 91.3186 | 91.7885 | 37.1573 | 37.9434 | -8 | -8.2462 | -155.1361 | 155.1376 | -155.1361 | 155.1376 | -18.6837 | 80.4575 | 84 | 86.5852 | 85.2 | 87.6786 | -114.2 | -116.0528 | -122.1 | -124.1122 | -125.2 | -127.2951 | -125 | -127.0984 | 392.6029 | 395.1605
2021-04-27 22:30 | -2 | -5.3852 | 93.6591 | 94.1901 | 29.8772 | 31.3929 | -3 | -4.2426 | -146.9281 | 146.9524 | -146.9281 | 146.9524 | 13.6553 | 89.827 | 84.6 | 88.1883 | 84.9 | 88.561 | -114.8 | -117.5119 | -123.1 | -125.8365 | -126.2 | -128.9935 | -125.7 | -128.5044 | 393.1126 | 396.6906
2021-04-27 23:00 | 0 | 0 | 94.7729 | 94.7866 | 21.6574 | 22.3998 | 0 | 0 | -133.4278 | 133.46 | -133.4278 | 133.46 | 18.5111 | 84.8965 | 85.2 | 88.764 | 85.5 | 89.3078 | -115.6 | -118.4223 | -121.7 | -124.4883 | -125 | -127.8407 | -124.5 | -127.3941 | 359.2566 | 365.017
2021-04-27 23:30 | 3 | 3 | 97.1231 | 97.1231 | 15.7379 | 16.6725 | 2 | 2 | -133.2481 | 133.3493 | -133.2481 | 133.3493 | 14.1537 | 82.7909 | 86.1 | 89.3824 | 86.4 | 89.6714 | -116.5 | -119.1313 | -122.2 | -124.9981 | -125.2 | -127.9175 | -124.9 | -127.7429 | 362.7109 | 368.256
2021-04-28 | 12 | 12 | 100.2638 | 100.264 | 6.7208 | 11.0105 | 12 | 12 | -109.4222 | 109.4521 | -109.4222 | 109.4521 | 23.7981 | 89.3521 | 86.1 | 90.1449 | 85.5 | 89.572 | -115.8 | -119.3518 | -121 | -124.2882 | -124.1 | -127.4434 | -123.9 | -127.2943 | 343.6279 | 350.2487
2021-04-28 00:30 | 1 | 1 | 87.7967 | 87.8196 | 14.0613 | 16.3604 | 1 | 1 | -113.2878 | 113.3746 | -113.2878 | 113.3746 | 27.1675 | 81.4414 | 86.1 | 89.3023 | 86.1 | 89.6282 | -116.2 | -118.9224 | -121.4 | -124.5424 | -124.4 | -127.6006 | -124.4 | -127.6229 | 325.0363 | 332.0093
2021-04-28 01:00 | 1 | 1 | 87.0691 | 87.1107 | 11.0865 | 14.6349 | 1 | 1 | -103.3842 | 103.6975 | -103.3842 | 103.6975 | 26.9376 | 80.6755 | 86.7 | 90.2048 | 86.7 | 90.288 | -117.7 | -120.6026 | -120.9 | -124.2138 | -123.9 | -127.2486 | -123.7 | -127.1227 | 298.7514 | 306.9208
2021-04-28 01:30 | 19 | 19.9249 | 97.3136 | 97.3283 | -2.011 | 15.219 | 20 | 20.8806 | -83.0247 | 85.0679 | -83.0247 | 85.0679 | 63.0652 | 100.4613 | 130.5 | 132.6346 | 129.6 | 131.6956 | -164.3 | -168.2407 | -163.5 | -168.1569 | -167.5 | -172.2798 | -167.5 | -172.5165 | 205.4538 | 215.2291
2021-04-28 02:00 | 23 | 23.5372 | 96.9007 | 96.9084 | -1.9197 | 14.7107 | 23 | 23.7697 | -77.9011 | 80.0755 | -77.9011 | 80.0755 | 79.0754 | 115.0202 | 136.5 | 138.9169 | 135.9 | 138.2717 | -169.8 | -174.2887 | -169.2 | -174.359 | -173 | -178.3851 | -172.7 | -178.1677 | 196.6851 | 207.1792
2021-04-28 02:30 | 22 | 22.8035 | 97.8664 | 97.8718 | -5.0149 | 16.0773 | 22 | 22.8035 | -70.8388 | 73.7726 | -70.8388 | 73.7726 | 79.6121 | 116.4171 | 136.2 | 139.0282 | 136.2 | 138.9683 | -169.6 | -174.5798 | -168.5 | -174.1501 | -172.5 | -178.2477 | -172.4 | -178.2982 | 186.0473 | 197.1723
2021-04-28 03:00 | 15 | 15.8114 | 91.3265 | 91.3265 | 0.92958 | 14.6804 | 14 | 14.8661 | -78.3046 | 80.8705 | -78.3046 | 80.8705 | 79.1905 | 114.0675 | 135.6 | 137.8672 | 136.8 | 139.1017 | -170.5 | -174.7269 | -169 | -173.9732 | -173 | -178.2157 | -172.2 | -177.3432 | 174.7015 | 188.6933
2021-04-28 03:30 | 15 | 15.5242 | 92.3091 | 92.3271 | -1.032 | 13.0355 | 17 | 17.4642 | -75.5143 | 77.4964 | -75.5143 | 77.4964 | 84.7391 | 118.3564 | 136.8 | 139.2116 | 137.4 | 139.7462 | -172.1 | -176.3102 | -169.4 | -174.4093 | -173.7 | -178.7504 | -173.6 | -178.9186 | 179.0097 | 193.6996
2021-04-28 04:00 | 21 | 21.3776 | 96.5571 | 96.5613 | -4.8463 | 14.7533 | 21 | 21.3776 | -69.0337 | 71.6469 | -69.0337 | 71.6469 | 77.1679 | 112.0188 | 136.5 | 138.7525 | 137.1 | 139.3428 | -170.8 | -175.0415 | -168.7 | -173.6818 | -173.2 | -178.362 | -172.9 | -178.1427 | 176.1563 | 190.0333
2021-04-28 04:30 | 12 | 12.6491 | 91.6908 | 91.6951 | 3.8432 | 13.6578 | 12 | 12.6491 | -80.9613 | 83.0599 | -80.9613 | 83.0599 | 78.3178 | 111.9432 | 137.4 | 139.4803 | 136.8 | 138.9415 | -170.8 | -174.8041 | -169.7 | -174.4891 | -173.5 | -178.4642 | -173.5 | -178.5348 | 186.7818 | 199.9824
2021-04-28 05:00 | 5 | 5.3852 | 89.424 | 89.4262 | 9.765 | 15.247 | 5 | 5.3852 | -91.2589 | 92.3861 | -91.2589 | 92.3861 | 76.4604 | 112.6366 | 135.6 | 137.4052 | 135.9 | 137.75 | -170.8 | -174.3693 | -170.4 | -174.9183 | -174.3 | -178.9208 | -174.1 | -178.8625 | 217.2144 | 226.3962
2021-04-28 05:30 | 15 | 15.0333 | 100.6095 | 100.6359 | 3.2581 | 9.3268 | 15 | 15.0333 | -86.089 | 86.7921 | -86.089 | 86.7921 | 68.335 | 103.4949 | 135.6 | 137.7075 | 135.6 | 137.8672 | -169.1 | -172.9733 | -169.9 | -174.1634 | -173.7 | -178.0683 | -173.7 | -178.1346 | 240.4549 | 248.0581
2021-04-28 06:00 | 13 | 13.9284 | 105.648 | 105.6874 | 8.966 | 11.5826 | 12 | 13 | -101.7855 | 101.9103 | -101.7855 | 101.9103 | 33.6313 | 84.7481 | 135.3 | 136.8743 | 135.3 | 136.9664 | -169 | -172.3273 | -169.9 | -173.7555 | -173.9 | -177.8343 | -173.9 | -177.9184 | 253.6341 | 256.9606
2021-04-28 06:30 | 11 | 13.0384 | 114.6873 | 114.6977 | 11.2125 | 15.2806 | 10 | 12.2066 | -113.062 | 113.8139 | -113.062 | 113.8139 | 8.7983 | 76.8672 | 134.7 | 136.9821 | 135 | 137.3872 | -168.3 | -172.255 | -170.8 | -173.1945 | -175 | -177.4359 | -174.8 | -177.2386 | 283.7111 | 285.8186
2021-04-28 07:00 | 8 | 12.8062 | 118.9871 | 118.9925 | 14.2054 | 18.0972 | 9 | 12.7279 | -125.3961 | 127.1349 | -125.3961 | 127.1349 | -37.6636 | 95.771 | 133.2 | 134.5767 | 134.1 | 135.8765 | -167.4 | -170.0669 | -173.1 | -174.7422 | -177.4 | -179.0701 | -177 | -178.6467 | 327.517 | 329.0313
2021-04-28 07:30 | 2 | 3.6056 | 115.364 | 115.8059 | 22.8103 | 24.1706 | 1 | 3.1623 | -145.1623 | 146.3215 | -145.1623 | 146.3215 | -63.1079 | 84.064 | 132.3 | 134.0037 | 132.3 | 134.2503 | -165.7 | -169.0723 | -173.4 | -175.858 | -177.5 | -179.9676 | -177.5 | -179.9845 | 348.0455 | 350.0829
2021-04-28 08:00 | 1 | 25.02 | 110.864 | 118.2605 | 21.8629 | 35.0131 | 1 | 25.0799 | -147.5675 | 149.3351 | -147.5675 | 149.3351 | -67.0291 | 94.0952 | 131.4 | 134.0852 | 132 | 134.7331 | -165.6 | -169.8816 | -173.7 | -176.6137 | -177.9 | -180.7374 | -177.9 | -180.7198 | 350.0852 | 350.9637
2021-04-28 08:30 | -5 | -29.4279 | 91.6996 | 100.1085 | 27.5668 | 42.0329 | -5 | -28.4429 | -157.1888 | 159.554 | -157.1888 | 159.554 | -36.3268 | 84.4125 | 131.4 | 134.3293 | 130.8 | 133.7425 | -163.7 | -168.4452 | -173.6 | -176.8027 | -178.1 | -181.3728 | -178.1 | -181.4333 | 392.1815 | 392.666
2021-04-28 09:00 | -9 | -9.0554 | 78.0824 | 78.2517 | 30.7499 | 31.0058 | -10 | -10.198 | -160.5011 | 161.3549 | -160.5011 | 161.3549 | -14.7328 | 79.9401 | 131.1 | 134.206 | 130.8 | 134.2637 | -163.8 | -169.0493 | -174 | -177.5247 | -178.2 | -181.7016 | -178.4 | -181.8978 | 390.6062 | 392.2844
2021-04-28 09:30 | -11 | -11 | 69.5832 | 69.7643 | 29.4729 | 29.8242 | -11 | -11 | -156.0015 | 156.5286 | -156.0015 | 156.5286 | 6.5664 | 93.852 | 132.3 | 134.9083 | 132.3 | 134.9673 | -164.9 | -169.4321 | -173.8 | -177.1717 | -178.3 | -181.7608 | -178.2 | -181.6046 | 372.876 | 374.1625
2021-04-28 10:00 | -8 | -8.2462 | 64.8021 | 65.2861 | 25.3119 | 26.8497 | -8 | -8.2462 | -150.8622 | 151.01 | -150.8622 | 151.01 | 16.9993 | 96.3654 | 133.8 | 137.3895 | 133.5 | 137.0974 | -165.2 | -171.0366 | -172.7 | -176.7033 | -177.4 | -181.3896 | -176.9 | -180.9564 | 338.4258 | 340.213
2021-04-28 10:30 | -8 | -8.0623 | 61.0936 | 61.4089 | 23.5444 | 24.7358 | -8 | -8.0623 | -145.5857 | 145.7975 | -145.5857 | 145.7975 | 38.7634 | 96.5656 | 127.8 | 129.6125 | 127.5 | 129.3167 | -159 | -161.7501 | -166.7 | -170.4173 | -170.8 | -174.6148 | -170.9 | -174.594 | 350.2263 | 352.4388
2021-04-28 11:00 | -6 | -6 | 55.6317 | 55.9684 | 22.4319 | 23.913 | -7 | -7.0711 | -141.973 | 142.1131 | -141.973 | 142.1131 | 48.9071 | 101.0325 | 121.8 | 124.3192 | 122.1 | 124.6734 | -153.6 | -157.405 | -160.9 | -165.7494 | -164.8 | -169.8965 | -165 | -170.0902 | 353.1616 | 355.2109
2021-04-28 11:30 | -11 | -11.1803 | 48.4711 | 48.9304 | 26.0028 | 27.3474 | -10 | -10.0499 | -147.0668 | 147.1635 | -147.0668 | 147.1635 | 56.1663 | 96.1576 | 117.3 | 119.7906 | 117.6 | 120.0843 | -147.5 | -150.6407 | -155.1 | -159.3599 | -158.6 | -162.9271 | -158.6 | -162.973 | 349.4797 | 351.6932
2021-04-28 12:00 | -8 | -8 | 49.8752 | 50.0247 | 22.0679 | 23.03 | -9 | -9 | -140.9722 | 141.1946 | -140.9722 | 141.1946 | 62.3505 | 97.7637 | 114 | 115.4123 | 115.2 | 116.5066 | -142.7 | -144.7208 | -151.4 | -154.4812 | -155.6 | -158.8163 | -155.8 | -159.1704 | 349.1568 | 349.5083
2021-04-28 12:30 | -11 | -13.6015 | 44.8007 | 46.3678 | 24.8591 | 28.9421 | -11 | -13.0384 | -142.5161 | 142.6419 | -142.5161 | 142.6419 | 51.4696 | 90.431 | 115.8 | 117.6356 | 114.6 | 116.4545 | -145 | -147.3658 | -151.9 | -155.317 | -155.7 | -159.1587 | -155.7 | -159.1234 | 323.9466 | 324.3946
2021-04-28 13:00 | -13 | -15.2643 | 40.4024 | 42.3674 | 26.7832 | 30.816 | -13 | -15.2643 | -141.3572 | 141.5759 | -141.3572 | 141.5759 | 54.6696 | 91.5445 | 115.2 | 117.3196 | 116.7 | 118.6821 | -146.3 | -148.9053 | -151.9 | -155.4858 | -156.4 | -160.1384 | -156.4 | -160.1599 | 321.4905 | 321.8985
2021-04-28 13:30 | -14 | -16.1245 | 40.3182 | 42.0353 | 26.7171 | 30.4165 | -15 | -16.5529 | -140.0375 | 140.1991 | -140.0375 | 140.1991 | 55.1083 | 89.6135 | 116.4 | 118.2792 | 117.6 | 119.5672 | -145.4 | -147.6789 | -151.3 | -154.976 | -155.1 | -158.7402 | -155.2 | -158.9356 | 331.157 | 331.5862
2021-04-28 14:00 | -16 | -17.4642 | 46.5321 | 47.8966 | 31.4945 | 34.1338 | -16 | -17.088 | -138.2512 | 138.4 | -138.2512 | 138.4 | 54.0898 | 94.7921 | 117.6 | 119.5134 | 117.9 | 119.9167 | -147.7 | -150.4435 | -153.8 | -157.6439 | -157.7 | -161.6025 | -157.7 | -161.5488 | 334.0962 | 334.552
2021-04-28 14:30 | -20 | -21.1896 | 46.1524 | 47.7599 | 35.4616 | 37.7994 | -20 | -21.1896 | -140.4836 | 140.7354 | -140.4836 | 140.7354 | 44.7942 | 90.2919 | 114.9 | 117.1403 | 115.2 | 117.3767 | -144.4 | -146.9766 | -150.9 | -154.6173 | -154.6 | -158.3593 | -154.7 | -158.4245 | 330.3091 | 330.7509
2021-04-28 15:00 | -17 | -17.72 | 54.2911 | 55.0409 | 34.0389 | 35.9096 | -17 | -17.4642 | -136.6137 | 136.8237 | -136.6137 | 136.8237 | 38.3592 | 90.0494 | 115.5 | 117.6142 | 115.5 | 117.4476 | -144.9 | -147.5239 | -151.6 | -155.3005 | -155.3 | -159.1077 | -155.3 | -159.1295 | 358.0178 | 358.72
2021-04-28 15:30 | -17 | -17.72 | 61.1721 | 61.9821 | 33.276 | 35.2259 | -15 | -15.8114 | -138.5026 | 138.7078 | -138.5026 | 138.7078 | 37.2847 | 84.2123 | 114.6 | 116.3493 | 112.8 | 114.6836 | -143.4 | -145.5974 | -150.8 | -154.3182 | -154.8 | -158.2784 | -154.6 | -158.1954 | 364.55 | 365.893
2021-04-28 16:00 | -19 | -19.4165 | 69.9382 | 70.5128 | 39.8846 | 40.991 | -19 | -19.2354 | -149.152 | 149.2116 | -149.152 | 149.2116 | 28.7183 | 78.9282 | 117.6 | 118.9696 | 118.8 | 120.1559 | -149.1 | -151.1158 | -155.8 | -159.1741 | -159.7 | -163.1145 | -159.9 | -163.5061 | 389.8664 | 391.1179
2021-04-28 16:30 | -16 | -16.1245 | 80.0182 | 80.4966 | 37.5947 | 38.4456 | -16 | -16.1245 | -152.105 | 152.1094 | -152.105 | 152.1094 | 24.9447 | 83.0545 | 125.7 | 127.0687 | 125.1 | 126.4314 | -159 | -161.2428 | -166.1 | -169.8513 | -170.3 | -174.1049 | -169.7 | -173.4973 | 399.3817 | 400.4312
2021-04-28 17:00 | -9 | -12.0416 | 93.1514 | 94.4563 | 31.6346 | 34.4357 | -9 | -12.0416 | -155.3447 | 155.4413 | -155.3447 | 155.4413 | 16.443 | 94.2742 | 132 | 133.8538 | 132.9 | 134.5489 | -165.4 | -168.4671 | -172 | -176.5673 | -176.5 | -181.087 | -176.4 | -181.0569 | 391.0566 | 392.5411
2021-04-28 17:30 | 0 | 3 | 113.1944 | 114.1609 | 25.1983 | 26.7369 | 0 | 3 | -158.5191 | 158.7792 | -158.5191 | 158.7792 | -14.5452 | 76.5161 | 132 | 133.1419 | 131.7 | 132.8841 | -164.9 | -166.9527 | -173.3 | -177.5034 | -177.5 | -181.8203 | -177.5 | -181.7879 | 407.9666 | 409.8513
2021-04-28 18:00 | 0 | 1 | 120.2105 | 121.5508 | 27.4532 | 28.384 | 0 | 3 | -168.537 | 169.2265 | -168.537 | 169.2265 | -23.0165 | 44.0549 | 130.2 | 130.6472 | 131.1 | 131.6757 | -163.8 | -165.0408 | -173.9 | -179.5034 | -177.9 | -183.5544 | -177.8 | -183.6761 | 450.2656 | 458.9168
2021-04-28 18:30 | -3 | -18.2483 | 119.2349 | 124.2116 | 30.7401 | 37.2212 | -5 | -18.6815 | -175.5578 | 175.6248 | -175.5578 | 175.6248 | -27.1896 | 65.1104 | 131.4 | 132.8834 | 130.5 | 131.9935 | -164.3 | -166.9806 | -174.5 | -181.5772 | -178.4 | -185.6293 | -178.3 | -185.6442 | 452.3202 | 459.6919
2021-04-28 19:00 | 0 | 19 | 123.2091 | 127.81 | 23.9728 | 32.7293 | 1 | 19 | -161.3633 | 161.6588 | -161.3633 | 161.6588 | -18.9423 | 64.2117 | 130.2 | 132.0791 | 131.1 | 132.8675 | -163.6 | -166.836 | -173.6 | -181.2495 | -177.3 | -185.1095 | -177.6 | -185.541 | 436.8238 | 445.2125
2021-04-28 19:30 | 0 | 1 | 117.4465 | 117.8472 | 27.5359 | 28.736 | 0 | -2.2361 | -162.2457 | 163.9166 | -162.2457 | 163.9166 | -15.2286 | 53.0493 | 130.8 | 132.3813 | 130.8 | 132.4751 | -163.8 | -166.6521 | -173.8 | -180.2799 | -177.9 | -184.6314 | -177.4 | -184.0962 | 422.3121 | 428.3703
2021-04-28 20:00 | 7 | 7.6158 | 118.2656 | 118.6012 | 23.6435 | 24.7785 | 7 | 7.2801 | -153.765 | 155.0585 | -153.765 | 155.0585 | -0.32175 | 55.6448 | 131.7 | 133.7105 | 130.8 | 132.4751 | -163.4 | -166.6407 | -172.5 | -179.517 | -176.7 | -183.885 | -176.5 | -183.832 | 418.9683 | 426.5678
2021-04-28 20:30 | 0 | 3 | 112.8729 | 114.2882 | 27.2837 | 28.7433 | 0 | 3 | -154.7791 | 154.8139 | -154.7791 | 154.8139 | -0.8297 | 63.2575 | 130.8 | 133.149 | 130.8 | 133.2054 | -164.8 | -168.9244 | -172.1 | -178.9123 | -176 | -183.1017 | -176.2 | -183.2665 | 383.0011 | 389.8724
2021-04-28 21:00 | 0 | 1 | 113.6085 | 114.4804 | 22.4146 | 23.6602 | 0 | 1.4142 | -143.2877 | 143.321 | -143.2877 | 143.321 | -28.4585 | 89.2364 | 83.7 | 86.2217 | 83.4 | 86.2274 | -112.6 | -114.259 | -123.7 | -125.694 | -126.9 | -128.8792 | -126.7 | -128.6823 | 446.0666 | 447.6831
2021-04-28 21:30 | 12 | 11.4018 | 118.7179 | 119.4021 | 12.2179 | 15.1249 | 11 | 11.4018 | -126.1189 | 126.1225 | -126.1189 | 126.1225 | -12.94 | 89.4959 | 84 | 86.6585 | 84.3 | 87.1741 | -113.8 | -115.8692 | -123.4 | -125.6742 | -126.7 | -128.9904 | -126.5 | -128.8317 | 433.844 | 435.6658
2021-04-28 22:00 | 12 | 12 | 110.4593 | 110.5377 | 13.0837 | 14.3444 | 12 | 12 | -119.4583 | 119.4623 | -119.4583 | 119.4623 | 4.2087 | 81.8425 | 84.3 | 87.4077 | 84.9 | 88.0657 | -114.8 | -117.3644 | -122.4 | -125.0077 | -125.5 | -128.0844 | -125.3 | -127.9085 | 404.5888 | 406.8206
2021-04-28 22:30 | 11 | 12 | 109.6668 | 109.7532 | 8.4859 | 11.1694 | 12 | 12 | -113.2086 | 113.2256 | -113.2086 | 113.2256 | 24.6574 | 88.9673 | 84.9 | 88.6468 | 84.9 | 88.7336 | -113.9 | -117.1728 | -121.3 | -124.3561 | -124.6 | -127.6854 | -124.1 | -127.2637 | 390.2808 | 393.3193
2021-04-28 23:00 | 23 | 23.0217 | 113.9877 | 114.0496 | -0.057437 | 8.7358 | 23 | 23.0217 | -100.0537 | 100.157 | -100.0537 | 100.157 | 41.356 | 93.9968 | 85.5 | 88.9686 | 86.1 | 89.8824 | -115.5 | -118.3902 | -121.7 | -124.9245 | -124.8 | -128.08 | -124.6 | -127.953 | 381.2674 | 384.9727
2021-04-28 23:30 | 27 | 27 | 118.524 | 118.5413 | -7.5696 | 10.8495 | 27 | 27.0185 | -97.2848 | 97.2861 | -97.2848 | 97.2861 | 28.3818 | 76.6997 | 82.5 | 84.7047 | 81.9 | 84.1205 | -110.6 | -112.0232 | -116.5 | -118.9094 | -119.5 | -122.0871 | -119.3 | -121.814 | 377.3046 | 382.8912
2021-04-29 | 30 | 30.0167 | 116.6356 | 116.6381 | -11.0999 | 14.4512 | 30 | 30.0167 | -82.5835 | 82.8142 | -82.5835 | 82.8142 | 32.7927 | 82.7913 | 83.1 | 85.6394 | 83.4 | 86.3041 | -111.3 | -113.3011 | -117 | -119.8758 | -119.8 | -122.7176 | -119.8 | -122.8269 | 358.5533 | 363.7051
2021-04-29 00:30 | 29 | 29 | 110.347 | 110.3603 | -10.2383 | 13.6865 | 29 | 29.0172 | -75.8276 | 76.3464 | -75.8276 | 76.3464 | 43.3919 | 92.2039 | 82.5 | 85.3035 | 83.1 | 86.0922 | -111.6 | -113.6145 | -116.4 | -119.4904 | -119.4 | -122.5035 | -119.2 | -122.3989 | 359.5244 | 366.1947
2021-04-29 01:00 | 26 | 26 | 106.1426 | 106.1661 | -8.3096 | 12.2347 | 26 | 26 | -72.7849 | 73.5597 | -72.7849 | 73.5597 | 54.7067 | 99.0648 | 82.8 | 85.5926 | 82.8 | 85.8818 | -111.3 | -113.2269 | -115.8 | -118.8382 | -118.9 | -122.0388 | -118.4 | -121.5971 | 355.1654 | 363.5061
2021-04-29 01:30 | 31 | 31.0161 | 107.3982 | 107.4669 | -13.549 | 16.5283 | 31 | 31 | -64.9933 | 65.8384 | -64.9933 | 65.8384 | 67.0046 | 105.6725 | 81.9 | 84.7775 | 83.1 | 86.2509 | -111.8 | -113.7923 | -116.1 | -119.3639 | -119.4 | -122.571 | -118.7 | -122.0502 | 346.1875 | 356.0061
2021-04-29 02:00 | 32 | 32 | 108.0095 | 108.0718 | -14.8261 | 18.0636 | 32 | 32.0156 | -58.1117 | 59.4745 | -58.1117 | 59.4745 | 70.231 | 109.6047 | 83.1 | 86.3317 | 83.4 | 86.3818 | -111.4 | -113.6693 | -115.8 | -119.1842 | -118.9 | -122.4092 | -118.6 | -122.1897 | 335.7156 | 345.6176
2021-04-29 02:30 | 33 | 33.9559 | 109.2977 | 110.1341 | -17.0574 | 18.7475 | 33 | 33.9559 | -52.6211 | 52.6837 | -52.6211 | 52.6837 | 78.6912 | 108.2394 | 82.5 | 85.0573 | 82.5 | 85.1308 | -111.8 | -113.5748 | -115.9 | -118.8245 | -118.8 | -121.7854 | -118.7 | -121.8964 | 331.2258 | 343.4841
2021-04-29 03:00 | 28 | 29.1204 | 103.4829 | 104.4807 | -11.7815 | 14.2757 | 28 | 29.4109 | -58.9765 | 59.0216 | -58.9765 | 59.0216 | 82.4031 | 110.5102 | 83.4 | 85.7879 | 82.8 | 85.3483 | -112.7 | -114.4056 | -116.4 | -119.225 | -119.6 | -122.5441 | -119.6 | -122.6098 | 328.3665 | 341.2314
2021-04-29 03:30 | 28 | 29.1204 | 108.4194 | 109.3495 | -17.4403 | 18.9504 | 28 | 29.1204 | -50.3579 | 50.3856 | -50.3579 | 50.3856 | 77.1207 | 107.2514 | 83.4 | 86.1517 | 83.4 | 86.0033 | -112.5 | -114.2815 | -116.4 | -119.1927 | -119.4 | -122.3927 | -119.2 | -122.2863 | 317.8237 | 330.104
2021-04-29 04:00 | 28 | 29.1204 | 101.6061 | 102.6256 | -9.4798 | 12.3654 | 27 | 27.8927 | -62.1967 | 62.2274 | -62.1967 | 62.2274 | 71.3046 | 103.075 | 83.1 | 85.9373 | 83.4 | 86.3818 | -112.5 | -114.536 | -115.2 | -118.299 | -119 | -122.1814 | -118.9 | -122.1984 | 309.8703 | 321.7243
2021-04-29 04:30 | 28 | 29.4109 | 106.4117 | 107.2888 | -11.671 | 14.6882 | 28 | 29.4109 | -58.8712 | 58.9672 | -58.8712 | 58.9672 | 66.0199 | 94.8474 | 82.8 | 85.276 | 83.1 | 85.4263 | -112.2 | -113.7641 | -115.9 | -118.5656 | -118.7 | -121.4292 | -118.6 | -121.3951 | 309.9365 | 322.1347
2021-04-29 05:00 | 22 | 24.1661 | 104.057 | 105.1832 | -5.4955 | 10.96 | 23 | 24.6982 | -70.6646 | 70.8968 | -70.6646 | 70.8968 | 58.707 | 89.2734 | 83.1 | 85.2892 | 83.4 | 85.7879 | -112.3 | -113.7493 | -116.6 | -119.3132 | -119.1 | -121.6597 | -119.2 | -121.939 | 327.2856 | 337.2845
2021-04-29 05:30 | 23 | 25.4951 | 109.3729 | 109.4249 | -4.4874 | 7.0624 | 22 | 24.5967 | -76.8843 | 76.9782 | -76.8843 | 76.9782 | 56.1962 | 95.3609 | 82.2 | 84.6936 | 82.5 | 84.9848 | -110.8 | -112.2687 | -116.2 | -118.4157 | -119.2 | -121.4758 | -119.1 | -121.4547 | 363.7312 | 371.6956
2021-04-29 06:00 | 24 | 24.0832 | 117.2823 | 117.2873 | -3.4247 | 5.3026 | 25 | 25.02 | -84.9705 | 84.9992 | -84.9705 | 84.9992 | 35.9942 | 81.2218 | 81.9 | 84.0525 | 82.5 | 84.7047 | -111.1 | -112.4389 | -116.1 | -118.2034 | -119.1 | -121.244 | -119 | -121.0663 | 384.9036 | 390.1177
2021-04-29 06:30 | 11 | 11.1803 | 120.3106 | 120.5216 | 7.4961 | 9.4451 | 11 | 11.1803 | -111.8728 | 112.2342 | -111.8728 | 112.2342 | 7.0885 | 78.3037 | 80.7 | 84.3662 | 81.3 | 84.7685 | -110 | -112.2776 | -118.5 | -119.8593 | -122 | -123.3207 | -122 | -123.3649 | 427.5779 | 430.054
2021-04-29 07:00 | 12 | 12.6491 | 117.8978 | 118.0313 | 17.8504 | 18.8952 | 12 | 12.6491 | -135.3271 | 136.352 | -135.3271 | 136.352 | -15.8258 | 76.4048 | 79.5 | 81.0161 | 81.6 | 83.022 | -108.5 | -109.1506 | -120.3 | -120.8484 | -123.7 | -124.0343 | -123.7 | -124.0436 | 473.6443 | 476.065
2021-04-29 07:30 | 7 | 7.6158 | 123.2065 | 123.8221 | 18.2001 | 19.6185 | 7 | 7.6158 | -143.1946 | 144.6868 | -143.1946 | 144.6868 | -61.9887 | 98.6677 | 78.6 | 80.7022 | 79.2 | 81.4239 | -107 | -108.3788 | -120.3 | -121.1948 | -123.4 | -124.2844 | -123.6 | -124.4593 | 493.3806 | 495.5022
2021-04-29 08:00 | -7 | -7.6158 | 106.4851 | 107.0411 | 30.9637 | 31.5459 | -6 | -6.3246 | -161.3669 | 162.6077 | -161.3669 | 162.6077 | -68.1246 | 85.5347 | 78.6 | 80.3132 | 78.3 | 79.9583 | -106 | -106.8064 | -120.4 | -121.1883 | -123.9 | -124.6997 | -123.3 | -124.0923 | 503.6277 | 506.438
2021-04-29 08:30 | -8 | -22.4722 | 91.1334 | 97.4752 | 33.4631 | 42.0547 | -9 | -21.9317 | -160.8761 | 161.994 | -160.8761 | 161.994 | -53.8642 | 96.0679 | 78.3 | 81.984 | 78.9 | 82.3826 | -106.5 | -108.8465 | -120.7 | -122.4119 | -123.8 | -125.4372 | -123.7 | -125.3224 | 506.418 | 508.787
2021-04-29 09:00 | -14 | -26.0768 | 80.4413 | 86.9101 | 36.3142 | 44.6881 | -15 | -25.807 | -157.8362 | 159.4981 | -157.8362 | 159.4981 | -42.2932 | 101.9275 | 78.6 | 83.8139 | 79.2 | 84.7982 | -106.8 | -110.9921 | -120.3 | -122.6903 | -123.9 | -126.338 | -123 | -125.3388 | 492.735 | 493.7571
2021-04-29 09:30 | -22 | -20.3961 | 64.1965 | 65.557 | 40.6342 | 42.0153 | -22 | -22.3607 | -155.9932 | 156.0129 | -155.9932 | 156.0129 | -37.5625 | 83.3097 | 79.2 | 84.3768 | 79.2 | 84.4808 | -107.2 | -111.2917 | -118.9 | -121.298 | -122.1 | -124.5141 | -122 | -124.377 | 449.5288 | 451.1739
2021-04-29 10:00 | -24 | -24.5153 | 54.1897 | 55.6177 | 40.6034 | 42.3748 | -23 | -23.5372 | -148.9539 | 149.1017 | -148.9539 | 149.1017 | -23.7412 | 75.1855 | 79.5 | 82.4613 | 80.4 | 83.4086 | -108.3 | -110.2793 | -119.2 | -122.0454 | -122.2 | -125.0281 | -121.9 | -124.8544 | 424.4984 | 426.5446
2021-04-29 10:30 | -25 | -25.1794 | 48.7966 | 49.5739 | 34.8731 | 36.4902 | -26 | -26.1725 | -135.8872 | 135.9869 | -135.8872 | 135.9869 | -3.3221 | 70.3269 | 80.1 | 81.8428 | 80.4 | 82.3253 | -109.5 | -110.4823 | -119.8 | -121.8214 | -123.2 | -125.3469 | -122.2 | -124.3088 | 422.7659 | 423.609
2021-04-29 11:00 | -16 | -16.2788 | 46.3307 | 46.9199 | 30.7721 | 32.419 | -17 | -17.2627 | -126.8704 | 126.9681 | -126.8704 | 126.9681 | 12.6688 | 72.4489 | 80.7 | 82.6831 | 80.7 | 82.6183 | -108.4 | -109.6187 | -118.9 | -121.1232 | -122.1 | -124.3979 | -121.9 | -124.2401 | 413.8627 | 414.937
2021-04-29 11:30 | -17 | -17.1172 | 43.1123 | 43.641 | 30.5886 | 32.2489 | -17 | -17.1172 | -121.8684 | 122.0074 | -121.8684 | 122.0074 | 19.2047 | 75.1699 | 79.8 | 82.2197 | 80.7 | 83.0935 | -108.2 | -109.687 | -118.2 | -120.6319 | -121.7 | -124.2012 | -121.2 | -123.7113 | 398.42 | 399.8531
2021-04-29 12:00 | -15 | -15.2971 | 43.6435 | 44.243 | 29.0952 | 30.8487 | -15 | -15.2971 | -116.5512 | 116.7566 | -116.5512 | 116.7566 | 29.9032 | 78.8574 | 80.4 | 83.0973 | 80.7 | 83.3125 | -108.5 | -110.0491 | -118.7 | -121.2021 | -122.1 | -124.6936 | -121.8 | -124.4203 | 403.0332 | 404.583
2021-04-29 12:30 | -24 | -24.3311 | 33.6801 | 34.7626 | 36.5179 | 38.5027 | -25 | -25.4951 | -130.6094 | 130.9379 | -130.6094 | 130.9379 | 27.1794 | 78.6726 | 80.7 | 83.5407 | 81 | 83.8305 | -109.5 | -111.3295 | -118.5 | -121.4595 | -121.7 | -124.7136 | -121.1 | -123.987 | 388.2364 | 389.6237
2021-04-29 13:00 | -25 | -25.0799 | 33.5112 | 33.9971 | 36.8638 | 38.1764 | -25 | -25.0799 | -130.9506 | 131.0666 | -130.9506 | 131.0666 | 30.2923 | 92.8919 | 81.3 | 83.8204 | 81.6 | 84.0391 | -110.1 | -111.5296 | -118.6 | -120.7906 | -121.6 | -123.831 | -121.8 | -124.1035 | 391.8702 | 392.916
2021-04-29 13:30 | -19 | -19.105 | 0 | 0 | 0 | 0 | -19 | -19.105 |  | 0 |  | 0 | 0 | 0 | 80.7 | 83.0935 | 81.9 | 84.3304 | -109.8 | -111.3162 | -118.2 | -120.4553 | -121 | -123.28 | -121.2 | -123.4572 |  | 0
2021-04-29 14:00 | -21 | -21.2132 | 38.5779 | 38.8483 | 34.8016 | 36.1167 | -21 | -21.0238 | -126.98 | 127.0875 | -126.98 | 127.0875 | 17.5957 | 89.7574 | 81.3 | 83.6059 | 81.9 | 84.1894 | -109.8 | -111.2016 | -117.6 | -119.7331 | -120.6 | -122.8906 | -120.5 | -122.732 | 387.0451 | 388.0198
2021-04-29 14:30 | -14 | -14.3178 | 47.8431 | 48.2106 | 29.7564 | 31.5896 | -16 | -14.3178 | -122.0327 | 122.1643 | -122.0327 | 122.1643 | 13.8167 | 91.5937 | 81 | 83.5294 | 81 | 83.7537 | -110.4 | -112.0061 | -118.4 | -120.6133 | -121.3 | -123.5364 | -121.2 | -123.5147 | 384.816 | 385.9139
2021-04-29 15:00 | -18 | -18.2483 | 53.5944 | 54.0982 | 37.8273 | 39.0982 | -23 | -23.0868 | -133.1728 | 133.2839 | -133.1728 | 133.2839 | 15.7492 | 91.8009 | 81 | 83.4566 | 81.3 | 83.7478 | -109.5 | -110.9696 | -118.8 | -120.9681 | -121.2 | -123.4058 | -121.2 | -123.4382 | 404.5837 | 405.5297
2021-04-29 15:30 | -15 | -15.0333 | 60.1584 | 60.3251 | 33.0752 | 34.2468 | -17 | -17.0294 | -138.6365 | 138.6606 | -138.6365 | 138.6606 | 15.4493 | 92.2616 | 84.9 | 87.2469 | 84.3 | 86.8763 | -115.8 | -117.3484 | -123.2 | -125.4968 | -126.6 | -128.8735 | -126.1 | -128.2654 | 419.9201 | 421.0088
2021-04-29 16:00 | -23 | -23.0868 | 68.4598 | 68.7074 | 36.161 | 37.113 | -24 | -24.0208 | -145.2314 | 145.247 | -145.2314 | 145.247 | 9.85 | 88.8236 | 84.6 | 86.6855 | 84.3 | 86.3927 | -112.6 | -113.9365 | -122.8 | -125.0521 | -125.8 | -128.0928 | -126.1 | -128.3449 | 448.7877 | 449.8278
2021-04-29 16:30 | -26 | -26 | 68.2972 | 68.3816 | 48.7775 | 48.9791 | -26 | -26 | -165.6653 | 165.7254 | -165.6653 | 165.7254 | 2.6606 | 85.8127 | 83.4 | 85.1958 | 83.1 | 84.9641 | -112.9 | -113.793 | -123.6 | -125.5956 | -126.8 | -128.8335 | -126.8 | -128.887 | 470.2905 | 471.686
2021-04-29 17:00 | -10 | -10.198 | 92.2912 | 92.7798 | 34.186 | 35.3151 | -11 | -11.4018 | -151.9562 | 151.9564 | -151.9562 | 151.9564 | -18.9292 | 59.0571 | 83.4 | 85.135 | 83.7 | 85.4289 | -112.6 | -113.5298 | -123.8 | -126.5213 | -126.9 | -129.6785 | -126.7 | -129.5241 | 467.5613 | 470.931
2021-04-29 17:30 | -7 | -7 | 106.1548 | 111.3307 | 30.0305 | 41.7535 | -7 | -7 | -158.3234 | 160.3669 | -158.3234 | 160.3669 | -42.2598 | 74.4445 | 82.8 | 84.1477 | 83.1 | 84.5516 | -112.9 | -113.5359 | -124.6 | -126.7232 | -128.2 | -130.3361 | -127.7 | -129.8806 | 485.2119 | 487.5994
2021-04-29 18:00 | -4 | -19.4165 | 113.6414 | 118.285 | 30.0893 | 36.752 | -5 | -18.6815 | -165.426 | 165.8151 | -165.426 | 165.8151 | -67.0134 | 88.44 | 81.3 | 82.0954 | 81.6 | 82.3925 | -111.7 | -111.9383 | -124.8 | -126.0349 | -128.5 | -129.7685 | -128.8 | -130.0517 | 495.7969 | 497.7479
2021-04-29 18:30 | 3 | 19.2354 | 124.5132 | 129.3933 | 23.7602 | 32.2435 | 3 | 19.2354 | -157.673 | 158.1041 | -157.673 | 158.1041 | -68.1499 | 88.9045 | 82.8 | 83.665 | 82.8 | 83.7532 | -112.3 | -112.5917 | -125.8 | -127.0396 | -129.1 | -130.4617 | -129.2 | -130.4473 | 496.7636 | 498.8098
2021-04-29 19:00 | -3 | -19.2354 | 116.7355 | 121.7525 | 29.2575 | 36.6546 | -4 | -19.4165 | -164.444 | 164.9559 | -164.444 | 164.9559 | -60.3111 | 85.5787 | 82.5 | 83.5973 | 82.8 | 83.8933 | -112 | -112.4818 | -125.3 | -126.9849 | -128.3 | -129.8341 | -128.5 | -130.0625 | 488.0709 | 490.4961
2021-04-29 19:30 | -2 | -20.0998 | 118.749 | 123.735 | 26.0552 | 34.9829 | -1 | -20.025 | -156.272 | 157.1066 | -156.272 | 157.1066 | -52.7226 | 82.0406 | 82.8 | 83.992 | 83.1 | 84.4429 | -112.6 | -113.1458 | -124.5 | -126.1927 | -127.9 | -129.6125 | -127.9 | -129.5964 | 482.2251 | 486.2038
2021-04-29 20:00 | 3 | 22.2036 | 121.0889 | 126.1062 | 22.8396 | 34.3173 | 3 | 22.2036 | -147.6593 | 149.0038 | -147.6593 | 149.0038 | -41.965 | 79.2152 | 83.7 | 85.0869 | 83.7 | 85.0869 | -112.8 | -113.605 | -123.8 | -125.7221 | -126.6 | -128.5664 | -126.7 | -128.6475 | 483.9568 | 487.355
2021-04-29 20:30 | 3 | 23.1948 | 116.648 | 121.7557 | 23.0119 | 34.8541 | 2 | 23.0217 | -143.5083 | 145.1867 | -143.5083 | 145.1867 | -36.0225 | 72.4827 | 82.8 | 84.6085 | 83.4 | 85.1958 | -112.8 | -113.853 | -122.9 | -124.9788 | -126.2 | -128.3415 | -126 | -128.1984 | 476.3265 | 479.4872
2021-04-29 21:00 | 0 | 22 | 110.6409 | 115.4144 | 26.977 | 37.1254 | -2 | -21.095 | -144.0927 | 146.073 | -144.0927 | 146.073 | -32.2682 | 79.6658 | 83.4 | 84.8465 | 84 | 85.5479 | -112.9 | -113.568 | -122.6 | -124.2045 | -125.8 | -127.4115 | -125.9 | -127.4274 | 447.3548 | 449.9221
2021-04-29 21:30 | 1 | 26.0192 | 106.1372 | 111.4242 | 26.18 | 39.065 | 1 | 25.02 | -142.0983 | 145.3054 | -142.0983 | 145.3054 | -21.3184 | 76.6108 | 83.7 | 85.551 | 83.7 | 85.6136 | -113.5 | -114.8718 | -122.1 | -124.2659 | -125.5 | -127.6446 | -125.3 | -127.5217 | 418.8922 | 421.2694
2021-04-29 22:00 | -2 | -2 | 99.6601 | 99.9052 | 27.1135 | 27.8959 | -1 | -1 | -134.7276 | 134.7276 | -134.7276 | 134.7276 | -4.936 | 74.5482 | 84.6 | 86.6855 | 84.9 | 87.044 | -114.4 | -115.7612 | -122 | -124.2427 | -125.3 | -127.5403 | -125.2 | -127.4984 | 399.625 | 404.2018
2021-04-29 22:30 | 6 | 6.0828 | 103.4725 | 103.6243 | 17.4265 | 19.4343 | 6 | 6.0828 | -122.7168 | 122.75 | -122.7168 | 122.75 | 22.5261 | 78.7413 | 84.3 | 86.5941 | 84.6 | 86.8861 | -114.5 | -116.1319 | -121.5 | -124.2299 | -124.9 | -127.722 | -124.7 | -127.5264 | 392.8236 | 395.577
2021-04-29 23:00 | 13 | 13.1529 | 105.5667 | 105.6449 | 9.7089 | 14.4617 | 13 | 13.1529 | -111.0549 | 111.2037 | -111.0549 | 111.2037 | 30.9981 | 82.4522 | 85.5 | 88.2602 | 86.4 | 89.2065 | -114.9 | -116.8759 | -121.7 | -124.6808 | -124.8 | -127.8155 | -124.3 | -127.4367 | 370.2824 | 374.097
2021-04-29 23:30 | 8 | 8.2462 | 101.4886 | 101.5644 | 11.1476 | 15.6044 | 7 | 7.6158 | -122.0842 | 122.1561 | -122.0842 | 122.1561 | 29.9603 | 80.7669 | 84.9 | 87.5311 | 85.8 | 88.3326 | -115.6 | -117.492 | -121.3 | -124.2469 | -124.3 | -127.3273 | -124 | -126.9912 | 377.7283 | 381.1797
2021-04-30 | 6 | 7.2111 | 95.1529 | 95.2083 | 12.4628 | 16.9841 | 6 | 6.7082 | -115.9634 | 116.2309 | -115.9634 | 116.2309 | 29.4137 | 83.1514 | 86.1 | 88.9913 | 86.7 | 89.6478 | -115.2 | -117.5129 | -120.8 | -124.0707 | -123.7 | -126.9407 | -123.5 | -126.8363 | 352.5675 | 356.8983
2021-04-30 00:30 | 15 | 15.5242 | 99.5063 | 99.521 | 3.0754 | 12.1537 | 14 | 14.3178 | -93.5657 | 94.1476 | -93.5657 | 94.1476 | 45.5097 | 92.1255 | 85.5 | 89.3078 | 85.8 | 89.5092 | -116.6 | -119.7533 | -120.8 | -125.3057 | -123.7 | -128.2875 | -123.5 | -128.1747 | 350.0724 | 356.0157
2021-04-30 01:00 | 6 | 7.2111 | 88.6138 | 88.6259 | 9.1758 | 16.2154 | 7 | 8.0623 | -99.1459 | 100.0959 | -99.1459 | 100.0959 | 46.7186 | 93.4897 | 85.8 | 89.7697 | 86.7 | 90.6303 | -116.4 | -120.0794 | -120.3 | -124.9581 | -123.6 | -128.2552 | -123.5 | -128.3365 | 327.2 | 333.5202
2021-04-30 01:30 | 10 | 10.7703 | 89.4627 | 89.4691 | 5.8838 | 15.0574 | 12 | 12.6491 | -92.6352 | 93.835 | -92.6352 | 93.835 | 53.6733 | 98.5546 | 86.7 | 91.6459 | 86.7 | 90.8069 | -117.3 | -121.7458 | -120 | -125.5747 | -123.2 | -128.8685 | -122.7 | -128.5386 | 307.9465 | 314.7086
2021-04-30 02:00 | 10 | 10.7703 | 86.262 | 86.8325 | 6.5456 | 7.7327 | 10 | 10.7703 | -80.5354 | 80.5362 | -80.5354 | 80.5362 | 47.9122 | 93.5179 | 87.3 | 92.5076 | 87.6 | 92.6922 | -117.3 | -122.3533 | -119.3 | -125.3585 | -122.5 | -128.6497 | -122.3 | -128.5822 | 278.0266 | 286.1322
2021-04-30 02:30 | 10 | 10.7703 | 82.3471 | 82.9102 | 9.7334 | 10.7824 | 10 | 10.7703 | -86.4319 | 86.4554 | -86.4319 | 86.4554 | 50.8993 | 97.1948 | 86.7 | 92.0418 | 87 | 92.5076 | -116.8 | -122.0558 | -118.4 | -124.5953 | -121.1 | -127.3792 | -121.1 | -127.5351 | 272.8507 | 281.1162
2021-04-30 03:00 | 8 | 8.544 | 84.2618 | 84.7547 | 8.5109 | 10.0139 | 9 | 9.4868 | -83.1063 | 83.1455 | -83.1063 | 83.1455 | 60.7808 | 103.1865 | 86.7 | 92.6616 | 86.7 | 92.3479 | -116.5 | -122.084 | -118.9 | -125.1952 | -121.9 | -128.3889 | -121.6 | -128.1987 | 280.3027 | 288.6105
2021-04-30 03:30 | 5 | 5.831 | 80.4691 | 80.9739 | 11.679 | 12.9749 | 5 | 5.831 | -86.6032 | 86.6404 | -86.6032 | 86.6404 | 60.4565 | 104.7073 | 86.4 | 92.4876 | 87.3 | 93.3289 | -117.7 | -123.4741 | -119.1 | -125.7643 | -122 | -128.7689 | -121.8 | -128.7082 | 278.0221 | 285.1977
2021-04-30 04:00 | -4 | -5.6569 | 78.8144 | 79.2846 | 14.7853 | 15.6785 | -4 | -5.6569 | -90.7832 | 90.8072 | -90.7832 | 90.8072 | 60.6778 | 104.8624 | 87 | 92.6616 | 87.6 | 93.3998 | -118 | -123.6052 | -119.5 | -126.049 | -122.5 | -129.0209 | -122.2 | -128.9584 | 281.3883 | 288.2291
2021-04-30 04:30 | 0 | 1 | 78.142 | 78.5753 | 16.9379 | 17.5284 | 0 | 1 | -93.8045 | 93.8127 | -93.8045 | 93.8127 | 59.3641 | 102.3878 | 86.4 | 92.1703 | 87.3 | 93.1185 | -116.9 | -122.3767 | -119 | -125.3529 | -122.1 | -128.5788 | -121.7 | -128.2305 | 289.0526 | 295.3553
2021-04-30 05:00 | -4 | -6.4031 | 72.2002 | 72.6609 | 26.6394 | 27.1194 | -2 | -5.3852 | -111.4954 | 111.5046 | -111.4954 | 111.5046 | 45.6485 | 89.6506 | 86.1 | 91.5787 | 86.7 | 92.0418 | -116.9 | -122.0372 | -119.1 | -125.1714 | -122.2 | -128.2725 | -121.6 | -127.793 | 290.0609 | 295.9844
2021-04-30 05:30 | -11 | -13.6015 | 73.4022 | 74.1455 | 30.543 | 31.5271 | -11 | -13.6015 | -122.4415 | 122.6343 | -122.4415 | 122.6343 | 40.1422 | 83.3566 | 86.4 | 90.793 | 86.4 | 90.793 | -116.7 | -120.322 | -119 | -123.956 | -122.5 | -127.6521 | -121.8 | -126.9241 | 315.7601 | 321.3424
2021-04-30 06:00 | -8 | -8.0623 | 82.1967 | 82.281 | 30.5429 | 31.5994 | -8 | -8.0623 | -127.7353 | 127.8189 | -127.7353 | 127.8189 | 23.6674 | 77.4588 | 86.4 | 90.5205 | 86.4 | 90 | -116.9 | -120.0454 | -120.5 | -125.1129 | -123.5 | -128.2443 | -123.3 | -128.0249 | 340.2825 | 343.1415
2021-04-30 06:30 | -22 | -22 | 80.2424 | 80.6261 | 45.9048 | 46.1285 | -22 | -22 | -160.4733 | 160.5214 | -160.4733 | 160.5214 | 0.34769 | 84.9383 | 85.5 | 87.9 | 86.1 | 88.4837 | -115.9 | -117.6471 | -122.1 | -125.2917 | -125.1 | -128.3276 | -125 | -128.2973 | 381.2074 | 383.5595
2021-04-30 07:00 | -16 | -16.1245 | 82.8837 | 84.2459 | 48.3467 | 49.1467 | -16 | -16.1245 | -171.6969 | 171.713 | -171.6969 | 171.713 | 0.25705 | 99.8769 | 83.4 | 85.135 | 83.7 | 85.4289 | -113 | -113.9781 | -124.3 | -126.8288 | -127.6 | -130.1822 | -127.5 | -130.104 | 474.3121 | 476.6098
2021-04-30 07:30 | -33 | -33.0606 | 87.5324 | 89.1732 | 51.2137 | 51.7201 | -33 | -33.0151 | -183.9299 | 184.0874 | -183.9299 | 184.0874 | -30.1105 | 88.1706 | 82.5 | 84.7047 | 82.8 | 84.3699 | -111.3 | -112.7437 | -123.9 | -126.5577 | -127.5 | -130.124 | -126.8 | -129.4785 | 510.4394 | 512.5217
2021-04-30 08:00 | -45 | -45.2769 | 64.5862 | 67.1879 | 69.0296 | 69.568 | -47 | -47.2652 | -211.9741 | 212.048 | -211.9741 | 212.048 | -31.1141 | 88.0193 | 79.2 | 81.2197 | 80.7 | 82.5545 | -107.9 | -108.9426 | -121.7 | -123.9481 | -125.1 | -127.4382 | -124.8 | -127.1057 | 521.7467 | 523.4646
2021-04-30 08:30 | -57 | -57.5587 | 42.5859 | 46.8289 | 78.4928 | 79.5185 | -57 | -57.5587 | -221.0819 | 221.0945 | -221.0819 | 221.0945 | -24.8747 | 86.5492 | 77.4 | 79.534 | 78 | 80.05 | -107 | -108.2344 | -121.6 | -124.0832 | -124.4 | -126.9069 | -124.3 | -126.8686 | 519.8295 | 521.2975
2021-04-30 09:00 | -58 | -59.2284 | 31.8924 | 37.8953 | 78.3545 | 80.0068 | -59 | -60.0167 | -214.5764 | 214.765 | -214.5764 | 214.765 | -15.4092 | 81.1073 | 82.5 | 85.4347 | 83.1 | 85.9373 | -112.4 | -114.2184 | -123.7 | -126.7743 | -126.7 | -129.8332 | -126.5 | -129.5834 | 479.2731 | 480.8006
2021-04-30 09:30 | -52 | -53.6004 | 31.1346 | 37.3075 | 69.2624 | 71.5145 | -52 | -53.6004 | -193.471 | 194.0246 | -193.471 | 194.0246 | -8.4496 | 76.5662 | 82.8 | 86.4604 | 84 | 87.4442 | -113 | -115.4998 | -122.9 | -126.3444 | -126.5 | -130.0549 | -126.2 | -129.8604 | 434.0911 | 435.5956
2021-04-30 10:00 | -52 | -53.6004 | 26.7741 | 32.7018 | 63.6941 | 66.3178 | -52 | -53.3667 | -178.2407 | 179.2406 | -178.2407 | 179.2406 | 7.9566 | 69.5466 | 84.6 | 87.2402 | 84.9 | 87.6791 | -113.8 | -115.8318 | -123.3 | -126.7799 | -126.3 | -130.0043 | -126.1 | -129.7126 | 418.9139 | 420.8387
2021-04-30 10:30 | -47 | -48.5077 | 28.8428 | 33.6301 | 54.0142 | 56.9799 | -48 | -49.2443 | -159.2193 | 160.2373 | -159.2193 | 160.2373 | 24.4672 | 72.2941 | 84.9 | 86.6647 | 84.9 | 86.7872 | -112.8 | -114.0004 | -122.6 | -125.1833 | -125.6 | -128.324 | -125.7 | -128.4014 | 412.3624 | 412.797
2021-04-30 11:00 | -42 | -44.2719 | 23.1745 | 30.758 | 55.0549 | 58.6205 | -41 | -43.3244 | -155.4934 | 156.8384 | -155.4934 | 156.8384 | 14.2384 | 75.436 | 80.7 | 83.5407 | 81.6 | 84.3342 | -110.6 | -112.5021 | -118 | -121.1621 | -121.2 | -124.4602 | -120.9 | -124.1909 | 374.2303 | 374.4048
2021-04-30 11:30 | -50 | -52.2015 | 12.5136 | 24.8929 | 61.4558 | 65.0628 | -50 | -51.923 | -163.3332 | 164.9312 | -163.3332 | 164.9312 | 11.7841 | 69.1193 | 84.3 | 87.251 | 84.3 | 87.0982 | -114.3 | -116.5151 | -121.4 | -124.6777 | -124.7 | -128.1419 | -124.2 | -127.6323 | 340.9767 | 341.0824
2021-04-30 12:00 | -52 | -54.1202 | 15.6393 | 26.8123 | 55.7013 | 59.9458 | -51 | -53.4509 | -152.7031 | 154.7211 | -152.7031 | 154.7211 | 25.1828 | 69.3772 | 84.9 | 87.6185 | 85.5 | 88.2602 | -115.1 | -116.8247 | -121.2 | -124.1171 | -124.5 | -127.6538 | -124.3 | -127.428 | 346.7794 | 347.1731
2021-04-30 12:30 | -41 | -44.3847 | 15.0226 | 25.6348 | 53.9507 | 58.5024 | -41 | -44.3847 | -148.9775 | 151.1616 | -148.9775 | 151.1616 | 26.6146 | 69.3401 | 83.4 | 86.2274 | 83.7 | 86.5176 | -112.8 | -114.9063 | -119.4 | -122.8009 | -122.6 | -126.0759 | -122.5 | -125.9282 | 351.6368 | 352.009
2021-04-30 13:00 | -37 | -40.7185 | 18.9943 | 28.1951 | 52.1607 | 56.4593 | -39 | -42.5441 | -146.2398 | 148.3145 | -146.2398 | 148.3145 | 23.1092 | 68.4622 | 84.3 | 86.9493 | 85.2 | 87.8309 | -113.4 | -115.4202 | -119.8 | -123.1434 | -122.5 | -125.9089 | -122.4 | -125.8348 | 342.012 | 342.4393
2021-04-30 13:30 | -36 | -39 | 24.2558 | 31.8595 | 49.3769 | 53.6237 | -36 | -38.6264 | -141.4833 | 143.4549 | -141.4833 | 143.4549 | 28.6749 | 71.3752 | 84.6 | 87.3139 | 84.9 | 87.6046 | -115.2 | -117.0273 | -122 | -125.2168 | -125.2 | -128.5147 | -124.9 | -128.2452 | 348.4814 | 348.968
2021-04-30 14:00 | -42 | -44.5982 | 21.0174 | 29.4059 | 55.1985 | 59.0547 | -42 | -44.5982 | -150.5223 | 152.3873 | -150.5223 | 152.3873 | 21.3929 | 68.6361 | 84 | 86.302 | 84.9 | 87.3139 | -114.3 | -116.0539 | -121.2 | -124.3474 | -124.6 | -127.8402 | -123.8 | -127.0832 | 346.795 | 347.2835
2021-04-30 14:30 | -32 | -34.9285 | 27.3054 | 33.4988 | 51.6554 | 55.4375 | -32 | -34.5398 | -146.5038 | 148.214 | -146.5038 | 148.214 | 22.5834 | 68.7774 | 84 | 86.5852 | 84 | 86.5852 | -114.7 | -116.4135 | -121.7 | -124.8571 | -124.9 | -128.1104 | -124.5 | -127.7877 | 352.7872 | 353.4749
2021-04-30 15:00 | -35 | -37 | 32.3183 | 36.6299 | 52.9353 | 55.9029 | -34 | -36.0555 | -151.3592 | 152.6738 | -151.3592 | 152.6738 | 27.2494 | 68.4643 | 84.3 | 86.7332 | 85.2 | 87.7499 | -114.5 | -116.0331 | -122 | -124.8328 | -125.2 | -128.271 | -124.7 | -127.8049 | 375.2372 | 376.1861
2021-04-30 15:30 | -39 | -41.4367 | 37.6767 | 41.8929 | 54.6337 | 57.8465 | -38 | -40.1622 | -158.4476 | 159.7663 | -158.4476 | 159.7663 | 13.485 | 61.493 | 85.2 | 87.5388 | 85.8 | 87.922 | -116 | -117.4976 | -122.9 | -125.8739 | -126.3 | -129.3019 | -125.8 | -128.8784 | 370.4843 | 371.3873
2021-04-30 16:00 | -31 | -33.2415 | 52.4327 | 55.5224 | 50.539 | 53.405 | -31 | -32.8938 | -156.0202 | 157.0906 | -156.0202 | 157.0906 | 6.0777 | 61.0659 | 85.5 | 87.3129 | 85.5 | 87.4998 | -114 | -115.2459 | -121.8 | -124.5025 | -124.9 | -127.6596 | -124.8 | -127.6033 | 416.4169 | 417.1424
2021-04-30 16:30 | -21 | -22.4722 | 65.8442 | 67.357 | 46.5337 | 48.4776 | -21 | -22.4722 | -158.784 | 159.196 | -158.784 | 159.196 | 10.3078 | 61.6349 | 84 | 85.6052 | 84 | 85.6052 | -113.2 | -113.951 | -123 | -125.4163 | -126 | -128.5149 | -126 | -128.5347 | 455.0904 | 456.3424
2021-04-30 17:00 | -12 | -13 | 83.5182 | 84.4663 | 39.4059 | 40.8742 | -13 | -13.9284 | -153.7657 | 153.8812 | -153.7657 | 153.8812 | -5.0614 | 62.5065 | 83.1 | 84.7812 | 83.7 | 85.1968 | -113.1 | -113.9632 | -123.2 | -125.7309 | -126.2 | -128.7903 | -126.1 | -128.6143 | 450.6583 | 452.5856
2021-04-30 17:30 | -20 | -20.2237 | 89.358 | 90.2408 | 42.4143 | 43.416 | -18 | -18.2483 | -162.8317 | 162.8413 | -162.8317 | 162.8413 | -22.9521 | 57.6171 | 83.4 | 84.6856 | 83.7 | 85.0335 | -112.7 | -113.3028 | -123 | -125.8223 | -126 | -128.8814 | -126.2 | -129.119 | 449.2833 | 452.6697
2021-04-30 18:00 | -23 | -23.1948 | 90.5246 | 91.6705 | 45.1276 | 45.9872 | -22 | -22.3607 | -174.119 | 174.1436 | -174.119 | 174.1436 | -33.6641 | 62.491 | 83.1 | 83.4938 | 83.4 | 83.822 | -111.8 | -111.8279 | -124.1 | -125.37 | -127.3 | -128.5945 | -127.1 | -128.4673 | 474.6414 | 478.4545
2021-04-30 18:30 | -19 | -19.2354 | 93.5953 | 94.7546 | 42.45 | 43.5099 | -19 | -19.2354 | -171.2872 | 171.3218 | -171.2872 | 171.3218 | -41.8885 | 66.6149 | 83.7 | 84.1509 | 83.7 | 84.1825 | -113.3 | -113.3481 | -124.9 | -126.1904 | -128.3 | -129.5423 | -127.9 | -129.231 | 455.4228 | 459.8795
2021-04-30 19:00 | -21 | -21.3776 | 91.1864 | 92.3416 | 44.6461 | 45.7305 | -22 | -22.2036 | -173.0178 | 173.0245 | -173.0178 | 173.0245 | -26.842 | 62.4213 | 84.3 | 84.8449 | 83.7 | 84.2487 | -114 | -114.0327 | -124.2 | -125.6601 | -127.6 | -129.1118 | -127.4 | -128.8989 | 456.6876 | 461.7522
2021-04-30 19:30 | -25 | -25.9615 | 81.5356 | 82.9653 | 50.5128 | 52.0085 | -25 | -25.7099 | -177.2243 | 177.2526 | -177.2243 | 177.2526 | -33.9337 | 59.8965 | 84.3 | 85.1081 | 84.3 | 85.1926 | -114.1 | -114.4162 | -123.1 | -124.8616 | -125.9 | -127.7734 | -125.9 | -127.7058 | 425.2761 | 430.2551
2021-04-30 20:00 | -29 | -30.0832 | 77.0005 | 78.8928 | 54.0349 | 55.7695 | -29 | -30.3645 | -179.5322 | 179.6252 | -179.5322 | 179.6252 | -21.0119 | 65.7548 | 83.4 | 84.6856 | 83.4 | 84.7382 | -114.3 | -114.9282 | -123.2 | -124.8939 | -126.5 | -128.3463 | -126.3 | -128.0669 | 427.373 | 430.2566
2021-04-30 20:30 | -31 | -31.0644 | 77.2606 | 78.0267 | 46.5705 | 47.521 | -32 | -32.0624 | -166.0114 | 166.0488 | -166.0114 | 166.0488 | -13.9061 | 65.1543 | 84.6 | 85.8168 | 84.3 | 85.5211 | -114.3 | -114.9178 | -123.3 | -124.9926 | -126.4 | -128.1162 | -126.2 | -127.9189 | 428.0421 | 431.9175
2021-04-30 21:00 | -38 | -38.4708 | 63.4195 | 63.4198 | 61.7991 | 61.8362 | -38 | -38.6394 | -183.709 | 184.0016 | -183.709 | 184.0016 | -9.6299 | 78.6595 | 84 | 85.4916 | 84.6 | 86.3109 | -112.9 | -113.515 | -121.8 | -123.2272 | -125.1 | -126.5346 | -124.6 | -126.0103 | 411.2573 | 414.2226
2021-04-30 21:30 | -43 | -43.0465 | 55.8102 | 55.859 | 66.2959 | 66.3749 | -44 | -44.0454 | -191.8954 | 191.9361 | -191.8954 | 191.9361 | -3.9488 | 82.1892 | 85.5 | 87.4365 | 84.9 | 86.8499 | -115 | -116.1777 | -122 | -123.9148 | -124.7 | -126.7136 | -124.7 | -126.6783 | 378.0498 | 381.2393
2021-04-30 22:00 | -39 | -39 | 56.8016 | 56.8197 | 60.3951 | 60.6945 | -39 | -39 | -178.9684 | 178.973 | -178.9684 | 178.973 | 17.0058 | 90.3476 | 82.5 | 84.8427 | 83.4 | 85.7879 | -112.6 | -114.0296 | -120.5 | -122.5826 | -123.5 | -125.587 | -123.4 | -125.5619 | 396.0993 | 400.0355
2021-04-30 22:30 | -49 | -49 | 51.525 | 51.5342 | 63.3711 | 63.7647 | -50 | -50 | -184.9492 | 184.9839 | -184.9492 | 184.9839 | 36.7089 | 84.7594 | 83.7 | 85.6136 | 84 | 85.8446 | -113.5 | -114.6645 | -120 | -122.0181 | -123.2 | -125.2738 | -123.2 | -125.3285 | 393.6867 | 398.2875
2021-04-30 23:00 | -50 | -50.01 | 41.288 | 41.3129 | 68.5315 | 69.0759 | -50 | -50.01 | -194.341 | 194.4171 | -194.341 | 194.4171 | 50.1375 | 91.5142 | 85.2 | 87.3366 | 86.1 | 88.415 | -116.4 | -117.7989 | -121.8 | -124.1035 | -125 | -127.2831 | -124.6 | -126.9474 | 385.7115 | 391.1431
2021-04-30 23:30 | -53 | -53.0377 | 37.8623 | 37.8659 | 69.3707 | 69.9525 | -53 | -53.0377 | -204.4363 | 204.4731 | -204.4363 | 204.4731 | 34.3904 | 84.6014 | 86.1 | 88.624 | 85.8 | 88.3326 | -115.9 | -117.8956 | -121 | -124.1301 | -123.8 | -126.9934 | -123.5 | -126.7458 | 374.9205 | 379.7642
2021-05-01 | -54 | -54.0833 | 30.4427 | 30.4588 | 69.9803 | 70.9619 | -52 | -52.0865 | -194.8502 | 195.1639 | -194.8502 | 195.1639 | 50.5184 | 94.2211 | 85.2 | 88.355 | 85.5 | 88.6443 | -116.5 | -118.8268 | -120.3 | -123.6529 | -123.6 | -127.1741 | -123.6 | -127.1651 | 376.6641 | 381.7831
2021-05-01 00:30 | -58 | -58.1378 | 23.8864 | 23.9925 | 71.7491 | 72.7387 | -58 | -58.0775 | -189.8121 | 190.291 | -189.8121 | 190.291 | 72.6976 | 102.7771 | 85.2 | 87.6082 | 86.1 | 88.3473 | -116.3 | -117.9567 | -120.8 | -123.5874 | -123.9 | -126.7232 | -123.6 | -126.6006 | 384.39 | 391.1053
2021-05-01 01:00 | -59 | -59.4138 | 18.3952 | 18.4788 | 73.9251 | 75.5341 | -58 | -58.4209 | -187.5912 | 188.6639 | -187.5912 | 188.6639 | 73.6946 | 104.442 | 85.5 | 88.411 | 86.7 | 89.4231 | -116 | -118.0258 | -120.6 | -123.8531 | -123.6 | -126.8883 | -123.4 | -126.7847 | 364.8649 | 371.2289
2021-05-01 01:30 | -66 | -66.6108 | 7.5231 | 8.2761 | 81.3181 | 83.0178 | -67 | -67.7422 | -197.6384 | 198.8945 | -197.6384 | 198.8945 | 70.8199 | 105.4847 | 87 | 90.2497 | 87 | 90.2497 | -117.1 | -119.887 | -120.2 | -123.67 | -123.1 | -126.7503 | -123.1 | -126.8704 | 330.0211 | 337.0663
2021-05-01 02:00 | -71 | -72.1803 | -2.5441 | 6.6759 | 89.508 | 91.6577 | -75 | -75.9539 | -201.8053 | 203.6187 | -201.8053 | 203.6187 | 69.4313 | 105.8199 | 86.7 | 90.6303 | 87.9 | 91.5241 | -117.5 | -120.6298 | -120.1 | -124.0834 | -123.3 | -127.1373 | -123.1 | -127.1912 | 305.1457 | 312.2039
2021-05-01 02:30 | -71 | -72.7805 | -0.013161 | 7.2964 | 85.8993 | 88.5803 | -72 | -73.5459 | -193.3069 | 195.6362 | -193.3069 | 195.6362 | 71.3456 | 105.6777 | 87 | 91.643 | 87.9 | 92.0418 | -117.9 | -121.6323 | -119.9 | -124.0968 | -122.7 | -126.9377 | -122.5 | -126.9192 | 294.3723 | 303.5138
2021-05-01 03:00 | -83 | -84.5281 | -11.6128 | 14.2953 | 97.2374 | 99.556 | -82 | -83.5464 | -208.0565 | 210.1166 | -208.0565 | 210.1166 | 71.5448 | 105.5903 | 86.4 | 90.6104 | 87.9 | 91.9533 | -118.1 | -121.5609 | -119.5 | -123.582 | -122.9 | -126.9515 | -122.6 | -126.8152 | 290.3598 | 299.3859
2021-05-01 03:30 | -82 | -83.1865 | -11.9722 | 13.9678 | 97.004 | 99.1504 | -83 | -84.1724 | -203.7555 | 205.5915 | -203.7555 | 205.5915 | 63.6165 | 99.3317 | 82.2 | 86.5207 | 81.6 | 86.2379 | -109 | -112.8434 | -110.4 | -115.198 | -113.1 | -117.9855 | -112.9 | -117.9663 | 294.3197 | 304.841
2021-05-01 04:00 | -77 | -78.0897 | -7.7518 | 10.2632 | 92.47 | 94.6985 | -76 | -77.1038 | -196.4327 | 198.3333 | -196.4327 | 198.3333 | 60.0876 | 96.0319 | 75.6 | 80.1764 | 76.5 | 81.2252 | -102.2 | -105.6555 | -104.1 | -108.6463 | -106.6 | -111.2421 | -106.4 | -111.1946 | 303.8342 | 314.1294
2021-05-01 04:30 | -82 | -83.7437 | -13.4672 | 16.7476 | 100.8905 | 103.1221 | -81 | -82.5651 | -208.9605 | 210.7381 | -208.9605 | 210.7381 | 61.4049 | 94.3858 | 75.3 | 79.5973 | 75.9 | 80.1651 | -102.4 | -105.6492 | -104.6 | -108.956 | -107.2 | -111.648 | -107 | -111.5686 | 305.4044 | 316.5149
2021-05-01 05:00 | -93 | -94.541 | -15.7358 | 19.0357 | 105.386 | 107.6651 | -96 | -97.3242 | -215.1192 | 216.8735 | -215.1192 | 216.8735 | 58.9577 | 91.7604 | 74.7 | 78.8361 | 75 | 79.0254 | -101.9 | -104.7399 | -103.8 | -107.775 | -106.4 | -110.4138 | -106.1 | -110.2597 | 316.094 | 326.7222
2021-05-01 05:30 | -90 | -91.0824 | -10.1691 | 12.9322 | 100.5063 | 102.4845 | -90 | -91.0824 | -211.5677 | 212.9997 | -211.5677 | 212.9997 | 59.3953 | 92.0205 | 74.4 | 78.4562 | 74.7 | 78.553 | -101.8 | -104.3659 | -104.6 | -108.4659 | -107.3 | -111.2549 | -107.1 | -111.2382 | 324.6897 | 335.2498
2021-05-01 06:00 | -89 | -89.9444 | -9.2626 | 13.3192 | 104.13 | 105.7074 | -89 | -89.9444 | -220.0801 | 221.1676 | -220.0801 | 221.1676 | 54.5161 | 88.3416 | 74.7 | 78.7407 | 75 | 78.8384 | -101.4 | -103.8447 | -104.1 | -107.993 | -106.9 | -110.8427 | -106.9 | -110.8957 | 330.5102 | 340.8176
2021-05-01 06:30 | -86 | -86.4697 | 1.8966 | 7.1614 | 98.8185 | 99.85 | -87 | -87.4643 | -213.4345 | 213.9363 | -213.4345 | 213.9363 | 56.7598 | 88.2763 | 74.7 | 77.357 | 73.8 | 76.5676 | -101.2 | -102.6179 | -106.6 | -109.4242 | -109.4 | -112.2649 | -108.6 | -111.4854 | 365.9691 | 374.5712
2021-05-01 07:00 | -82 | -82.4924 | 1.9577 | 6.1457 | 98.5749 | 99.5773 | -80 | -80.5047 | -217.4772 | 217.8893 | -217.4772 | 217.8893 | 50.3452 | 95.8038 | 74.1 | 80.1696 | 74.4 | 80.6771 | -100.8 | -105.0844 | -107 | -110.0431 | -109.4 | -112.4471 | -108.8 | -111.8635 | 395.1627 | 402.8363
2021-05-01 07:30 | -78 | -78.5175 | 5.387 | 8.2811 | 96.7823 | 97.7929 | -77 | -77.4145 | -219.6351 | 220.0306 | -219.6351 | 220.0306 | 42.9806 | 90.5304 | 74.1 | 79.3918 | 73.8 | 79.0043 | -99.7 | -103.6114 | -106.6 | -109.4468 | -109.5 | -112.3176 | -109.2 | -112.0925 | 416.2325 | 422.7069
2021-05-01 08:00 | -91 | -91.6624 | -7.9234 | 11.6003 | 107.091 | 108.129 | -90 | -90.6697 | -236.4828 | 236.9192 | -236.4828 | 236.9192 | 32.6547 | 86.947 | 73.8 | 79.2205 | 72.6 | 78.5542 | -98.9 | -103.2921 | -106.8 | -109.7558 | -109.7 | -112.6475 | -109.4 | -112.4984 | 421.2573 | 425.8798
2021-05-01 08:30 | -78 | -78.4092 | -7.5884 | 18.0375 | 99.057 | 102.0276 | -78 | -78.4092 | -225.6341 | 227.3502 | -225.6341 | 227.3502 | 24.8745 | 86.4175 | 72.3 | 77.389 | 73.2 | 78.2304 | -97.6 | -101.4547 | -106.9 | -109.4525 | -110.1 | -112.6219 | -109.9 | -112.49 | 416.4743 | 419.5817
2021-05-01 09:00 | -69 | -71.5681 | -5.2061 | 16.8383 | 88.1599 | 91.74 | -69 | -71.3092 | -210.1069 | 212.5634 | -210.1069 | 212.5634 | 23.3167 | 91.941 | 72.9 | 80.6515 | 72.6 | 80.2521 | -98 | -104.3343 | -106.1 | -109.7837 | -109.4 | -113.1784 | -108.9 | -112.7468 | 392.828 | 395.8028
2021-05-01 09:30 | -75 | -77.6209 | -8.3738 | 17.4172 | 83.6693 | 87.7204 | -75 | -77.6209 | -198.5305 | 201.6275 | -198.5305 | 201.6275 | 34.9423 | 91.4471 | 73.2 | 80.5432 | 72.9 | 80.5236 | -98.4 | -104.6419 | -106.1 | -109.9577 | -109 | -112.7406 | -108.9 | -112.6695 | 386.5387 | 389.5068
2021-05-01 10:00 | -67 | -69.9214 | -11.6714 | 17.9662 | 76.9389 | 81.484 | -66 | -68.9638 | -187.8004 | 191.1308 | -187.8004 | 191.1308 | 40.1353 | 98.0022 | 72.9 | 81.3044 | 72.9 | 81.4377 | -98.8 | -105.8917 | -106.7 | -110.8372 | -109.6 | -113.7916 | -109.3 | -113.5839 | 360.4061 | 363.2018
2021-05-01 10:30 | -61 | -63.8905 | -9.2154 | 16.893 | 81.0751 | 84.8949 | -62 | -64.846 | -189.6166 | 192.5644 | -189.6166 | 192.5644 | 33.9118 | 85.3164 | 67.8 | 72.3317 | 68.1 | 72.613 | -91.6 | -94.3708 | -98.6 | -102.16 | -101.2 | -104.9755 | -101.1 | -104.9057 | 347.2504 | 350.4109
2021-05-01 11:00 | -68 | -69.857 | -10.2674 | 15.7175 | 79.8677 | 83.0654 | -68 | -69.857 | -183.5789 | 185.761 | -183.5789 | 185.761 | 43.3972 | 85.6863 | 61.5 | 65.1829 | 61.5 | 65.3842 | -83.7 | -85.4895 | -92 | -94.9292 | -94.4 | -97.2326 | -94.3 | -97.3088 | 361.9295 | 365.7384
2021-05-01 11:30 | -59 | -61.131 | -16.9041 | 19.9475 | 76.4009 | 79.9327 | -58 | -59.9083 | -173.7817 | 176.0161 | -173.7817 | 176.0161 | 32.7322 | 79.3685 | 57.3 | 61.3425 | 57.3 | 61.3425 | -77.5 | -79.1392 | -88.2 | -90.8062 | -90.5 | -93.2792 | -90.3 | -93.2309 | 383.2044 | 385.8365
2021-05-01 12:00 | -69 | -71.8401 | -24.9746 | 28.6324 | 75.9195 | 80.7917 | -68 | -70.8802 | -165.0568 | 167.8769 | -165.0568 | 167.8769 | 28.12 | 79.1349 | 57.3 | 61.3425 | 57.3 | 61.3425 | -80.1 | -82.0976 | -86.3 | -89.2101 | -89.4 | -92.4117 | -88.7 | -91.8314 | 356.8834 | 359.9108
2021-05-01 12:30 | -68 | -71.4703 | -18.6681 | 23.5079 | 76.1481 | 81.1732 | -69 | -72.1249 | -163.0778 | 165.9508 | -163.0778 | 165.9508 | 26.567 | 77.9735 | 57.3 | 61.3425 | 57.3 | 61.3425 | -77.6 | -79.7057 | -84.7 | -87.715 | -86.9 | -90.0214 | -87.2 | -90.2668 | 347.185 | 350.6057
2021-05-01 13:00 | -59 | -60.8769 | -7.1789 | 13.1696 | 66.7745 | 71.0286 | -59 | -61.131 | -149.3941 | 151.5574 | -149.3941 | 151.5574 | 33.6359 | 86.1015 | 57.3 | 62.4764 | 57.3 | 62.0079 | -78.7 | -80.9376 | -86 | -89.2592 | -88.3 | -91.7437 | -88.4 | -91.9217 | 337.5065 | 341.5117
2021-05-01 13:30 | -51 | -53.7587 | -6.6169 | 11.8888 | 67.3592 | 71.5098 | -51 | -53.4509 | -149.2616 | 151.2303 | -149.2616 | 151.2303 | 21.9924 | 84.244 | 57.3 | 62.4764 | 57.3 | 63.0892 | -77.6 | -80.1359 | -86.4 | -89.8613 | -88.6 | -92.1415 | -88.5 | -92.1005 | 335.4202 | 339.271
2021-05-01 14:00 | -70 | -72.5328 | -11.0711 | 16.1979 | 77.9287 | 81.7038 | -70 | -72.5328 | -167.9736 | 169.8345 | -167.9736 | 169.8345 | 50.7723 | 90.6936 | 61.5 | 65.6952 | 61.8 | 65.8717 | -84.2 | -86.2951 | -93.6 | -96.9264 | -96.2 | -99.4967 | -95.8 | -99.1874 | 367.2184 | 370.6475
2021-05-01 14:30 | -61 | -63.6003 | -10.653 | 15.8891 | 76.3611 | 80.2168 | -61 | -63.3246 | -169.3534 | 171.3961 | -169.3534 | 171.3961 | 37.9737 | 85.8045 | 68.1 | 71.6272 | 68.7 | 72.2907 | -93.3 | -95.2551 | -101.8 | -104.994 | -104.6 | -107.8557 | -104.4 | -107.7108 | 366.0971 | 369.2438
2021-05-01 15:00 | -63 | -63.7887 | -3.4406 | 5.0644 | 74.1777 | 76.0683 | -64 | -64.6297 | -171.0264 | 171.6327 | -171.0264 | 171.6327 | 51.3878 | 90.7126 | 74.1 | 77.6171 | 73.5 | 76.9551 | -100.4 | -102.2761 | -109.3 | -112.4902 | -111.9 | -115.1113 | -111.9 | -115.2296 | 404.2021 | 407.0617
2021-05-01 15:30 | -53 | -53.3385 | 20.1417 | 20.1592 | 56.8772 | 58.7704 | -52 | -52.2398 | -157.1673 | 157.5867 | -157.1673 | 157.5867 | 54.0585 | 97.7161 | 78 | 80.9355 | 76.8 | 79.6193 | -104.6 | -106.4822 | -112.4 | -115.5974 | -115.5 | -118.7752 | -114.9 | -118.31 | 420.6004 | 422.5708
2021-05-01 16:00 | -46 | -46.3897 | 29.6115 | 29.6607 | 61.1245 | 62.5742 | -46 | -46.3897 | -170.4911 | 170.7583 | -170.4911 | 170.7583 | 46.4729 | 99.8515 | 85.5 | 89.2216 | 84.6 | 88.4466 | -113.5 | -116.5982 | -121.1 | -125.4895 | -124.2 | -128.6126 | -123.6 | -128.1382 | 393.8937 | 395.4828
2021-05-01 16:30 | -45 | -45.2769 | 35.0502 | 35.1525 | 61.863 | 63.275 | -45 | -45.1774 | -173.8374 | 174.1225 | -173.8374 | 174.1225 | 32.511 | 92.2678 | 84 | 87.9614 | 85.2 | 89.1081 | -114.5 | -117.6174 | -122.2 | -126.5595 | -125.5 | -129.9459 | -125 | -129.4631 | 398.5429 | 400.1473
2021-05-01 17:00 | -40 | -41.4849 | 42.9509 | 44.0181 | 60.2388 | 63.1495 | -40 | -41.4849 | -173.7762 | 174.8029 | -173.7762 | 174.8029 | 30.0446 | 86.4045 | 83.4 | 86.7021 | 81.9 | 85.0144 | -113.5 | -116.1778 | -121.7 | -125.7608 | -124.6 | -128.7185 | -124.4 | -128.6515 | 420.2069 | 421.6581
2021-05-01 17:30 | -55 | -56.7539 | 35.6004 | 37.9944 | 73.6887 | 76.2718 | -54 | -55.5428 | -201.5396 | 202.302 | -201.5396 | 202.302 | 12.4377 | 88.2767 | 83.4 | 88.7133 | 83.1 | 88.4517 | -112.8 | -117.5 | -122.7 | -125.6355 | -125.3 | -128.2183 | -125.1 | -128.0441 | 432.8067 | 434.2707
2021-05-01 18:00 | -62 | -62.6498 | 33.8904 | 35.7004 | 81.907 | 83.0481 | -62 | -62.6498 | -215.822 | 215.8897 | -215.822 | 215.8897 | 2.7296 | 87.7782 | 83.4 | 88.1352 | 83.4 | 88.5305 | -113.7 | -117.4396 | -124.2 | -126.5537 | -127 | -129.4955 | -126.4 | -128.8486 | 450.305 | 451.3544
2021-05-01 18:30 | -64 | -65.1153 | 23.8428 | 28.0425 | 90.29 | 91.9079 | -63 | -64.1327 | -226.7617 | 226.9958 | -226.7617 | 226.9958 | 6.948 | 90.5958 | 84 | 89.096 | 83.4 | 88.7336 | -113.2 | -117.501 | -123.3 | -126.0737 | -126.5 | -129.287 | -126.3 | -129.1329 | 454.5056 | 455.3742
2021-05-01 19:00 | -70 | -71.0211 | 17.9477 | 22.5665 | 93.9332 | 95.3673 | -69 | -70.214 | -227.071 | 227.3291 | -227.071 | 227.3291 | 27.7173 | 81.054 | 84 | 85.7832 | 84 | 85.7832 | -112.9 | -114.2027 | -123 | -125.4753 | -126.3 | -128.8091 | -126 | -128.5545 | 465.3363 | 466.4524
2021-05-01 19:30 | -75 | -76.4853 | 10.6407 | 18.3415 | 99.2449 | 101.0648 | -74 | -75.505 | -232.235 | 232.7714 | -232.235 | 232.7714 | 28.1725 | 82.2055 | 81.9 | 84.1894 | 82.8 | 85.0652 | -111.2 | -112.6957 | -121.2 | -123.6992 | -124.3 | -127.0312 | -124.3 | -127.0312 | 454.9668 | 456.0658
2021-05-01 20:00 | -76 | -77.8781 | 14.4664 | 21.2787 | 93.7072 | 96.109 | -76 | -77.666 | -217.0262 | 217.8341 | -217.0262 | 217.8341 | 32.6081 | 84.2758 | 81.6 | 84.0391 | 81.9 | 84.4754 | -110.8 | -112.4856 | -120.1 | -122.8399 | -123.5 | -126.3257 | -123.2 | -126.0389 | 443.7196 | 445.1962
2021-05-01 20:30 | -78 | -81.9085 | 5.2969 | 23.3171 | 101.2183 | 105.2788 | -78 | -81.6088 | -220.6925 | 222.7793 | -220.6925 | 222.7793 | 34.8878 | 88.8801 | 83.1 | 86.4135 | 83.7 | 86.9907 | -113.1 | -115.4855 | -121 | -124.3802 | -124.3 | -127.7527 | -124.1 | -127.6045 | 418.4494 | 419.9704
2021-05-01 21:00 | -80 | -83.8153 | 7.7537 | 23.6763 | 97.383 | 101.6611 | -80 | -83.5225 | -216.6866 | 219.1204 | -216.6866 | 219.1204 | 35.2888 | 87.5908 | 78.9 | 82.0455 | 79.5 | 82.4613 | -106.8 | -108.7686 | -115.4 | -118.3147 | -118.4 | -121.3293 | -118.2 | -121.2445 | 422.8314 | 424.7482
2021-05-01 21:30 | -78 | -82.2192 | 7.0679 | 23.1153 | 95.3678 | 100.2331 | -78 | -82.2192 | -213.6576 | 216.4863 | -213.6576 | 216.4863 | 29.2574 | 84.4331 | 72.6 | 76.096 | 72.9 | 76.2053 | -98.7 | -100.77 | -106.8 | -109.9192 | -109.8 | -112.8086 | -109.4 | -112.5874 | 414.9565 | 417.1522
2021-05-01 22:00 | -84 | -85.703 | -0.56124 | 12.046 | 99.7594 | 102.0897 | -84 | -85.703 | -214.2042 | 215.1956 | -214.2042 | 215.1956 | 29.8557 | 81.7815 | 72.9 | 76.749 | 72 | 76.1793 | -98.4 | -100.8512 | -105.8 | -108.9241 | -108.6 | -111.7392 | -108.7 | -111.955 | 392.7218 | 395.7304
2021-05-01 22:30 | -87 | -88.459 | -5.462 | 12.153 | 101.8633 | 104.0012 | -87 | -88.459 | -223.5015 | 224.3845 | -223.5015 | 224.3845 | 42.755 | 84.5771 | 72.6 | 76.5588 | 72.9 | 76.6557 | -99.5 | -101.7126 | -106.1 | -109.0516 | -109.4 | -112.4011 | -108.8 | -111.9101 | 381.5112 | 385.6178
2021-05-01 23:00 | -75 | -76.6877 | -2.8817 | 10.519 | 96.3067 | 98.7796 | -74 | -75.71 | -213.7367 | 214.6291 | -213.7367 | 214.6291 | 48.5684 | 88.8534 | 73.2 | 77.2231 | 74.4 | 78.2678 | -100.2 | -102.7391 | -106.5 | -109.7959 | -109.3 | -112.4644 | -109.1 | -112.5125 | 376.5458 | 380.6675
2021-05-01 23:30 | -73 | -74.3303 | 6.1489 | 9.4348 | 86.7115 | 88.9644 | -74 | -75.1332 | -209.2013 | 209.5738 | -209.2013 | 209.5738 | 57.268 | 89.5217 | 73.5 | 76.4412 | 72.9 | 75.948 | -99.5 | -101.1605 | -107 | -109.5717 | -109.9 | -112.5544 | -109.3 | -112.088 | 409.0851 | 413.7866
2021-05-02 | -72 | -73.7564 | 3.3799 | 8.6129 | 85.2439 | 88.1016 | -73 | -74.3303 | -196.0478 | 197.0217 | -196.0478 | 197.0217 | 58.2443 | 92.5427 | 74.1 | 77.184 | 74.4 | 77.5562 | -99 | -100.8446 | -105.4 | -108.2555 | -107.9 | -110.8264 | -108 | -111.0622 | 392.0784 | 397.5337
2021-05-02 00:30 | -66 | -68.4105 | 5.1198 | 10.2316 | 79.4369 | 83.2506 | -66 | -68.1542 | -179.04 | 180.9367 | -179.04 | 180.9367 | 71.0631 | 98.2027 | 73.8 | 76.8123 | 73.8 | 76.9808 | -100.8 | -102.3078 | -106.6 | -109.2245 | -109.4 | -112.0446 | -109.2 | -112.0029 | 379.0959 | 385.5723
2021-05-02 01:00 | -74 | -76.1577 | -0.19265 | 9.9361 | 83.2691 | 87.3736 | -74 | -76.4003 | -180.1842 | 182.5 | -180.1842 | 182.5 | 67.2362 | 98.6179 | 73.8 | 77.4209 | 74.7 | 78.102 | -100.1 | -102.1576 | -105.6 | -108.706 | -108.6 | -111.7864 | -107.8 | -111.0814 | 359.6646 | 366.5994
2021-05-02 01:30 | -66 | -68.9638 | 0.46712 | 10.3101 | 79.4141 | 84.1621 | -66 | -68.9638 | -173.5643 | 176.3084 | -173.5643 | 176.3084 | 70.2585 | 102.0552 | 74.1 | 78.463 | 74.1 | 79.0732 | -101.1 | -104.1933 | -105 | -108.8517 | -107.6 | -111.4917 | -107.4 | -111.4576 | 333.3091 | 339.5592
2021-05-02 02:00 | -66 | -68.9638 | -0.71312 | 8.82 | 78.4066 | 82.8293 | -66 | -68.6804 | -167.7084 | 170.5199 | -167.7084 | 170.5199 | 77.1228 | 102.8542 | 75.9 | 79.5142 | 75 | 78.9314 | -101.4 | -103.8663 | -104.8 | -108.2472 | -107.5 | -110.9617 | -107 | -110.6029 | 319.0016 | 329.2117
2021-05-02 02:30 | -72 | -74.4648 | -6.6287 | 10.7409 | 83.0609 | 87.0998 | -73 | -75.1864 | -179.8152 | 182.728 | -179.8152 | 182.728 | 81.7142 | 107.9423 | 74.4 | 79.3544 | 74.7 | 79.9521 | -101.6 | -105.2298 | -104.2 | -109.0029 | -106.6 | -111.4442 | -106.4 | -111.5321 | 312.1757 | 322.0532
2021-05-02 03:00 | -67 | -69.1231 | 4.65 | 7.9833 | 71.6377 | 76.0425 | -65 | -67.1863 | -165.4211 | 168.6049 | -165.4211 | 168.6049 | 81.5929 | 110.5549 | 75 | 80.3395 | 75.6 | 80.7936 | -101.6 | -105.7265 | -104.6 | -109.8076 | -106.9 | -111.8413 | -106.8 | -112.2375 | 307.4775 | 316.8753
2021-05-02 03:30 | -52 | -53.8516 | 10.0493 | 10.8007 | 64.4043 | 68.6846 | -53 | -54.8179 | -154.5981 | 157.5667 | -154.5981 | 157.5667 | 88.743 | 114.7281 | 75.9 | 80.4593 | 75.6 | 80.4806 | -101.9 | -105.7127 | -104.1 | -109.1508 | -106.4 | -111.3704 | -106.7 | -111.7756 | 308.386 | 319.2981
2021-05-02 04:00 | -65 | -66.9403 | 0.26295 | 5.5926 | 74.8756 | 78.8036 | -65 | -66.9403 | -165.744 | 168.4047 | -165.744 | 168.4047 | 86.0005 | 114.1533 | 75.6 | 80.5839 | 75.3 | 80.513 | -103.2 | -107.3611 | -105 | -110.0936 | -107.7 | -112.9393 | -107.4 | -112.8052 | 298.9095 | 309.0365
2021-05-02 04:30 | -68 | -70.342 | -0.92557 | 7.1546 | 75.6009 | 80.0306 | -70 | -72.2772 | -161.6853 | 164.4946 | -161.6853 | 164.4946 | 86.3795 | 113.7692 | 75.9 | 81.2873 | 76.2 | 81.1471 | -102.1 | -106.1386 | -104.2 | -109.1508 | -107.2 | -112.2233 | -107 | -112.3938 | 300.2907 | 310.2726
2021-05-02 05:00 | -72 | -74.2159 | -2.0133 | 8.373 | 78.1691 | 82.5604 | -72 | -74.2159 | -165.2608 | 168.0243 | -165.2608 | 168.0243 | 84.0849 | 111.6655 | 75.3 | 80.3026 | 75.9 | 81.1804 | -103.1 | -106.9933 | -105 | -109.9147 | -107.6 | -112.6943 | -107.3 | -112.4677 | 299.8716 | 310.1714
2021-05-02 05:30 | -66 | -68.1542 | -5.0348 | 8.846 | 81.9731 | 85.7271 | -69 | -71.0634 | -172.5444 | 174.8145 | -172.5444 | 174.8145 | 83.5079 | 110.4616 | 75 | 80.1264 | 75.6 | 80.6883 | -101.6 | -105.1521 | -105 | -109.7098 | -107.4 | -112.1519 | -107 | -111.9438 | 307.5695 | 318.342
2021-05-02 06:00 | -63 | -65.521 | 1.293 | 7.0571 | 76.0968 | 80.1742 | -63 | -65.2533 | -168.7664 | 171.411 | -168.7664 | 171.411 | 85.6028 | 111.6312 | 74.1 | 79.0732 | 75 | 79.8141 | -101.2 | -104.7141 | -104.3 | -108.9819 | -106.8 | -111.5775 | -106.5 | -111.4365 | 319.3487 | 329.5214
2021-05-02 06:30 | -68 | -69.857 | -0.77452 | 6.9681 | 81.347 | 84.4998 | -67 | -68.884 | -180.6891 | 182.8185 | -180.6891 | 182.8185 | 85.193 | 109.7986 | 75 | 79.1204 | 75 | 79.712 | -101.7 | -104.3962 | -104.5 | -108.5841 | -107.9 | -112.1007 | -107.5 | -111.8805 | 333.666 | 344.2369
2021-05-02 07:00 | -72 | -77.6209 | -4.3016 | 20.9393 | 85.2442 | 92.6932 | -72 | -77.6209 | -190.2209 | 196.1543 | -190.2209 | 196.1543 | 71.3661 | 104.7886 | 74.1 | 78.7636 | 74.7 | 79.7402 | -102 | -105.3611 | -104.8 | -109.3743 | -107.8 | -112.4011 | -107.4 | -112.2097 | 323.9607 | 333.4109
2021-05-02 07:30 | -66 | -72.4983 | -5.0701 | 20.5376 | 85.4211 | 92.8187 | -66 | -72.0902 | -194.6441 | 200.4647 | -194.6441 | 200.4647 | 65.3806 | 98.8507 | 74.1 | 78.5622 | 73.5 | 77.8967 | -101.2 | -104.3178 | -105.2 | -109.394 | -107.7 | -112.0727 | -107.6 | -112.1442 | 338.2522 | 346.9386
2021-05-02 08:00 | -74 | -81.0247 | -11.7485 | 25.8236 | 92.6487 | 100.3166 | -74 | -81.0247 | -207.8898 | 214.0782 | -207.8898 | 214.0782 | 55.3783 | 92.2454 | 74.4 | 79.2506 | 74.4 | 79.1784 | -101 | -104.4186 | -105.2 | -109.7007 | -108 | -112.5562 | -107.6 | -112.3147 | 335.8056 | 342.7021
2021-05-02 08:30 | -63 | -65 | 9.6695 | 10.4162 | 72.5188 | 75.3905 | -64 | -65.9697 | -173.4756 | 175.1121 | -173.4756 | 175.1121 | 33.1257 | 86.287 | 74.4 | 79.6719 | 74.4 | 80.2207 | -100.6 | -104.8361 | -104.1 | -109.0851 | -106.9 | -111.8413 | -106.5 | -111.7699 | 298.6014 | 304.9092
2021-05-02 09:00 | -86 | -87.8635 | -9.3364 | 11.7166 | 89.3996 | 92.2006 | -88 | -90.0278 | -192.3963 | 193.5702 | -192.3963 | 193.5702 | 34.7017 | 87.0156 | 72.6 | 79.3799 | 73.8 | 80.4789 | -98.9 | -103.9174 | -105.1 | -111.1922 | -107.5 | -113.5622 | -107.4 | -113.6928 | 297.9115 | 302.8501
2021-05-02 09:30 | -83 | -84.7231 | -18.2672 | 20.4119 | 91.9092 | 95.2972 | -83 | -84.7231 | -193.8052 | 195.3623 | -193.8052 | 195.3623 | 34.0896 | 82.5191 | 73.5 | 80.4459 | 73.5 | 80.6916 | -100.2 | -105.6517 | -105.2 | -111.3849 | -107.9 | -114.1979 | -107.8 | -114.3015 | 311.2054 | 315.4294
2021-05-02 10:00 | -61 | -62.3699 | -4.9291 | 6.4497 | 75.1896 | 78.1998 | -61 | -62.3699 | -173.3488 | 175.0687 | -173.3488 | 175.0687 | 20.2764 | 85.2005 | 72.3 | 79.1056 | 73.8 | 80.965 | -98.2 | -104.1505 | -104.3 | -110.9384 | -107.1 | -113.8776 | -106.6 | -113.4074 | 303.9512 | 308.4612
2021-05-02 10:30 | -61 | -61.8142 | -1.0924 | 1.8601 | 70.1971 | 72.3259 | -63 | -63.7887 | -173.897 | 174.7632 | -173.897 | 174.7632 | 33.9986 | 86.5188 | 74.4 | 80.6353 | 73.8 | 80.2414 | -101.3 | -106.5087 | -104.4 | -110.4363 | -107 | -113.315 | -106.5 | -112.9425 | 280.3517 | 285.4649
2021-05-02 11:00 | -66 | -67.082 | -12.1393 | 12.5536 | 78.9296 | 81.3457 | -67 | -68.0661 | -166.0446 | 167.0148 | -166.0446 | 167.0148 | 45.2639 | 90.5742 | 72.9 | 78.273 | 74.4 | 79.6719 | -99.5 | -103.2303 | -105.7 | -110.2939 | -108.3 | -113.1385 | -108.2 | -113.0623 | 292.0683 | 297.7083
2021-05-02 11:30 | -84 | -86.122 | -29.5623 | 30.8479 | 87.9825 | 91.5591 | -83 | -85.1469 | -175.3256 | 177.1518 | -175.3256 | 177.1518 | 36.5989 | 80.0063 | 72.9 | 77.3308 | 73.2 | 77.9175 | -98.8 | -101.794 | -105.5 | -109.2817 | -108.3 | -112.3251 | -108 | -112.0892 | 289.5409 | 295.372
2021-05-02 12:00 | -53 | -54.1295 | -14.1846 | 14.2479 | 65.0475 | 67.8757 | -58 | -58.8558 | -154.8357 | 156.201 | -154.8357 | 156.201 | 12.3403 | 74.0895 | 74.1 | 78.6487 | 74.7 | 79.0299 | -100.8 | -103.7584 | -107.8 | -111.7372 | -110.3 | -114.3861 | -110.4 | -114.5356 | 282.2477 | 287.3598
2021-05-02 12:30 | -70 | -71.8053 | -21.3087 | 21.53 | 62.8749 | 66.3905 | -70 | -71.8053 | -152.3558 | 154.1196 | -152.3558 | 154.1196 | -3.7651 | 72.6566 | 72.3 | 76.9692 | 72.3 | 77.149 | -97.8 | -101.1204 | -102.5 | -106.6607 | -105.3 | -109.5727 | -104.9 | -109.2162 | 278.4336 | 282.2019
2021-05-02 13:00 | -77 | -79.555 | -45.4494 | 46.5389 | 90.4666 | 94.0714 | -77 | -79.555 | -176.986 | 178.7982 | -176.986 | 178.7982 | 15.4156 | 69.8236 | 69.9 | 74.5094 | 71.1 | 75.881 | -96.1 | -98.8881 | -101.3 | -105.1073 | -103.7 | -107.4842 | -103.6 | -107.5019 | 313.7224 | 318.2582
2021-05-02 13:30 | -59 | -61.4003 | -27.6464 | 27.804 | 64.9447 | 68.3459 | -60 | -62.0967 | -162.3391 | 163.7273 | -162.3391 | 163.7273 | 4.7053 | 67.8039 | 72.3 | 77.389 | 71.7 | 76.2006 | -97.5 | -100.8258 | -100.7 | -104.7374 | -103.1 | -107.2099 | -102.9 | -107.0727 | 278.1453 | 281.2083
2021-05-02 14:00 | -63 | -64.5368 | -6.9095 | 7.1085 | 51.0218 | 54.8618 | -62 | -63.561 | -148.2634 | 149.3371 | -148.2634 | 149.3371 | 4.0134 | 69.2075 | 72.3 | 77.4965 | 73.2 | 78.4441 | -99.3 | -103.0376 | -99.9 | -104.2499 | -102.2 | -106.6255 | -102.1 | -106.6157 | 237.6405 | 240.6227
2021-05-02 14:30 | -50 | -51.6624 | -16.832 | 17.1484 | 65.6357 | 68.8244 | -50 | -51.6624 | -169.2388 | 170.0664 | -169.2388 | 170.0664 | 16.2776 | 67.9472 | 72.6 | 77.7764 | 72.9 | 78.2304 | -98 | -101.7583 | -100.7 | -105.1801 | -103.5 | -108.2165 | -103.4 | -108.1795 | 251.6171 | 255.3133
2021-05-02 15:00 | -66 | -67.2681 | -8.6238 | 10.273 | 76.8728 | 79.4055 | -64 | -65.307 | -186.2597 | 186.7435 | -186.2597 | 186.7435 | 6.0153 | 61.7065 | 72 | 76.5847 | 72.3 | 76.6651 | -97.3 | -100.5104 | -101.9 | -106.168 | -104.4 | -108.764 | -103.6 | -108.053 | 268.8969 | 273.0294
2021-05-02 15:30 | -71 | -72.1803 | -1.357 | 5.4613 | 78.2995 | 80.4616 | -72 | -73.1642 | -183.3918 | 183.729 | -183.3918 | 183.729 | 11.8472 | 63.8078 | 72 | 76.7912 | 71.4 | 76.1244 | -97.1 | -100.2917 | -102.4 | -106.2121 | -104.9 | -108.8082 | -104.6 | -108.5457 | 304.0597 | 306.9811
2021-05-02 16:00 | -70 | -70.5762 | 5.5268 | 7.7579 | 88.7577 | 90.1484 | -71 | -71.5681 | -211.927 | 212.2165 | -211.927 | 212.2165 | -6.2576 | 62.8074 | 72.3 | 75.9924 | 72.6 | 76.096 | -98.7 | -100.9302 | -104.6 | -107.7829 | -107.3 | -110.548 | -107.2 | -110.475 | 331.4464 | 334.2948
2021-05-02 16:30 | -51 | -51.3517 | 24.6547 | 24.6946 | 72.5566 | 73.6951 | -52 | -52.345 | -185.3072 | 185.3863 | -185.3072 | 185.3863 | 0.16443 | 62.8666 | 78.6 | 80.6916 | 80.1 | 82.2996 | -107.6 | -108.8127 | -114.8 | -116.9268 | -117.7 | -119.9483 | -117.6 | -119.828 | 362.0742 | 364.9062
2021-05-02 17:00 | -50 | -51.6624 | 38.7688 | 40.1508 | 67.7453 | 70.6423 | -47 | -48.7647 | -187.0466 | 187.827 | -187.0466 | 187.827 | 1.5151 | 65.1911 | 84.9 | 86.9783 | 84.9 | 86.9783 | -113.9 | -115.4411 | -120.7 | -123.0241 | -123.9 | -126.3989 | -123.7 | -126.301 | 360.7989 | 363.2732
2021-05-02 17:30 | -32 | -32.9848 | 65.8751 | 66.2059 | 43.7302 | 46.5657 | -33 | -33.9559 | -154.4412 | 154.6013 | -154.4412 | 154.6013 | 11.4009 | 72.8475 | 83.4 | 88.1352 | 84.3 | 88.5183 | -112.6 | -116.1263 | -121.9 | -124.1635 | -125.3 | -127.5403 | -125.1 | -127.4002 | 423.3032 | 425.1991
2021-05-02 18:00 | -23 | -23.7697 | 71.4924 | 71.8542 | 43.9857 | 45.8406 | -23 | -23.7697 | -166.7966 | 166.8095 | -166.7966 | 166.8095 | -0.63235 | 41.1218 | 82.8 | 86.5499 | 83.1 | 87.1927 | -111.7 | -114.8236 | -122.3 | -126.7 | -125.5 | -129.9459 | -125.3 | -129.9099 | 435.8238 | 446.1572
2021-05-02 18:30 | -13 | -13.9284 | 79.3607 | 79.6733 | 35.9181 | 38.2563 | -14 | -14.8661 | -155.8133 | 155.8345 | -155.8133 | 155.8345 | -9.8606 | 42.1132 | 83.4 | 88.331 | 83.1 | 87.9655 | -113 | -117.0258 | -122 | -127.6333 | -124.7 | -130.4785 | -124.9 | -130.7582 | 414.2633 | 424.9862
2021-05-02 19:00 | -4 | -7.2111 | 81.0342 | 81.268 | 32.7669 | 35.5904 | -5 | -8.6023 | -150.7303 | 150.8401 | -150.7303 | 150.8401 | -10.0639 | 41.1266 | 83.7 | 89.1182 | 84.9 | 90.4514 | -112.8 | -118.0461 | -121.5 | -127.8215 | -124.1 | -130.6675 | -123.8 | -130.3498 | 392.8138 | 403.8162
2021-05-02 19:30 | -10 | -10.7703 | 81.8939 | 81.9971 | 29.5321 | 32.1381 | -9 | -9.4868 | -143.4214 | 143.5976 | -143.4214 | 143.5976 | -4.7185 | 72.6519 | 82.8 | 88.4832 | 82.5 | 88.3091 | -112.9 | -117.7938 | -122 | -125.3763 | -124.7 | -128.0277 | -124.5 | -127.8556 | 378.8212 | 381.5933
2021-05-02 20:00 | -7 | -8.6023 | 82.1852 | 82.2314 | 27.1367 | 29.9661 | -5 | -7.8102 | -135.9263 | 136.1181 | -135.9263 | 136.1181 | 1.0276 | 75.7125 | 84 | 90.032 | 84.3 | 90.2048 | -112.8 | -118.3145 | -121.3 | -125.0064 | -124.5 | -128.2076 | -124.3 | -127.8925 | 375.1143 | 378.3008
2021-05-02 20:30 | -1 | -5.099 | 86.1837 | 86.2193 | 20.3219 | 24.8235 | -1 | -5.099 | -122.0867 | 122.7457 | -122.0867 | 122.7457 | 17.3144 | 72.6537 | 83.4 | 86.7021 | 83.7 | 86.9907 | -113 | -115.6043 | -120.3 | -124.0085 | -123.3 | -127.1129 | -123.1 | -127.0169 | 371.8337 | 374.5126
2021-05-02 21:00 | -3 | -5.831 | 82.546 | 82.5527 | 20.9895 | 24.8812 | -2 | -4.4721 | -120.2182 | 120.909 | -120.2182 | 120.909 | 20.7089 | 74.417 | 84.6 | 87.857 | 84.6 | 88.104 | -113.3 | -115.9611 | -120.9 | -124.5665 | -123.8 | -127.7436 | -123.8 | -127.6466 | 354.555 | 358.6108
2021-05-02 21:30 | -1 | -4.1231 | 87.7117 | 87.7196 | 13.4446 | 20.0519 | -1 | -5.099 | -107.6184 | 108.5578 | -107.6184 | 108.5578 | 29.1571 | 78.0822 | 84.3 | 87.9005 | 84.3 | 87.7324 | -114.5 | -117.437 | -120.9 | -124.9362 | -124 | -128.1843 | -123.3 | -127.4352 | 345.4141 | 349.1017
2021-05-02 22:00 | 5 | 8.6023 | 85.496 | 85.5013 | 11.7901 | 20.2353 | 5 | 8.6023 | -100.1638 | 101.8118 | -100.1638 | 101.8118 | 37.9376 | 84.5084 | 84.6 | 88.8041 | 85.2 | 89.3758 | -115 | -118.5523 | -120.8 | -125.3858 | -123.3 | -128.0088 | -123.2 | -127.8588 | 317.9738 | 322.3266
2021-05-02 22:30 | 9 | 12.0416 | 88.1542 | 88.1672 | 6.5885 | 19.1681 | 9 | 12.0416 | -92.1486 | 94.2303 | -92.1486 | 94.2303 | 35.5252 | 84.1029 | 84.6 | 89.2716 | 85.5 | 90.3155 | -114.7 | -118.894 | -119.4 | -124.4241 | -122.4 | -127.5561 | -122.3 | -127.4602 | 288.5046 | 294.0262
2021-05-02 23:00 | 12 | 12.1655 | 85.7509 | 86.3284 | 5.8325 | 9.2204 | 11 | 11.1803 | -91.4943 | 91.5522 | -91.4943 | 91.5522 | 43.4611 | 72.3047 | 86.1 | 91.0785 | 86.1 | 90.6943 | -116.1 | -119.8635 | -118.7 | -123.2286 | -121.6 | -126.1567 | -121.6 | -126.237 | 283.8838 | 288.4887
2021-05-02 23:30 | 5 | 5.3852 | 85.8352 | 86.4 | 4.6275 | 8.9488 | 5 | 5.3852 | -98.3705 | 98.3927 | -98.3705 | 98.3927 | 26.0072 | 56.4854 | 84 | 87.6986 | 84.9 | 88.6468 | -114.2 | -117.3945 | -115.5 | -119.5361 | -118 | -122.0295 | -118 | -122.0551 | 272.8968 | 277.7094
2021-05-03 | 15 | 15.0333 | 85.7877 | 86.3757 | 1.5339 | 8.3616 | 14 | 14.0357 | -85.2668 | 85.4418 | -85.2668 | 85.4418 | 28.6798 | 58.5905 | 83.4 | 87.4787 | 84 | 88.1597 | -113.6 | -117.072 | -115.3 | -119.5255 | -117.9 | -122.218 | -117.9 | -122.218 | 254.6798 | 260.6116
2021-05-03 00:30 | 7 | 7.0711 | 77.3499 | 78.0651 | 6.6662 | 10.864 | 8 | 8.0623 | -87.3895 | 87.6165 | -87.3895 | 87.6165 | 39.4876 | 66.3103 | 86.7 | 91.1709 | 86.4 | 90.793 | -116.8 | -120.7419 | -117.4 | -122.0861 | -120 | -124.7927 | -120 | -124.8609 | 247.4394 | 252.7573
2021-05-03 01:00 | 6 | 6 | 72.4632 | 73.1183 | 9.2004 | 13.5955 | 4 | 4 | -84.3118 | 84.779 | -84.3118 | 84.779 | 48.9722 | 74.9553 | 86.4 | 90.9792 | 86.7 | 91.2641 | -116.7 | -120.7987 | -116.8 | -121.5645 | -119.9 | -124.7925 | -119.6 | -124.588 | 253.5961 | 259.4672
2021-05-03 01:30 | 8 | 8 | 73.949 | 74.5682 | 6.0786 | 12.6762 | 8 | 8 | -72.9261 | 73.5963 | -72.9261 | 73.5963 | 63.0921 | 90.0952 | 84.3 | 88.7032 | 84.6 | 89.1762 | -114.2 | -118.359 | -115.2 | -120.2264 | -117.8 | -122.9181 | -117.9 | -123.1286 | 261.0881 | 268.5187
2021-05-03 02:00 | 0 | 0 | 67.5936 | 68.3655 | 11.7788 | 15.9727 | 0 | 0 | -82.2467 | 83.0482 | -82.2467 | 83.0482 | 62.5649 | 90.4061 | 84 | 88.8978 | 84.3 | 89.1813 | -113.8 | -118.1865 | -114.6 | -119.863 | -117.4 | -122.708 | -117.2 | -122.5751 | 245.5024 | 253.5588
2021-05-03 02:30 | 8 | 8 | 70.1761 | 70.8675 | 8.9419 | 14.3578 | 8 | 8 | -77.8879 | 78.8401 | -77.8879 | 78.8401 | 66.8201 | 92.8574 | 84.9 | 89.7486 | 84.9 | 89.945 | -114.2 | -118.9002 | -115 | -120.4138 | -117.6 | -123.1045 | -117.3 | -122.9371 | 242.0587 | 250.2424
2021-05-03 03:00 | 3 | 3 | 69.5604 | 70.4881 | 9.5655 | 13.2918 | 4 | 4 | -79.7384 | 80.409 | -79.7384 | 80.409 | 68.3932 | 93.5301 | 85.2 | 91.0464 | 85.2 | 90.9411 | -114.5 | -120.0022 | -114.9 | -121.3063 | -117.3 | -123.8041 | -117.1 | -123.7757 | 236.1177 | 245.9773
2021-05-03 03:30 | 0 | 0 | 63.923 | 64.9088 | 13.7976 | 17.1397 | 0 | 0 | -79.926 | 80.6354 | -79.926 | 80.6354 | 64.9472 | 90.2618 | 86.7 | 92.143 | 87 | 92.527 | -117.1 | -122.3919 | -116.2 | -122.5384 | -118.9 | -125.3844 | -118.9 | -125.4493 | 220.1637 | 230.9521
2021-05-03 04:00 | 2 | 2.2361 | 69.2967 | 70.2717 | 9.386 | 13.014 | 5 | 5 | -76.3084 | 76.8671 | -76.3084 | 76.8671 | 65.6069 | 90.8541 | 87 | 92.527 | 87 | 92.733 | -118.1 | -123.5235 | -117.5 | -123.9617 | -119.9 | -126.3962 | -120.5 | -127.0604 | 221.4607 | 232.1012
2021-05-03 04:30 | 0 | 0 | 70.3729 | 71.1388 | 11.3373 | 14.208 | 1 | 1 | -81.2075 | 81.6706 | -81.2075 | 81.6706 | 68.2145 | 93.4135 | 87.3 | 92.8092 | 87.3 | 92.6072 | -118.3 | -123.5983 | -118.5 | -124.8469 | -121 | -127.3133 | -121.1 | -127.7883 | 234.5482 | 243.9864
2021-05-03 05:00 | 0 | 0 | 79.5267 | 80.1863 | 6.8937 | 9.9312 | 0 | 1 | -77.8121 | 78.1058 | -77.8121 | 78.1058 | 64.1651 | 89.8575 | 86.7 | 92.0418 | 87 | 92.4088 | -117.8 | -122.72 | -117.3 | -123.4237 | -120.4 | -126.6517 | -120.1 | -126.4915 | 255.3747 | 263.2507
2021-05-03 05:30 | 4 | 5 | 79.8149 | 80.4658 | 10.9964 | 11.8795 | 3 | 4.2426 | -89.9577 | 90.0099 | -89.9577 | 90.0099 | 55.4901 | 77.5585 | 86.7 | 91.1709 | 87.3 | 91.9279 | -117.6 | -121.6684 | -118.3 | -123.6855 | -121.3 | -126.8176 | -120.7 | -126.332 | 262.5239 | 269.5379
2021-05-03 06:00 | 0 | 6 | 83.4137 | 83.8835 | 15.8703 | 16.8365 | 0 | 6 | -100.2574 | 100.3209 | -100.2574 | 100.3209 | 36.532 | 49.4779 | 87.3 | 90.0785 | 86.4 | 89.3577 | -116.7 | -119.4749 | -118.9 | -123.5075 | -121.5 | -126.1675 | -121.4 | -126.207 | 282.5604 | 290.8167
2021-05-03 06:30 | -10 | -12.8062 | 82.1994 | 82.2923 | 30.0281 | 30.7981 | -10 | -12.2066 | -127.9838 | 128.3039 | -127.9838 | 128.3039 | 9.0192 | 45.1382 | 87.6 | 90.4434 | 87.9 | 90.734 | -117.5 | -119.8663 | -120.4 | -124.6315 | -123.3 | -127.6139 | -123.5 | -127.8071 | 297.5887 | 302.2815
2021-05-03 07:00 | -7 | -9.2195 | 86.7493 | 86.76 | 32.98 | 33.7476 | -7 | -9.8995 | -137.6506 | 138.181 | -137.6506 | 138.181 | -6.7813 | 48.4516 | 85.2 | 87.8221 | 85.5 | 88.0412 | -115.4 | -117.4971 | -120 | -123.1331 | -123.2 | -126.4086 | -122.7 | -125.9213 | 346.6497 | 348.7941
2021-05-03 07:30 | -23 | -24.3516 | 79.8389 | 81.5699 | 47.4816 | 49.508 | -23 | -24.3516 | -164.6215 | 164.7822 | -164.6215 | 164.7822 | -41.0008 | 54.3641 | 85.2 | 87.2711 | 85.2 | 87.403 | -114.6 | -116.4015 | -121.7 | -124.3224 | -125 | -127.6348 | -124.8 | -127.3208 | 358.0009 | 358.3515
2021-05-03 08:00 | -28 | -29.4109 | 73.9591 | 76.4441 | 52.8722 | 55.0435 | -29 | -30.3645 | -173.8491 | 174.0394 | -173.8491 | 174.0394 | -51.3264 | 51.5499 | 84 | 86.1664 | 84.3 | 86.8763 | -114.6 | -116.2809 | -121.1 | -126.3377 | -124 | -129.3067 | -124.1 | -129.5843 | 387.8819 | 394.375
2021-05-03 08:30 | -24 | -26.4008 | 77.1419 | 79.6729 | 47.4016 | 50.0718 | -24 | -26 | -165.9415 | 166.154 | -165.9415 | 166.154 | -45.9366 | 46.416 | 84.6 | 87.1674 | 84.6 | 87.2402 | -113.8 | -115.7762 | -121.5 | -127.2145 | -124.6 | -130.442 | -124.5 | -130.3169 | 408.2592 | 413.7174
2021-05-03 09:00 | -35 | -36.1386 | 66.201 | 68.8111 | 55.3332 | 56.9682 | -34 | -35.171 | -174.1332 | 174.2741 | -174.1332 | 174.2741 | -48.4947 | 60.7427 | 84 | 86.3713 | 84.9 | 87.3165 | -114.1 | -115.7239 | -121.9 | -124.6004 | -125 | -127.6958 | -124.6 | -127.2634 | 406.6801 | 406.792
2021-05-03 09:30 | -26 | -27.5136 | 62.757 | 65.2002 | 54.0275 | 55.815 | -25 | -26.5707 | -162.2411 | 162.553 | -162.2411 | 162.553 | -53.4561 | 61.2352 | 83.7 | 86.2942 | 83.7 | 86.2942 | -113.2 | -114.9186 | -122.4 | -125.5768 | -125.2 | -128.4474 | -125.5 | -128.8373 | 410.5211 | 410.9316
2021-05-03 10:00 | -33 | -34.2053 | 63.1762 | 65.5727 | 52.7303 | 54.6073 | -33 | -33.9559 | -159.8143 | 160.1494 | -159.8143 | 160.1494 | -56.1057 | 65.9454 | 84 | 86.7327 | 84 | 86.5129 | -113 | -114.7563 | -122.7 | -126.0346 | -125.8 | -129.2126 | -126.1 | -129.3917 | 419.347 | 419.6689
2021-05-03 10:30 | -36 | -36.8782 | 65.9237 | 68.4939 | 50.727 | 52.8122 | -36 | -37.108 | -158.486 | 158.8459 | -158.486 | 158.8459 | -52.5279 | 64.4754 | 83.1 | 85.4963 | 83.4 | 85.7181 | -112.2 | -114.0039 | -122.7 | -125.9891 | -126 | -129.3392 | -125.9 | -129.152 | 421.2871 | 421.5502
2021-05-03 11:00 | -28 | -29.7321 | 62.3477 | 65.0051 | 49.8789 | 52.2107 | -28 | -29.4109 | -151.1479 | 151.6158 | -151.1479 | 151.6158 | -45.7365 | 58.738 | 83.4 | 86.077 | 83.1 | 85.8613 | -112.6 | -114.5232 | -122.8 | -126.2008 | -126.2 | -129.5793 | -125.9 | -129.2645 | 420.3654 | 420.6914
2021-05-03 11:30 | -39 | -40.8044 | 50.9562 | 54.0453 | 50.7378 | 53.7518 | -38 | -39.8497 | -153.9712 | 154.653 | -153.9712 | 154.653 | -48.231 | 62.9345 | 81.3 | 83.9684 | 81.6 | 84.5659 | -110.6 | -112.728 | -121.7 | -125.2008 | -125.2 | -128.7674 | -124.8 | -128.3551 | 428.6242 | 428.9005
2021-05-03 12:00 | -34 | -37.1618 | 38.8282 | 43.3474 | 48.1566 | 52.6032 | -33 | -35.8469 | -160.2932 | 161.1896 | -160.2932 | 161.1896 | -35.5735 | 60.366 | 79.2 | 82.7565 | 79.2 | 82.67 | -107.4 | -109.8772 | -120.1 | -123.8877 | -123.3 | -127.1373 | -123.2 | -126.9674 | 440.7599 | 441.0433
2021-05-03 12:30 | -30 | -31.9531 | 38.7251 | 41.1605 | 44.8916 | 48.1787 | -30 | -31.9531 | -159.7381 | 160.3151 | -159.7381 | 160.3151 | -25.4737 | 60.2524 | 79.2 | 83.6758 | 80.1 | 84.6245 | -109 | -112.2943 | -119.1 | -122.9433 | -122 | -125.9493 | -122.1 | -125.9985 | 405.0907 | 405.2067
2021-05-03 13:00 | -29 | -31.0161 | 56.9305 | 59.8793 | 47.4768 | 50.4119 | -29 | -31.0161 | -164.7518 | 165.1432 | -164.7518 | 165.1432 | -6.3319 | 49.3652 | 80.7 | 84.8157 | 81.3 | 85.5721 | -108.9 | -112.3186 | -117.6 | -121.5411 | -120.7 | -124.7641 | -120.7 | -124.6923 | 387.3075 | 387.3871
2021-05-03 13:30 | -44 | -45.607 | 37.1951 | 39.5592 | 62.6035 | 65.0288 | -44 | -45.3542 | -193.0621 | 193.2973 | -193.0621 | 193.2973 | -15.2269 | 55.0582 | 81.6 | 84.4104 | 82.5 | 85.2053 | -110.2 | -112.0181 | -119.1 | -121.7993 | -122 | -124.7606 | -122.2 | -125.0749 | 387.9128 | 387.9145
2021-05-03 14:00 | -51 | -52.1728 | 34.9841 | 37.4544 | 67.2285 | 69.4632 | -52 | -53.1507 | -196.8964 | 197.1128 | -196.8964 | 197.1128 | -7.0368 | 53.0416 | 84 | 86.3713 | 86.1 | 88.5534 | -113.7 | -115.4456 | -121.5 | -124.2508 | -124.7 | -127.5474 | -124.6 | -127.4286 | 385.5648 | 385.567
2021-05-03 14:30 | -53 | -53.6004 | 42.9725 | 45.791 | 64.8705 | 66.5358 | -53 | -53.7587 | -182.7169 | 182.8626 | -182.7169 | 182.8626 | -15.1327 | 33.4397 | 84.3 | 86.7332 | 84.6 | 87.0956 | -113.6 | -115.5333 | -122 | -125.061 | -125.2 | -128.2928 | -125.3 | -128.4776 | 385.8858 | 385.9598
2021-05-03 15:00 | -48 | -49.0306 | 43.8823 | 46.5871 | 69.4041 | 71.1437 | -48 | -48.8365 | -189.7796 | 189.9658 | -189.7796 | 189.9658 | -15.9444 | 33.7384 | 84.6 | 87.3886 | 85.5 | 88.1862 | -113.4 | -115.5143 | -121 | -124.2882 | -124.1 | -127.3688 | -124.2 | -127.5407 | 391.7941 | 391.8356
2021-05-03 15:30 | -51 | -52.1728 | 40.9563 | 45.087 | 72.655 | 74.5073 | -51 | -52.1728 | -191.4712 | 191.6487 | -191.4712 | 191.6487 | -11.0764 | 35.0584 | 84 | 86.6585 | 84 | 86.8079 | -112.6 | -114.505 | -121.1 | -124.3111 | -124.2 | -127.5864 | -124 | -127.3232 | 433.8195 | 433.9103
2021-05-03 16:00 | -55 | -56.5155 | 45.6327 | 50.3131 | 76.2786 | 78.1357 | -55 | -56.2939 | -197.5163 | 197.6328 | -197.5163 | 197.6328 | -16.5724 | 40.2199 | 83.7 | 86.0796 | 84.6 | 87.0956 | -112.5 | -114.4249 | -121.6 | -124.941 | -124.7 | -128.096 | -125 | -128.4338 | 453.2238 | 453.283
2021-05-03 16:30 | -56 | -57.0701 | 51.5604 | 54.3048 | 79.127 | 80.7499 | -57 | -58.0517 | -214.1995 | 214.2334 | -214.1995 | 214.2334 | -9.5768 | 41.6684 | 82.2 | 84.1477 | 82.5 | 84.4408 | -110.5 | -111.7849 | -121.2 | -124.2586 | -124.1 | -127.2416 | -124.1 | -127.2416 | 496.9347 | 497.2687
2021-05-03 17:00 | -59 | -60.4152 | 54.7272 | 59.7258 | 82.3937 | 84.0134 | -58 | -59.439 | -227.0144 | 227.0428 | -227.0144 | 227.0428 | -24.0125 | 53.4995 | 80.4 | 83.1736 | 81.3 | 84.0439 | -109.7 | -111.3841 | -121.9 | -125.6577 | -125 | -128.7148 | -125.2 | -128.8852 | 528.4713 | 529.7288
2021-05-03 17:30 | -56 | -56.8858 | 65.3232 | 69.359 | 82.0657 | 83.3184 | -56 | -56.8858 | -236.6316 | 236.6324 | -236.6316 | 236.6324 | -50.3293 | 71.3235 | 80.1 | 81.7818 | 80.4 | 81.9571 | -109.1 | -109.9198 | -123.6 | -125.8517 | -126.7 | -129.0092 | -126.5 | -128.7752 | 527.903 | 529.1455
2021-05-03 18:00 | -54 | -56.0446 | 66.3668 | 72.5267 | 81.2736 | 83.1585 | -54 | -55.7853 | -241.8294 | 241.8294 | -241.8294 | 241.8294 | -59.0999 | 79.4304 | 81.6 | 82.8092 | 82.2 | 83.4005 | -110.5 | -111.0363 | -124.9 | -126.9282 | -127.9 | -130.0677 | -127.8 | -129.8004 | 545.7339 | 546.7474
2021-05-03 18:30 | -54 | -56.3205 | 65.6193 | 72.5904 | 81.6557 | 83.8159 | -55 | -57.0088 | -243.1326 | 243.1503 | -243.1326 | 243.1503 | -51.2352 | 74.0728 | 82.8 | 84.1477 | 83.1 | 84.4429 | -111.8 | -112.4856 | -125.6 | -127.798 | -128.8 | -131.0537 | -128.8 | -131.0353 | 535.4853 | 536.8429
2021-05-03 19:00 | -52 | -54.7083 | 66.3483 | 72.0857 | 76.8906 | 79.5141 | -52 | -54.7083 | -231.9179 | 232.0215 | -231.9179 | 232.0215 | -45.1211 | 70.6999 | 82.5 | 84.3774 | 83.1 | 84.9641 | -112.5 | -113.5628 | -125.4 | -128.067 | -128.6 | -131.3222 | -128.4 | -131.1263 | 507.4073 | 509.346
2021-05-03 19:30 | -47 | -49.6488 | 62.5709 | 68.5928 | 77.6444 | 80.1348 | -47 | -49.6488 | -229.7617 | 229.9334 | -229.7617 | 229.9334 | -38.2637 | 61.7058 | 83.1 | 85.2892 | 83.1 | 85.2222 | -111.4 | -112.8131 | -124.3 | -127.165 | -126.5 | -129.4759 | -127.1 | -130.0622 | 497.3228 | 499.1987
2021-05-03 20:00 | -57 | -60.0833 | 58.266 | 62.9814 | 80.6471 | 82.2839 | -56 | -58.8218 | -227.3675 | 227.4373 | -227.3675 | 227.4373 | -28.8975 | 56.1632 | 82.5 | 85.3572 | 82.5 | 85.3483 | -112.2 | -114.1668 | -123.7 | -127.2714 | -126.7 | -130.296 | -126.8 | -130.3932 | 486.5073 | 488.8566
2021-05-03 20:30 | -60 | -61 | 53.5187 | 57.5937 | 81.9681 | 83.3531 | -59 | -59.8415 | -226.5876 | 226.6501 | -226.5876 | 226.6501 | -29.1363 | 49.8957 | 82.8 | 84.8634 | 83.1 | 85.2222 | -112.7 | -114.0201 | -122.6 | -125.2238 | -125.3 | -127.9286 | -125.3 | -127.9691 | 450.8124 | 451.4806
2021-05-03 21:00 | -72 | -75 | 35.3975 | 47.3062 | 97.4382 | 100.2593 | -72 | -75 | -243.4913 | 244.6277 | -243.4913 | 244.6277 | -5.2411 | 43.8252 | 82.2 | 84.6218 | 82.5 | 84.9848 | -111.8 | -113.403 | -122.4 | -125.376 | -125.8 | -128.8259 | -125.7 | -128.5881 | 466.7489 | 467.7281
2021-05-03 21:30 | -79 | -81.4923 | 24.9546 | 37.2948 | 101.9082 | 104.2452 | -81 | -83.1986 | -239.5209 | 240.2514 | -239.5209 | 240.2514 | 17.8185 | 54.7843 | 82.8 | 85.571 | 83.1 | 86.077 | -112.8 | -114.2748 | -122.5 | -124.8289 | -125.9 | -128.2617 | -125.4 | -127.7709 | 462.1641 | 463.2391
2021-05-03 22:00 | -103 | -107.28 | -0.86976 | 34.4737 | 121.7535 | 125.2378 | -99 | -103.4456 | -256.8861 | 258.6989 | -256.8861 | 258.6989 | 41.6777 | 63.0404 | 82.8 | 85.276 | 82.5 | 84.9848 | -113.1 | -114.6031 | -122.1 | -124.4171 | -125.3 | -127.7113 | -125.4 | -127.7518 | 469.0068 | 470.1002
2021-05-03 22:30 | -87 | -88.459 | 8.9504 | 17.8392 | 105.7887 | 107.4035 | -86 | -87.2983 | -234.6582 | 235.0644 | -234.6582 | 235.0644 | 55.3671 | 85.3398 | 84.6 | 87.2402 | 84.6 | 87.3139 | -114.1 | -115.8396 | -121.2 | -123.363 | -124.5 | -126.7357 | -124.8 | -127.0491 | 434.5128 | 435.6894
2021-05-03 23:00 | -83 | -83.863 | 10.5134 | 16.596 | 100.067 | 101.2979 | -81 | -81.615 | -230.3967 | 230.6081 | -230.3967 | 230.6081 | 62.9012 | 91.3378 | 84 | 86.3713 | 85.2 | 87.4705 | -116.2 | -117.8917 | -121.5 | -123.9852 | -125.1 | -127.6925 | -125.2 | -127.8509 | 406.3487 | 408.1708
2021-05-03 23:30 | -68 | -68.593 | 22.1645 | 24.3969 | 86.8281 | 88.1122 | -68 | -68.593 | -221.3668 | 221.5458 | -221.3668 | 221.5458 | 64.5 | 87.1626 | 84.9 | 86.7254 | 84.9 | 86.7254 | -115.3 | -116.4605 | -122.1 | -124.2105 | -124.8 | -126.9564 | -125.3 | -127.5403 | 425.3194 | 426.8887
2021-05-04 | -75 | -75.8024 | 12.77 | 16.0598 | 90.4557 | 92.0283 | -75 | -75.8024 | -211.0719 | 211.3895 | -211.0719 | 211.3895 | 68.9223 | 93.4143 | 85.5 | 87.6955 | 86.1 | 88.15 | -116.3 | -117.5554 | -122.7 | -125.0252 | -125.2 | -127.4984 | -125.3 | -127.6728 | 403.1618 | 405.2486
2021-05-04 00:30 | -65 | -66.2873 | 14.4707 | 17.7542 | 84.3022 | 86.5832 | -64 | -65.1153 | -195.7286 | 196.4628 | -195.7286 | 196.4628 | 67.0184 | 93.1113 | 85.8 | 88.1229 | 85.5 | 87.9 | -115.7 | -117.3989 | -120.8 | -123.3598 | -124 | -126.5948 | -123.8 | -126.4802 | 380.5143 | 383.2904
2021-05-04 01:00 | -69 | -70.0357 | 10.9686 | 13.9849 | 83.2687 | 85.7367 | -68 | -69.0507 | -189.3461 | 190.4512 | -189.3461 | 190.4512 | 65.1932 | 89.7166 | 85.5 | 87.8309 | 85.2 | 87.6786 | -116.1 | -117.7428 | -119.8 | -122.2996 | -122.7 | -125.241 | -122.7 | -125.3217 | 356.9289 | 359.9442
2021-05-04 01:30 | -80 | -82 | -2.2012 | 12.9944 | 94.2339 | 97.2539 | -81 | -82.9759 | -203.3133 | 204.8948 | -203.3133 | 204.8948 | 62.2091 | 86.0523 | 79.8 | 82.5169 | 81 | 83.5294 | -108.7 | -110.2463 | -112.9 | -115.2591 | -115.4 | -117.8287 | -115.6 | -118.0854 | 346.5118 | 350.8182
2021-05-04 02:00 | -81 | -83.4326 | -4.7362 | 14.712 | 95.5813 | 99.0071 | -80 | -82.2253 | -203.675 | 205.7904 | -203.675 | 205.7904 | 66.5897 | 90.3279 | 80.4 | 83.4086 | 81 | 83.7537 | -108.7 | -110.6348 | -111.8 | -114.4745 | -114.6 | -117.155 | -114.4 | -117.1426 | 336.4431 | 340.1948
2021-05-04 02:30 | -82 | -84.4038 | -12.1006 | 18.776 | 100.938 | 103.8327 | -82 | -84.1724 | -206.7555 | 208.4289 | -206.7555 | 208.4289 | 60.9491 | 86.4019 | 80.4 | 84.7175 | 80.1 | 84.245 | -108.6 | -111.9302 | -110.9 | -115.1244 | -113.7 | -118.0632 | -113.5 | -117.9248 | 314.6951 | 318.4767
2021-05-04 03:00 | -82 | -84.1724 | -15.8655 | 21.186 | 105.518 | 108.6349 | -81 | -83.1986 | -212.5403 | 214.3406 | -212.5403 | 214.3406 | 54.3321 | 91.1644 | 81.3 | 86.2504 | 80.7 | 85.5847 | -109.3 | -113.2633 | -111.4 | -115.9881 | -114.1 | -118.8041 | -113.8 | -118.5607 | 297.4251 | 303.5351
2021-05-04 03:30 | -92 | -94.8314 | -17.4842 | 24.7632 | 106.6734 | 110.1026 | -92 | -94.8314 | -213.9941 | 216.1123 | -213.9941 | 216.1123 | 54.162 | 88.7248 | 80.4 | 85.4026 | 81 | 86.2733 | -109.7 | -113.8879 | -110.7 | -115.5713 | -113.3 | -118.4738 | -113 | -118.1201 | 290.9937 | 296.7696
2021-05-04 04:00 | -94 | -96.1041 | -15.7803 | 20.7979 | 104.6786 | 107.2277 | -92 | -93.9415 | -210.8662 | 212.1526 | -210.8662 | 212.1526 | 51.8534 | 88.8076 | 79.8 | 84.9403 | 81 | 86.0686 | -109 | -113.0797 | -110 | -114.9679 | -112.9 | -117.851 | -113.1 | -118.1577 | 296.136 | 302.3633
2021-05-04 04:30 | -99 | -100.8067 | -22.0171 | 26.9381 | 115.2196 | 118.4504 | -100 | -101.9804 | -227.4475 | 229.4183 | -227.4475 | 229.4183 | 48.565 | 80.0888 | 75.9 | 80.7624 | 76.5 | 81.2252 | -104.2 | -107.7678 | -106.6 | -111.0721 | -109.1 | -113.7526 | -108.3 | -112.9004 | 313.461 | 319.3286
2021-05-04 05:00 | -102 | -104.1393 | -24.0426 | 28.2229 | 120.5983 | 123.0446 | -103 | -105.119 | -237.1282 | 238.4825 | -237.1282 | 238.4825 | 46.2066 | 80.2016 | 79.8 | 83.9598 | 79.8 | 83.9598 | -108.6 | -111.8102 | -110.7 | -114.9317 | -113.5 | -117.8168 | -113.6 | -117.94 | 315.8076 | 321.3715
2021-05-04 05:30 | -103 | -105.119 | -20.2343 | 25.6949 | 120.54 | 123.0459 | -105 | -107.0794 | -238.8673 | 240.1655 | -238.8673 | 240.1655 | 46.282 | 77.6723 | 81.3 | 84.6005 | 81.3 | 84.7685 | -110.4 | -112.7298 | -113.6 | -117.2432 | -116.7 | -120.42 | -116.1 | -119.9133 | 343.4478 | 347.75
2021-05-04 06:00 | -100 | -103.5809 | -8.7171 | 22.5756 | 118.193 | 121.6762 | -99 | -102.3572 | -240.2674 | 241.9905 | -240.2674 | 241.9905 | 47.542 | 70.5643 | 80.1 | 83.9705 | 80.7 | 84.8157 | -108.2 | -111.1481 | -114.1 | -117.9273 | -116.8 | -120.7927 | -116.7 | -120.6451 | 392.5333 | 396.3824
2021-05-04 06:30 | -103 | -108.7842 | -6.1213 | 35.8476 | 126.0277 | 130.3964 | -103 | -108.4666 | -260.7694 | 262.8654 | -260.7694 | 262.8654 | 37.4226 | 67.6849 | 84.9 | 86.4885 | 85.8 | 87.316 | -114.5 | -115.2931 | -121.2 | -122.8391 | -124.4 | -126.0118 | -124 | -125.6831 | 439.6428 | 442.4005
2021-05-04 07:00 | -103 | -106.2309 | 1.8191 | 28.0692 | 127.0722 | 129.5943 | -104 | -106.9626 | -267.0587 | 267.579 | -267.0587 | 267.579 | 13.4204 | 60.9647 | 84 | 85.0308 | 84 | 85.0779 | -112.7 | -113.0588 | -123 | -124.0839 | -126.3 | -127.5481 | -126 | -127.2511 | 482.099 | 483.0738
2021-05-04 07:30 | -105 | -108.6692 | 1.3949 | 36.7494 | 134.3803 | 136.5055 | -105 | -108.4159 | -288.8866 | 289.0731 | -288.8866 | 289.0731 | -26.9669 | 69.9871 | 83.7 | 84.7345 | 84.6 | 85.6704 | -112.9 | -113.2906 | -123.7 | -124.8491 | -127 | -128.1729 | -126.6 | -127.7363 | 481.6917 | 481.8275
2021-05-04 08:00 | -108 | -108.462 | 3.5014 | 18.7559 | 134.2712 | 134.3932 | -108 | -108.3744 | -292.4261 | 293.0111 | -292.4261 | 293.0111 | -46.2946 | 82.1495 | 83.7 | 84.5558 | 83.4 | 84.3464 | -113.3 | -113.6478 | -125 | -125.9087 | -128.8 | -129.7293 | -128.4 | -129.3202 | 504.9103 | 504.9235
2021-05-04 08:30 | -120 | -120.8139 | -8.6056 | 22.0114 | 144.6931 | 144.9101 | -119 | -119.708 | -312.1945 | 312.7101 | -312.1945 | 312.7101 | -46.0114 | 82.152 | 83.4 | 85.4489 | 83.7 | 85.7418 | -113.2 | -114.4398 | -124.5 | -126.5273 | -127.6 | -129.6741 | -127.5 | -129.6386 | 506.1042 | 506.2599
2021-05-04 09:00 | -122 | -122.4949 | -7.6283 | 21.5855 | 142.324 | 142.5561 | -122 | -122.4091 | -310.5331 | 311.0363 | -310.5331 | 311.0363 | -47.7712 | 78.5556 | 83.1 | 84.4967 | 83.4 | 84.7382 | -112.8 | -113.2751 | -124.7 | -126.1694 | -127.6 | -129.1118 | -127.5 | -129.0282 | 517.6526 | 517.8079
2021-05-04 09:30 | -123 | -123.4058 | -6.1432 | 18.9751 | 137.7563 | 137.9445 | -122 | -122.4091 | -304.1912 | 304.938 | -304.1912 | 304.938 | -30.5936 | 72.1613 | 82.5 | 84.0182 | 82.2 | 83.6118 | -111.6 | -112.4424 | -124.5 | -126.1949 | -127.9 | -129.5483 | -127.5 | -129.1375 | 527.1439 | 527.2489
2021-05-04 10:00 | -120 | -120.5985 | -9.9643 | 22.188 | 143.7275 | 143.9611 | -121 | -121.499 | -310.2424 | 310.8166 | -310.2424 | 310.8166 | 1.5816 | 59.8408 | 83.4 | 84.7918 | 84 | 85.2766 | -111.9 | -112.6071 | -123.9 | -125.4372 | -127.2 | -129.0368 | -127 | -128.6096 | 533.7914 | 534.2024
2021-05-04 10:30 | -123 | -123.6851 | -15.446 | 25.0638 | 150.73 | 150.8523 | -123 | -123.584 | -321.0731 | 321.852 | -321.0731 | 321.852 | -3.5795 | 60.6497 | 81.6 | 83.1347 | 81.9 | 83.2623 | -111.4 | -112.2553 | -123.6 | -125.2559 | -126.9 | -128.6096 | -126.5 | -128.1824 | 526.7784 | 527.0754
2021-05-04 11:00 | -131 | -131.5485 | -17.3364 | 25.6562 | 152.4328 | 152.5166 | -130 | -130.4646 | -322.2006 | 323.032 | -322.2006 | 323.032 | -0.95602 | 59.1364 | 83.4 | 84.8465 | 83.4 | 84.634 | -112.6 | -113.2271 | -123.7 | -125.3708 | -127.2 | -128.9218 | -126.6 | -128.4122 | 524.9543 | 525.3535
2021-05-04 11:30 | -129 | -129.5569 | -14.7695 | 26.1985 | 153.9501 | 154.0521 | -129 | -129.5569 | -322.659 | 323.4517 | -322.659 | 323.4517 | -9.8452 | 60.5828 | 82.8 | 84.428 | 82.2 | 83.8992 | -111.4 | -112.1676 | -123.4 | -125.1076 | -126.9 | -128.6587 | -126.5 | -128.2312 | 519.2509 | 519.6774
2021-05-04 12:00 | -133 | -133.5403 | -13.0245 | 25.8647 | 155.27 | 155.3989 | -131 | -131.461 | -325.5601 | 326.2922 | -325.5601 | 326.2922 | -3.4198 | 57.3696 | 83.7 | 85.1968 | 83.4 | 85.0165 | -112.4 | -113.0388 | -124.3 | -125.8987 | -127.3 | -129.17 | -126.5 | -128.2477 | 522.7393 | 523.144
2021-05-04 12:30 | -133 | -133.5403 | -17.4962 | 26.3837 | 156.2569 | 156.3486 | -133 | -133.5403 | -323.967 | 324.6649 | -323.967 | 324.6649 | -10.2365 | 53.2921 | 81 | 82.4885 | 81.3 | 82.6722 | -108.8 | -109.3648 | -122 | -123.4706 | -125.1 | -126.6416 | -124.9 | -126.4131 | 535.2897 | 535.7276
2021-05-04 13:00 | -123 | -123.584 | -16.2695 | 24.0498 | 149.8403 | 150.0159 | -122 | -122.4949 | -313.7767 | 314.3789 | -313.7767 | 314.3789 | -10.7319 | 55.0308 | 80.4 | 82.1365 | 81 | 82.6041 | -109.4 | -110.1463 | -122.7 | -124.3843 | -125.9 | -127.6394 | -125.6 | -127.327 | 534.7643 | 535.1234
2021-05-04 13:30 | -126 | -126.5701 | -15.7941 | 26.0843 | 154.27 | 154.4136 | -125 | -125.5747 | -314.6108 | 315.1227 | -314.6108 | 315.1227 | -13.4493 | 71.0613 | 81.9 | 83.8547 | 81.9 | 83.728 | -110.8 | -111.7928 | -123.1 | -124.8136 | -126.1 | -128.0393 | -125.9 | -127.7395 | 527.1213 | 527.5676
2021-05-04 14:00 | -129 | -129.387 | -12.5549 | 22.4201 | 148.6912 | 148.7922 | -129 | -129.387 | -304.6635 | 305.226 | -304.6635 | 305.226 | -8.1998 | 64.6677 | 81.3 | 83.1411 | 81.9 | 83.6661 | -110.9 | -111.7553 | -123.7 | -125.4699 | -126.9 | -128.7252 | -126.6 | -128.528 | 519.2332 | 519.5587
2021-05-04 14:30 | -108 | -108.2959 | 2.8793 | 17.8024 | 133.2774 | 133.4178 | -109 | -109.2932 | -283.9895 | 284.6264 | -283.9895 | 284.6264 | -16.7019 | 71.8249 | 82.5 | 84.7732 | 82.8 | 85.0652 | -111.3 | -112.6519 | -123.3 | -125.5069 | -126.5 | -128.6826 | -126.2 | -128.3148 | 513.3216 | 513.4952
2021-05-04 15:00 | -118 | -118.3427 | -5.5737 | 17.2491 | 142.6979 | 142.7531 | -118 | -118.2709 | -298.9992 | 299.5533 | -298.9992 | 299.5533 | -5.9962 | 62.5857 | 82.5 | 84.0755 | 82.5 | 84.1338 | -111.2 | -111.9457 | -123.5 | -125.1735 | -126.7 | -128.4122 | -126.3 | -127.9851 | 530.2653 | 530.6715
2021-05-04 15:30 | -116 | -116.1077 | 0.47128 | 15.0436 | 139.6737 | 139.6822 | -116 | -116.0388 | -295.6895 | 296.5059 | -295.6895 | 296.5059 | -5.2154 | 60.4683 | 78.9 | 80.3132 | 79.8 | 81.2535 | -107.8 | -108.3397 | -121.9 | -123.3109 | -125.3 | -126.7777 | -125.1 | -126.58 | 553.5122 | 554.0868
2021-05-04 16:00 | -113 | -113.0708 | 1.716 | 12.9333 | 140.8285 | 140.8312 | -115 | -115.0695 | -306.4368 | 307.4237 | -306.4368 | 307.4237 | -21.7188 | 65.352 | 79.2 | 80.7217 | 79.8 | 81.3686 | -106.5 | -107.1517 | -120.2 | -121.708 | -123.8 | -125.3576 | -123.2 | -124.7181 | 545.987 | 546.5865
2021-05-04 16:30 | -108 | -108 | 14.7219 | 18.2232 | 132.2196 | 132.2334 | -107 | -107 | -299.2207 | 300.4093 | -299.2207 | 300.4093 | -35.4834 | 72.5533 | 78.3 | 79.5068 | 79.2 | 80.4453 | -106.3 | -106.6803 | -120.4 | -121.6941 | -123.9 | -125.2442 | -123.3 | -124.71 | 551.2099 | 551.7964
2021-05-04 17:00 | -98 | -98 | 30.0211 | 31.3211 | 122.0948 | 122.1539 | -97 | -97 | -294.9873 | 296.7444 | -294.9873 | 296.7444 | -49.3584 | 78.1473 | 78.6 | 80.0185 | 79.2 | 80.7217 | -107.6 | -107.9841 | -121.8 | -122.9669 | -124.7 | -125.867 | -124.6 | -125.615 | 561.9919 | 562.4518
2021-05-04 17:30 | -83 | -83.0963 | 47.5318 | 48.1624 | 110.2822 | 110.5064 | -82 | -82.1523 | -286.1843 | 289.0466 | -286.1843 | 289.0466 | -64.6159 | 85.8687 | 78.3 | 79.5068 | 78.3 | 79.5594 | -106.8 | -107.1619 | -122.8 | -124.2765 | -125.9 | -127.4165 | -125.6 | -127.1882 | 586.7185 | 587.7608
2021-05-04 18:00 | -88 | -88.0057 | 43.8219 | 46.7744 | 117.692 | 117.7227 | -87 | -87.0057 | -308.9025 | 311.2025 | -308.9025 | 311.2025 | -81.9306 | 98.7722 | 78 | 78.8726 | 78.6 | 79.3799 | -105.8 | -106.0057 | -122.4 | -124.0556 | -125.8 | -127.5904 | -126.1 | -127.7716 | 589.6448 | 590.435
2021-05-04 18:30 | -79 | -79.0063 | 48.479 | 51.9346 | 112.839 | 112.8409 | -78 | -78.0064 | -301.2806 | 303.1252 | -301.2806 | 303.1252 | -83.5221 | 100.9303 | 78.6 | 79.9082 | 78.9 | 80.2033 | -107.6 | -108.0098 | -123.4 | -124.999 | -126.7 | -128.1918 | -126.6 | -128.0778 | 568.759 | 569.4679
2021-05-04 19:00 | -79 | -79.3095 | 53.9369 | 59.0415 | 104.5375 | 104.8552 | -78 | -78.2304 | -284.2166 | 284.7661 | -284.2166 | 284.7661 | -84.6779 | 99.0192 | 79.8 | 80.9339 | 80.7 | 81.7724 | -109.3 | -109.8225 | -123.9 | -125.5359 | -127.2 | -128.8894 | -127.2 | -128.8413 | 538.4929 | 539.3594
2021-05-04 19:30 | -70 | -70.5762 | 55.9752 | 60.551 | 98.1069 | 98.7265 | -71 | -71.4493 | -271.8476 | 272.0919 | -271.8476 | 272.0919 | -74.6624 | 93.6679 | 80.1 | 81.9049 | 81 | 82.8478 | -109.1 | -110.0074 | -122.1 | -124.2105 | -125.4 | -127.438 | -125.4 | -127.4738 | 515.6843 | 517.0778
2021-05-04 20:00 | -70 | -70.5762 | 55.5601 | 60.1653 | 95.3764 | 96.0121 | -70 | -70.5762 | -263.8938 | 264.0389 | -263.8938 | 264.0389 | -60.1064 | 81.0065 | 81 | 82.9113 | 81 | 82.8478 | -110.4 | -111.4967 | -123.5 | -125.8104 | -126.6 | -128.9299 | -126.7 | -128.8922 | 517.6377 | 519.5606
2021-05-04 20:30 | -59 | -61.6847 | 62.3691 | 68.9825 | 85.1282 | 87.4808 | -59 | -61.4003 | -243.7826 | 243.9268 | -243.7826 | 243.9268 | -43.8537 | 66.6009 | 80.1 | 82.4394 | 81 | 83.2445 | -109.9 | -111.2846 | -122.6 | -125.005 | -125.6 | -128.1426 | -125.7 | -128.0835 | 512.2176 | 514.1389
2021-05-04 21:00 | -61 | -63.6003 | 58.3123 | 64.6314 | 84.7622 | 87.5294 | -61 | -63.6003 | -237.7886 | 238.2035 | -237.7886 | 238.2035 | -39.8284 | 61.7732 | 80.4 | 83.0973 | 81.6 | 84.3342 | -110.3 | -112.0279 | -122 | -124.7397 | -124.6 | -127.3454 | -125.2 | -127.9945 | 470.7543 | 473.8121
2021-05-04 21:30 | -56 | -58.8218 | 53.8266 | 59.0564 | 80.8437 | 83.54 | -57 | -59.4811 | -230.2235 | 230.7147 | -230.2235 | 230.7147 | -29.0612 | 66.9349 | 81.9 | 83.728 | 82.5 | 84.4408 | -111.5 | -112.4648 | -120.6 | -122.403 | -123.6 | -125.5252 | -123.9 | -125.8206 | 430.3012 | 431.4156
2021-05-04 22:00 | -53 | -55.9732 | 54.9094 | 59.1476 | 74.1547 | 77.4645 | -52 | -54.7083 | -211.6577 | 212.7192 | -211.6577 | 212.7192 | -16.082 | 62.9878 | 82.5 | 84.2535 | 82.5 | 84.2535 | -111.6 | -112.4998 | -120.6 | -122.5367 | -123.7 | -125.6062 | -123.2 | -125.0965 | 410.6086 | 413.0727
2021-05-04 22:30 | -39 | -43.382 | 62.0613 | 64.0182 | 59.8698 | 62.5174 | -38 | -42.4853 | -190.0918 | 190.9145 | -190.0918 | 190.9145 | 16.604 | 71.491 | 81.9 | 84.4024 | 81.9 | 84.4024 | -112.3 | -113.8793 | -119.8 | -122.3603 | -123.4 | -126.0478 | -123.3 | -125.852 | 410.7817 | 415.4206
2021-05-04 23:00 | -40 | -41.7612 | 53.9937 | 55.466 | 61.855 | 64.8107 | -41 | -42.72 | -193.1477 | 194.0821 | -193.1477 | 194.0821 | 41.0705 | 84.9711 | 82.8 | 85.9619 | 83.1 | 86.2509 | -113.1 | -115.455 | -119.7 | -123.6742 | -123.3 | -127.1129 | -123.1 | -126.9678 | 414.5615 | 418.5174
2021-05-04 23:30 | -34 | -36.0555 | 56.4702 | 57.6267 | 53.9059 | 57.1351 | -36 | -37.6431 | -189.3302 | 190.0396 | -189.3302 | 190.0396 | 29.7953 | 71.7287 | 83.7 | 85.6493 | 84 | 86.2337 | -113.5 | -115.1125 | -120 | -123.5049 | -122.4 | -125.8348 | -122.6 | -126.0992 | 390.8228 | 397.4676
2021-05-05 | -28 | -31.305 | 58.8682 | 59.9801 | 47.1082 | 51.8971 | -29 | -31.7805 | -169.8996 | 171.6555 | -169.8996 | 171.6555 | 42.0142 | 83.1699 | 82.8 | 85.4958 | 84.3 | 87.0233 | -113.1 | -114.9477 | -118.7 | -122.4569 | -121.8 | -125.6094 | -121.7 | -125.5862 | 388.4023 | 395.3384
2021-05-05 00:30 | -36 | -39 | 47.1051 | 48.2604 | 53.4318 | 58.1063 | -37 | -39.9249 | -171.6688 | 173.9367 | -171.6688 | 173.9367 | 36.203 | 77.7826 | 84.9 | 88.1459 | 85.2 | 88.4349 | -113.8 | -116.2213 | -118 | -121.4401 | -120.6 | -124.1082 | -120.7 | -124.2527 | 344.3223 | 348.9088
2021-05-05 01:00 | -32 | -35.3412 | 48.2303 | 49.1701 | 48.8076 | 54.0285 | -32 | -34.9285 | -159.159 | 161.878 | -159.159 | 161.878 | 50.2458 | 87.0085 | 84.9 | 88.1459 | 84.3 | 87.4874 | -114 | -116.6664 | -117.8 | -121.4133 | -120.5 | -124.1783 | -120.6 | -124.3481 | 352.8161 | 357.5354
2021-05-05 01:30 | -36 | -39.3954 | 42.4378 | 43.4543 | 51.577 | 56.7878 | -36 | -39 | -160.0195 | 163.0524 | -160.0195 | 163.0524 | 65.7745 | 95.844 | 84 | 87.2794 | 84.9 | 88.227 | -114.5 | -117.1762 | -118.2 | -121.7774 | -121.2 | -124.9059 | -121.1 | -124.8818 | 352.6474 | 357.5005
2021-05-05 02:00 | -38 | -40.8534 | 40.4974 | 41.2049 | 51.7915 | 56.9862 | -37 | -39.9249 | -156.0786 | 159.1829 | -156.0786 | 159.1829 | 71.9496 | 101.2246 | 84 | 87.6128 | 85.2 | 88.764 | -114.8 | -117.7391 | -117.9 | -121.7292 | -121.3 | -125.1739 | -120.9 | -124.836 | 341.9818 | 347.3281
2021-05-05 02:30 | -34 | -36.7696 | 41.9865 | 42.7379 | 50.6524 | 55.695 | -38 | -40.4969 | -150.9944 | 153.9531 | -150.9944 | 153.9531 | 77.2083 | 104.3388 | 84.3 | 87.816 | 84.3 | 87.816 | -113.4 | -116.1016 | -118 | -121.5833 | -121.1 | -124.7847 | -120.7 | -124.3965 | 344.6618 | 350.033
2021-05-05 03:00 | -28 | -31.7648 | 47.3924 | 48.0949 | 44.8246 | 50.8249 | -28 | -31.305 | -143.2797 | 146.7649 | -143.2797 | 146.7649 | 75.5735 | 103.5724 | 82.2 | 85.8886 | 82.2 | 86.0644 | -110.9 | -113.574 | -114.8 | -118.4544 | -117.7 | -121.3163 | -117.8 | -121.5354 | 344.0244 | 349.3997
2021-05-05 03:30 | -39 | -41.7852 | 38.1208 | 39.0034 | 53.9341 | 58.6996 | -39 | -41.7852 | -157.5646 | 160.9728 | -157.5646 | 160.9728 | 74.6496 | 102.5886 | 81.6 | 85.2275 | 81 | 84.4808 | -110.8 | -113.5415 | -114.3 | -117.8481 | -117.3 | -121.0262 | -117 | -120.9316 | 341.1078 | 346.813
2021-05-05 04:00 | -43 | -45.8803 | 36.2468 | 37.6576 | 57.4148 | 62.3537 | -43 | -45.8803 | -161.9021 | 165.2665 | -161.9021 | 165.2665 | 74.88 | 103.649 | 81.3 | 86.0519 | 81 | 85.8676 | -110.6 | -114.4153 | -114.9 | -119.5321 | -117.5 | -122.4321 | -117.6 | -122.5843 | 347.333 | 351.2085
2021-05-05 04:30 | -48 | -50.9215 | 32.0699 | 34.4454 | 63.2414 | 68.1206 | -47 | -49.98 | -171.0666 | 174.5317 | -171.0666 | 174.5317 | 72.472 | 102.5492 | 83.7 | 88.1331 | 84 | 88.5122 | -112.8 | -116.7212 | -116.1 | -121.0324 | -119.1 | -124.052 | -118.8 | -123.8485 | 347.2127 | 350.6803
2021-05-05 05:00 | -43 | -46.2385 | 38.0183 | 40.1885 | 61 | 65.6772 | -43 | -45.8803 | -167.6983 | 171.0532 | -167.6983 | 171.0532 | 61.7389 | 95.673 | 84.3 | 88.6103 | 84 | 88.5122 | -114 | -117.8423 | -117.4 | -122.3643 | -120.5 | -125.4244 | -120 | -125.1409 | 353.7596 | 356.7427
2021-05-05 05:30 | -47 | -49.6488 | 39.2014 | 42.0607 | 65.7037 | 69.3918 | -47 | -49.6488 | -177.0075 | 179.5435 | -177.0075 | 179.5435 | 50.957 | 88.1717 | 83.7 | 87.7647 | 83.4 | 87.4982 | -113.2 | -116.5161 | -118 | -122.2709 | -120.8 | -125.3324 | -120.7 | -125.236 | 367.289 | 369.6141
2021-05-05 06:00 | -50 | -52.2015 | 44.601 | 48.0614 | 69.126 | 71.7628 | -49 | -51.2445 | -187.6668 | 189.2352 | -187.6668 | 189.2352 | 24.2046 | 75.9019 | 82.8 | 86.5499 | 83.1 | 86.9244 | -112.9 | -115.722 | -119 | -122.8217 | -121.9 | -125.9042 | -122 | -126.026 | 379.5973 | 380.6486
2021-05-05 06:30 | -51 | -52.8867 | 51.2207 | 55.6172 | 75.0135 | 76.9619 | -52 | -53.8516 | -206.5552 | 207.2399 | -206.5552 | 207.2399 | -12.6375 | 74.7133 | 82.5 | 87.7852 | 83.7 | 89.0156 | -112.1 | -116.5505 | -119.5 | -122.3708 | -122.4 | -125.4075 | -122.4 | -125.3858 | 408.812 | 408.9905
2021-05-05 07:00 | -50 | -50.1597 | 57.6299 | 59.0072 | 76.6383 | 76.8204 | -50 | -50.1597 | -220.2618 | 220.333 | -220.2618 | 220.333 | -44.2361 | 87.6109 | 81.6 | 86.5332 | 81.6 | 86.6335 | -111.4 | -115.5437 | -120.9 | -123.6641 | -124 | -126.9397 | -124 | -126.7792 | 451.7987 | 451.9601
2021-05-05 07:30 | -57 | -64.8845 | 56.8025 | 69.7526 | 82.2738 | 87.3544 | -57 | -64.8845 | -234.8894 | 236.3684 | -234.8894 | 236.3684 | -77.4828 | 86.9255 | 80.1 | 83.9705 | 80.4 | 84.0792 | -109.6 | -112.3488 | -122.3 | -124.1582 | -125.6 | -127.41 | -125.5 | -127.2448 | 481.8615 | 481.911
2021-05-05 08:00 | -55 | -63.6318 | 53.1487 | 67.0699 | 81.4245 | 86.365 | -56 | -64.0078 | -236.1252 | 237.6442 | -236.1252 | 237.6442 | -80.3777 | 85.5371 | 79.8 | 82.9933 | 80.1 | 83.3644 | -107.9 | -110.14 | -122.4 | -124.2913 | -125.4 | -127.3325 | -125.8 | -127.624 | 497.4588 | 497.8359
2021-05-05 08:30 | -58 | -67.7422 | 44.1188 | 60.5744 | 78.1844 | 85.8647 | -57 | -66.3702 | -223.2018 | 225.9799 | -223.2018 | 225.9799 | -71.0362 | 79.5694 | 80.1 | 84.3406 | 80.1 | 84.3384 | -106.8 | -109.9899 | -121.3 | -123.7298 | -124.5 | -126.9071 | -124.5 | -126.8685 | 480.165 | 480.4938
2021-05-05 09:00 | -60 | -71.5612 | 32.1058 | 54.2816 | 80.0435 | 88.7496 | -60 | -71.0211 | -222.5837 | 226.3398 | -222.5837 | 226.3398 | -73.7647 | 84.9788 | 79.8 | 84.3406 | 80.4 | 85.1033 | -109 | -112.7151 | -121.6 | -123.7747 | -124.8 | -127.0118 | -124.8 | -126.9199 | 428.4512 | 428.5001
2021-05-05 09:30 | -63 | -64.1327 | 20.4222 | 27.2203 | 81.6289 | 83.2367 | -62 | -63.1506 | -219.7065 | 219.955 | -219.7065 | 219.955 | -62.1117 | 75.3513 | 80.4 | 85.3868 | 80.4 | 85.0054 | -108.2 | -111.7642 | -120.2 | -122.6715 | -123.1 | -125.5931 | -123 | -125.4163 | 412.8688 | 413.4362
2021-05-05 10:00 | -64 | -65.5134 | 11.2476 | 20.1726 | 81.313 | 83.1697 | -64 | -65.307 | -217.7196 | 218.1767 | -217.7196 | 218.1767 | -44.984 | 60.7539 | 79.2 | 82.844 | 79.5 | 82.8723 | -107.4 | -109.5309 | -117.2 | -118.9622 | -120.4 | -122.2005 | -120.3 | -122.0342 | 385.9294 | 388.019
2021-05-05 10:30 | -66 | -67.9117 | 5.3146 | 18.9502 | 82.772 | 85.144 | -66 | -67.6831 | -216.4743 | 217.2431 | -216.4743 | 217.2431 | -45.8271 | 72.2306 | 78.3 | 82.3477 | 78 | 82.1562 | -105.9 | -108.6971 | -115.9 | -117.7516 | -118.4 | -120.3587 | -118.5 | -120.3248 | 358.0141 | 359.2775
2021-05-05 11:00 | -67 | -68.884 | -0.59398 | 16.2523 | 81.8918 | 84.3304 | -66 | -67.9117 | -217.8094 | 218.6459 | -217.8094 | 218.6459 | -37.8718 | 58.008 | 83.4 | 86.077 | 84 | 86.7327 | -112.5 | -114.3705 | -120.1 | -121.2555 | -123.4 | -124.7097 | -123.5 | -124.5841 | 316.2314 | 316.4305
2021-05-05 11:30 | -66 | -67.6831 | -7.5401 | 18.1494 | 79.5996 | 82.4528 | -66 | -68.1542 | -214.3908 | 215.2536 | -214.3908 | 215.2536 | -32.5302 | 54.1236 | 84.6 | 87.0956 | 84.3 | 86.8763 | -113 | -114.7913 | -120.1 | -121.3112 | -123.2 | -124.3402 | -123 | -124.142 | 295.5277 | 295.7528
2021-05-05 12:00 | -66 | -67.9117 | -6.8758 | 17.2766 | 80.6232 | 83.4723 | -65 | -66.9403 | -197.9373 | 198.9248 | -197.9373 | 198.9248 | -12.0377 | 52.9791 | 97.2 | 99.977 | 97.2 | 99.977 | -130.2 | -132.9904 | -136.2 | -138.0297 | -139.2 | -141.0227 | -139.6 | -141.4175 | 271.806 | 272.0813
2021-05-05 12:30 | -62 | -64.2884 | -3.1196 | 16.6223 | 77.8951 | 80.9096 | -62 | -64.0312 | -190.8995 | 192.0393 | -190.8995 | 192.0393 | -37.6785 | 59.6319 | 71.4 | 75.817 | 71.4 | 75.7166 | -96.8 | -99.6353 | -104.7 | -106.5558 | -107.4 | -109.2647 | -107.4 | -109.2099 | 320.4721 | 320.7119
2021-05-05 13:00 | -65 | -66.9403 | -5.7619 | 16.3637 | 78.6965 | 81.6095 | -65 | -66.9403 | -185.7369 | 186.7124 | -185.7369 | 186.7124 | -40.2628 | 61.2475 | 71.4 | 75.5345 | 72.3 | 76.5659 | -96.4 | -99.0826 | -103.9 | -105.6773 | -106.6 | -108.3869 | -106.6 | -108.3689 | 336.2521 | 336.6062
2021-05-05 13:30 | -66 | -67.9117 | -6.7009 | 17.1318 | 80.5317 | 83.2187 | -66 | -67.9117 | -193.844 | 194.7736 | -193.844 | 194.7736 | -34.0272 | 57.7119 | 71.4 | 75.6101 | 71.7 | 75.8027 | -97.7 | -100.2127 | -104.9 | -106.5987 | -107.4 | -109.2099 | -107.4 | -109.1381 | 344.4953 | 344.898
2021-05-05 14:00 | -65 | -66.9403 | -3.2291 | 15.6285 | 81.8815 | 84.212 | -65 | -66.7083 | -199.7562 | 200.6441 | -199.7562 | 200.6441 | -12.8523 | 51.246 | 80.4 | 83.2509 | 78.9 | 81.5702 | -106.8 | -108.3904 | -113.6 | -114.7073 | -116.5 | -117.58 | -116.3 | -117.3549 | 362.2114 | 363.0674
2021-05-05 14:30 | -69 | -70.8308 | 2.5666 | 17.7265 | 87.6386 | 89.8229 | -69 | -70.6116 | -201.5217 | 202.3796 | -201.5217 | 202.3796 | -20.0076 | 52.4827 | 81.9 | 84.7005 | 81.9 | 84.5495 | -111 | -112.8052 | -117.5 | -118.7522 | -120.4 | -121.6366 | -120.8 | -122.0043 | 344.0687 | 344.7174
2021-05-05 15:00 | -74 | -76.1577 | -1.2295 | 19.2534 | 91.8582 | 94.4392 | -74 | -76.1577 | -213.7206 | 214.5852 | -213.7206 | 214.5852 | -35.0704 | 54.461 | 87.6 | 90.1524 | 89.7 | 91.9244 | -120 | -121.7893 | -126.8 | -128.1147 | -130.1 | -131.2985 | -130.2 | -131.3708 | 319.6628 | 320.12
2021-05-05 15:30 | -74 | -76.1577 | 3.7601 | 19.1127 | 92.7043 | 95.2085 | -74 | -76.1577 | -211.7427 | 212.426 | -211.7427 | 212.426 | -44.7959 | 58.3642 | 90.9 | 93.0958 | 91.5 | 93.6178 | -121.8 | -123.4801 | -128.1 | -129.4025 | -131.6 | -132.7984 | -131.4 | -132.6331 | 332.3279 | 332.877
2021-05-05 16:00 | -66 | -67.2681 | 21.3937 | 27.2094 | 86.9207 | 88.7227 | -65 | -66.2873 | -214.2052 | 214.6669 | -214.2052 | 214.6669 | -12.4019 | 51.1154 | 102.9 | 104.6759 | 99 | 100.8446 | -133.4 | -135.1695 | -140.2 | -141.6908 | -143.9 | -145.3955 | -144 | -145.4519 | 377.7046 | 378.4877
2021-05-05 16:30 | -62 | -62.9682 | 35.292 | 38.7974 | 84.9731 | 86.2106 | -63 | -63.9531 | -215.4887 | 215.604 | -215.4887 | 215.604 | -5.5389 | 62.1756 | 110.7 | 113.2718 | 110.7 | 113.4004 | -146.9 | -150.156 | -154.4 | -157.0814 | -158.1 | -160.8104 | -158.2 | -160.8722 | 399.4514 | 402.1255
2021-05-05 17:00 | -58 | -58.4209 | 52.7461 | 55.0202 | 85.0051 | 85.5869 | -58 | -58.4209 | -223.477 | 223.5006 | -223.477 | 223.5006 | -18.7204 | 58.5407 | 108.9 | 110.9635 | 108.6 | 110.7272 | -145.5 | -147.7176 | -153.7 | -155.7187 | -157.2 | -159.3031 | -157.6 | -159.6978 | 431.451 | 433.4536
2021-05-05 17:30 | -53 | -53.4603 | 67.2123 | 67.2627 | 81.3555 | 81.589 | -53 | -53.4603 | -233.6848 | 236.0277 | -233.6848 | 236.0277 | -31.3498 | 65.9022 | 107.7 | 109.7282 | 107.7 | 109.904 | -145.3 | -147.7328 | -155.7 | -157.6158 | -159.5 | -161.4847 | -159.6 | -161.5836 | 482.7518 | 483.7488
2021-05-05 18:00 | -52 | -52.6118 | 74.0551 | 74.4984 | 80.6116 | 81.121 | -51 | -51.788 | -240.1338 | 243.2094 | -240.1338 | 243.2094 | -55.1749 | 82.0142 | 104.4 | 106.2055 | 104.4 | 106.261 | -141.5 | -143.3732 | -154.6 | -156.0468 | -158.4 | -159.786 | -158.5 | -159.8851 | 497.768 | 498.4394
2021-05-05 18:30 | -55 | -55.5788 | 72.5266 | 73.4783 | 83.9733 | 84.2487 | -56 | -56.5685 | -242.923 | 245.8208 | -242.923 | 245.8208 | -60.6348 | 80.3161 | 106.5 | 108.7284 | 106.2 | 108.315 | -142.3 | -144.6738 | -154.7 | -156.6437 | -158.6 | -160.5118 | -158.5 | -160.3671 | 478.3163 | 479.4173
2021-05-05 19:00 | -54 | -54.4518 | 72.5588 | 73.255 | 82.3885 | 82.7097 | -54 | -54.4518 | -228.7574 | 231.8129 | -228.7574 | 231.8129 | -57.9891 | 74.8445 | 107.1 | 109.3161 | 107.4 | 109.7315 | -143 | -145.5639 | -155.2 | -157.2647 | -159 | -161.0636 | -159.2 | -161.2135 | 453.2655 | 455.8749
2021-05-05 19:30 | -58 | -58.3095 | 68.1108 | 68.8875 | 84.7252 | 84.8652 | -57 | -57.3149 | -235.8071 | 237.812 | -235.8071 | 237.812 | -43.5864 | 77.9499 | 107.7 | 110.8174 | 106.2 | 109.3602 | -143.7 | -147.5079 | -154.7 | -157.563 | -158.7 | -161.4736 | -158.6 | -161.5293 | 462.042 | 464.4501
2021-05-05 20:00 | -57 | -57.3149 | 60.6344 | 61.3897 | 89.7358 | 89.9352 | -56 | -56.3205 | -238.0439 | 239.8316 | -238.0439 | 239.8316 | -17.1199 | 69.7852 | 112.2 | 117.2094 | 112.2 | 117.2965 | -151.9 | -158.4538 | -161.9 | -166.9131 | -166 | -171.0123 | -165.8 | -170.8423 | 454.3416 | 455.9622
2021-05-05 20:30 | -58 | -58.0775 | 60.255 | 61.2785 | 86.3342 | 86.3605 | -58 | -58.0775 | -228.3996 | 229.3922 | -228.3996 | 229.3922 | -18.4083 | 65.1839 | 113.7 | 117.9828 | 114.3 | 119.052 | -151.7 | -157.595 | -161 | -165.8945 | -164.9 | -169.7531 | -164.7 | -169.6303 | 426.4968 | 428.7038
2021-05-05 21:00 | -63 | -63.0079 | 56.9241 | 58.4032 | 87.9779 | 87.984 | -62 | -62.0322 | -224.7888 | 225.2628 | -224.7888 | 225.2628 | -14.7836 | 67.2989 | 116.1 | 121.5533 | 115.5 | 120.8032 | -154.4 | -161.8983 | -161.7 | -167.5795 | -165.7 | -171.6494 | -165.6 | -171.5008 | 405.1999 | 407.6189
2021-05-05 21:30 | -60 | -60 | 50.9245 | 51.8555 | 84.9941 | 85.0711 | -60 | -60 | -212.0271 | 212.3329 | -212.0271 | 212.3329 | 8.414 | 62.3481 | 115.2 | 118.3906 | 114.6 | 117.6015 | -153.5 | -157.7108 | -160.8 | -166.6943 | -164.5 | -170.4913 | -164.3 | -170.2984 | 399.4394 | 402.9235
2021-05-05 22:00 | -60 | -60 | 52.1871 | 53.0076 | 77.5617 | 77.7187 | -59 | -59 | -193.9279 | 194.0316 | -193.9279 | 194.0316 | 35.488 | 76.9084 | 114 | 118.0354 | 114.6 | 118.828 | -152.9 | -158.244 | -159.3 | -166.1171 | -163.2 | -170 | -162.9 | -169.9381 | 398.1643 | 402.6242
2021-05-05 22:30 | -46 | -46.5296 | 51.086 | 53.172 | 72.6004 | 73.7159 | -46 | -46.5296 | -185.8191 | 185.9621 | -185.8191 | 185.9621 | 59.3934 | 99.1376 | 115.5 | 117.5579 | 115.2 | 117.2075 | -152.9 | -155.9516 | -158.6 | -162.3945 | -162.4 | -166.2135 | -162.3 | -166.2447 | 385.0941 | 386.4566
2021-05-05 23:00 | -52 | -52.7731 | 46.1072 | 48.049 | 73.5708 | 75.0385 | -52 | -52.7731 | -187.875 | 188.1404 | -187.875 | 188.1404 | 62.4435 | 100.4306 | 116.7 | 118.9064 | 117.3 | 119.3823 | -155.9 | -159.2312 | -159.6 | -164.0846 | -162.8 | -167.3135 | -162.8 | -167.3597 | 344.0823 | 346.7092
2021-05-05 23:30 | -36 | -36.8782 | 55.7815 | 56.7646 | 58.9608 | 60.8082 | -37 | -37.855 | -175.7061 | 175.9219 | -175.7061 | 175.9219 | 53.0054 | 93.8995 | 116.4 | 118.2792 | 116.4 | 118.4423 | -156.3 | -159.4621 | -158.3 | -162.4311 | -162.2 | -166.4336 | -161.8 | -166.1568 | 332.3571 | 335.3387
2021-05-06 | -43 | -43.9318 | 47.0272 | 47.9299 | 62.1468 | 64.2851 | -43 | -43.7379 | -168.954 | 169.4598 | -168.954 | 169.4598 | 62.1101 | 102.8914 | 117.3 | 119.6703 | 117.9 | 120.3782 | -155.6 | -159.2288 | -158 | -162.5054 | -162 | -166.6283 | -161.3 | -165.995 | 314.1768 | 317.8364
2021-05-06 00:30 | -40 | -41.2311 | 46.725 | 47.4295 | 56.5709 | 58.8478 | -40 | -41.2311 | -153.5656 | 154.1945 | -153.5656 | 154.1945 | 74.574 | 112.5013 | 117 | 119.7466 | 117.3 | 120.0397 | -156.2 | -160.2277 | -156.9 | -161.7713 | -160.6 | -165.6279 | -160.7 | -165.8725 | 312.9548 | 317.024
2021-05-06 01:00 | -40 | -40 | 41.6955 | 42.2654 | 58.0632 | 58.4509 | -40 | -40 | -149.3983 | 149.4029 | -149.3983 | 149.4029 | 78.2434 | 111.517 | 117.6 | 120.3329 | 117.9 | 120.8855 | -156.9 | -160.9547 | -157.2 | -162.0381 | -161.1 | -166.1128 | -160.8 | -165.8708 | 298.4615 | 301.5142
2021-05-06 01:30 | -38 | -38.1182 | 41.023 | 41.2102 | 54.9414 | 56.0417 | -37 | -37.2156 | -143.3381 | 143.6147 | -143.3381 | 143.6147 | 88.4283 | 115.269 | 117.6 | 120.2697 | 117.9 | 120.6899 | -157.4 | -161.2444 | -157.8 | -162.3776 | -161.6 | -166.3552 | -161.5 | -166.4522 | 286.6602 | 290.9405
2021-05-06 02:00 | -36 | -36.1248 | 42.0802 | 42.4169 | 51.9149 | 52.9391 | -36 | -36.0555 | -135.1391 | 135.457 | -135.1391 | 135.457 | 90.6931 | 114.9833 | 118.8 | 121.7634 | 118.5 | 121.1123 | -157.6 | -161.505 | -157.7 | -162.4749 | -161.1 | -165.9675 | -160.8 | -165.7731 | 267.1199 | 272.6952
2021-05-06 02:30 | -33 | -33.0606 | 43.7916 | 43.9333 | 48.7676 | 49.722 | -34 | -34.0588 | -129.0012 | 129.2847 | -129.0012 | 129.2847 | 94.7949 | 118.4008 | 116.1 | 119.0637 | 115.8 | 118.5103 | -154.7 | -158.8109 | -154.6 | -159.4433 | -157.9 | -162.8877 | -157.9 | -163.061 | 266.9378 | 272.5734
2021-05-06 03:00 | -33 | -33 | 44.3302 | 44.6488 | 47.8949 | 48.6546 | -32 | -32 | -129.769 | 129.9384 | -129.769 | 129.9384 | 100.8021 | 123.2925 | 115.8 | 118.5103 | 114.9 | 117.761 | -154.1 | -158.1666 | -153.7 | -158.4243 | -157.3 | -162.1351 | -157.3 | -162.2816 | 277.4203 | 282.2094
2021-05-06 03:30 | -33 | -33 | 44.0616 | 44.394 | 47.8275 | 48.5418 | -32 | -32 | -127.2925 | 127.4219 | -127.2925 | 127.4219 | 99.861 | 122.728 | 116.4 | 119.0966 | 115.2 | 118.0537 | -155.1 | -159 | -154.4 | -159.2735 | -158.3 | -163.3246 | -157 | -162.1109 | 263.9142 | 269.6268
2021-05-06 04:00 | -30 | -30 | 56.2435 | 57.2512 | 37.0946 | 38.1909 | -29 | -29 | -108.49 | 108.6322 | -108.49 | 108.6322 | 101.7839 | 123.9707 | 118.5 | 121.1499 | 117.9 | 120.6261 | -158.2 | -161.9609 | -156.9 | -161.4596 | -160.7 | -165.412 | -160.8 | -165.6283 | 262.4597 | 268.7034
2021-05-06 04:30 | -28 | -28.0179 | 51.8496 | 52.8552 | 43.87 | 44.4804 | -29 | -29.0172 | -119.9644 | 119.9889 | -119.9644 | 119.9889 | 100.3648 | 122.3363 | 117.9 | 120.3782 | 118.2 | 120.6119 | -157.9 | -161.3732 | -157.4 | -161.8519 | -160.9 | -165.4653 | -160.7 | -165.3883 | 279.0815 | 284.5794
2021-05-06 05:00 | -28 | -28.0713 | 51.6739 | 52.5711 | 47.9534 | 48.277 | -28 | -28.1603 | -127.3141 | 127.3141 | -127.3141 | 127.3141 | 86.4354 | 110.2223 | 117.9 | 119.9719 | 117.6 | 119.6771 | -157.1 | -160.508 | -157.4 | -161.6447 | -160.9 | -165.2577 | -161 | -165.6133 | 273.4297 | 278.3041
2021-05-06 05:30 | -25 | -25.318 | 61.9712 | 62.8632 | 43.7301 | 43.8822 | -25 | -25.4951 | -124.9525 | 125.0703 | -124.9525 | 125.0703 | 90.6294 | 112.4507 | 117.3 | 119.0097 | 117.9 | 119.551 | -156.5 | -159.1825 | -157.4 | -161.3317 | -161.3 | -165.2903 | -161 | -165.0195 | 319.5261 | 323.0679
2021-05-06 06:00 | -32 | -32.5576 | 60.66 | 61.0992 | 53.0535 | 53.1555 | -32 | -32.3883 | -146.1914 | 146.785 | -146.1914 | 146.785 | 68.2407 | 102.7854 | 117 | 118.3765 | 117 | 118.2868 | -156.8 | -159.4049 | -159.5 | -163.2522 | -163.1 | -166.9614 | -162.7 | -166.6785 | 342.6461 | 344.6804
2021-05-06 06:30 | -27 | -27.074 | 74.9144 | 75.145 | 52.4131 | 53.0005 | -29 | -29.0172 | -152.5358 | 152.5814 | -152.5358 | 152.5814 | 29.8239 | 36.5849 | 117.3 | 118.4548 | 118.5 | 119.685 | -155.6 | -157.4553 | -160.1 | -165.9306 | -164.7 | -170.9227 | -164.3 | -170.6605 | 352.196 | 362.8986
2021-05-06 07:00 | -30 | -30.4138 | 78.4701 | 78.7053 | 55.4932 | 55.8309 | -31 | -31.5753 | -162.9662 | 164.3283 | -162.9662 | 164.3283 | -2.1884 | 53.8812 | 115.8 | 117.4806 | 116.1 | 117.9309 | -154.1 | -156.5521 | -162.8 | -166.4779 | -166.5 | -170.2634 | -166.5 | -170.2634 | 400.6832 | 403.3521
2021-05-06 07:30 | -27 | -27.0185 | 83.5572 | 84.8738 | 58.383 | 58.4192 | -26 | -26 | -178.452 | 179.2942 | -178.452 | 179.2942 | -30.8048 | 69.4202 | 112.5 | 116.2027 | 112.2 | 115.9122 | -151.3 | -156.3965 | -162.4 | -166.1287 | -166.5 | -170.2216 | -166.3 | -169.9845 | 429.7624 | 430.3915
2021-05-06 08:00 | -26 | -37.4833 | 83.0522 | 92.9607 | 52.377 | 59.9275 | -26 | -37.4833 | -171.1229 | 172.2671 | -171.1229 | 172.2671 | -40.9369 | 80.4894 | 112.8 | 116.7987 | 113.4 | 117.3012 | -150.7 | -155.7907 | -162.3 | -166.0099 | -166.2 | -169.866 | -166.2 | -169.8453 | 451.2664 | 451.3526
2021-05-06 08:30 | -25 | -40.6079 | 71.491 | 84.6641 | 53.132 | 63.3396 | -25 | -40.6079 | -173.41 | 175.6328 | -173.41 | 175.6328 | -44.1219 | 86.3585 | 112.5 | 117.2401 | 112.8 | 117.1157 | -151.4 | -157.3879 | -163.4 | -167.581 | -167.2 | -171.3976 | -167.1 | -171.2781 | 440.2027 | 440.2027
2021-05-06 09:00 | -30 | -30.0167 | 60.7251 | 61.4322 | 52.634 | 53.0374 | -29 | -29.0172 | -170.0974 | 170.8835 | -170.0974 | 170.8835 | -40.4805 | 79.3587 | 106.5 | 110.9761 | 106.2 | 110.604 | -142 | -147.5263 | -155 | -158.8149 | -159.3 | -163.1211 | -158.3 | -162.0372 | 444.0273 | 444.4043
2021-05-06 09:30 | -28 | -29.1204 | 64.0579 | 64.0628 | 40.4029 | 41.0317 | -29 | -29.8329 | -150.6826 | 153.0397 | -150.6826 | 153.0397 | -33.5954 | 79.2505 | 97.8 | 101.868 | 99.9 | 103.8858 | -131.4 | -135.7778 | -146 | -149.2756 | -149.6 | -152.9217 | -149.5 | -152.7414 | 439.2894 | 440.1948
2021-05-06 10:00 | -18 | -23.4307 | 54.5484 | 55.3388 | 41.432 | 44.5044 | -18 | -23.4307 | -151.2246 | 155.4009 | -151.2246 | 155.4009 | -14.4944 | 80.0806 | 95.4 | 101.4466 | 96 | 101.91 | -127.3 | -133.4966 | -141.4 | -145.7155 | -145.1 | -149.4034 | -145.2 | -149.5739 | 434.7151 | 435.8276
2021-05-06 10:30 | -21 | -21.8403 | 47.219 | 47.3162 | 38.2384 | 39.032 | -23 | -23.7697 | -144.3732 | 145.3413 | -144.3732 | 145.3413 | 5.8695 | 57.5857 | 95.7 | 100.0265 | 95.4 | 100.3723 | -129.2 | -134.1217 | -142.5 | -146.4768 | -145.9 | -149.9465 | -145.3 | -149.3166 | 408.1566 | 409.0875
2021-05-06 11:00 | -23 | -24.6982 | 49.1543 | 49.8348 | 29.7801 | 31.149 | -23 | -24.6982 | -123.7866 | 124.8597 | -123.7866 | 124.8597 | 16.618 | 54.7966 | 96.9 | 99.9738 | 97.8 | 100.9945 | -129.7 | -133.0543 | -141.3 | -144.1852 | -145.2 | -148.0287 | -145.1 | -147.9307 | 383.278 | 383.6702
2021-05-06 11:30 | -21 | -22.4722 | 41.6826 | 42.5717 | 31.8344 | 32.7623 | -19 | -20.6155 | -121.9395 | 122.779 | -121.9395 | 122.779 | 22.6976 | 55.9905 | 97.5 | 100.7795 | 96.3 | 99.619 | -130 | -133.3495 | -140.7 | -143.8005 | -144.7 | -147.8179 | -144.6 | -147.72 | 366.3829 | 367.1538
2021-05-06 12:00 | -14 | -17.2047 | 42.8371 | 43.7163 | 28.2888 | 30.2116 | -14 | -17.2047 | -113.2224 | 114.421 | -113.2224 | 114.421 | 45.6119 | 66.8436 | 97.5 | 100.5555 | 97.8 | 101.1458 | -130.7 | -133.8354 | -139.7 | -142.6378 | -143.3 | -146.3251 | -143.2 | -146.207 | 364.7888 | 366.0675
2021-05-06 12:30 | -6 | -9.2195 | 48.2093 | 48.8652 | 21.9625 | 23.9496 | -6 | -10 | -104.2689 | 105.3489 | -104.2689 | 105.3489 | 56.7817 | 75.3066 | 96.6 | 100.0638 | 96 | 99.7246 | -130.6 | -134.3686 | -139.2 | -142.5668 | -142.8 | -146.2546 | -142.8 | -146.2979 | 366.6054 | 367.8129
2021-05-06 13:00 | -14 | -17.2047 | 42.4903 | 43.3094 | 27.8342 | 29.5267 | -14 | -16.6433 | -112.6571 | 113.6698 | -112.6571 | 113.6698 | 53.3085 | 72.1528 | 95.1 | 98.777 | 96.6 | 100.222 | -127.5 | -131.0048 | -136.6 | -139.9854 | -140 | -143.4562 | -139.3 | -142.7295 | 365.6744 | 366.7254
2021-05-06 13:30 | -20 | -21.9317 | 43.2008 | 43.6938 | 31.0423 | 32.6723 | -19 | -21.9545 | -115.8028 | 116.8836 | -115.8028 | 116.8836 | 53.7187 | 74.4359 | 94.8 | 98.6964 | 94.5 | 98.1183 | -127.1 | -131.0664 | -135.6 | -139.0984 | -139.8 | -143.349 | -139.3 | -142.8172 | 367.5765 | 368.5798
2021-05-06 14:00 | -9 | -9.2195 | 52.7037 | 52.7062 | 23.9995 | 24.4247 | -8 | -8.0623 | -106.3951 | 106.4921 | -106.3951 | 106.4921 | 63.3793 | 81.504 | 97.5 | 101.0109 | 98.1 | 101.9903 | -130 | -133.9526 | -138.6 | -142.1567 | -142.1 | -145.6805 | -142 | -145.6051 | 378.5847 | 379.2605
2021-05-06 14:30 | -14 | -14.3178 | 48.1088 | 48.1769 | 27.7659 | 28.0507 | -15 | -15.2971 | -115.574 | 115.6728 | -115.574 | 115.6728 | 63.473 | 81.852 | 102.6 | 106.1699 | 103.2 | 106.6735 | -138.5 | -142.4939 | -146.7 | -150.4099 | -150.4 | -154.1075 | -150.6 | -154.3683 | 366.6993 | 367.7282
2021-05-06 15:00 | -17 | -17.0294 | 56.7749 | 56.8114 | 27.9797 | 28.4008 | -17 | -17.0294 | -120.7118 | 120.7671 | -120.7118 | 120.7671 | 56.3802 | 76.8178 | 105 | 108.4159 | 105.9 | 109.7463 | -139.5 | -143.848 | -147.5 | -151.481 | -151.3 | -155.3407 | -151.1 | -155.1006 | 367.527 | 368.5568
2021-05-06 15:30 | -3 | -5.831 | 73.267 | 73.3465 | 25.7161 | 26.531 | -3 | -5.831 | -123.31 | 123.5748 | -123.31 | 123.5748 | 52.1945 | 74.4483 | 108 | 111.8517 | 108.3 | 111.9113 | -144 | -148.5785 | -151.3 | -155.5239 | -155.2 | -159.5775 | -155.1 | -159.4987 | 370.4075 | 371.3092
2021-05-06 16:00 | -12 | -13.8924 | 79.6351 | 79.6408 | 34.9875 | 36.3933 | -14 | -16.1245 | -144.5668 | 145.3132 | -144.5668 | 145.3132 | 47.9256 | 68.5715 | 112.8 | 116.0566 | 112.8 | 116.1275 | -150.9 | -155.2516 | -158 | -162.1837 | -162 | -166.2386 | -161.9 | -166.2315 | 408.5885 | 409.3919
2021-05-06 16:30 | -11 | -20.2485 | 92.7862 | 93.314 | 32.1172 | 36.986 | -10 | -19.7231 | -146.7187 | 149.7205 | -146.7187 | 149.7205 | 13.1125 | 52.1592 | 114.6 | 118.1634 | 114.3 | 117.8725 | -151.3 | -155.6404 | -158.8 | -162.9857 | -162.3 | -166.5535 | -162 | -166.2386 | 410.0945 | 410.7061
2021-05-06 17:00 | -13 | -21.4009 | 95.829 | 96.2783 | 36.141 | 41.0582 | -13 | -22.2036 | -157.7972 | 161.1017 | -157.7972 | 161.1017 | -0.3587 | 48.1305 | 113.1 | 115.681 | 111.6 | 114.6801 | -150.2 | -153.8905 | -156.8 | -160.5291 | -160.4 | -164.3684 | -160.6 | -164.6073 | 436.6205 | 436.9572
2021-05-06 17:30 | -7 | -19.3132 | 113.6993 | 113.8372 | 27.3358 | 34.7479 | -8 | -19.6977 | -153.9681 | 158.8756 | -153.9681 | 158.8756 | -18.7697 | 52.5087 | 111 | 113.3174 | 111.3 | 113.4924 | -148.6 | -151.6577 | -158 | -161.4094 | -161.7 | -165.154 | -161.9 | -165.3498 | 446.6371 | 447.0667
2021-05-06 18:00 | 0 | 18 | 118.6343 | 118.6865 | 26.0992 | 33.827 | 0 | 19 | -158.7973 | 164.467 | -158.7973 | 164.467 | -33.1598 | 68.1146 | 109.5 | 112.7797 | 110.7 | 113.8744 | -148.7 | -152.5822 | -159.6 | -163.6543 | -163.4 | -167.5883 | -163.3 | -167.3732 | 472.8884 | 474.0495
2021-05-06 18:30 | -7 | -21.1896 | 112.366 | 112.5241 | 32.8038 | 39.6794 | -7 | -20.2485 | -168.7749 | 174.4181 | -168.7749 | 174.4181 | -36.6369 | 71.8517 | 111 | 114.5262 | 110.4 | 113.9578 | -147.4 | -151.9001 | -159.1 | -163.2108 | -163 | -167.1466 | -163.2 | -167.4529 | 465.8835 | 467.1512
2021-05-06 19:00 | -2 | -18.1108 | 115.1376 | 115.2367 | 29.4417 | 35.9817 | -1 | -18.0278 | -159.4198 | 164.1588 | -159.4198 | 164.1588 | -31.0198 | 69.6044 | 111.6 | 115.7191 | 110.7 | 115.0127 | -148.6 | -153.9415 | -159.4 | -164.1255 | -163.3 | -168.0565 | -163.3 | -168.0329 | 447.9272 | 449.5919
2021-05-06 19:30 | -8 | -19.6977 | 108.7576 | 108.8409 | 33.4486 | 39.1622 | -7 | -18.3848 | -162.1825 | 166.3024 | -162.1825 | 166.3024 | -21.3432 | 68.5406 | 110.7 | 115.4287 | 110.7 | 115.6001 | -148.1 | -154.1605 | -158.2 | -163.4015 | -162.3 | -167.5466 | -162.1 | -167.328 | 439.7508 | 442.0067
2021-05-06 20:00 | -6 | -9.2195 | 107.7189 | 107.7574 | 32.4156 | 33.9711 | -7 | -9.2195 | -156.9043 | 158.1093 | -156.9043 | 158.1093 | -9.3029 | 51.74 | 110.7 | 114.7719 | 111.6 | 115.7191 | -148.9 | -154.2312 | -158.8 | -163.4004 | -162.2 | -166.7529 | -162.8 | -167.3507 | 433.3504 | 436.4108
2021-05-06 20:30 | -8 | -8 | 104.1697 | 104.6389 | 32.8314 | 33.2156 | -9 | -9 | -155.3915 | 155.4908 | -155.3915 | 155.4908 | 6.338 | 53.4407 | 109.2 | 113.2459 | 109.2 | 113.5697 | -147 | -152.4941 | -157.4 | -162.1117 | -161.2 | -165.8742 | -160.8 | -165.5092 | 447.0396 | 450.4463
2021-05-06 21:00 | 0 | 0 | 110.4377 | 110.8137 | 24.7204 | 25.4212 | 0 | 0 | -137.8918 | 137.916 | -137.8918 | 137.916 | 12.8346 | 57.204 | 110.4 | 113.8744 | 110.4 | 113.9447 | -147.8 | -152.3126 | -156.8 | -160.7025 | -161.1 | -165.0516 | -160.8 | -164.8025 | 420.6406 | 422.5878
2021-05-06 21:30 | 0 | 0 | 104.5346 | 104.8136 | 24.7088 | 25.6264 | 0 | 0 | -138.0013 | 138.0016 | -138.0013 | 138.0016 | 22.1398 | 58.8818 | 114.9 | 118.6765 | 115.2 | 119.1181 | -153 | -158.4501 | -159.7 | -164.2518 | -164 | -168.5734 | -163.8 | -168.4486 | 386.1372 | 389.5229
2021-05-06 22:00 | 0 | 11 | 102.0255 | 102.2634 | 18.6567 | 21.528 | 0 | 11 | -121.7582 | 122.3776 | -121.7582 | 122.3776 | 42.043 | 61.5115 | 114.6 | 117.8767 | 114.6 | 117.9473 | -153.5 | -157.9669 | -159 | -163.3165 | -162.5 | -166.8385 | -162.6 | -166.9813 | 362.8095 | 367.8468
2021-05-06 22:30 | 5 | 11.1803 | 111.0135 | 111.2548 | 6.9342 | 11.5861 | 13 | 16.4012 | -104.9885 | 105.5103 | -104.9885 | 105.5103 | 54.985 | 92.0218 | 114 | 117.6555 | 113.4 | 117.456 | -152 | -157.2261 | -155.3 | -159.1295 | -159.7 | -163.5764 | -159.7 | -163.6635 | 357.1414 | 359.0773
2021-05-06 23:00 | 11 | 14.2127 | 104.1083 | 104.5516 | 9.5327 | 13.2681 | 11 | 14.2127 | -110.3703 | 110.8799 | -110.3703 | 110.8799 | 69.7391 | 94.6164 | 113.1 | 114.7181 | 113.1 | 114.9251 | -151.9 | -154.2461 | -155.6 | -159.0609 | -159.2 | -162.7071 | -159 | -162.6999 | 336.845 | 339.4103
2021-05-06 23:30 | 12 | 15 | 108.9267 | 109.4435 | 1.2241 | 8.7628 | 11 | 14.2127 | -105.3583 | 106.1339 | -105.3583 | 106.1339 | 62.216 | 85.9817 | 111.9 | 113.3865 | 112.2 | 113.7807 | -149.7 | -151.8062 | -152.2 | -155.4662 | -156.6 | -160.0755 | -155.9 | -159.3959 | 336.9514 | 340.0932
2021-05-07 | 13 | 13.1529 | 100.1664 | 100.1672 | 3.2471 | 11.9131 | 13 | 13.1529 | -99.2973 | 99.8264 | -99.2973 | 99.8264 | 68.662 | 95.7905 | 110.4 | 112.3795 | 111.3 | 113.1004 | -149.5 | -152.1179 | -152 | -155.6387 | -156 | -159.794 | -155.4 | -159.2927 | 328.0901 | 331.6409
2021-05-07 00:30 | 20 | 20.3961 | 96.7823 | 96.7875 | 2.8024 | 13.4606 | 20 | 20.6155 | -89.8188 | 91.3584 | -89.8188 | 91.3584 | 79.4507 | 107.0297 | 111.9 | 114.4448 | 111.3 | 113.6719 | -148.5 | -151.7012 | -151 | -155.1858 | -154.6 | -158.8964 | -154.4 | -158.8651 | 312.9008 | 316.7949
2021-05-07 01:00 | 17 | 17.72 | 97.3281 | 97.3394 | -0.33307 | 14.0121 | 17 | 17.72 | -79.8082 | 82.1729 | -79.8082 | 82.1729 | 84.4116 | 113.6067 | 114.3 | 117.1756 | 114.6 | 117.4683 | -152.3 | -156.3148 | -153.3 | -158.1585 | -157.1 | -162.0386 | -156.9 | -162.0178 | 299.1701 | 302.631
2021-05-07 01:30 | 7 | 8.0623 | 91.5164 | 91.5172 | 3.1805 | 14.6809 | 5 | 6.4031 | -84.4023 | 86.7138 | -84.4023 | 86.7138 | 89.2951 | 118.0951 | 112.5 | 115.3538 | 113.7 | 116.6572 | -150.6 | -154.3903 | -150.7 | -155.4171 | -154.3 | -159.2509 | -154 | -159.0349 | 285.5016 | 290.3081
2021-05-07 02:00 | 0 | 7.0711 | 77.9725 | 79.1962 | 14.8271 | 15.4738 | 0 | 6 | -96.9989 | 97.1024 | -96.9989 | 97.1024 | 94.6378 | 117.557 | 112.5 | 114.9693 | 113.1 | 115.681 | -150.5 | -153.935 | -150.5 | -154.9101 | -154.1 | -158.5972 | -154 | -158.5951 | 272.5896 | 279.2896
2021-05-07 02:30 | -3 | -6.7082 | 69.4637 | 70.6183 | 21.2836 | 21.905 | -3 | -6.7082 | -105.2152 | 105.2715 | -105.2152 | 105.2715 | 102.3843 | 123.2909 | 112.5 | 115.2016 | 113.7 | 116.2054 | -151.8 | -155.1983 | -151.7 | -156.2679 | -155.1 | -159.6635 | -154.6 | -159.2255 | 276.459 | 283.5525
2021-05-07 03:00 | 0 | 6 | 72.8168 | 74.3903 | 17.14 | 17.5792 | 0 | 6 | -97.4383 | 97.5672 | -97.4383 | 97.5672 | 101.4508 | 121.297 | 113.4 | 115.6694 | 113.7 | 115.9049 | -152 | -155.0495 | -150.7 | -154.7791 | -154.5 | -158.6161 | -154.1 | -158.4099 | 266.7137 | 275.7965
2021-05-07 03:30 | -10 | -11.1803 | 62.531 | 64.2043 | 26.426 | 26.6994 | -11 | -12.53 | -111.452 | 111.5576 | -111.452 | 111.5576 | 99.3721 | 120.0439 | 113.4 | 115.9119 | 114 | 116.4375 | -152.2 | -155.5896 | -151 | -155.3019 | -154.5 | -158.892 | -154.4 | -158.9123 | 254.3529 | 263.61
2021-05-07 04:00 | -6 | -6.7082 | 68.4898 | 69.5708 | 22.7004 | 23.3515 | -6 | -6.7082 | -104.5874 | 104.77 | -104.5874 | 104.77 | 98.0666 | 119.1526 | 113.1 | 115.681 | 113.4 | 115.9744 | -151.1 | -154.5979 | -150.3 | -154.598 | -153.7 | -158.1377 | -153.6 | -158.1828 | 258.4426 | 267.1551
2021-05-07 04:30 | -14 | -14.5602 | 61.184 | 62.7124 | 31.945 | 32.1225 | -14 | -14.5602 | -118.8427 | 118.9256 | -118.8427 | 118.9256 | 96.8117 | 115.9391 | 115.5 | 117.2877 | 115.8 | 117.7973 | -155.4 | -158.1566 | -153.5 | -157.3512 | -157.2 | -161.1586 | -157.1 | -161.1944 | 254.4774 | 265.6602
2021-05-07 05:00 | -21 | -22.1359 | 58.3463 | 60.1656 | 38.8258 | 39.0807 | -22 | -23.0868 | -129.9295 | 129.9319 | -129.9295 | 129.9319 | 91.8278 | 110.6573 | 116.7 | 118.1261 | 115.5 | 116.9881 | -154.1 | -156.345 | -153.8 | -157.2171 | -157.4 | -160.9047 | -157.4 | -161.0726 | 271.7242 | 281.9122
2021-05-07 05:30 | -24 | -24.7386 | 60.3786 | 61.6979 | 40.8835 | 41.0831 | -25 | -25.7099 | -136.1682 | 136.1682 | -136.1682 | 136.1682 | 87.5657 | 95.1407 | 112.5 | 114.0766 | 113.1 | 114.6192 | -151.6 | -153.763 | -151.9 | -156.2941 | -155.6 | -160.0758 | -155.3 | -159.88 | 302.8429 | 316.2319
2021-05-07 06:00 | -18 | -19.3132 | 66.7354 | 68.1232 | 43.7913 | 44.1492 | -18 | -19.3132 | -146.9447 | 147.0812 | -146.9447 | 147.0812 | 83.9338 | 93.6079 | 113.7 | 114.9345 | 114.3 | 115.7086 | -151.3 | -153.1917 | -153.1 | -157.1168 | -156.6 | -160.7071 | -157 | -161.3367 | 346.2235 | 355.7311
2021-05-07 06:30 | -28 | -28.4429 | 73.5549 | 73.6536 | 49.0899 | 49.3372 | -27 | -27.4591 | -163.843 | 164.147 | -163.843 | 164.147 | 64.517 | 72.2809 | 112.2 | 112.6099 | 112.8 | 113.2078 | -151.5 | -151.9511 | -155.5 | -158.1994 | -159.1 | -161.8852 | -159.4 | -162.2543 | 394.5702 | 396.4437
2021-05-07 07:00 | -20 | -20.6155 | 79.3604 | 80.9189 | 51.6431 | 52.6483 | -20 | -20.3961 | -172.4519 | 172.5023 | -172.4519 | 172.5023 | 26.4544 | 48.7942 | 111 | 112.859 | 111 | 112.7521 | -149.8 | -151.8554 | -156.3 | -159.153 | -160.3 | -163.1758 | -160.4 | -163.3303 | 412.9559 | 413.0541
2021-05-07 07:30 | -26 | -26.0192 | 88.0025 | 88.7671 | 51.1829 | 51.2325 | -26 | -26.0192 | -177.1134 | 177.4369 | -177.1134 | 177.4369 | 1.2541 | 58.6275 | 111.6 | 112.7697 | 111 | 112.133 | -148.2 | -149.5838 | -156.6 | -158.795 | -160.7 | -163.0024 | -160.5 | -162.8704 | 445.712 | 445.7672
2021-05-07 08:00 | -27 | -27 | 78.3529 | 79.0678 | 51.8024 | 51.9155 | -26 | -26.0192 | -177.5981 | 177.8736 | -177.5981 | 177.8736 | -7.0562 | 68.6254 | 110.7 | 111.836 | 110.1 | 111.3744 | -147.3 | -148.7894 | -156 | -158.3023 | -160.1 | -162.5771 | -159.8 | -162.2645 | 468.7292 | 469.038
2021-05-07 08:30 | -28 | -28.0713 | 61.796 | 62.7147 | 53.6975 | 54.1829 | -28 | -28.1603 | -184.9986 | 185.0731 | -184.9986 | 185.0731 | 7.2639 | 69.985 | 109.5 | 110.9213 | 111.6 | 112.9483 | -147.4 | -149.0033 | -156 | -158.5106 | -160.1 | -162.7859 | -160.2 | -162.7682 | 451.2504 | 451.4793
2021-05-07 09:00 | -27 | -27.1662 | 59.1734 | 60.0756 | 49.3689 | 50.2798 | -27 | -27.1662 | -181.0572 | 181.0816 | -181.0572 | 181.0816 | 23.9197 | 73.9406 | 108.9 | 110.3776 | 108.6 | 110.1813 | -145.4 | -147.1153 | -153.8 | -156.5102 | -158 | -160.7487 | -157.6 | -160.3624 | 446.6618 | 446.772
2021-05-07 09:30 | -30 | -30.0666 | 67.4521 | 68.7221 | 52.9746 | 53.5017 | -28 | -28.1603 | -180.3185 | 180.4166 | -180.3185 | 180.4166 | 30.2761 | 78.9617 | 105.6 | 107.4959 | 105.9 | 107.9041 | -142.4 | -144.6652 | -150.6 | -153.6973 | -154.5 | -157.599 | -155.2 | -158.4244 | 411.5366 | 411.5552
2021-05-07 10:00 | -26 | -26.6833 | 60.6396 | 62.8226 | 52.4141 | 53.7254 | -27 | -27.4591 | -179.5352 | 179.5543 | -179.5352 | 179.5543 | 36.8955 | 80.4585 | 107.7 | 110.0252 | 107.4 | 109.9839 | -142.4 | -145.363 | -149.4 | -152.9582 | -153.7 | -157.2535 | -153 | -156.646 | 394.0134 | 394.1559
2021-05-07 10:30 | -28 | -28.6356 | 52.4464 | 54.1983 | 45.0715 | 47.0272 | -29 | -29.6142 | -163.6013 | 163.7078 | -163.6013 | 163.7078 | 43.7136 | 84.8232 | 106.5 | 109.5103 | 106.8 | 109.5296 | -140.7 | -143.9467 | -149.7 | -153.4025 | -154.3 | -158.1317 | -153.7 | -157.4807 | 405.7204 | 405.9128
2021-05-07 11:00 | -39 | -39.8121 | 50.3588 | 51.9174 | 55.6613 | 57.3414 | -37 | -37.6563 | -173.1588 | 173.3641 | -173.1588 | 173.3641 | 38.8437 | 58.9712 | 108.6 | 111.6923 | 109.2 | 112.1378 | -144.8 | -148.2938 | -150.9 | -154.6295 | -154.6 | -158.4464 | -154.8 | -158.6634 | 367.9912 | 368.297
2021-05-07 11:30 | -30 | -30.0666 | 47.5891 | 48.2213 | 52.5503 | 52.8656 | -31 | -31.0161 | -160.4776 | 160.4804 | -160.4776 | 160.4804 | 49.6178 | 64.1233 | 106.8 | 109.7328 | 106.8 | 109.8721 | -143.3 | -146.8077 | -150.2 | -154.0222 | -154.1 | -158.0247 | -154.1 | -158.0247 | 366.5833 | 366.9603
2021-05-07 12:00 | -35 | -35 | 40.9737 | 41.3469 | 47.4422 | 47.9172 | -34 | -34 | -151.0005 | 151.005 | -151.0005 | 151.005 | 44.1472 | 61.7487 | 105.9 | 108.7197 | 106.5 | 109.5103 | -142.5 | -145.5951 | -150.9 | -154.4024 | -154.7 | -158.2645 | -154.6 | -158.1207 | 393.5982 | 393.9801
2021-05-07 12:30 | -31 | -31 | 56.2911 | 56.5031 | 39.8501 | 40.2887 | -31 | -31 | -142.8374 | 142.8382 | -142.8374 | 142.8382 | 49.1372 | 64.4354 | 105 | 107.6415 | 106.2 | 108.7474 | -142.9 | -145.8528 | -149.7 | -153.145 | -153.4 | -156.8884 | -153.4 | -156.9305 | 421.1777 | 421.3417
2021-05-07 13:00 | -15 | -15.0333 | 64.405 | 64.4973 | 33.7331 | 34.0461 | -15 | -15.1327 | -146.8168 | 146.8742 | -146.8168 | 146.8742 | 41.6603 | 58.9305 | 106.2 | 108.9446 | 105.6 | 108.2929 | -140.5 | -143.709 | -149.1 | -152.7083 | -152.7 | -156.4394 | -152.5 | -156.2225 | 403.6409 | 403.7011
2021-05-07 13:30 | -31 | -31.0644 | 70.9056 | 71.0288 | 44.6109 | 44.7806 | -30 | -30.1496 | -154.4883 | 154.6534 | -154.4883 | 154.6534 | 38.6677 | 54.7851 | 105.3 | 107.804 | 105.6 | 108.2268 | -140.8 | -143.6357 | -149.2 | -152.5721 | -153 | -156.4137 | -152.9 | -156.2951 | 398.6658 | 398.6828
2021-05-07 14:00 | -31 | -31.0161 | 60.5534 | 60.8424 | 56.2625 | 56.3589 | -31 | -31.0644 | -165.4428 | 165.4646 | -165.4428 | 165.4646 | 33.0928 | 50.8334 | 107.7 | 110.0252 | 108 | 110.1388 | -142.6 | -144.9869 | -150.4 | -153.4033 | -154 | -157.1287 | -154 | -157.1686 | 430.3912 | 430.4745
2021-05-07 14:30 | -39 | -39.1152 | 47.2733 | 47.2797 | 56.0856 | 56.1082 | -38 | -38.1182 | -158.7117 | 158.8173 | -158.7117 | 158.8173 | 40.6147 | 48.4603 | 105.9 | 106.1869 | 105.9 | 106.1869 | -142.3 | -142.644 | -149.6 | -151.9902 | -153.1 | -155.7738 | -153.3 | -155.9085 | 445.4177 | 445.4295
2021-05-07 15:00 | -22 | -22.0227 | 49.6377 | 49.7214 | 34.4316 | 34.692 | -23 | -23.0217 | -129.8872 | 129.9091 | -129.8872 | 129.9091 | 47.855 | 58.4372 | 106.8 | 107.3447 | 106.5 | 107.0462 | -143.1 | -143.6362 | -151.2 | -153.956 | -154.5 | -157.3215 | -154.8 | -157.6612 | 461.412 | 461.4461
2021-05-07 15:30 | -5 | -5.099 | 69.1229 | 69.1354 | 24.8999 | 25.4166 | -2 | -2.2361 | -121.9056 | 121.9094 | -121.9056 | 121.9094 | 41.2786 | 53.1757 | 106.8 | 107.506 | 106.8 | 107.5763 | -143.5 | -144.2408 | -148.8 | -151.9138 | -153 | -156.2698 | -152.8 | -156.0536 | 396.55 | 396.6459
2021-05-07 16:00 | -8 | -8.544 | 86.5589 | 86.5605 | 30.4345 | 30.7867 | -8 | -8.544 | -136.8398 | 137.0073 | -136.8398 | 137.0073 | 43.6243 | 54.2124 | 107.4 | 108.0354 | 106.5 | 107.2079 | -143.5 | -144.2923 | -149.6 | -152.7579 | -153.4 | -156.6817 | -153.3 | -156.6042 | 393.4811 | 393.6672
2021-05-07 16:30 | -10 | -10.7703 | 87.9143 | 87.9298 | 33.2868 | 33.7977 | -10 | -10.7703 | -146.2343 | 146.5494 | -146.2343 | 146.5494 | 27.9896 | 41.9586 | 106.2 | 106.7785 | 107.1 | 107.7702 | -143.5 | -144.0609 | -150.1 | -152.8948 | -154 | -156.9332 | -154 | -156.9718 | 425.6382 | 425.7478
2021-05-07 17:00 | -13 | -13.6015 | 90.9676 | 90.9684 | 34.826 | 35.2813 | -13 | -13.6015 | -154.1349 | 154.5475 | -154.1349 | 154.5475 | 14.7766 | 36.2804 | 110.1 | 110.9246 | 110.7 | 111.5201 | -147.7 | -148.6814 | -154.6 | -157.7565 | -158.3 | -161.6018 | -158.4 | -161.6597 | 420.7052 | 420.7072
2021-05-07 17:30 | -13 | -13.9284 | 96.6393 | 96.6407 | 37.347 | 38.1614 | -12 | -13 | -165.2409 | 166.2097 | -165.2409 | 166.2097 | -10.3424 | 29.9346 | 112.8 | 113.7154 | 114.9 | 115.7988 | -153.5 | -154.8628 | -160.9 | -164.3301 | -164.6 | -168.1358 | -164.6 | -168.1154 | 398.9222 | 398.9424
2021-05-07 18:00 | -26 | -26.9258 | 85.6428 | 85.646 | 52.7969 | 53.4668 | -26 | -27.2029 | -195.5551 | 197.2699 | -195.5551 | 197.2699 | -39.6365 | 44.7709 | 113.1 | 113.8677 | 112.5 | 113.2718 | -150.2 | -151.2393 | -156.6 | -159.6583 | -160.5 | -163.7179 | -160.5 | -163.6394 | 394.9379 | 395.0429
2021-05-07 18:30 | -25 | -25.7099 | 93.275 | 93.2899 | 45.0287 | 45.6414 | -25 | -25.7099 | -183.5338 | 185.1207 | -183.5338 | 185.1207 | -36.9034 | 45.1147 | 112.5 | 113.4179 | 112.8 | 113.7154 | -150 | -151.3614 | -158.7 | -162.0947 | -162.3 | -165.7618 | -163.1 | -166.6266 | 397.4616 | 397.597
2021-05-07 19:00 | -19 | -19.6469 | 89.6438 | 89.668 | 48.1413 | 48.6488 | -19 | -19.6469 | -184.3709 | 185.8073 | -184.3709 | 185.8073 | -37.1093 | 44.3868 | 110.7 | 111.836 | 112.2 | 113.4067 | -149.4 | -150.9107 | -156.2 | -159.8151 | -159.9 | -163.6218 | -159.8 | -163.5029 | 372.4998 | 372.8304
2021-05-07 19:30 | -29 | -29.1548 | 83.5152 | 83.6847 | 52.4469 | 52.4839 | -29 | -29.0689 | -185.6904 | 186.5378 | -185.6904 | 186.5378 | -27.0734 | 42.9083 | 111 | 112.8052 | 112.2 | 113.8819 | -149.5 | -151.6929 | -155.4 | -159.7672 | -159.1 | -163.692 | -158.8 | -163.33 | 365.0475 | 365.3289
2021-05-07 20:00 | -30 | -30.1496 | 87.6995 | 87.7753 | 45.9748 | 46.1397 | -29 | -29.1548 | -174.4349 | 175.1896 | -174.4349 | 175.1896 | -9.5191 | 31.8468 | 111 | 112.0495 | 111.9 | 112.9009 | -149.3 | -150.7558 | -155.7 | -159.138 | -159.7 | -163.2376 | -159.3 | -162.8463 | 376.8423 | 376.851
2021-05-07 20:30 | -23 | -23.0868 | 83.8549 | 83.8961 | 47.861 | 47.9396 | -22 | -22.0907 | -176.936 | 177.5162 | -176.936 | 177.5162 | -3.136 | 41.2273 | 110.4 | 111.7165 | 111.6 | 112.9483 | -148 | -149.6855 | -154.8 | -157.9724 | -159 | -162.2476 | -158.4 | -161.6597 | 373.9233 | 373.979
2021-05-07 21:00 | -23 | -23.0868 | 82.6943 | 82.7337 | 45.3954 | 45.5307 | -22 | -22.0907 | -170.6701 | 170.9242 | -170.6701 | 170.9242 | -3.3904 | 42.7564 | 112.5 | 114.0272 | 113.4 | 115.0139 | -150.8 | -152.8746 | -155.5 | -158.963 | -159.2 | -162.7278 | -159 | -162.6155 | 350.5531 | 350.6637
2021-05-07 21:30 | -17 | -17.1172 | 84.549 | 84.7976 | 39.0907 | 39.8341 | -18 | -18.1108 | -161.9219 | 161.9288 | -161.9219 | 161.9288 | 5.3828 | 58.2448 | 113.1 | 114.6683 | 114 | 115.5074 | -150.6 | -152.6121 | -153.8 | -156.7563 | -157.4 | -160.443 | -157.2 | -160.2468 | 326.0356 | 326.1475
2021-05-07 22:00 | -21 | -21.2132 | 79.7193 | 80.048 | 38.9017 | 40.5646 | -21 | -21.3776 | -156.8667 | 156.9608 | -156.8667 | 156.9608 | 14.1957 | 63.6074 | 109.2 | 111.2009 | 109.5 | 111.4955 | -145.4 | -148.1189 | -148.1 | -151.6027 | -152.5 | -156.1147 | -151.3 | -154.8357 | 325.1773 | 325.3198
2021-05-07 22:30 | -5 | -8.6023 | 88.7387 | 88.9213 | 27.0684 | 28.0714 | -6 | -9.2195 | -140.8658 | 141.3528 | -140.8658 | 141.3528 | 32.1391 | 67.7681 | 105.6 | 107.0731 | 108 | 109.6413 | -142.3 | -144.1468 | -145 | -148.2977 | -148.4 | -151.6856 | -148.5 | -151.9087 | 334.5745 | 334.5767
2021-05-07 23:00 | -10 | -12.2066 | 82.1299 | 82.4792 | 29.3939 | 30.0919 | -9 | -10.8167 | -142.7637 | 143.1518 | -142.7637 | 143.1518 | 37.0863 | 68.6866 | 105 | 106.9065 | 105.3 | 107.1454 | -141.9 | -144.0337 | -143.7 | -147.1564 | -146.9 | -150.345 | -147.1 | -150.7561 | 312.2813 | 312.4471
2021-05-07 23:30 | -11 | -12.53 | 79.6123 | 80.1656 | 27.0708 | 27.7533 | -10 | -11.6619 | -147.8509 | 148.2952 | -147.8509 | 148.2952 | 6.6656 | 40.0465 | 77.1 | 78.4888 | 77.7 | 79.0783 | -106.3 | -106.9529 | -112.1 | -113.9411 | -114.7 | -116.5352 | -114.7 | -116.5886 | 354.231 | 354.4583
2021-05-08 | 0 | 5 | 82.3868 | 83.0981 | 19.0039 | 19.5991 | 0 | 5 | -124.748 | 124.8511 | -124.748 | 124.8511 | 16.4036 | 48.5475 | 78 | 79.9172 | 78.3 | 80.1455 | -106 | -106.9337 | -111.4 | -113.6101 | -114 | -116.2576 | -113.9 | -116.199 | 343.0291 | 343.276
2021-05-08 00:30 | -8 | -10 | 71.0077 | 72.1467 | 24.8735 | 25.2028 | -8 | -10 | -126.2979 | 126.3055 | -126.2979 | 126.3055 | 26.7279 | 58.813 | 78 | 81.3487 | 78.3 | 81.552 | -106.4 | -108.7737 | -110.1 | -114.2465 | -112.5 | -116.6499 | -112.3 | -116.5921 | 327.8136 | 328.0861
2021-05-08 01:00 | -8 | -8.9443 | 73.6489 | 74.5196 | 18.6642 | 19.0932 | -8 | -8.9443 | -111.2784 | 111.306 | -111.2784 | 111.306 | 38.0772 | 70.2362 | 79.5 | 83.219 | 79.8 | 83.5946 | -106.6 | -109.6416 | -110.2 | -114.9321 | -113 | -117.8328 | -112.9 | -117.7938 | 337.0279 | 337.2551
2021-05-08 01:30 | 0 | 5 | 73.057 | 74.2346 | 16.4099 | 16.8493 | 0 | 5 | -105.6851 | 105.6897 | -105.6851 | 105.6897 | 59.1377 | 82.8679 | 78.3 | 81.7218 | 79.2 | 82.7565 | -107.1 | -109.6265 | -109.8 | -114.2567 | -112.7 | -117.2649 | -112.6 | -117.3361 | 343.0097 | 343.8548
2021-05-08 02:00 | 0 | 5 | 71.8596 | 73.2944 | 14.5891 | 15.0877 | 0 | 5 | -97.6813 | 97.697 | -97.6813 | 97.697 | 57.7827 | 82.9881 | 78.6 | 83.1081 | 80.1 | 84.7217 | -107.6 | -111.3104 | -110.2 | -116.1505 | -112.9 | -119.0282 | -112.8 | -119.0927 | 312.6095 | 313.8802
2021-05-08 02:30 | 0 | 1 | 68.9154 | 69.9742 | 16.3881 | 17.535 | 0 | 0 | -95.7298 | 95.8603 | -95.7298 | 95.8603 | 60.5665 | 82.1826 | 81.9 | 86.7171 | 82.5 | 87.284 | -110.6 | -114.6754 | -112.2 | -118.4282 | -114.9 | -121.2743 | -115 | -121.4975 | 297.7262 | 298.3133
2021-05-08 03:00 | -1 | -2.2361 | 66.205 | 67.5478 | 17.482 | 18.3896 | -1 | -2.2361 | -96.0676 | 96.1397 | -96.0676 | 96.1397 | 71.8852 | 86.8323 | 82.2 | 86.4276 | 81.9 | 86.2358 | -110.9 | -114.5786 | -112.6 | -118.2454 | -115.5 | -121.3122 | -115.2 | -121.0238 | 307.8989 | 308.4497
2021-05-08 03:30 | -17 | -17.2627 | 52.482 | 53.9799 | 31.332 | 31.8913 | -17 | -17.2627 | -114.1032 | 114.1825 | -114.1032 | 114.1825 | 77.1431 | 90.1989 | 83.1 | 87.284 | 83.1 | 87.1927 | -112.6 | -115.908 | -113.6 | -119.1376 | -116.4 | -122.0787 | -116.4 | -122.3561 | 309.9146 | 310.6168
2021-05-08 04:00 | -21 | -21.0238 | 47.8668 | 49.1906 | 35.7365 | 36.433 | -23 | -23.0868 | -114.2185 | 114.3134 | -114.2185 | 114.3134 | 74.4277 | 88.7644 | 82.8 | 86.9068 | 83.4 | 87.6616 | -111.6 | -115.06 | -113.5 | -119.1027 | -116.4 | -122.2694 | -116 | -121.9416 | 306.7681 | 307.2894
2021-05-08 04:30 | -10 | -10.198 | 58.5093 | 59.7131 | 25.9263 | 26.7144 | -10 | -10.198 | -101.3969 | 101.4684 | -101.3969 | 101.4684 | 74.4205 | 88.7622 | 83.4 | 87.6616 | 83.4 | 87.6616 | -112.1 | -115.8155 | -113.6 | -119.5047 | -116.6 | -122.5741 | -116.6 | -122.7604 | 303.8031 | 304.3668
2021-05-08 05:00 | -14 | -14.5602 | 56.8075 | 58.1918 | 28.4267 | 28.9918 | -14 | -14.3178 | -99.2977 | 99.2977 | -99.2977 | 99.2977 | 69.8719 | 85.1509 | 84.6 | 88.5346 | 85.2 | 89.3758 | -114.3 | -117.6786 | -115.6 | -121.1654 | -118.5 | -124.2018 | -118.1 | -123.941 | 298.354 | 298.7351
2021-05-08 05:30 | -7 | -7.6158 | 64.3315 | 65.4091 | 22.5174 | 23.2977 | -6 | -6.7082 | -97.0153 | 97.0402 | -97.0153 | 97.0402 | 71.3609 | 85.2744 | 84.3 | 88.2479 | 84.9 | 88.6468 | -113.3 | -116.7086 | -114.8 | -120.3123 | -117.6 | -123.2533 | -117.3 | -123.2437 | 310.5766 | 311.1551
2021-05-08 06:00 | -13 | -13.6015 | 63.8865 | 65.8082 | 28.7953 | 29.1128 | -13 | -13.9284 | -105.2028 | 105.2119 | -105.2028 | 105.2119 | 75.1011 | 85.689 | 84.3 | 87.0233 | 84 | 86.8079 | -112.9 | -115.2775 | -115.5 | -119.6398 | -118.4 | -122.6742 | -118.5 | -122.9024 | 329.9517 | 330.6363
2021-05-08 06:30 | -17 | -17.72 | 69.5857 | 70.7398 | 27.8621 | 28.3299 | -18 | -18.4391 | -108.5849 | 108.593 | -108.5849 | 108.593 | 55.5753 | 69.7586 | 84 | 86.9612 | 85.2 | 87.9696 | -113.6 | -115.8458 | -116.7 | -120.7216 | -119.9 | -124.0968 | -119.7 | -123.9554 | 323.1955 | 323.3751
2021-05-08 07:00 | -17 | -18.3848 | 65.8159 | 66.7322 | 36.1955 | 36.3746 | -17 | -18.0278 | -128.6312 | 128.8047 | -128.6312 | 128.8047 | 23.5767 | 42.4131 | 80.1 | 81.9049 | 80.4 | 82.2613 | -108.3 | -109.4321 | -111.7 | -114.6634 | -114.5 | -117.5718 | -114.4 | -117.4745 | 315.3109 | 315.6221
2021-05-08 07:30 | -13 | -14.3178 | 73.7 | 73.8642 | 30.921 | 34.3489 | -13 | -14.7648 | -122.029 | 122.4091 | -122.029 | 122.4091 | 12.2581 | 47.5091 | 78.6 | 81.2801 | 79.2 | 81.6375 | -107.1 | -108.3788 | -112 | -114.8133 | -114.8 | -117.864 | -114.5 | -117.5266 | 339.4622 | 339.4757
2021-05-08 08:00 | -21 | -22.1359 | 62.7874 | 62.9055 | 40.0078 | 43.201 | -21 | -22.1359 | -134.8096 | 135.1639 | -134.8096 | 135.1639 | 7.1849 | 47.9614 | 81.3 | 82.8402 | 82.2 | 83.7236 | -110 | -110.7538 | -115.5 | -117.2188 | -118.1 | -119.866 | -118.2 | -119.9136 | 333.6461 | 333.6467
2021-05-08 08:30 | -21 | -21.0238 | 59.4789 | 59.4962 | 38.1634 | 39.3827 | -21 | -21.095 | -131.7958 | 131.801 | -131.7958 | 131.801 | -22.7784 | 47.4829 | 94.2 | 95.6341 | 93.3 | 94.4509 | 0 | 0 | -135.5 | -137.9531 | -141.7 | -144.2266 | -142 | -144.6765 | 378.644 | 378.6653
2021-05-08 09:00 | -15 | -15.5242 | 53.5428 | 53.5476 | 31.28 | 33.5714 | -16 | -16.4924 | -118.0122 | 118.3119 | -118.0122 | 118.3119 | -23.2004 | 52.5215 | 93 | 94.6694 | 93.6 | 95.1492 | 0 | 0 | -134.7 | -137.3605 | -141.2 | -144.2283 | -141.1 | -144.2692 | 369.6898 | 369.9427
2021-05-08 09:30 | -23 | -23.7697 | 37.0645 | 37.0908 | 38.5907 | 41.5517 | -23 | -23.5372 | -125.0058 | 125.5384 | -125.0058 | 125.5384 | 2.979 | 55.861 | 92.4 | 94.9598 | 93 | 95.3415 | 0 | 0 | -135.9 | -139.4579 | -142.5 | -146.3164 | -142.5 | -146.3912 | 371.309 | 371.3492
2021-05-08 10:00 | -28 | -29.4109 | 28.9888 | 29.3197 | 41.417 | 45.2847 | -28 | -29.4109 | -121.2336 | 122.0856 | -121.2336 | 122.0856 | 2.8423 | 55.0489 | 92.4 | 95.2437 | 93.3 | 96.0455 | 0 | 0 | -135.5 | -139.4843 | -141.8 | -146.152 | -141.8 | -146.152 | 326.6421 | 326.8532
2021-05-08 10:30 | -33 | -33 | 23.4715 | 25.4282 | 36.6561 | 37.4509 | -34 | -34.0147 | -110.5743 | 110.5765 | -110.5743 | 110.5765 | 4.8122 | 43.8456 | 83.7 | 85.8073 | 84.3 | 86.2003 | 0 | 0 | -121.9 | -124.8113 | -127.9 | -131.1562 | -128 | -131.0912 | 329.5471 | 329.7377
2021-05-08 11:00 | -29 | -29 | 14.8688 | 17.6151 | 41.8157 | 42.6079 | -31 | -31 | -121.7989 | 121.801 | -121.7989 | 121.801 | 14.8708 | 46.5961 | 76.2 | 78.4372 | 75.9 | 77.9365 | 0 | 0 | -116.4 | -119.2034 | -122 | -125.083 | -122.3 | -125.3756 | 354.0427 | 354.2271
2021-05-08 11:30 | -23 | -23.0217 | 19.2911 | 21.7925 | 33.1248 | 34.137 | -23 | -23.0217 | -107.1559 | 107.1686 | -107.1559 | 107.1686 | 23.9074 | 50.2318 | 64.2 | 66.7572 | 64.5 | 66.8058 | -88.1 | -88.9684 | -96 | -98.0984 | -98.2 | -100.236 | -98.3 | -100.452 | 320.1383 | 320.3453
2021-05-08 12:00 | -29 | -29 | 23.2122 | 24.9556 | 40.1168 | 41.0662 | -28 | -28 | -110.6422 | 110.6436 | -110.6422 | 110.6436 | 27.215 | 51.1292 | 64.5 | 66.8058 | 64.2 | 66.5953 | -87.5 | -88.2656 | -94.3 | -96.2149 | -97 | -98.9604 | -96.7 | -98.6664 | 300.5625 | 300.6696
2021-05-08 12:30 | -26 | -26 | 25.0357 | 27.0374 | 36.8023 | 37.603 | -26 | -26.0192 | -112.7638 | 112.7708 | -112.7638 | 112.7708 | 31.1461 | 50.8373 | 59.4 | 61.896 | 58.8 | 61.3205 | -80 | -80.598 | -88.6 | -90.2924 | -90.9 | -92.6457 | -91 | -92.665 | 320.8605 | 320.9006
2021-05-08 13:00 | -31 | -31 | 30.5794 | 31.7816 | 44.5075 | 45.0675 | -30 | -30 | -126.0468 | 126.0469 | -126.0468 | 126.0469 | 3.728 | 39.5808 | 54 | 56.3777 | 53.4 | 55.8032 | -73.6 | -74.0665 | -84.6 | -86.0082 | -87 | -88.4954 | -86.7 | -88.2189 | 339.5588 | 339.6397
2021-05-08 13:30 | -43 | -43 | 19.4274 | 22.3006 | 55.746 | 56.2884 | -43 | -43.0116 | -135.6121 | 135.6127 | -135.6121 | 135.6127 | -20.6311 | 38.0536 | 48.3 | 50.9444 | 50.1 | 52.5625 | -66.6 | -66.835 | -78.5 | -79.7211 | -79.7 | -80.9551 | -79.8 | -81.0015 | 362.2557 | 362.2983
2021-05-08 14:00 | -42 | -42.0476 | 36.2355 | 36.7816 | 58.6262 | 58.8237 | -41 | -41.0122 | -131.9641 | 132.0044 | -131.9641 | 132.0044 | -22.6827 | 40.638 | 35.4 | 37.1903 | 34.8 | 36.9098 | -50.8 | -50.8016 | -64.4 | -64.8587 | -66.3 | -66.769 | -66.3 | -66.7572 | 398.1454 | 398.1888
2021-05-08 14:30 | -49 | -49.0408 | 29.4973 | 30.5493 | 66.266 | 66.3659 | -48 | -48.0416 | -140.3862 | 140.4653 | -140.3862 | 140.4653 | -34.482 | 40.3889 | 36 | 37.5 | 36.3 | 37.8725 | -50.7 | -50.7167 | -63.2 | -63.5976 | -64.7 | -65.1105 | -64.8 | -65.1878 | 386.36 | 386.3772
2021-05-08 15:00 | -33 | -33.3766 | 42.3796 | 44.0194 | 49.6088 | 49.6734 | -32 | -32.3883 | -136.4127 | 136.6663 | -136.4127 | 136.6663 | -36.4204 | 44.5361 | 36 | 37.1819 | 36 | 37.258 | -51.2 | -51.3483 | -64.3 | -64.5181 | -66 | -66.2288 | -66 | -66.2205 | 429.8817 | 429.8824
2021-05-08 15:30 | -33 | -33.3766 | 42.9282 | 44.7958 | 50.5781 | 50.6815 | -33 | -33.3766 | -149.2243 | 149.645 | -149.2243 | 149.645 | -27.6658 | 40.3351 | 35.1 | 36.1621 | 36 | 36.9 | -50.4 | -50.5585 | -64.8 | -65.0415 | -66.6 | -66.7271 | -66.7 | -66.9264 | 451.4749 | 451.475
2021-05-08 16:00 | -24 | -24.7386 | 55.5694 | 57.1448 | 47.9837 | 48.1359 | -24 | -24.7386 | -145.0198 | 145.5604 | -145.0198 | 145.5604 | -39.093 | 46.3497 | 36.9 | 37.7154 | 36.9 | 37.7786 | -51.4 | -51.6426 | -63.9 | -64.1032 | -65.8 | -65.9974 | -65.9 | -66.0894 | 449.272 | 449.2826
2021-05-08 16:30 | -20 | -21.9317 | 64.6925 | 66.3575 | 44.4781 | 45.432 | -20 | -22.3607 | -141.9091 | 142.9661 | -141.9091 | 142.9661 | -49.855 | 55.4449 | 36 | 36.6553 | 36.9 | 37.5396 | -51.5 | -51.86 | -65.1 | -65.2353 | -66.9 | -67.0445 | -67.2 | -67.3311 | 472.3847 | 472.4358
2021-05-08 17:00 | -27 | -30.4138 | 70.8801 | 73.0027 | 43.8144 | 45.6664 | -25 | -28.6531 | -154.9264 | 156.7119 | -154.9264 | 156.7119 | -50.8774 | 57.598 | 36 | 36.4485 | 36.9 | 37.2508 | -51 | -51.7536 | -66 | -66.1727 | -68.3 | -68.3797 | -68.3 | -68.3846 | 513.6039 | 513.6522
2021-05-08 17:30 | -22 | -26.0768 | 78.0334 | 79.515 | 41.529 | 43.6619 | -20 | -24.4131 | -159.9098 | 162.0893 | -159.9098 | 162.0893 | -71.9765 | 78.0077 | 36.6 | 37.3605 | 36.3 | 37.0072 | -51 | -51.3517 | -66.4 | -66.6033 | -68.2 | -68.4056 | -68.4 | -68.5974 | 519.0765 | 519.1474
2021-05-08 18:00 | -7 | -7.6158 | 93.21 | 93.2264 | 30.8103 | 31.0244 | -8 | -8.544 | -152.2906 | 152.7976 | -152.2906 | 152.7976 | -86.8568 | 91.6071 | 36.3 | 36.8951 | 35.7 | 36.305 | -50.9 | -51.2762 | -66 | -66.1967 | -67.7 | -67.8994 | -67.7 | -67.8918 | 513.23 | 513.2301
2021-05-08 18:30 | -11 | -11.7047 | 89.139 | 89.2378 | 33.059 | 33.2815 | -11 | -11.7047 | -158.8515 | 159.3779 | -158.8515 | 159.3779 | -85.5868 | 89.4325 | 36 | 36.4027 | 36.6 | 37.0885 | -51.2 | -51.6899 | -66.2 | -66.3395 | -67.9 | -68.0424 | -67.8 | -67.9426 | 499.34 | 499.3758
2021-05-08 19:00 | -9 | -9.2195 | 88.8747 | 88.9049 | 32.3661 | 32.7632 | -10 | -10.198 | -155.9176 | 156.2073 | -155.9176 | 156.2073 | -85.4323 | 89.1576 | 36.3 | 37.1927 | 37.2 | 38.0716 | -51.7 | -51.9317 | -66.2 | -66.4449 | -67.7 | -67.9395 | -67.8 | -68.0392 | 470.4742 | 470.5038
2021-05-08 19:30 | 0 | 0 | 93.8935 | 93.8951 | 24.9427 | 25.5674 | 0 | 0 | -143.2037 | 143.3559 | -143.2037 | 143.3559 | -81.8047 | 85.3457 | 37.2 | 38.2732 | 36.9 | 38.1283 | -51.9 | -52.0112 | -65.4 | -65.6531 | -67.1 | -67.4852 | -67.3 | -67.6427 | 452.1931 | 452.2247
2021-05-08 20:00 | -10 | -10 | 85.9616 | 85.9649 | 31.4353 | 31.9434 | -11 | -11 | -149.4668 | 149.5404 | -149.4668 | 149.5404 | -73.5509 | 77.7719 | 36.9 | 38.3648 | 37.5 | 38.7848 | -52.8 | -52.8307 | -65.7 | -66.1614 | -67.2 | -67.6745 | -67.4 | -67.8731 | 445.6082 | 445.7473
2021-05-08 20:30 | -4 | -4 | 90.6111 | 90.6179 | 23.6974 | 24.357 | -3 | -3 | -136.1432 | 136.2102 | -136.1432 | 136.2102 | -59.7704 | 63.3392 | 37.2 | 38.6535 | 37.5 | 38.8624 | -52.8 | -52.864 | -66 | -66.4025 | -67.7 | -68.0371 | -67.7 | -68.1032 | 440.4047 | 440.866
2021-05-08 21:00 | 0 | 0 | 90.0118 | 90.0676 | 21.9117 | 23.4955 | -2 | -2 | -131.4798 | 131.4798 | -131.4798 | 131.4798 | -57.0437 | 60.81 | 38.1 | 38.8312 | 37.5 | 38.3648 | -52.7 | -52.8918 | -64.9 | -65.108 | -66.7 | -66.9182 | -66.5 | -66.7271 | 430.9039 | 430.9302
2021-05-08 21:30 | -2 | -2 | 87.2189 | 87.3487 | 22.4772 | 23.7969 | -2 | -2 | -133.9464 | 133.9485 | -133.9464 | 133.9485 | -52.1357 | 55.0279 | 38.7 | 39.4782 | 38.4 | 39.3732 | -54.4 | -54.6385 | -65.7 | -65.8751 | -67.4 | -67.5779 | -67.7 | -67.8918 | 413.8847 | 413.8992
2021-05-08 22:00 | 5 | 7.8102 | 93.6925 | 93.7545 | 12.9669 | 19.6964 | 5 | 7.8102 | -114.4579 | 115.1948 | -114.4579 | 115.1948 | -37.142 | 42.9575 | 38.7 | 39.6659 | 39.3 | 40.3174 | -54.3 | -54.4063 | -64.7 | -64.9506 | -66.5 | -66.7612 | -66.7 | -66.9604 | 411.085 | 411.1684
2021-05-08 22:30 | 0 | 7 | 93.2602 | 93.3131 | 11.179 | 19.5709 | 1 | 7 | -113.7646 | 114.6842 | -113.7646 | 114.6842 | -26.445 | 38.116 | 37.5 | 38.9423 | 36.3 | 37.8381 | -52.3 | -52.3187 | -62.8 | -63.2345 | -64.4 | -64.8353 | -64.3 | -64.8469 | 405.5567 | 405.6555
2021-05-08 23:00 | 14 | 16.1245 | 95.5446 | 95.5673 | 4.8557 | 17.9466 | 15 | 17 | -104.2472 | 105.8026 | -104.2472 | 105.8026 | -19.1743 | 36.7674 | 39.3 | 41.4576 | 39.3 | 41.363 | -54.6 | -54.6206 | -64.1 | -64.7012 | -66 | -66.5117 | -66.2 | -66.7099 | 391.9158 | 391.9821
2021-05-08 23:30 | 10 | 10.7703 | 91.3182 | 92.502 | 5.4149 | 6.8617 | 10 | 11.1803 | -114.3868 | 114.6146 | -114.3868 | 114.6146 | -26.5154 | 32.852 | 39 | 40.0935 | 39 | 40.1642 | -55.6 | -55.7297 | -64.8 | -65.1676 | -66.8 | -67.0871 | -66.5 | -66.7701 | 391.4657 | 392.3614
2021-05-09 | 9 | 10.8167 | 87.5904 | 89.0903 | 5.0371 | 6.5426 | 12 | 13 | -103.9424 | 103.9615 | -103.9424 | 103.9615 | -22.8899 | 33.4031 | 39.9 | 42.3181 | 39.9 | 42.419 | -56.2 | -56.3643 | -64.2 | -65.611 | -65.8 | -67.3787 | -65.7 | -67.2811 | 372.2373 | 373.2844
2021-05-09 00:30 | 9 | 10.2956 | 84.0317 | 85.7868 | 4.0981 | 6.387 | 9 | 9.8489 | -94.7729 | 94.7979 | -94.7729 | 94.7979 | -17.0729 | 31.3895 | 39.3 | 42.283 | 39.9 | 42.5218 | -55.9 | -56.1899 | -64 | -65.6 | -65.6 | -67.2931 | -65.7 | -67.3463 | 352.3226 | 353.6148
2021-05-09 01:00 | 10 | 11.1803 | 81.8928 | 83.9244 | 3.6063 | 6.1535 | 10 | 11.1803 | -88.564 | 88.6222 | -88.564 | 88.6222 | -11.6832 | 30.3669 | 39.9 | 42.9514 | 40.2 | 43.2302 | -56.5 | -56.9077 | -63.8 | -65.4941 | -65.5 | -67.218 | -65.4 | -67.1206 | 341.6682 | 342.9428
2021-05-09 01:30 | 10 | 10.7703 | 79.5404 | 81.4677 | 3.0749 | 7.2782 | 10 | 10.198 | -86.2496 | 86.4754 | -86.2496 | 86.4754 | 5.4182 | 29.3562 | 39.9 | 43.4099 | 39.9 | 43.0633 | -56.1 | -56.6675 | -63.3 | -65.2179 | -64.8 | -66.8186 | -64.9 | -66.94 | 344.6384 | 346.3255
2021-05-09 02:00 | 18 | 18.2483 | 84.476 | 85.8704 | -3.8127 | 7.5496 | 19 | 19.2354 | -71.2578 | 71.7094 | -71.2578 | 71.7094 | 11.7031 | 37.2303 | 39.6 | 43.7507 | 40.5 | 44.3554 | -56.2 | -56.9807 | -63.1 | -65.4465 | -64.7 | -67.0511 | -64.6 | -66.981 | 334.0936 | 335.7204
2021-05-09 02:30 | 10 | 10.7703 | 74.8766 | 77.1702 | 4.1068 | 7.7136 | 9 | 9.4868 | -81.0338 | 81.3806 | -81.0338 | 81.3806 | 10.7493 | 33.8731 | 39.6 | 44.2741 | 40.2 | 44.8206 | -56.7 | -57.6102 | -62.7 | -65.0696 | -64.5 | -66.7798 | -63.9 | -66.3061 | 312.0968 | 314.4798
2021-05-09 03:00 | 10 | 10.7703 | 81.2764 | 83.2796 | -2.9695 | 7.3319 | 10 | 10.7703 | -69.7551 | 70.2792 | -69.7551 | 70.2792 | 13.1141 | 33.6569 | 39.9 | 44.4101 | 40.5 | 45.0809 | -56.6 | -57.64 | -62.8 | -65.7282 | -64.4 | -67.4341 | -64.5 | -67.6191 | 313.8097 | 317.127
2021-05-09 03:30 | 8 | 8.9443 | 79.6495 | 81.9097 | -2.22 | 6.6712 | 9 | 9.8489 | -69.678 | 69.9742 | -69.678 | 69.9742 | 14.6427 | 41.8994 | 39.9 | 44.15 | 40.5 | 44.693 | -56.4 | -57.58 | -62.4 | -64.4686 | -64.2 | -66.3871 | -64 | -66.1937 | 302.1456 | 316.4326
2021-05-09 04:00 | 17 | 17.4642 | 80.1993 | 82.4428 | -3.0722 | 7.2178 | 17 | 17.2627 | -67.6802 | 67.9798 | -67.6802 | 67.9798 | 14.1481 | 38.8031 | 39.9 | 44.0224 | 40.5 | 44.95 | -56.3 | -57.2525 | -62.5 | -64.5404 | -64.1 | -66.2146 | -64.1 | -66.1896 | 299.6422 | 314.2097
2021-05-09 04:30 | 2 | 2.8284 | 67.9571 | 70.3329 | 9.6722 | 12.1464 | 2 | 2.8284 | -87.209 | 87.4909 | -87.209 | 87.4909 | 13.8975 | 40.3544 | 39.6 | 44.6768 | 40.5 | 45.3477 | -56.5 | -57.7191 | -62.5 | -64.7185 | -63.9 | -66.2005 | -64.2 | -66.5162 | 296.4951 | 309.4806
2021-05-09 05:00 | 4 | 4.4721 | 66.505 | 68.804 | 12.2651 | 14.4129 | 0 | 1 | -91.4968 | 91.9732 | -91.4968 | 91.9732 | 12.0769 | 39.4674 | 40.2 | 44.945 | 40.5 | 45.2135 | -56.6 | -57.9855 | -62.5 | -64.7971 | -63.9 | -66.1566 | -63.7 | -66.1134 | 300.0544 | 312.526
2021-05-09 05:30 | -2 | -2.2361 | 65.9973 | 68.1369 | 14.7619 | 16.6846 | 0 | 1 | -96.3767 | 96.7972 | -96.3767 | 96.7972 | 12.7982 | 42.1295 | 39.6 | 44.1408 | 40.5 | 45.0799 | -56.6 | -57.817 | -62.7 | -64.9377 | -64.3 | -66.5866 | -64.2 | -66.5607 | 309.0802 | 320.4556
2021-05-09 06:00 | -3 | -3.1623 | 62.9966 | 65.1318 | 18.481 | 19.8315 | -3 | -3.1623 | -103.7021 | 103.881 | -103.7021 | 103.881 | 14.598 | 39.0679 | 40.5 | 45.0809 | 40.2 | 44.5497 | -57.1 | -58.0756 | -62.4 | -64.5446 | -64 | -66.2193 | -64.1 | -66.265 | 315.0965 | 327.5259
2021-05-09 06:30 | 0 | 0 | 67.4524 | 69.1503 | 16.7372 | 18.3578 | 0 | 2 | -103.7372 | 103.919 | -103.7372 | 103.919 | 5.6627 | 34.6161 | 40.8 | 44.4739 | 40.2 | 44.2945 | -56.8 | -57.6056 | -63.1 | -64.9521 | -64.8 | -66.6013 | -64.5 | -66.4309 | 323.8882 | 334.602
2021-05-09 07:00 | 0 | 0 | 67.03 | 68.613 | 18.7022 | 20.2585 | 0 | 0 | -109.3495 | 109.4791 | -109.3495 | 109.4791 | -1.3534 | 32.0198 | 39.9 | 43.5693 | 40.5 | 43.962 | -55.7 | -56.5425 | -63.4 | -65.1878 | -65 | -66.7309 | -65.1 | -66.8967 | 343.539 | 350.6828
2021-05-09 07:30 | -13 | -13.1529 | 66.0802 | 67.3653 | 22.6958 | 24.2561 | -14 | -14.1421 | -118.801 | 118.9195 | -118.801 | 118.9195 | -18.717 | 40.8315 | 39.6 | 42.562 | 39.6 | 42.6728 | -55.4 | -55.724 | -63.4 | -65.437 | -65 | -67.136 | -65.1 | -67.2579 | 357.8194 | 358.7049
2021-05-09 08:00 | -15 | -15.0333 | 48.304 | 49.491 | 35.8456 | 37.7392 | -14 | -14 | -139.8053 | 140.0778 | -139.8053 | 140.0778 | -29.7127 | 47.1859 | 35.4 | 38.3308 | 36.3 | 38.7291 | -51.4 | -51.448 | -60.3 | -61.5666 | -61.9 | -63.355 | -61.9 | -63.3338 | 382.1906 | 382.6491
2021-05-09 08:30 | -22 | -22.0907 | 45.5754 | 46.9614 | 37.2284 | 39.4038 | -22 | -22.0227 | -138.3623 | 138.7264 | -138.3623 | 138.7264 | -24.7004 | 47.8782 | 36 | 38.3836 | 35.7 | 38.2744 | -50.6 | -50.6889 | -61.4 | -62.6595 | -63.4 | -64.6991 | -63.5 | -64.817 | 417.3357 | 417.6458
2021-05-09 09:00 | -29 | -29.0689 | 35.3786 | 37.6489 | 42.587 | 44.3488 | -29 | -29.0689 | -140.12 | 140.2727 | -140.12 | 140.2727 | -27.8427 | 47.8075 | 35.7 | 37.7595 | 35.1 | 37.3955 | -50.3 | -50.3322 | -62.2 | -63.2908 | -63.9 | -65.0355 | -64 | -65.1712 | 417.491 | 417.7811
2021-05-09 09:30 | -25 | -25.02 | 30.878 | 33.7739 | 38.5339 | 40.5381 | -28 | -28.0713 | -132.6122 | 132.8692 | -132.6122 | 132.8692 | -33.1904 | 52.2459 | 35.4 | 37.8868 | 36 | 38.7732 | -50.3 | -50.3621 | -61.2 | -62.3258 | -63.1 | -64.3262 | -62.9 | -64.0713 | 401.2744 | 401.4668
2021-05-09 10:00 | -24 | -24.0832 | 19.9295 | 24.7723 | 35.629 | 38.5034 | -25 | -25.0799 | -127.6468 | 128.2004 | -127.6468 | 128.2004 | -15.2173 | 45.7938 | 38.1 | 40.8375 | 37.8 | 40.45 | -53.4 | -53.5496 | -64.7 | -66.2118 | -66.7 | -68.0556 | -66.5 | -67.9992 | 392.163 | 392.3477
2021-05-09 10:30 | -32 | -32.249 | 15.8457 | 18.4309 | 32.7919 | 36.0247 | -32 | -32.1403 | -110.2277 | 110.9035 | -110.2277 | 110.9035 | 2.8656 | 43.6877 | 37.8 | 40.5577 | 37.5 | 40.1698 | -53 | -53.208 | -64.4 | -65.883 | -66.4 | -67.9435 | -66.2 | -67.7909 | 408.1021 | 408.2326
2021-05-09 11:00 | -39 | -39.6232 | 2.1709 | 6.6175 | 48.8906 | 51.8313 | -39 | -39.4588 | -122.2455 | 122.9129 | -122.2455 | 122.9129 | 7.2489 | 51.1771 | 37.5 | 41.3402 | 38.1 | 41.8852 | -53.4 | -53.8131 | -65.6 | -67.4759 | -67.2 | -69.1017 | -66.8 | -68.6894 | 394.2927 | 394.2959
2021-05-09 11:30 | -40 | -40.7922 | 5.2919 | 8.4697 | 50.3113 | 53.7223 | -41 | -41.7732 | -120.7968 | 121.8451 | -120.7968 | 121.8451 | 6.1516 | 47.3993 | 37.5 | 41.0912 | 38.4 | 41.6395 | -53.7 | -53.9416 | -65.3 | -66.8058 | -67.3 | -68.9081 | -67.1 | -68.7344 | 415.5628 | 415.5925
2021-05-09 12:00 | -53 | -54.3415 | -10.5875 | 10.7125 | 60.8033 | 64.6125 | -52 | -53.1507 | -139.1189 | 140.5319 | -139.1189 | 140.5319 | 4.8103 | 46.495 | 37.5 | 40.1698 | 36.6 | 39.5101 | -52.7 | -52.8008 | -63.6 | -65.1148 | -65.7 | -67.217 | -65.7 | -67.0982 | 430.1204 | 430.1206
2021-05-09 12:30 | -59 | -60.8769 | -17.5725 | 17.8623 | 64.9148 | 69.1464 | -60 | -61.8466 | -142.8985 | 144.5291 | -142.8985 | 144.5291 | -3.3806 | 48.1089 | 35.1 | 38.5334 | 36 | 39.9845 | -49.6 | -50.0505 | -60.5 | -62.2133 | -62.1 | -63.8393 | -62.2 | -63.9831 | 404.0179 | 404.038
2021-05-09 13:00 | -68 | -69.6348 | -27.6838 | 27.7091 | 65.3076 | 68.997 | -69 | -70.6116 | -144.2248 | 145.5796 | -144.2248 | 145.5796 | -30.3626 | 57.7591 | 31.8 | 35.2892 | 31.5 | 35.5598 | -45.4 | -45.5198 | -56.7 | -57.9559 | -58 | -59.3107 | -58 | -59.3742 | 385.8185 | 385.8909
2021-05-09 13:30 | -62 | -63.1506 | -19.55 | 19.8254 | 62.138 | 66.1802 | -62 | -63.3482 | -137.3771 | 139.0851 | -137.3771 | 139.0851 | -8.2821 | 49.9346 | 36.6 | 40.025 | 36.9 | 39.8323 | -52.1 | -52.5039 | -62.7 | -64.5204 | -63.9 | -65.683 | -63.9 | -65.6599 | 383.7934 | 383.8992
2021-05-09 14:00 | -60 | -61 | -15.3018 | 15.628 | 60.5632 | 64.0148 | -57 | -58.0517 | -135.9127 | 137.3522 | -135.9127 | 137.3522 | -19.7581 | 54.6455 | 38.4 | 42.9325 | 38.7 | 43.471 | -55.1 | -56.0915 | -64 | -66.1683 | -65.6 | -67.8174 | -65.9 | -68.184 | 356.3696 | 356.3729
2021-05-09 14:30 | -72 | -73.1642 | -23.9908 | 24.0283 | 76.1391 | 78.857 | -71 | -72.0069 | -159.9172 | 161.0649 | -159.9172 | 161.0649 | -3.123 | 45.13 | 37.5 | 40.6154 | 38.1 | 40.9464 | -53.9 | -54.1503 | -63.9 | -65.5781 | -65.7 | -67.3027 | -65.5 | -67.1075 | 388.707 | 388.9153
2021-05-09 15:00 | -62 | -62.9682 | -18.8699 | 19.0533 | 71.1583 | 74.1902 | -60 | -60.8276 | -160.8542 | 162.001 | -160.8542 | 162.001 | -20.8006 | 51.2472 | 37.8 | 41.6125 | 38.1 | 41.7615 | -54.4 | -54.8358 | -63.2 | -64.9557 | -65.1 | -66.9198 | -65.1 | -66.9198 | 361.568 | 361.8759
2021-05-09 15:30 | -56 | -57.4891 | -11.4892 | 11.5609 | 73.2223 | 76.0651 | -56 | -57.2713 | -165.4963 | 166.6663 | -165.4963 | 166.6663 | -44.6763 | 62.3396 | 38.7 | 42.0707 | 39.6 | 42.6728 | -55.3 | -55.6807 | -64 | -65.622 | -65.8 | -67.5104 | -65.6 | -67.2709 | 340.9833 | 341.2566
2021-05-09 16:00 | -53 | -54.1295 | 8.1786 | 10.7194 | 64.8372 | 67.8443 | -54 | -54.9181 | -164.3999 | 164.976 | -164.3999 | 164.976 | -24.8342 | 49.5269 | 36.6 | 40.1474 | 36.9 | 39.6102 | -52.6 | -52.8592 | -63.9 | -65.3521 | -65.7 | -67.0982 | -65.6 | -67.1405 | 418.6627 | 418.8908
2021-05-09 16:30 | -47 | -47.3814 | 20.3585 | 22.3725 | 63.0709 | 64.9357 | -48 | -48.2597 | -165.6983 | 165.9024 | -165.6983 | 165.9024 | -33.7363 | 52.7302 | 37.2 | 39.5739 | 37.5 | 39.9586 | -53 | -53.0637 | -64.4 | -65.621 | -66.2 | -67.5032 | -66.5 | -67.778 | 437.7005 | 437.9176
2021-05-09 17:00 | -35 | -35.0143 | 44.4695 | 46.0874 | 51.0291 | 52.054 | -36 | -36.0139 | -162.5691 | 162.5699 | -162.5691 | 162.5699 | -45.7375 | 61.1072 | 35.7 | 37.9592 | 36 | 37.9473 | -50.3 | -50.408 | -62.5 | -63.6042 | -64.2 | -65.3677 | -64.2 | -65.3677 | 463.2508 | 463.3095
2021-05-09 17:30 | -33 | -33 | 54.4865 | 55.1607 | 52.2364 | 53.132 | -33 | -33 | -174.291 | 174.3241 | -174.291 | 174.3241 | -48.7489 | 70.6449 | 36.6 | 38.2462 | 36.3 | 37.7058 | -51.9 | -51.9062 | -65.4 | -66.0721 | -67.3 | -67.9813 | -67.1 | -67.8119 | 502.5046 | 502.6131
2021-05-09 18:00 | -42 | -42 | 59.7048 | 60.9132 | 55.5148 | 56.0747 | -43 | -43.0465 | -186.5146 | 186.7962 | -186.5146 | 186.7962 | -67.1807 | 83.4127 | 35.7 | 37.0473 | 36.3 | 37.4724 | -50.5 | -50.6569 | -65.8 | -66.1974 | -67.8 | -68.2191 | -67.5 | -67.9963 | 524.5716 | 525.0435
2021-05-09 18:30 | -40 | -40 | 55.4495 | 56.3153 | 62.1574 | 62.4471 | -41 | -41.0122 | -190.8302 | 191.4046 | -190.8302 | 191.4046 | -74.3647 | 87.4371 | 36.3 | 37.6258 | 36.3 | 37.548 | -51.3 | -51.3609 | -66.4 | -66.8683 | -68.2 | -68.6912 | -68.3 | -68.7669 | 518.4525 | 519.0754
2021-05-09 19:00 | -46 | -46.0109 | 47.8574 | 48.7818 | 68.0908 | 68.4756 | -47 | -47.0106 | -196.9517 | 197.2877 | -196.9517 | 197.2877 | -73.5592 | 86.4389 | 36.3 | 37.548 | 36.3 | 37.3991 | -51.3 | -51.2516 | -66 | -66.5198 | -67.9 | -68.4176 | -67.9 | -68.5292 | 510.3939 | 510.7874
2021-05-09 19:30 | -42 | -42 | 46.8294 | 47.3297 | 69.2357 | 69.9291 | -42 | -42 | -192.2974 | 192.4724 | -192.2974 | 192.4724 | -70.5664 | 85.8671 | 36.3 | 38.139 | 36.3 | 38.048 | -51 | -51.0009 | -65.3 | -66.0019 | -67.2 | -67.9108 | -67.2 | -67.9813 | 504.3941 | 504.8513
2021-05-09 20:00 | -48 | -48.0937 | 46.4417 | 46.4421 | 70.0284 | 70.7738 | -48 | -48.0416 | -189.8837 | 189.9571 | -189.8837 | 189.9571 | -54.2049 | 74.8312 | 35.7 | 37.5683 | 35.7 | 37.476 | -51.4 | -51.3035 | -64.9 | -65.6209 | -66.9 | -67.6285 | -66.8 | -67.5296 | 513.3186 | 513.5202
2021-05-09 20:30 | -55 | -55.0818 | 41.0592 | 41.2907 | 75.3628 | 76.2687 | -55 | -55.0818 | -194.4158 | 194.4369 | -194.4158 | 194.4369 | -52.9019 | 73.7492 | 36 | 38.1413 | 35.7 | 37.9592 | -51.7 | -51.7078 | -65 | -65.8267 | -67.1 | -67.9478 | -66.8 | -67.6515 | 499.4918 | 499.7419
2021-05-09 21:00 | -53 | -53.1507 | 40.2572 | 40.2573 | 72.6732 | 73.653 | -52 | -52.0865 | -187.0925 | 187.0925 | -187.0925 | 187.0925 | -48.3665 | 70.3903 | 36 | 38.3437 | 36.6 | 38.7081 | -51.6 | -51.635 | -65.2 | -66.0722 | -67.1 | -68.0943 | -67.2 | -68.1453 | 481.2727 | 481.4106
2021-05-09 21:30 | -48 | -48.3735 | 40.0015 | 40.0891 | 71.0044 | 72.4483 | -47 | -47.3814 | -182.9929 | 183.0695 | -182.9929 | 183.0695 | -34.3504 | 62.0852 | 36.6 | 39.1152 | 36.3 | 38.7291 | -51.7 | -51.6814 | -65.1 | -66.0906 | -67.1 | -68.0953 | -67.1 | -67.9968 | 472.2748 | 472.2953
2021-05-09 22:00 | -63 | -63.6396 | 27.8801 | 28.1442 | 79.9993 | 81.688 | -63 | -63.6396 | -188.9382 | 189.24 | -188.9382 | 189.24 | -16.7851 | 54.8333 | 37.5 | 40.3887 | 38.1 | 40.8375 | -52.8 | -52.983 | -65.2 | -66.3133 | -67.4 | -68.5312 | -67.3 | -68.3969 | 469.8488 | 469.8489
2021-05-09 22:30 | -64 | -64.9384 | 22.7067 | 23.6033 | 80.948 | 83.1952 | -63 | -63.9531 | -192.117 | 192.6936 | -192.117 | 192.6936 | -5.0733 | 52.8291 | 38.1 | 41.4011 | 37.8 | 40.8375 | -53.5 | -53.7239 | -64.8 | -65.957 | -67.3 | -68.5441 | -67.1 | -68.3288 | 453.3318 | 453.3543
2021-05-09 23:00 | -55 | -56.0892 | 26.6779 | 27.0168 | 73.5461 | 76.0266 | -54 | -54.9181 | -180.331 | 180.9489 | -180.331 | 180.9489 | -1.5553 | 42.423 | 38.4 | 41.5616 | 38.4 | 41.3358 | -53.5 | -53.8466 | -64.2 | -65.543 | -65.9 | -67.2887 | -65.9 | -67.309 | 427.1263 | 427.2544
2021-05-09 23:30 | -63 | -63.9531 | 21.6144 | 21.8753 | 76.6511 | 78.9778 | -62 | -62.8013 | -193.8763 | 194.3303 | -193.8763 | 194.3303 | -6.1238 | 40.8781 | 38.4 | 41.4478 | 38.4 | 41.2257 | -54 | -54.1872 | -64.2 | -65.3266 | -66 | -67.2298 | -65.9 | -67.17 | 433.5987 | 433.7297
2021-05-10 | -54 | -55.3173 | 14.9269 | 15.8572 | 79.1044 | 81.2769 | -54 | -55.109 | -189.3207 | 189.9303 | -189.3207 | 189.9303 | 6.2527 | 41.0655 | 38.1 | 41.17 | 38.1 | 41.17 | -54.1 | -54.3399 | -63.8 | -65.111 | -65.6 | -66.9747 | -65.4 | -66.7991 | 427.1401 | 427.3483
2021-05-10 00:30 | -59 | -60.6383 | 14.7584 | 15.9375 | 74.7149 | 77.7697 | -59 | -60.6383 | -176.874 | 178.0158 | -176.874 | 178.0158 | 11.3517 | 42.0992 | 39 | 42.5842 | 39 | 42.4646 | -54.2 | -54.7028 | -63.6 | -65.1442 | -65.3 | -66.9123 | -65.3 | -66.8587 | 417.5946 | 417.9319
2021-05-10 01:00 | -71 | -72.3671 | 9.1132 | 11.0869 | 77.6595 | 80.8557 | -72 | -73.3485 | -176.8639 | 178.328 | -176.8639 | 178.328 | 11.643 | 45.2581 | 39.6 | 43.0163 | 39.9 | 43.2926 | -54.9 | -55.4311 | -62.8 | -64.3416 | -64.5 | -66.0662 | -64.7 | -66.3049 | 399.5314 | 399.7287
2021-05-10 01:30 | -75 | -76.9025 | -3.8003 | 10.0503 | 89.5625 | 92.9031 | -75 | -76.9025 | -193.9472 | 195.7309 | -193.9472 | 195.7309 | 1.4409 | 45.4657 | 34.5 | 39.4828 | 34.2 | 39.3686 | -47.6 | -48.8636 | -54.7 | -57.2218 | -56.7 | -59.2805 | -56.2 | -58.7731 | 381.4923 | 381.6555
2021-05-10 02:00 | -68 | -69.857 | 1.6998 | 7.8544 | 82.6609 | 86.0521 | -68 | -69.857 | -178.7127 | 180.657 | -178.7127 | 180.657 | 6.474 | 59.6074 | 37.5 | 44.3615 | 38.7 | 45.3804 | -53 | -55.5388 | -59.5 | -63.7547 | -61.3 | -65.4728 | -60.8 | -65.3129 | 358.5865 | 359.7551
2021-05-10 02:30 | -76 | -77.666 | -5.1109 | 8.9722 | 87.971 | 91.0338 | -75 | -76.6877 | -184.6517 | 186.4551 | -184.6517 | 186.4551 | 2.3176 | 58.2562 | 30.9 | 37.8737 | 32.4 | 39.2759 | -43.2 | -45.2305 | -50 | -54.1155 | -51.4 | -55.6004 | -51 | -55.2308 | 365.5183 | 367.1761
2021-05-10 03:00 | -77 | -78.6448 | -8.689 | 11.1982 | 91.7976 | 94.6108 | -77 | -78.6448 | -190.6875 | 192.3528 | -190.6875 | 192.3528 | 2.6236 | 56.5985 | 28.8 | 36 | 26.7 | 34.3431 | -40.5 | -42.3266 | -47.6 | -51.4016 | -48.7 | -52.6468 | -48.7 | -52.6263 | 365.8202 | 367.9456
2021-05-10 03:30 | -70 | -71.5891 | -1.5347 | 4.8135 | 84.4755 | 87.7458 | -69 | -70.6116 | -178.8165 | 180.7381 | -178.8165 | 180.7381 | 3.7811 | 56.0134 | 28.5 | 35.0487 | 28.5 | 34.7029 | -41.2 | -42.4924 | -47.4 | -50.846 | -48.7 | -52.2389 | -48.8 | -52.3321 | 364.4543 | 366.9016
2021-05-10 04:00 | -83 | -84.3445 | -10.6637 | 12.0578 | 95.376 | 98.1147 | -83 | -84.3445 | -195.1121 | 196.794 | -195.1121 | 196.794 | 3.9925 | 53.8832 | 28.2 | 34.1157 | 28.2 | 33.7817 | -41.2 | -42.3037 | -47.6 | -50.8674 | -49.2 | -52.4931 | -48.7 | -52.0955 | 369.6709 | 372.3842
2021-05-10 04:30 | -81 | -82.7647 | -9.1312 | 11.8204 | 95.4476 | 98.3574 | -81 | -82.7647 | -194.526 | 196.3083 | -194.526 | 196.3083 | 1.5232 | 51.2939 | 28.8 | 34.2841 | 28.2 | 33.7817 | -40.7 | -41.749 | -47.5 | -50.6558 | -49 | -52.2361 | -49 | -52.355 | 373.9914 | 376.6065
2021-05-10 05:00 | -90 | -91.4112 | -13.5159 | 14.0164 | 104.3065 | 106.7803 | -88 | -89.2693 | -210.3216 | 211.7004 | -210.3216 | 211.7004 | -7.397 | 48.5776 | 29.1 | 33.9053 | 28.8 | 34.1223 | -41.1 | -41.6918 | -48.2 | -50.8815 | -49.4 | -52.3054 | -49.8 | -52.6541 | 377.8755 | 380.5438
2021-05-10 05:30 | -97 | -100.9604 | -16.1893 | 27.7424 | 111.9284 | 116.5091 | -97 | -100.9604 | -224.3351 | 227.5184 | -224.3351 | 227.5184 | -12.4976 | 36.1339 | 27.6 | 32.156 | 28.5 | 33.2364 | -40.2 | -40.6753 | -47.7 | -50.1243 | -49.2 | -51.6748 | -49.6 | -52.0862 | 407.2417 | 407.8101
2021-05-10 06:00 | -99 | -102.8834 | -11.1644 | 23.5054 | 116.6914 | 120.4918 | -97 | -100.9604 | -234.7648 | 236.9685 | -234.7648 | 236.9685 | -18.9806 | 37.3452 | 32.1 | 35.182 | 31.8 | 34.7858 | -45.4 | -45.4863 | -54 | -55.7108 | -55.3 | -57.0446 | -55.3 | -57.0446 | 435.9659 | 436.2437
2021-05-10 06:30 | -98 | -101.1385 | 6.4459 | 23.141 | 110.8001 | 113.9371 | -98 | -100.896 | -232.7839 | 234.1747 | -232.7839 | 234.1747 | -18.2534 | 47.2667 | 37.8 | 40.2403 | 37.8 | 40.1384 | -54.5 | -54.5297 | -64.8 | -65.6775 | -66.6 | -67.5187 | -66.7 | -67.6173 | 484.2047 | 484.208
2021-05-10 07:00 | -95 | -98.4937 | 13.7299 | 38.6999 | 114.3029 | 117.648 | -93 | -96.8401 | 0 | 0 | -489.0398 | 491.1673 | -65.7377 | 75.3314 | 35.7 | 36.817 | 35.7 | 36.817 | -51.3 | -51.5431 | -63.5 | -63.6523 | -65.4 | -65.5478 | -65.2 | -65.3483 | 485.2584 | 485.6559
2021-05-10 07:30 | -94 | -97.2677 | 17.4996 | 41.8323 | 117.4569 | 120.2106 | -93 | -96.566 | 0 | 0 | -511.1733 | 512.4294 | -77.2204 | 77.29 | 34.8 | 35.3657 | 34.2 | 34.5352 | -48.5 | -49.0463 | -63 | -64.1327 | -64.8 | -65.9758 | -64.9 | -65.964 | 537.481 | 537.7477
2021-05-10 08:00 | -97 | -98.656 | 19.6133 | 37.987 | 121.1037 | 122.1458 | -95 | -96.6902 | 0 | 0 | -532.1564 | 532.1709 | -89.5315 | 89.8445 | 33.9 | 34.1974 | 33.9 | 34.1236 | -48.7 | -49.7161 | -64.4 | -65.2028 | -66 | -66.8778 | -66.1 | -66.9288 | 533.5302 | 533.5695
2021-05-10 08:30 | -103 | -104.561 | 18.373 | 59.2663 | 123.5578 | 129.4032 | -98 | -98.9949 | 0 | 0 | -543.5674 | 547.3097 | -105.4255 | 105.4996 | 33.6 | 33.6856 | 33 | 33.0341 | -47.5 | -48.6039 | -64.1 | -64.5973 | -65.9 | -66.4718 | -65.7 | -66.2222 | 550.6966 | 550.8354
2021-05-10 09:00 | -100 | -107.3359 | 12.2974 | 53.4381 | 125.8718 | 130.3334 | -99 | -105.6882 | 0 | 0 | -559.6637 | 562.7549 | -101.1243 | 101.5576 | 33.9 | 34.4935 | 34.2 | 34.8891 | -49 | -49.4834 | -67.9 | -68.6619 | -69.7 | -70.5014 | -69.6 | -70.3727 | 576.5261 | 576.7168
2021-05-10 09:30 | -103 | -109.7862 | 15.0507 | 56.5301 | 126.4932 | 131.0061 | -102 | -108.5035 | 0 | 0 | -574.1871 | 577.5048 | -106.3472 | 106.9762 | 34.8 | 35.2637 | 35.4 | 35.7655 | -49.2 | -49.9119 | -68.2 | -69.1298 | -70.1 | -71.0697 | -69.6 | -70.5274 | 595.4739 | 595.5701
2021-05-10 10:00 | -114 | -121.4907 | 1.5842 | 57.4497 | 139.4187 | 144.1094 | -114 | -121.4907 | 0 | 0 | -587.8257 | 591.4256 | -101.8187 | 102.1718 | 34.8 | 35.2637 | 35.4 | 35.8095 | -48.6 | -49.2441 | -68 | -69.0857 | -69.8 | -70.9281 | -69.6 | -70.8297 | 606.0177 | 606.0736
2021-05-10 10:30 | -110 | -117.7455 | 9.2015 | 58.8029 | 134.5755 | 139.3778 | -110 | -117.7455 | 0 | 0 | -575.691 | 579.0057 | -126.0151 | 126.6171 | 34.8 | 35.3657 | 35.4 | 35.8095 | -50.2 | -50.632 | -67.2 | -68.2001 | -69.2 | -70.3378 | -68.8 | -69.9085 | 563.7575 | 564.0734
2021-05-10 11:00 | -115 | -122.0901 | 3.9638 | 58.1072 | 142.0425 | 146.0324 | -114 | -120.8139 | 0 | 0 | -591.5447 | 594.5261 | -112.7037 | 113.3411 | 36.3 | 36.8426 | 35.4 | 35.9049 | -50.6 | -51.1825 | -68.7 | -69.5906 | -70.5 | -71.5478 | -70.5 | -71.5478 | 578.1083 | 578.2822
2021-05-10 11:30 | -114 | -118.4061 | 5.4493 | 50.2764 | 139.2069 | 141.6915 | -114 | -118.4061 | 0 | 0 | -568.8546 | 570.537 | -116.963 | 117.0517 | 34.8 | 36.0212 | 35.1 | 36.1621 | -49.8 | -49.9228 | -68.5 | -69.9563 | -70.3 | -71.8205 | -70.1 | -71.5637 | 587.6021 | 588.397
2021-05-10 12:00 | -116 | -120.6027 | -3.1832 | 47.6905 | 137.4616 | 140.3613 | -116 | -120.0708 | 0 | 0 | -565.4379 | 567.6107 | -111.9932 | 112.6179 | 34.8 | 35.7302 | 36 | 36.9 | -49.6 | -49.7692 | -68.6 | -69.9351 | -70.6 | -72.0535 | -70.6 | -71.917 | 593.0781 | 593.7167
2021-05-10 12:30 | -100 | -105.3043 | -1.9216 | 47.0366 | 122.9375 | 127.0976 | -99 | -104.3552 | 0 | 0 | -535.4462 | 538.3861 | -113.6121 | 113.8684 | 34.8 | 35.7994 | 34.8 | 35.6634 | -49.3 | -49.3705 | -67.2 | -69.0619 | -69.4 | -71.243 | -68.8 | -70.6072 | 574.157 | 574.8666
2021-05-10 13:00 | -104 | -111.0721 | 11.0552 | 58.1519 | 128.547 | 133.0725 | -105 | -112.361 | 0 | 0 | -549.9488 | 553.9259 | -100.3455 | 100.6659 | 34.2 | 35.2892 | 34.2 | 35.6041 | -49.4 | -49.5238 | -69.6 | -71.5003 | -71.7 | -73.5294 | -71.6 | -73.3878 | 578.3247 | 578.6105
2021-05-10 13:30 | -91 | -98.2344 | 18.3238 | 56.7923 | 120.25 | 125.0748 | -91 | -97.8621 | 0 | 0 | -526.3869 | 530.5939 | -110.5484 | 111.3397 | 33.9 | 34.8543 | 35.1 | 36.2355 | -48.9 | -49.1652 | -67.3 | -68.9951 | -69.3 | -70.9586 | -69.2 | -70.7306 | 565.6183 | 566.0947
2021-05-10 14:00 | -101 | -105.0809 | 11.4045 | 45.771 | 127.1267 | 129.6934 | -102 | -105.513 | 0 | 0 | -544.5508 | 546.0814 | -98.8779 | 99.4054 | 35.1 | 36.0911 | 35.7 | 36.5422 | -48.4 | -48.5733 | -67.5 | -69.2123 | -69.2 | -71.0256 | -69.2 | -70.9586 | 580.2284 | 580.6767
2021-05-10 14:30 | -93 | -93.1933 | 16.5829 | 23.0757 | 115.8567 | 115.9804 | -93 | -93.1343 | 0 | 0 | -490.9359 | 491.2829 | -108.4598 | 109.8995 | 34.5 | 34.8749 | 35.1 | 35.4267 | -49.8 | -50.4706 | -68.3 | -69.4093 | -70.3 | -71.5471 | -69.9 | -71.0804 | 565.5001 | 565.507
2021-05-10 15:00 | -89 | -89.2749 | 18.4555 | 25.9739 | 113.0198 | 113.294 | -89 | -89.202 | 0 | 0 | -486.7522 | 486.8919 | -106.7521 | 107.9958 | 34.5 | 35.3708 | 35.4 | 36.01 | -48.9 | -49.2196 | -67.6 | -69.0548 | -69.7 | -71.2748 | -69.3 | -70.8213 | 542.5543 | 542.5566
2021-05-10 15:30 | -75 | -75.06 | 37.4196 | 38.5205 | 97.3748 | 97.3807 | -74 | -74.0608 | -218.4109 | 219.7393 | -218.4109 | 219.7393 | -79.8718 | 79.8843 | 35.1 | 35.9562 | 35.7 | 36.6074 | -49.8 | -49.9685 | -67.2 | -69.107 | -69 | -70.9922 | -69 | -70.8534 | 446.7172 | 447.6449
2021-05-10 16:00 | -76 | -76.0066 | 35.8115 | 39.0715 | 99.0218 | 99.1548 | -74 | -74.0068 | -229.216 | 229.2423 | -229.216 | 229.2423 | -96.8929 | 97.5435 | 35.4 | 35.9562 | 35.4 | 35.9049 | -49.9 | -50.4311 | -66.5 | -67.9992 | -68.4 | -70.0254 | -68.6 | -70.0595 | 559.1465 | 559.1568
2021-05-10 16:30 | -57 | -57 | 47.2031 | 48.0915 | 79.7 | 79.7755 | -56 | -56 | -210.0465 | 210.2402 | -210.0465 | 210.2402 | -126.1939 | 129.9977 | 36 | 36.1509 | 35.4 | 35.6091 | -50.5 | -51.58 | -67.1 | -68.1297 | -69.1 | -70.1172 | -68.8 | -69.8733 | 522.0364 | 522.0946
2021-05-10 17:00 | -55 | -55 | 62.2771 | 63.6189 | 80.722 | 80.7427 | -54 | -54.0093 | -224.2979 | 224.7293 | -224.2979 | 224.7293 | -87.4074 | 88.0353 | 33.3 | 33.7843 | 34.5 | 34.8749 | -48 | -48.5635 | -66.8 | -68.0077 | -68.6 | -70.0146 | -68.4 | -69.6348 | 617.7418 | 617.9395
2021-05-10 17:30 | -58 | -64.405 | 68.3891 | 82.0377 | 85.7656 | 90.3906 | -58 | -64.405 | -246.6543 | 247.6109 | -246.6543 | 247.6109 | -107.1901 | 107.2305 | 33.3 | 33.8362 | 33.3 | 33.6442 | -46.7 | -47.3972 | -68.5 | -69.7792 | -70.5 | -71.7016 | -70.2 | -71.5052 | 658.4721 | 658.4961
2021-05-10 18:00 | -65 | -72.0139 | 65.0599 | 82.5196 | 92.6698 | 97.2798 | -65 | -72.0139 | -261.2703 | 262.1551 | -261.2703 | 262.1551 | -118.2719 | 118.3577 | 32.7 | 33.6174 | 33 | 33.8415 | -46.3 | -46.7248 | -69.4 | -70.5525 | -71.6 | -72.8248 | -71.2 | -72.3771 | 683.6016 | 683.6745
2021-05-10 18:30 | -80 | -86.9253 | 51.6473 | 75.2796 | 106.7901 | 111.3206 | -80 | -86.9253 | -282.6745 | 283.858 | -282.6745 | 283.858 | -117.5005 | 117.527 | 32.7 | 33.9159 | 33 | 34.2053 | -46.1 | -46.2109 | -68.8 | -70.3481 | -71 | -72.4258 | -70.9 | -72.3277 | 673.0745 | 673.1439
2021-05-10 19:00 | -85 | -93.5201 | 44.1916 | 72.9368 | 110.9248 | 116.9395 | -85 | -93.9415 | -282.6615 | 284.9188 | -282.6615 | 284.9188 | -117.3388 | 117.34 | 33.3 | 35.0076 | 33.6 | 35.2931 | -47 | -47.0239 | -68 | -70.1662 | -70 | -72.1424 | -69.7 | -71.967 | 629.7054 | 629.718
2021-05-10 19:30 | -83 | -93.0215 | 40.8731 | 71.9913 | 109.6418 | 116.4385 | -82 | -91.6788 | -270.6321 | 273.5366 | -270.6321 | 273.5366 | -107.8323 | 114.423 | 32.7 | 35.7302 | 33.3 | 36.0462 | -47.5 | -47.5825 | -67.9 | -68.171 | -70.2 | -70.4671 | -70 | -70.2345 | 616.181 | 618.8261
2021-05-10 20:00 | -103 | -113.6354 | 21.5125 | 67.2661 | 128.5849 | 135.6386 | -104 | -114.1271 | -282.3065 | 285.726 | -282.3065 | 285.726 | -101.2625 | 109.0232 | 33 | 36.5015 | 33.6 | 37.1722 | -47.8 | -48.2199 | -67 | -68.0523 | -69.1 | -70.3177 | -69 | -70.2054 | 596.3546 | 598.4497
2021-05-10 20:30 | -104 | -106.3015 | 19.017 | 41.2465 | 128.1915 | 129.7061 | -104 | -106.099 | -276.802 | 276.9641 | -276.802 | 276.9641 | -88.1656 | 94.9116 | 33.3 | 36.2802 | 32.7 | 35.6104 | -46.9 | -46.6965 | -66.9 | -67.6617 | -69.1 | -69.4346 | -68.9 | -69.4102 | 577.9203 | 578.694
2021-05-10 21:00 | -107 | -110.6029 | 13.8998 | 42.5624 | 128.5347 | 131.1255 | -104 | -107.4477 | -275.3907 | 276.0226 | -275.3907 | 276.0226 | -80.6237 | 88.2026 | 33.3 | 37.0315 | 33.9 | 37.3172 | -47.7 | -47.8122 | -66.6 | -67.0481 | -68.6 | -69.5519 | -68.2 | -69.2142 | 550.605 | 551.0567
2021-05-10 21:30 | -101 | -105.0809 | 9.9295 | 40.3973 | 126.402 | 129.4973 | -104 | -107.9676 | -271.5668 | 272.6243 | -271.5668 | 272.6243 | -62.3249 | 67.9649 | 33.6 | 36.5557 | 34.8 | 37.4363 | -48.2 | -48.5569 | -65.8 | -66.5706 | -68.1 | -68.4641 | -68.1 | -68.6471 | 525.5426 | 525.7564
2021-05-10 22:00 | -105 | -109.4806 | 4.7136 | 38.2249 | 123.6551 | 127.3297 | -104 | -108.2405 | -260.7309 | 262.5248 | -260.7309 | 262.5248 | -32.1194 | 45.564 | 34.2 | 37.3449 | 34.2 | 37.8428 | -48.2 | -48.2872 | -65.3 | -66.3755 | -67.4 | -68.4599 | -67.2 | -68.2281 | 537.776 | 537.82
2021-05-10 22:30 | -90 | -95.1893 | 13.1985 | 38.6429 | 111.6215 | 116.0814 | -90 | -94.8683 | -244.4065 | 246.5605 | -244.4065 | 246.5605 | -18.9719 | 43.0842 | 34.2 | 37.9722 | 34.8 | 38.5135 | -49.2 | -49.5767 | -64.1 | -65.5687 | -66.1 | -67.6081 | -65.9 | -67.2938 | 508.7822 | 508.7869
2021-05-10 23:00 | -91 | -93.8616 | 6.6924 | 28.1977 | 112.022 | 114.6436 | -92 | -94.8314 | -245.3083 | 246.4191 | -245.3083 | 246.4191 | -10.3274 | 48.6953 | 35.4 | 38.2897 | 35.7 | 38.4948 | -49.8 | -49.9448 | -62.9 | -64.1892 | -65.2 | -66.5228 | -65.1 | -66.405 | 488.3271 | 488.333
2021-05-10 23:30 | -83 | -85.8662 | 21.6347 | 32.0353 | 94.1813 | 97.4889 | -83 | -85.6154 | -234.7784 | 236.0453 | -234.7784 | 236.0453 | -21.1042 | 49.8987 | 33 | 35.9912 | 33.9 | 36.2442 | -47.4 | -47.4948 | -60.6 | -61.7382 | -62.4 | -63.5814 | -62.2 | -63.366 | 482.271 | 482.2949
2021-05-11 | -74 | -76.4003 | 23.5362 | 30.9146 | 85.9058 | 89.2295 | -75 | -77.3692 | -213.0948 | 214.743 | -213.0948 | 214.743 | -15.4881 | 42.7281 | 33.6 | 36.5557 | 34.2 | 36.9926 | -48.3 | -48.2996 | -61 | -62.0561 | -62.6 | -63.6475 | -62.7 | -63.764 | 452.433 | 452.433
2021-05-11 00:30 | -65 | -68.3081 | 22.2711 | 29.3886 | 81.6683 | 85.6215 | -65 | -68.0074 | -193.7995 | 195.9784 | -193.7995 | 195.9784 | -2.3881 | 43.4526 | 33.9 | 37.4436 | 34.8 | 38.1366 | -48.6 | -48.7177 | -60.8 | -62.0516 | -62.4 | -63.6594 | -62.3 | -63.6013 | 453.8771 | 453.8793
2021-05-11 01:00 | -66 | -70.5762 | 18.9924 | 30.2933 | 82.2533 | 87.9436 | -66 | -70.9366 | -193.7324 | 198.2999 | -193.7324 | 198.2999 | -5.7683 | 41.505 | 38.7 | 39.9462 | 39.3 | 40.5278 | -54.9 | -54.8402 | -65.3 | -65.5483 | -67.2 | -67.4585 | -67.3 | -67.5495 | 408.7549 | 409.1266
2021-05-11 01:30 | -65 | -69.6419 | 15.9375 | 26.6266 | 80.746 | 86.496 | -64 | -69.0797 | -192.2361 | 196.9512 | -192.2361 | 196.9512 | -6.0364 | 46.2324 | 43.5 | 48.5676 | 41.7 | 46.9622 | -61.2 | -62.8485 | -69.3 | -72.529 | -71.4 | -74.6831 | -71.4 | -74.5957 | 358.3867 | 358.4858
2021-05-11 02:00 | -59 | -64.4748 | 19.4118 | 29.1153 | 75.6151 | 82.3723 | -59 | -64.4748 | -173.3697 | 178.8337 | -173.3697 | 178.8337 | 4.5547 | 49.9912 | 47.4 | 52.5985 | 47.1 | 52.4597 | -65.2 | -67.1345 | -72.8 | -76.2515 | -74.9 | -78.4108 | -74.8 | -78.3393 | 355.7501 | 355.8572
2021-05-11 02:30 | -63 | -64.5368 | 14.0661 | 16.9341 | 78.3351 | 81.0859 | -63 | -64.3273 | -179.2841 | 181.1822 | -179.2841 | 181.1822 | 16.5983 | 50.335 | 53.7 | 58.2232 | 54.3 | 59.1274 | -75.4 | -77.4726 | -81.8 | -85.3331 | -83.9 | -87.4886 | -83.9 | -87.5741 | 336.4579 | 336.6406
2021-05-11 03:00 | -59 | -60.208 | 17.2634 | 18.6003 | 75.2695 | 77.5776 | -58 | -59.0339 | -173.1385 | 174.8054 | -173.1385 | 174.8054 | 42.4139 | 66.1456 | 67.8 | 72.2278 | 69 | 73.2541 | -94.4 | -96.7512 | -99.3 | -102.9315 | -101.8 | -105.5013 | -102.2 | -105.9229 | 320.0136 | 320.0737
2021-05-11 03:30 | -71 | -72.5672 | 7.2933 | 13.3012 | 84.9006 | 87.683 | -70 | -71.5891 | -183.0855 | 184.9825 | -183.0855 | 184.9825 | 45.8067 | 66.107 | 69.9 | 74.1024 | 71.4 | 75.519 | -96.7 | -99.238 | -101.8 | -105.7683 | -104.4 | -108.5424 | -104.5 | -108.666 | 316.3347 | 316.4404
2021-05-11 04:00 | -73 | -74.9533 | 3.0171 | 11.41 | 89.3352 | 91.9114 | -73 | -74.7329 | -188.641 | 190.0585 | -188.641 | 190.0585 | 45.8343 | 70.0394 | 71.7 | 75.7059 | 71.1 | 75.2354 | -97.5 | -99.9733 | -101.5 | -105.2647 | -104.4 | -108.273 | -104.7 | -108.642 | 318.3673 | 318.4373
2021-05-11 04:30 | -74 | -75.505 | 9.3663 | 14.9468 | 87.8262 | 90.328 | -73 | -74.5252 | -188.225 | 189.7221 | -188.225 | 189.7221 | 42.4229 | 66.5186 | 71.4 | 75.0438 | 70.8 | 74.4732 | -96.8 | -99.0517 | -101.7 | -105.4841 | -104.2 | -108.0009 | -104.2 | -108.0273 | 320.8916 | 321.2298
2021-05-11 05:00 | -75 | -76.4853 | 7.82 | 13.6357 | 92.6417 | 94.4946 | -75 | -76.4853 | -198.4253 | 199.4435 | -198.4253 | 199.4435 | 36.8498 | 61.1388 | 71.1 | 74.3964 | 70.8 | 74.4732 | -97.5 | -99.2025 | -102.9 | -106.1831 | -105.7 | -109.0692 | -105.6 | -108.9971 | 334.1324 | 334.3922
2021-05-11 05:30 | -80 | -80.895 | 15.6223 | 18.9068 | 90.6874 | 92.0461 | -78 | -78.7718 | -194.6725 | 195.2338 | -194.6725 | 195.2338 | 37.3296 | 57.8904 | 70.8 | 73.1268 | 71.1 | 73.4173 | -96.6 | -97.7121 | -102.8 | -105.5805 | -105.7 | -108.5476 | -106.2 | -109.1258 | 371.3714 | 371.5621
2021-05-11 06:00 | -66 | -66.6108 | 30.4673 | 33.3234 | 85.7113 | 86.7677 | -67 | -67.6018 | -195.1408 | 195.3232 | -195.1408 | 195.3232 | 7.6087 | 51.5743 | 70.8 | 73.6804 | 69.3 | 72.0731 | -94.9 | -96.1899 | -102.8 | -105.633 | -105.4 | -108.3013 | -105.7 | -108.6746 | 375.191 | 375.3065
2021-05-11 06:30 | -59 | -62.2977 | 46.9215 | 54.4074 | 82.5548 | 85.3377 | -61 | -63.8905 | -204.7731 | 205.6666 | -204.7731 | 205.6666 | -22.5512 | 53.8977 | 70.2 | 71.7226 | 70.2 | 71.4302 | -95.8 | -96.0777 | -105.9 | -106.8203 | -108.2 | -109.2348 | -107.8 | -108.8249 | 400.7574 | 401.4026
2021-05-11 07:00 | -62 | -63.3482 | 50.1459 | 58.5716 | 88.7741 | 90.2796 | -62 | -63.561 | -223.3937 | 223.5616 | -223.3937 | 223.5616 | -43.4203 | 66.5574 | 68.7 | 69.8459 | 68.4 | 69.4447 | -93.2 | -93.3394 | -106.5 | -107.4293 | -109.1 | -110.0332 | -108.9 | -109.8349 | 463.1736 | 463.5162
2021-05-11 07:30 | -67 | -68.6586 | 54.8935 | 64.5984 | 92.8331 | 94.2721 | -68 | -69.6348 | -232.3513 | 232.3525 | -232.3513 | 232.3525 | -67.6444 | 68.5401 | 68.1 | 68.7321 | 67.8 | 68.2821 | -92.1 | -92.1001 | -107.1 | -108.9514 | -109.5 | -111.458 | -109.6 | -111.5007 | 503.4952 | 503.5945
2021-05-11 08:00 | -72 | -73.7564 | 50.8731 | 62.6047 | 99.3191 | 100.6787 | -73 | -74.7329 | -247.885 | 247.8928 | -247.885 | 247.8928 | -83.2985 | 85.9538 | 65.7 | 66.4417 | 66.3 | 66.9081 | -91.4 | -91.4123 | -107.7 | -110.6089 | -110.1 | -113.0825 | -110.5 | -113.5176 | 532.4403 | 532.6203
2021-05-11 08:30 | -84 | -86.122 | 39.7048 | 56.245 | 109.5992 | 111.138 | -83 | -85.1469 | -260.9491 | 260.9498 | -260.9491 | 260.9498 | -84.5736 | 88.8078 | 66.3 | 66.5986 | 66.9 | 67.2863 | -91.6 | -91.6092 | -108.6 | -111.0504 | -111 | -113.6074 | -111 | -113.5229 | 535.6918 | 535.9963
2021-05-11 09:00 | -91 | -105.3091 | 36.8952 | 83.6035 | 117.37 | 126.7409 | -90 | -103.9423 | -274.3155 | 277.7186 | -274.3155 | 277.7186 | -91.6533 | 93.5556 | 66.9 | 67.8146 | 66.3 | 67.1263 | -89.6 | -89.6469 | -107.2 | -110.1911 | -109.8 | -112.9292 | -109.9 | -112.9799 | 523.5149 | 523.5155
2021-05-11 09:30 | -94 | -106.9439 | 35.6775 | 83.8675 | 120.7232 | 129.6339 | -95 | -108.3005 | -279.5225 | 282.6512 | -279.5225 | 282.6512 | -86.3236 | 86.8843 | 66.3 | 67.6605 | 67.5 | 68.5065 | -91.7 | -91.8708 | -108.7 | -112.3741 | -111.2 | -115.1176 | -110.7 | -114.4102 | 526.1516 | 526.1666
2021-05-11 10:00 | -97 | -111.5079 | 28.7342 | 82.3217 | 123.7159 | 133.3134 | -97 | -111.018 | -275.1468 | 279.6666 | -275.1468 | 279.6666 | -81.5814 | 84.8066 | 65.7 | 67.1337 | 67.5 | 68.7786 | -91.2 | -91.448 | -106.9 | -108.4551 | -110 | -111.6119 | -109.9 | -111.4132 | 501.9789 | 503.7928
2021-05-11 10:30 | -109 | -112.5389 | 17.0394 | 52.3452 | 132.9319 | 134.944 | -109 | -112.2943 | -284.0743 | 284.2906 | -284.0743 | 284.2906 | -70.184 | 73.5117 | 66.9 | 68.1898 | 67.5 | 68.6115 | -91.9 | -92.0766 | -107.7 | -109.161 | -110.5 | -112.0051 | -110.8 | -112.2848 | 496.293 | 497.3332
2021-05-11 11:00 | -106 | -110.44 | 16.5098 | 53.3907 | 130.2854 | 132.8954 | -106 | -110.1635 | -283.423 | 283.6974 | -283.423 | 283.6974 | -63.7006 | 65.7726 | 67.8 | 69.073 | 69 | 70.3083 | -93.1 | -93.2623 | -106.5 | -107.9938 | -108.7 | -110.2131 | -108.9 | -110.3939 | 457.8836 | 458.3803
2021-05-11 11:30 | -99 | -103.4456 | 10.1166 | 47.0702 | 122.016 | 125.5068 | -99 | -103.4456 | -274.1377 | 274.6899 | -274.1377 | 274.6899 | -74.6597 | 75.6539 | 65.1 | 66.3081 | 65.7 | 66.8973 | -89.1 | -89.2821 | -102.1 | -103.6229 | -104.7 | -106.2701 | -105.3 | -106.8613 | 447.7655 | 448.3427
2021-05-11 12:00 | -93 | -98.0306 | 16.6063 | 48.9621 | 115.215 | 119.2426 | -92 | -97.0824 | -264.3601 | 264.9818 | -264.3601 | 264.9818 | -52.4502 | 55.504 | 66 | 67.9591 | 65.1 | 67.0317 | -88.4 | -88.909 | -101.6 | -103.6873 | -104 | -106.1588 | -104 | -106.0596 | 468.004 | 468.5454
2021-05-11 12:30 | -94 | -98.6712 | 19.1832 | 50.5839 | 118.6133 | 121.9688 | -95 | -99.3277 | -263.2262 | 263.9399 | -263.2262 | 263.9399 | -45.2918 | 48.0689 | 68.1 | 70.4387 | 66.9 | 69.0509 | -90.6 | -91.1836 | -101.6 | -103.7679 | -104.1 | -106.2769 | -104.1 | -106.2568 | 437.5224 | 437.816
2021-05-11 13:00 | -85 | -90.1388 | 30.8587 | 56.43 | 108.4555 | 112.1814 | -85 | -90.1388 | -252.2265 | 252.9474 | -252.2265 | 252.9474 | -70.0225 | 71.7723 | 65.7 | 67.5966 | 65.7 | 67.7402 | -89.4 | -90.0262 | -101.4 | -103.613 | -103.9 | -106.1419 | -103.9 | -106.081 | 440.0186 | 440.4881
2021-05-11 13:30 | -89 | -93.6056 | 21.4693 | 48.683 | 110.4988 | 114.0241 | -89 | -93.6056 | -254.6906 | 255.3488 | -254.6906 | 255.3488 | -60.5709 | 62.0486 | 68.1 | 69.6058 | 68.4 | 69.8994 | -92.6 | -92.9449 | -105.3 | -107.1825 | -107.7 | -109.6337 | -108.1 | -109.9895 | 467.1934 | 467.6843
2021-05-11 14:00 | -92 | -95.8801 | 31.7367 | 54.4188 | 109.0716 | 112.1604 | -92 | -95.8801 | -247.3613 | 247.9885 | -247.3613 | 247.9885 | -55.4246 | 58.0034 | 67.5 | 69.2123 | 68.4 | 70.0254 | -93.3 | -93.8238 | -105.9 | -107.9816 | -108.4 | -110.5507 | -108.7 | -110.8059 | 462.0571 | 462.4234
2021-05-11 14:30 | -84 | -87.9318 | 38.9507 | 60.3811 | 110.1987 | 113.2136 | -84 | -87.6413 | -243.5723 | 244.2506 | -243.5723 | 244.2506 | -50.0902 | 53.0874 | 68.4 | 70.1564 | 69.3 | 71.1683 | -94 | -94.4394 | -105.6 | -107.5335 | -108.3 | -110.3941 | -108.3 | -110.3363 | 457.8921 | 458.185
2021-05-11 15:00 | -88 | -92.0489 | 29.7185 | 50.6292 | 109.9174 | 112.8581 | -89 | -92.4446 | -249.2391 | 249.9141 | -249.2391 | 249.9141 | -65.3044 | 65.7529 | 67.8 | 69.3123 | 68.7 | 69.9566 | -94.5 | -94.9664 | -106.4 | -108.4333 | -109 | -111.0809 | -109.3 | -111.3753 | 441.8608 | 442.1157
2021-05-11 15:30 | -81 | -82.9759 | 35.2794 | 48.2307 | 104.8214 | 106.3457 | -84 | -85.703 | -241.8237 | 241.8769 | -241.8237 | 241.8769 | -60.2389 | 61.5223 | 68.4 | 70.0903 | 69.6 | 71.4605 | -94 | -94.541 | -105.6 | -107.8065 | -107.8 | -110.0869 | -108.1 | -110.2173 | 444.8036 | 444.9821
2021-05-11 16:00 | -74 | -75.1332 | 50.1037 | 59.3853 | 99.4812 | 100.5035 | -73 | -73.9797 | -238.6109 | 238.616 | -238.6109 | 238.616 | -66.6977 | 69.2611 | 67.8 | 69.3753 | 67.8 | 69.5715 | -92.1 | -92.4914 | -105.5 | -107.5309 | -108.1 | -110.1785 | -108.2 | -110.2382 | 488.2857 | 488.4761
2021-05-11 16:30 | -75 | -75.8024 | 47.1925 | 55.0291 | 103.3385 | 103.9255 | -75 | -75.6637 | -252.3066 | 252.4668 | -252.3066 | 252.4668 | -82.8711 | 84.6253 | 68.1 | 69.4842 | 67.5 | 68.8368 | -92.4 | -92.6354 | -106.6 | -108.4232 | -109.5 | -111.3115 | -109.4 | -111.1419 | 501.3943 | 501.7309
2021-05-11 17:00 | -73 | -73.3348 | 59.0086 | 64.8532 | 100.1772 | 100.364 | -71 | -71.1126 | -254.718 | 255.3947 | -254.718 | 255.3947 | -84.4225 | 86.2036 | 67.5 | 68.5065 | 67.5 | 68.5065 | -92.8 | -92.9512 | -106.5 | -108.1992 | -109.8 | -111.4833 | -109.9 | -111.5474 | 538.8014 | 539.1381
2021-05-11 17:30 | -47 | -47 | 88.0326 | 91.2146 | 79.5971 | 79.6002 | -48 | -48 | -232.6423 | 234.8408 | -232.6423 | 234.8408 | -97.4065 | 98.902 | 66 | 66.5324 | 66.3 | 66.7572 | -91.8 | -91.8002 | -109.7 | -110.7757 | -112.9 | -113.9864 | -112.8 | -113.86 | 597.4904 | 597.9317
2021-05-11 18:00 | -35 | -35.1283 | 103.2168 | 104.8766 | 63.5982 | 63.9644 | -35 | -35.2278 | -211.5401 | 215.3265 | -211.5401 | 215.3265 | -107.0604 | 108.1435 | 65.7 | 65.9468 | 66.9 | 67.2248 | -91 | -91.0242 | -108.5 | -111.3073 | -111.3 | -114.0513 | -111.2 | -113.9756 | 609.5566 | 609.9082
2021-05-11 18:30 | -28 | -28.1603 | 99.7296 | 101.674 | 67.4022 | 67.5253 | -29 | -29.1548 | -215.9179 | 219.1584 | -215.9179 | 219.1584 | -101.0074 | 104.1653 | 64.8 | 65.1055 | 65.4 | 65.6747 | -89.7 | -89.7469 | -108.4 | -108.9874 | -111.6 | -112.1909 | -111.6 | -112.1606 | 611.4767 | 612.7007
2021-05-11 19:00 | -37 | -37.0135 | 91.3817 | 93.7761 | 72.6605 | 72.6655 | -37 | -37.0135 | -221.0945 | 223.2154 | -221.0945 | 223.2154 | -104.2065 | 106.735 | 65.4 | 65.8635 | 66 | 66.4593 | -90.1 | -90.1055 | -108.5 | -109.2642 | -111.3 | -112.08 | -111.4 | -112.133 | 572.7126 | 573.8251
2021-05-11 19:30 | -62 | -62.0081 | 71.3335 | 75.5284 | 89.0677 | 89.1618 | -60 | -60.0083 | -240.146 | 241.2393 | -240.146 | 241.2393 | -105.4428 | 107.3625 | 66.6 | 67.2054 | 66.6 | 67.2054 | -90.9 | -90.9002 | -108.2 | -108.9545 | -111.1 | -111.8697 | -111 | -111.7471 | 536.336 | 537.2509
2021-05-11 20:00 | -78 | -78.3135 | 53.0655 | 59.719 | 104.7115 | 105.0376 | -78 | -78.3135 | -262.3937 | 262.7357 | -262.3937 | 262.7357 | -97.9244 | 101.6516 | 66.3 | 67.2228 | 67.2 | 68.3164 | -91.3 | -91.4108 | -108.2 | -109.3671 | -111.1 | -112.378 | -111.2 | -112.4322 | 517.5803 | 518.2322
2021-05-11 20:30 | -68 | -68.7314 | 58.935 | 65.5357 | 95.3654 | 95.9254 | -68 | -68.593 | -242.1666 | 242.3194 | -242.1666 | 242.3194 | -78.1024 | 84.6443 | 66.6 | 68.2683 | 66.9 | 68.1898 | -90.6 | -90.9351 | -107.3 | -108.9518 | -110.2 | -111.8259 | -110.2 | -111.9076 | 514.5935 | 514.8369
2021-05-11 21:00 | -74 | -74.0608 | 50.1042 | 53.8357 | 100.2479 | 100.3678 | -74 | -74.0608 | -246.6413 | 246.9615 | -246.6413 | 246.9615 | -78.9109 | 81.1102 | 67.5 | 67.8829 | 67.5 | 67.9154 | -92.2 | -92.2122 | -106.9 | -107.8234 | -110.3 | -111.1599 | -110.2 | -111.0117 | 475.0757 | 475.8402
2021-05-11 21:30 | -68 | -68.0661 | 51.0575 | 53.5677 | 91.812 | 91.9631 | -69 | -69.029 | -233.068 | 233.2469 | -233.068 | 233.2469 | -63.3101 | 64.0664 | 67.2 | 67.8405 | 68.1 | 68.4487 | -92.3 | -92.3005 | -106.4 | -107.2157 | -109.3 | -110.1553 | -109.2 | -109.9949 | 445.7362 | 446.3437
2021-05-11 22:00 | -69 | -69.3542 | 49.9368 | 52.4844 | 85.4064 | 86.0202 | -69 | -69.4622 | -212.2772 | 212.2815 | -212.2772 | 212.2815 | -36.5652 | 45.0973 | 67.8 | 68.9609 | 68.1 | 69.0476 | -92.3 | -92.4247 | -105.8 | -106.844 | -108.4 | -109.4605 | -108.5 | -109.532 | 436.6209 | 436.8733
2021-05-11 22:30 | -58 | -58.4209 | 49.2991 | 51.4525 | 80.1928 | 80.9805 | -59 | -59.3043 | -207.4688 | 207.5652 | -207.4688 | 207.5652 | -16.545 | 42.5943 | 68.4 | 69.9618 | 68.7 | 70.0723 | -93.9 | -94.2661 | -106.3 | -107.7309 | -109.6 | -111.1173 | -109 | -110.5255 | 419.4698 | 419.6577
2021-05-11 23:00 | -44 | -44.5533 | 51.2853 | 53.3373 | 72.4561 | 73.5403 | -48 | -48.3735 | -197.9048 | 198.1553 | -197.9048 | 198.1553 | -1.9379 | 55.703 | 68.1 | 69.7324 | 69.3 | 71.1683 | -95.2 | -95.7625 | -105.1 | -106.4501 | -108.4 | -109.7718 | -107.6 | -109.0138 | 390.4036 | 390.4661
2021-05-11 23:30 | -35 | -35.5106 | 61.9673 | 62.6488 | 56.9086 | 58.1071 | -35 | -35.3553 | -182.7092 | 182.8074 | -182.7092 | 182.8074 | -8.3143 | 46.8606 | 69.3 | 70.7199 | 71.1 | 72.5436 | -94.4 | -94.7469 | -104 | -105.3224 | -106.8 | -108.1507 | -106.7 | -107.9228 | 392.9021 | 393.0958
2021-05-12 | -37 | -37.855 | 55.2261 | 56.1482 | 57.5622 | 59.6054 | -37 | -37.855 | -169.0306 | 169.6135 | -169.0306 | 169.6135 | -0.80062 | 48.5784 | 69.3 | 71.1006 | 69.3 | 70.7199 | -93.3 | -93.6864 | -102.4 | -103.5075 | -105.1 | -106.3412 | -104.8 | -106.1859 | 376.7772 | 376.8141
2021-05-12 00:30 | -37 | -38.6005 | 49.2876 | 50.1319 | 57.1197 | 59.6947 | -37 | -38.3275 | -162.1056 | 163.0436 | -162.1056 | 163.0436 | 14.8409 | 55.5357 | 68.1 | 70.2878 | 68.1 | 70.0004 | -93.9 | -94.3115 | -102.1 | -103.3461 | -104.9 | -106.1897 | -105.1 | -106.4342 | 373.7422 | 373.7718
2021-05-12 01:00 | -47 | -49.98 | 37.9986 | 41.3818 | 65.5185 | 69.8235 | -48 | -50.9215 | -172.8488 | 175.9395 | -172.8488 | 175.9395 | 10.6853 | 51.2056 | 69.3 | 70.8762 | 69.3 | 71.451 | -95.5 | -95.9421 | -103.3 | -104.9084 | -105.9 | -107.5558 | -105.3 | -106.6634 | 339.6086 | 339.8388
2021-05-12 01:30 | -52 | -52.469 | 32.7274 | 33.3177 | 66.966 | 68.6178 | -53 | -53.3385 | -172.5165 | 173.5936 | -172.5165 | 173.5936 | 17.8894 | 56.0602 | 71.1 | 72.9894 | 71.1 | 73.1274 | -95.9 | -96.7848 | -102.5 | -104.2279 | -105.2 | -106.9128 | -105 | -106.759 | 327.805 | 327.9744
2021-05-12 02:00 | -56 | -56.7186 | 25.324 | 26.2156 | 73.2764 | 75.0615 | -53 | -53.7587 | -168.3406 | 169.4452 | -168.3406 | 169.4452 | 21.2253 | 56.2894 | 70.8 | 73.2025 | 71.1 | 73.2025 | -96.4 | -97.3828 | -102.3 | -104.0862 | -104.8 | -106.5263 | -104.8 | -106.5805 | 308.5882 | 309.0257
2021-05-12 02:30 | -57 | -57.7062 | 21.8033 | 22.7425 | 74.3235 | 76.2617 | -57 | -57.7062 | -169.3654 | 170.6391 | -169.3654 | 170.6391 | 30.2429 | 56.8067 | 70.8 | 73.0523 | 70.8 | 72.9068 | -97.3 | -98.1861 | -103.1 | -104.8451 | -105.4 | -107.0811 | -105.5 | -107.2329 | 311.4826 | 311.9084
2021-05-12 03:00 | -53 | -53.6004 | 28.8669 | 29.523 | 68.1079 | 70.0461 | -52 | -52.7731 | -158.5051 | 159.6572 | -158.5051 | 159.6572 | 31.0868 | 58.7872 | 70.8 | 73.2793 | 70.8 | 73.2793 | -97.2 | -98.1057 | -102.6 | -104.3263 | -105.4 | -107.1705 | -105.5 | -107.3604 | 302.8689 | 303.2453
2021-05-12 03:30 | -49 | -50.01 | 32.0355 | 32.7746 | 64.9385 | 67.2824 | -49 | -50.01 | -153.8425 | 155.4045 | -153.8425 | 155.4045 | 31.7673 | 61.0207 | 70.5 | 74.2892 | 70.8 | 74.2892 | -96.6 | -98.5684 | -101.7 | -104.7277 | -104.1 | -107.2015 | -104.1 | -107.2736 | 299.1115 | 299.206
2021-05-12 04:00 | -57 | -57.5587 | 24.2471 | 24.8105 | 72.691 | 74.2224 | -57 | -57.4282 | -169.3277 | 170.4318 | -169.3277 | 170.4318 | 24.2448 | 53.5793 | 71.4 | 74.3401 | 71.1 | 73.8865 | -98.1 | -99.6138 | -103.2 | -105.8196 | -105.9 | -108.6076 | -105.7 | -108.4573 | 289.108 | 289.6799
2021-05-12 04:30 | -56 | -56.5685 | 31.5988 | 32.1627 | 68.1182 | 69.568 | -55 | -55.4437 | -165.6892 | 166.6922 | -165.6892 | 166.6922 | 19.4174 | 53.0045 | 70.8 | 74.0216 | 71.7 | 74.7969 | -98.4 | -100.0149 | -103.2 | -105.8864 | -105.6 | -108.3374 | -105.5 | -108.2624 | 294.6234 | 294.7815
2021-05-12 05:00 | -55 | -55.4437 | 33.1897 | 33.9312 | 71.3202 | 72.5578 | -54 | -54.4518 | -172.4203 | 173.2447 | -172.4203 | 173.2447 | 4.8565 | 44.9898 | 70.8 | 73.764 | 72 | 74.8342 | -97.2 | -98.6073 | -101.9 | -104.4855 | -104.5 | -107.176 | -104.6 | -107.2735 | 293.3696 | 293.3754
2021-05-12 05:30 | -48 | -48.0104 | 41.8734 | 41.9338 | 67.489 | 67.9159 | -47 | -47.0106 | -172.9771 | 173.2075 | -172.9771 | 173.2075 | 2.0828 | 29.8104 | 70.8 | 72.9068 | 71.7 | 73.3143 | -97.5 | -98.0963 | -103 | -105.6025 | -105.4 | -108.1202 | -105.6 | -108.3374 | 324.985 | 326.5764
2021-05-12 06:00 | -50 | -50.04 | 46.2566 | 46.2704 | 70.3772 | 70.4353 | -49 | -49.0102 | -182.5763 | 182.6164 | -182.5763 | 182.6164 | -18.2314 | 28.2186 | 70.2 | 71.0721 | 71.7 | 72.4219 | -95.9 | -96.0055 | -102.9 | -104.5322 | -105.4 | -107.1345 | -105.5 | -107.2329 | 348.1548 | 350.4024
2021-05-12 06:30 | -51 | -51.4781 | 58.7612 | 62.0625 | 74.8438 | 75.5956 | -51 | -51.4781 | -198.2321 | 198.2911 | -198.2321 | 198.2911 | -49.6964 | 59.9335 | 69.6 | 70.8972 | 69.9 | 71.0804 | -95.6 | -95.8633 | -105.2 | -106.6786 | -107.7 | -109.2605 | -107.9 | -109.4242 | 397.6572 | 404.9047
2021-05-12 07:00 | -61 | -61.2046 | 54.1448 | 58.7122 | 88.3303 | 88.6158 | -60 | -60.1332 | -216.9292 | 216.9779 | -216.9292 | 216.9779 | -78.7936 | 85.596 | 68.4 | 69.1563 | 68.7 | 69.6892 | -93.4 | -93.5285 | -105.9 | -107.1624 | -108.6 | -109.938 | -108.5 | -109.7929 | 448.4997 | 454.9462
2021-05-12 07:30 | -24 | -24.0208 | 99.036 | 101.0474 | 50.9728 | 51.1865 | -24 | -24.0208 | -165.8578 | 166.2807 | -165.8578 | 166.2807 | -96.1175 | 96.1803 | 67.2 | 67.4947 | 66.9 | 67.2549 | -91.5 | -91.5315 | -106.2 | -108.2564 | -108.8 | -111.0042 | -108.8 | -111.0219 | 512.968 | 515.049
2021-05-12 08:00 | -26 | -26.6833 | 94.4996 | 95.328 | 56.4139 | 57.2218 | -27 | -27.6586 | -171.1875 | 173.0963 | -171.1875 | 173.0963 | -110.0846 | 110.2148 | 66 | 66.3292 | 66.6 | 66.8973 | -91.3 | -91.314 | -107.8 | -110.042 | -110.4 | -112.7908 | -110.4 | -112.6895 | 515.4821 | 518.6783
2021-05-12 08:30 | -28 | -30.4631 | 88.0882 | 88.1802 | 52.5476 | 55.1869 | -27 | -29.5466 | -166.8836 | 169.9685 | -166.8836 | 169.9685 | -110.46 | 112.6668 | 65.7 | 66.3136 | 66.6 | 67.2054 | -91 | -91.0055 | -106.7 | -109.6754 | -109.4 | -112.5874 | -109 | -112.2943 | 499.268 | 502.6034
2021-05-12 09:00 | -23 | -26.4197 | 80.4901 | 80.4901 | 49.5505 | 51.8826 | -24 | -27.2947 | -155.1952 | 157.7075 | -155.1952 | 157.7075 | -92.7445 | 94.9673 | 67.5 | 68.4559 | 69 | 69.9849 | -93.1 | -93.1516 | -108 | -111.7227 | -110.5 | -114.3959 | -110.6 | -114.4409 | 485.9785 | 488.5423
2021-05-12 09:30 | -19 | -22.4722 | 81.6352 | 81.6353 | 42.5253 | 44.8239 | -19 | -21.9545 | -137.3063 | 139.7446 | -137.3063 | 139.7446 | -88.1524 | 89.2755 | 69.6 | 70.8407 | 69 | 70.2513 | -95.5 | -95.7142 | -110.6 | -112.1531 | -113.4 | -115.0139 | -113.6 | -115.1615 | 438.9033 | 451.4146
2021-05-12 10:00 | -31 | -31.257 | 62.8068 | 63.0309 | 50.6402 | 51.0227 | -29 | -29.4279 | -135.7767 | 137.0767 | -135.7767 | 137.0767 | -65.2454 | 70.0547 | 69.6 | 71.5989 | 71.1 | 72.8562 | -96.1 | -96.7621 | -110 | -112.2178 | -112.7 | -114.9634 | -112.6 | -114.8064 | 417.864 | 427.7876
2021-05-12 10:30 | -46 | -46.5296 | 34.2349 | 37.751 | 64.0812 | 64.999 | -47 | -47.5184 | -151.2642 | 151.267 | -151.2642 | 151.267 | -36.9823 | 49.2525 | 71.4 | 73.5612 | 71.1 | 73.8055 | -96 | -97.1434 | -110.5 | -113.3817 | -113.3 | -116.2004 | -113.2 | -116.1562 | 422.4462 | 430.0621
2021-05-12 11:00 | -39 | -39.2046 | 34.755 | 36.9702 | 56.7088 | 57.4635 | -40 | -40.1995 | -139.9603 | 139.9735 | -139.9603 | 139.9735 | -18.7462 | 57.2282 | 72.3 | 75.2049 | 73.2 | 76.236 | -97.4 | -99.3725 | -110.9 | -114.6798 | -113.7 | -117.5201 | -113.6 | -117.5403 | 416.6178 | 423.6828
2021-05-12 11:30 | -39 | -39.4588 | 30.4276 | 32.6513 | 54.7822 | 55.7933 | -39 | -39.3192 | -138.9151 | 138.9152 | -138.9151 | 138.9152 | -13.9831 | 52.8322 | 72 | 75.8003 | 71.7 | 75.1475 | -97.6 | -99.5683 | -109.9 | -113.9651 | -112.8 | -116.8507 | -112.9 | -117.0178 | 393.506 | 399.8115
2021-05-12 12:00 | -33 | -33.541 | 29.3981 | 31.0536 | 47.3402 | 48.8343 | -34 | -34.5254 | -128.4294 | 128.4342 | -128.4294 | 128.4342 | -8.5969 | 46.5716 | 71.7 | 75.7071 | 72.9 | 76.8434 | -98.9 | -101.3391 | -110.9 | -115.1782 | -113.6 | -118.021 | -113.6 | -117.9939 | 377.4942 | 385.4847
2021-05-12 12:30 | -28 | -28.8617 | 34.0475 | 35.8106 | 41.6632 | 43.8377 | -28 | -28.6356 | -129.0808 | 129.2293 | -129.0808 | 129.2293 | -8.2241 | 48.9056 | 72.9 | 76.6557 | 72.6 | 76.4641 | -99.6 | -102.0123 | -110.6 | -115.1494 | -113.3 | -117.8416 | -113.4 | -117.8416 | 373.1349 | 381.0098
2021-05-12 13:00 | -29 | -29.4279 | 32.4556 | 32.9059 | 40.9036 | 41.5465 | -28 | -28.4429 | -124.7305 | 125.4134 | -124.7305 | 125.4134 | 1.45 | 35.0639 | 72.3 | 76.1793 | 72.6 | 75.9184 | -99.5 | -101.9248 | -110.3 | -114.9321 | -113.1 | -117.816 | -113.1 | -117.816 | 376.7502 | 385.4074
2021-05-12 13:30 | -28 | -29.1204 | 35.9046 | 36.591 | 41.3644 | 42.0818 | -28 | -29.1204 | -132.7458 | 133.2146 | -132.7458 | 133.2146 | -10.9068 | 35.192 | 72.6 | 74.2262 | 73.2 | 74.9712 | -99.2 | -99.8993 | -109.7 | -112.1679 | -112.6 | -115.0466 | -112.6 | -115.0466 | 358.4299 | 368.2488
2021-05-12 14:00 | -26 | -26.9258 | 38.7859 | 39.2563 | 41.1016 | 41.6566 | -27 | -27.8927 | -130.9699 | 131.2651 | -130.9699 | 131.2651 | -15.7285 | 39.4324 | 73.2 | 75.4528 | 73.5 | 75.463 | -99.1 | -99.9752 | -110.1 | -112.6854 | -113 | -115.7541 | -113 | -115.549 | 356.9969 | 369.8836
2021-05-12 14:30 | -28 | -28.6356 | 42.7737 | 43.0691 | 42.2547 | 42.7196 | -28 | -28.6356 | -136.589 | 136.805 | -136.589 | 136.805 | -25.0716 | 46.3699 | 72.9 | 75.1618 | 72.9 | 75.3102 | -98.1 | -99.339 | -109.2 | -111.8278 | -112 | -114.8662 | -112.1 | -115.0612 | 351.8918 | 364.1862
2021-05-12 15:00 | -28 | -28.6356 | 45.4914 | 45.8189 | 44.6546 | 45.1047 | -29 | -29.6142 | -140.3744 | 140.5812 | -140.3744 | 140.5812 | -29.7786 | 45.2576 | 73.2 | 75.3806 | 73.2 | 75.3806 | -98.9 | -100.1541 | -109.7 | -112.7853 | -112.6 | -115.7919 | -112.5 | -115.7415 | 352.8017 | 364.2847
2021-05-12 15:30 | -28 | -28.8617 | 50.3761 | 50.8472 | 46.3254 | 46.9917 | -28 | -28.8617 | -146.4947 | 146.7939 | -146.4947 | 146.7939 | -42.1718 | 51.0519 | 72 | 73.8 | 72.6 | 74.656 | -100.1 | -101.2625 | -110.3 | -113.3 | -113 | -116.1115 | -113 | -115.8857 | 361.5465 | 372.1726
2021-05-12 16:00 | 10 | 18.0278 | 98.9306 | 99.8179 | 9.0717 | 19.5271 | 9 | 17.4929 | -103.1598 | 105.4612 | -103.1598 | 105.4612 | -57.5186 | 62.7216 | 73.2 | 74.8438 | 72.9 | 74.4883 | -101.1 | -101.7295 | -111.4 | -113.5905 | -114.1 | -116.3557 | -114.1 | -116.2206 | 368.1075 | 379.3473
2021-05-12 16:30 | 13 | 14.3178 | 112.1666 | 112.184 | 9.3793 | 13.4212 | 12 | 13.4164 | -115.2698 | 116.0488 | -115.2698 | 116.0488 | -79.7144 | 81.8782 | 72 | 73.4259 | 72.9 | 74.744 | -99.7 | -100.1611 | -110.2 | -112.1273 | -112.8 | -114.6656 | -113.1 | -114.8722 | 382.8649 | 395.3705
2021-05-12 17:00 | 22 | 23.7697 | 133.2894 | 133.2954 | 2.3455 | 13.5038 | 22 | 23.7697 | -111.7846 | 113.8179 | -111.7846 | 113.8179 | -86.7605 | 89.3318 | 72.9 | 74.4883 | 72 | 73.0942 | -98.7 | -98.8945 | -110.9 | -112.797 | -113.7 | -115.6413 | -114.1 | -116.0164 | 421.5151 | 430.2009
2021-05-12 17:30 | 26 | 27.5136 | 143.8921 | 143.9066 | -0.6802 | 13.7821 | 26 | 27.5136 | -118.8651 | 122.2596 | -118.8651 | 122.2596 | -117.3169 | 117.4251 | 72 | 73.0431 | 72.9 | 73.786 | -98.5 | -98.5895 | -110.3 | -111.9586 | -113.1 | -114.8029 | -113.5 | -115.1629 | 448.2074 | 453.7498
2021-05-12 18:00 | 28 | 29.7321 | 150.6191 | 152.4647 | 1.247 | 10.8622 | 27 | 28.4605 | -131.2931 | 131.5953 | -131.2931 | 131.5953 | -137.07 | 138.0436 | 71.7 | 72.6483 | 72 | 72.7189 | -98.2 | -98.3077 | -110.5 | -112.1556 | -113.2 | -114.9706 | -113.7 | -115.377 | 458.8821 | 467.6409
2021-05-12 18:30 | 27 | 28.4605 | 152.5782 | 154.6777 | -0.23064 | 10.9672 | 27 | 28.7924 | -126.9241 | 127.2015 | -126.9241 | 127.2015 | -154.1743 | 175.2655 | 71.4 | 73.0209 | 72.6 | 74.4514 | -98.1 | -98.6818 | -110.9 | -113.7939 | -113.8 | -116.7995 | -113.9 | -116.8076 | 433.6512 | 440.0115
2021-05-12 19:00 | 20 | 21.9317 | 145.7556 | 147.5817 | 5.0668 | 11.2878 | 22 | 23.4094 | -131.6224 | 131.8493 | -131.6224 | 131.8493 | -151.0611 | 170.9126 | 71.7 | 72.7474 | 73.2 | 74.4895 | -99.4 | -99.8722 | -111.5 | -114.8652 | -114 | -117.4602 | -114.3 | -117.6086 | 423.8545 | 429.023
2021-05-12 19:30 | 24 | 25.2982 | 156.5642 | 158.528 | -3.8923 | 10.5366 | 25 | 26.2488 | -113.4804 | 113.5919 | -113.4804 | 113.5919 | -132.9417 | 154.5665 | 71.1 | 72.5436 | 73.5 | 74.7295 | -99.5 | -100.042 | -111.5 | -114.9035 | -114.3 | -117.9709 | -114 | -117.5568 | 428.4138 | 432.3387
2021-05-12 20:00 | 31 | 32.0156 | 156.9858 | 158.9562 | -4.4818 | 11.0228 | 32 | 32.9848 | -109.7441 | 109.7844 | -109.7441 | 109.7844 | -120.4668 | 149.9566 | 71.7 | 73.574 | 71.4 | 73.5612 | -97.9 | -99.0274 | -110.5 | -115.0532 | -113.5 | -118.089 | -113.6 | -118.0754 | 423.332 | 426.6628
2021-05-12 20:30 | 30 | 30.8058 | 151.7777 | 153.4427 | -2.2763 | 9.6378 | 29 | 29.8329 | -109.9699 | 110.0028 | -109.9699 | 110.0028 | -115.1372 | 116.9225 | 71.1 | 71.7859 | 73.2 | 74.1291 | -97.8 | -97.9277 | -109.4 | -110.9699 | -112.2 | -113.8478 | -112.6 | -114.1494 | 403.2479 | 412.0894
2021-05-12 21:00 | 28 | 28.8617 | 146.2311 | 147.8392 | -1.4163 | 9.8877 | 29 | 29.8329 | -107.3937 | 107.3941 | -107.3937 | 107.3941 | -87.5139 | 98.3821 | 70.8 | 73.0523 | 72.6 | 74.8709 | -98.5 | -99.265 | -110.7 | -113.4659 | -113.5 | -116.2422 | -113.5 | -116.3293 | 414.1939 | 420.8145
2021-05-12 21:30 | 30 | 34 | 144.3884 | 147.0218 | -4.4675 | 19.0192 | 30 | 34 | -101.1657 | 102.0883 | -101.1657 | 102.0883 | -82.6282 | 91.3795 | 72.9 | 75.386 | 72.6 | 75.0959 | -99.2 | -100.3882 | -108.9 | -111.5348 | -111.6 | -114.1936 | -111.5 | -114.096 | 378.1997 | 384.2901
2021-05-12 22:00 | 22 | 22.2036 | 132.362 | 132.435 | 0.75934 | 7.9251 | 21 | 21.2132 | -99.5597 | 100.124 | -99.5597 | 100.124 | -64.4787 | 80.3355 | 72.9 | 76.0327 | 73.8 | 76.7297 | -99 | -100.9216 | -108.8 | -112.7023 | -111.5 | -115.4654 | -111.3 | -115.2463 | 365.4905 | 370.0096
2021-05-12 22:30 | 32 | 32.1403 | 136.7795 | 136.7845 | -8.6167 | 11.1134 | 32 | 32.1403 | -83.4875 | 83.9446 | -83.4875 | 83.9446 | -21.1854 | 52.3584 | 72.6 | 74.8709 | 72.6 | 75.1732 | -99.3 | -100.3387 | -108.7 | -111.5081 | -111.3 | -114.2738 | -111.6 | -114.4686 | 382.8587 | 388.9192
2021-05-12 23:00 | 24 | 24.3311 | 123.6594 | 123.6597 | -2.3673 | 7.1538 | 24 | 24.1868 | -89.9291 | 90.1871 | -89.9291 | 90.1871 | -11.3689 | 47.0471 | 73.8 | 76.2567 | 73.2 | 75.3806 | -100.7 | -101.8708 | -108.8 | -112.0283 | -111.8 | -115.2287 | -111.6 | -114.9383 | 354.0406 | 357.2312
2021-05-12 23:30 | 22 | 22.0907 | 118.1695 | 118.1797 | -1.7489 | 5.2811 | 21 | 21.0238 | -99.9403 | 100.168 | -99.9403 | 100.168 | -19.0781 | 46.0389 | 73.8 | 75.8235 | 73.8 | 75.7552 | -101.5 | -102.4204 | -107.7 | -110.7471 | -110.2 | -113.3181 | -110.3 | -113.4387 | 351.247 | 354.3681
2021-05-13 | 29 | 29.0172 | 118.6649 | 118.6926 | -7.6441 | 8.9176 | 29 | 29.0172 | -81.2987 | 81.318 | -81.2987 | 81.318 | -16.4156 | 50.0061 | 74.4 | 76.913 | 74.7 | 77.2796 | -100.8 | -102.3422 | -106.8 | -110.4859 | -109.6 | -113.4231 | -109.2 | -112.8075 | 330.9202 | 334.3792
2021-05-13 00:30 | 14 | 17.8045 | 100.1012 | 101.0952 | 5.6798 | 13.6026 | 14 | 17.8045 | -93.4928 | 94.4633 | -93.4928 | 94.4633 | 19.3115 | 54.4632 | 74.7 | 77.357 | 75.3 | 77.7839 | -100.9 | -102.0385 | -108.3 | -111.5908 | -110.7 | -113.8979 | -110.6 | -113.8717 | 362.1398 | 364.1547
2021-05-13 01:00 | -28 | -28 | 57.2315 | 57.3711 | 44.9725 | 45.4725 | -28 | -28 | -148.4098 | 148.488 | -148.4098 | 148.488 | 18.1735 | 53.501 | 73.8 | 77.1537 | 74.4 | 77.3069 | -101.8 | -103.682 | -107.3 | -111.578 | -110.1 | -114.5727 | -110.3 | -114.7926 | 334.588 | 336.2765
2021-05-13 01:30 | -31 | -31 | 49.2093 | 49.3973 | 49.3769 | 50.1234 | -30 | -30 | -151.325 | 151.6647 | -151.325 | 151.6647 | 52.2011 | 78.1804 | 74.1 | 78.7636 | 73.8 | 78.6876 | -101 | -104.3178 | -107.4 | -115.1031 | -110 | -117.8888 | -110 | -118.0332 | 363.4207 | 367.1778
2021-05-13 02:00 | -51 | -51 | 28.4344 | 29.0003 | 69.1851 | 69.5642 | -54 | -54 | -173.0829 | 173.2221 | -173.0829 | 173.2221 | 69.1345 | 86.4442 | 74.4 | 77.9931 | 73.2 | 76.6686 | -101.2 | -103.411 | -108.6 | -115.5184 | -111.3 | -118.4738 | -111 | -118.271 | 378.4188 | 380.9483
2021-05-13 02:30 | -60 | -60.0083 | 19.7974 | 20.245 | 76.0269 | 76.5608 | -60 | -60.0083 | -179.7856 | 180.006 | -179.7856 | 180.006 | 71.5641 | 87.15 | 73.2 | 76.3204 | 74.1 | 77.4721 | -100.8 | -102.7532 | -107.4 | -113.9244 | -110 | -116.8096 | -109.8 | -116.7908 | 371.6464 | 373.9989
2021-05-13 03:00 | -66 | -66.1211 | 13.4757 | 13.7031 | 82.5981 | 83.2425 | -67 | -67.0671 | -189.8468 | 190.2432 | -189.8468 | 190.2432 | 64.4259 | 81.0503 | 68.1 | 71.5347 | 69.3 | 73.4369 | -94.1 | -96.1812 | -102 | -108.7095 | -104.2 | -111.0851 | -103.2 | -110.2528 | 366.5548 | 368.7768
2021-05-13 03:30 | -61 | -61.2046 | 16.4195 | 16.4509 | 79.1124 | 80.0986 | -61 | -61.2046 | -180.4804 | 181.045 | -180.4804 | 181.045 | 69.4834 | 84.3689 | 69.3 | 73.0486 | 69.6 | 73.3333 | -94.8 | -96.6268 | -101.6 | -108.0592 | -104.2 | -110.9128 | -104.3 | -111.1443 | 371.6991 | 373.9771
2021-05-13 04:00 | -64 | -64.1249 | 15.5255 | 15.5653 | 80.0929 | 80.9669 | -63 | -63.1269 | -180.3376 | 180.7928 | -180.3376 | 180.7928 | 64.9291 | 82.0101 | 72 | 75.9901 | 72 | 75.6149 | -99.1 | -101.6666 | -105.8 | -113.1799 | -108.3 | -115.9076 | -107.7 | -115.419 | 358.1581 | 360.5651
2021-05-13 04:30 | -65 | -65.123 | 17.7096 | 17.8755 | 80.7616 | 81.6888 | -64 | -64.195 | -179.4829 | 179.8251 | -179.4829 | 179.8251 | 68.1231 | 83.6235 | 71.7 | 75.2378 | 72.3 | 75.8098 | -97.6 | -99.771 | -104.8 | -111.545 | -107.7 | -114.6806 | -107.4 | -114.5026 | 372.3409 | 375.0767
2021-05-13 05:00 | -56 | -56.0803 | 25.449 | 25.4588 | 76.1547 | 76.7675 | -56 | -56.0803 | -179.3893 | 179.5664 | -179.3893 | 179.5664 | 57.9582 | 75.2702 | 72 | 75.5238 | 72 | 75.257 | -98 | -99.8059 | -105.1 | -111.3234 | -107.8 | -114.4197 | -107.9 | -114.4958 | 381.479 | 384.7728
2021-05-13 05:30 | -73 | -73 | 19.9591 | 21.1416 | 90.0635 | 90.7339 | -72 | -72 | -206.9407 | 207.2006 | -206.9407 | 207.2006 | 44.1933 | 62.8512 | 70.5 | 73.3922 | 71.1 | 73.9687 | -97.3 | -98.7912 | -105.2 | -110.9011 | -107.5 | -113.3678 | -107.6 | -113.6544 | 397.7773 | 401.2439
2021-05-13 06:00 | -67 | -67.3647 | 27.6105 | 29.9686 | 89.8984 | 90.5835 | -67 | -67.2681 | -215.8909 | 215.9846 | -215.8909 | 215.9846 | 24.2214 | 59.8771 | 69 | 72.1249 | 67.5 | 70.6912 | -91.6 | -92.9189 | -100.6 | -105.9049 | -103.1 | -108.8457 | -103.2 | -108.5303 | 435.297 | 441.8754
2021-05-13 06:30 | -72 | -72.111 | 35.4271 | 38.4578 | 95.8816 | 96.0952 | -72 | -72.111 | -234.7084 | 234.7213 | -234.7084 | 234.7213 | -2.6456 | 47.2778 | 70.5 | 71.4158 | 71.7 | 72.3802 | -97.1 | -97.1631 | -107.1 | -109.6694 | -109.6 | -112.305 | -109.6 | -112.2832 | 469.5028 | 477.1493
2021-05-13 07:00 | -86 | -87.2983 | 27.1883 | 40.7099 | 111.9209 | 113.187 | -85 | -86.3134 | -261.8633 | 262.0489 | -261.8633 | 262.0489 | -35.8233 | 42.7195 | 69.9 | 70.2109 | 71.1 | 71.3786 | -95.8 | -95.8301 | -108.7 | -110.1966 | -111.5 | -113.0905 | -111.7 | -113.1724 | 504.9379 | 513.4456
2021-05-13 07:30 | -91 | -91.0494 | 30.2162 | 37.6211 | 117.7699 | 117.7968 | -91 | -91.0494 | -283.9125 | 284.4455 | -283.9125 | 284.4455 | -78.3806 | 85.4096 | 68.7 | 70.0723 | 68.4 | 69.662 | -94.5 | -94.7516 | -108.6 | -111.156 | -111.4 | -114.0409 | -111.4 | -113.9771 | 524.2062 | 538.0829
2021-05-13 08:00 | -101 | -101.005 | 21.5951 | 26.6935 | 125.1882 | 125.3087 | -102 | -102.0441 | -290.5959 | 292.3687 | -290.5959 | 292.3687 | -95.0369 | 97.1399 | 68.1 | 68.6535 | 69 | 69.4738 | -95.1 | -95.1 | -110.1 | -111.6601 | -112.8 | -114.4731 | -112.9 | -114.5042 | 530.5005 | 544.2963
2021-05-13 08:30 | -103 | -106.738 | 20.0089 | 49.0298 | 122.0581 | 124.3955 | -103 | -106.2309 | -283.4326 | 283.5169 | -283.4326 | 283.5169 | -87.2211 | 92.1894 | 69.3 | 70.7199 | 69.3 | 70.2314 | -95.3 | -95.5527 | -109.4 | -111.7303 | -112.1 | -114.4553 | -112 | -114.2972 | 518.3214 | 536.9581
2021-05-13 09:00 | -105 | -108.9312 | 17.0381 | 50.5679 | 126.9733 | 129.4188 | -105 | -109.2016 | -292.0302 | 292.1722 | -292.0302 | 292.1722 | -85.8988 | 91.8865 | 68.7 | 70.1929 | 70.5 | 72.0163 | -95.4 | -96.127 | -108.4 | -111.8339 | -110.4 | -113.9447 | -110 | -113.4831 | 497.8345 | 518.1262
2021-05-13 09:30 | -107 | -111.4002 | 16.6785 | 56.054 | 134.3483 | 136.8496 | -105 | -109.4806 | -301.1466 | 301.3539 | -301.1466 | 301.3539 | -74.9884 | 90.6347 | 69.3 | 70.9689 | 69.3 | 71.0341 | -94.2 | -94.7724 | -106.8 | -109.5965 | -109.4 | -112.2649 | -109.4 | -112.1979 | 503.4419 | 524.4047
2021-05-13 10:00 | -113 | -116.9145 | 13.0833 | 44.1714 | 129.3533 | 130.7064 | -114 | -117.8813 | -265.3972 | 265.4171 | -265.3972 | 265.4171 | -66.4411 | 79.2329 | 68.7 | 70.3185 | 68.7 | 70.0723 | -93.2 | -93.4127 | -107.9 | -109.9823 | -110.6 | -112.728 | -110.4 | -112.455 | 426.2479 | 454.6102
2021-05-13 10:30 | -107 | -111.6826 | 13.852 | 52.152 | 130.1353 | 132.7992 | -107 | -111.6826 | -283.1622 | 283.5519 | -283.1622 | 283.5519 | -88.7578 | 101.0151 | 68.7 | 70.516 | 68.4 | 69.8994 | -94.6 | -95.0463 | -108.7 | -111.2112 | -111.4 | -114.0195 | -111.4 | -113.956 | 495.0018 | 517.154
2021-05-13 11:00 | -115 | -118.8486 | 5.1577 | 52.638 | 141.3116 | 143.7854 | -112 | -115.6936 | -284.0847 | 284.8588 | -284.0847 | 284.8588 | -84.3352 | 98.854 | 67.8 | 69.9232 | 68.4 | 70.2237 | -93.3 | -93.7926 | -108.4 | -111.0903 | -110.3 | -112.945 | -110.5 | -113.013 | 494.1273 | 516.242
2021-05-13 11:30 | -106 | -110.1635 | 2.0489 | 45.287 | 125.6 | 128.3129 | -106 | -109.8954 | -262.0883 | 262.8652 | -262.0883 | 262.8652 | -63.1962 | 78.6316 | 68.1 | 69.4842 | 69.6 | 70.8407 | -93.4 | -93.5925 | -107.6 | -109.5309 | -110.4 | -112.3983 | -110.5 | -112.4778 | 497.6823 | 523.8982
2021-05-13 12:00 | -101 | -105.9481 | -7.5974 | 42.8916 | 118.468 | 122.3311 | -101 | -105.6504 | -262.7921 | 263.8394 | -262.7921 | 263.8394 | -55.8906 | 76.0237 | 69.9 | 72.0331 | 70.2 | 72.2527 | -94.5 | -95.0706 | -106.6 | -109.1596 | -109.2 | -111.8494 | -109.5 | -112.0993 | 466.0538 | 493.4945
2021-05-13 12:30 | -81 | -81.0987 | -9.8103 | 14.2567 | 96.3483 | 96.7552 | -84 | -84.0952 | -244.9197 | 245.3315 | -244.9197 | 245.3315 | -25.5482 | 50.1622 | 69 | 70.8083 | 68.7 | 70.4489 | -94 | -94.4589 | -106.5 | -109.2594 | -109.5 | -112.43 | -109.5 | -112.2954 | 444.3133 | 467.8694
2021-05-13 13:00 | -95 | -95.1315 | 6.2851 | 19.9418 | 118.6179 | 118.8356 | -95 | -95.1893 | -275.8879 | 276.4915 | -275.8879 | 276.4915 | -33.0268 | 48.0322 | 69.3 | 71.0341 | 68.4 | 70.2237 | -93.6 | -94.165 | -100.1 | -103.1518 | -103 | -106.0617 | -102.7 | -105.7227 | 402.2386 | 424.9854
2021-05-13 13:30 | -92 | -92 | 28.2949 | 32.2131 | 115.2253 | 115.244 | -91 | -91 | -269.4009 | 271.2544 | -269.4009 | 271.2544 | -55.6703 | 62.4523 | 69.3 | 69.9212 | 71.7 | 72.3398 | -95.4 | -95.4034 | -104.5 | -105.7178 | -107 | -108.3109 | -107.2 | -108.4321 | 464.1584 | 484.8102
2021-05-13 14:00 | -90 | -90.0222 | 31.0556 | 33.9974 | 115.6323 | 115.6931 | -90 | -90.0222 | -268.0195 | 270.201 | -268.0195 | 270.201 | -78.7454 | 79.9117 | 71.4 | 71.7326 | 70.8 | 71.0798 | -96 | -96.0252 | -105.8 | -109.0199 | -108.3 | -111.7369 | -107.9 | -111.277 | 492.145 | 502.3247
2021-05-13 14:30 | -85 | -85.3756 | 33.0691 | 33.8293 | 109.3979 | 109.7955 | -85 | -85.3756 | -253.9389 | 257.1662 | -253.9389 | 257.1662 | -78.8745 | 81.2075 | 71.7 | 71.7307 | 70.8 | 70.8229 | -95.5 | -95.7863 | -107.7 | -109.8842 | -110 | -112.3178 | -109.9 | -112.1796 | 516.9133 | 525.1549
2021-05-13 15:00 | -89 | -89.202 | 35.5398 | 37.0796 | 111.8955 | 112.1958 | -91 | -91.1976 | -255.7042 | 258.5116 | -255.7042 | 258.5116 | -80.1793 | 94.9109 | 69.9 | 71.429 | 68.7 | 70.3185 | -94.9 | -95.22 | -109.6 | -110.6217 | -112.3 | -113.324 | -112.5 | -113.4693 | 537.1979 | 556.5465
2021-05-13 15:30 | -82 | -82.1523 | 41.0523 | 42.2866 | 107.1454 | 107.3966 | -82 | -82.1523 | -249.1331 | 252.1074 | -249.1331 | 252.1074 | -72.3489 | 94.0931 | 69 | 70.6759 | 69 | 70.6116 | -94.1 | -94.5199 | -109.5 | -110.6484 | -112.5 | -113.618 | -112.1 | -113.1803 | 567.5829 | 586.2239
2021-05-13 16:00 | -90 | -90.4489 | 35.9539 | 37.2081 | 115.8986 | 116.3623 | -90 | -90.4489 | -266.6519 | 269.8451 | -266.6519 | 269.8451 | -93.6674 | 103.9279 | 69.3 | 70.2807 | 69.9 | 70.9226 | -93.7 | -93.8128 | -108.1 | -108.8552 | -110.9 | -111.6478 | -111.2 | -111.9116 | 563.3364 | 582.5379
2021-05-13 16:30 | -83 | -84.7231 | 53.533 | 65.7795 | 103.677 | 104.8802 | -83 | -84.5281 | -251.9131 | 251.9479 | -251.9131 | 251.9479 | -99.2849 | 106.4727 | 69.9 | 71.429 | 69.3 | 70.7803 | -93.5 | -93.8589 | -108.1 | -109.3671 | -111.5 | -112.7885 | -110.9 | -112.034 | 577.7609 | 596.9547
2021-05-13 17:00 | -80 | -81.5843 | 55.0043 | 67.7205 | 108.2449 | 109.0856 | -80 | -81.5843 | -267.9858 | 268.0769 | -267.9858 | 268.0769 | -107.3689 | 111.3828 | 68.1 | 69.5444 | 69.3 | 70.6607 | -94.7 | -95.0289 | -109.5 | -111.1362 | -112.2 | -113.7807 | -112.1 | -113.6326 | 579.6055 | 595.5357
2021-05-13 17:30 | -77 | -77.9295 | 59.5881 | 70.2051 | 105.6734 | 106.2385 | -76 | -77.1038 | -275.05 | 275.4431 | -275.05 | 275.4431 | -120.2098 | 123.3068 | 69.9 | 70.6842 | 69.6 | 70.5766 | -95.7 | -95.7966 | -112.6 | -113.9518 | -116 | -117.3577 | -116.1 | -117.4264 | 602.5609 | 618.1681
2021-05-13 18:00 | -82 | -83.1865 | 61.3188 | 73.6203 | 108.4569 | 108.9888 | -81 | -82.0366 | -289.4935 | 290.229 | -289.4935 | 290.229 | -123.6462 | 131.0769 | 68.7 | 71.0956 | 69.6 | 71.8154 | -94.5 | -95.2215 | -113.2 | -115.2423 | -116 | -118.0122 | -116.4 | -118.3625 | 612.5773 | 624.5324
2021-05-13 18:30 | -69 | -70.0357 | 71.098 | 81.0388 | 98.693 | 99.1737 | -68 | -68.884 | -270.0627 | 271.0392 | -270.0627 | 271.0392 | -118.229 | 124.4695 | 70.5 | 73.2277 | 70.5 | 72.688 | -95.8 | -96.678 | -113.7 | -115.8662 | -116.9 | -119.1219 | -116.9 | -119.1799 | 597.9711 | 609.4958
2021-05-13 19:00 | -76 | -77.1038 | 62.4266 | 73.9576 | 105.4229 | 106.0044 | -75 | -76.1183 | -281.6119 | 282.0949 | -281.6119 | 282.0949 | -114.5506 | 120.6686 | 70.8 | 73.764 | 72.3 | 75.4576 | -97.1 | -98.5942 | -113 | -115.7758 | -115.9 | -118.6936 | -115.9 | -118.6293 | 582.2404 | 593.6611
2021-05-13 19:30 | -72 | -73.5459 | 64.6606 | 76.5705 | 100.3889 | 101.2044 | -73 | -74.5252 | -267.9338 | 268.1745 | -267.9338 | 268.1745 | -109.6179 | 116.606 | 70.2 | 74.2868 | 70.5 | 74.6687 | -95.4 | -97.4739 | -111.2 | -113.9976 | -114 | -116.752 | -114 | -116.6664 | 563.4127 | 578.6625
2021-05-13 20:00 | -79 | -82.8613 | 58.8213 | 77.5715 | 106.3195 | 108.6149 | -78 | -81.9085 | -266.9861 | 267.0221 | -266.9861 | 267.0221 | -101.9177 | 108.6527 | 69.6 | 73.3333 | 70.8 | 74.6614 | -96.2 | -98.7735 | -111.7 | -114.9169 | -114.7 | -117.9739 | -113.5 | -116.4149 | 540.1688 | 553.6981
2021-05-13 20:30 | -77 | -81.2711 | 56.6878 | 74.8618 | 104.7465 | 107.2611 | -77 | -81.2711 | -260.4664 | 260.5817 | -260.4664 | 260.5817 | -84.888 | 103.7149 | 70.2 | 74.0927 | 71.4 | 75.4218 | -96.6 | -98.7721 | -112 | -115.1386 | -114.7 | -118.0919 | -114.9 | -118.0526 | 544.013 | 557.5972
2021-05-13 21:00 | -78 | -83.2166 | 52.7541 | 72.4909 | 103.2619 | 106.6935 | -76 | -80.9938 | -250.8769 | 251.4683 | -250.8769 | 251.4683 | -61.8376 | 86.7027 | 70.2 | 74.4852 | 70.2 | 74.2868 | -95.7 | -98.4017 | -111.5 | -115.0848 | -113.8 | -117.3877 | -113.6 | -117.1449 | 538.1929 | 551.9224
2021-05-13 21:30 | -60 | -66.6408 | 62.6206 | 78.1314 | 87.755 | 92.4212 | -61 | -67.1193 | -225.796 | 226.909 | -225.796 | 226.909 | -49.9333 | 74.1643 | 70.5 | 72.2707 | 72 | 74.1437 | -97.4 | -98.2375 | -110.8 | -114.6086 | -113.5 | -117.3723 | -113.4 | -117.2756 | 510.7751 | 524.1072
2021-05-13 22:00 | -75 | -75.1066 | 41.191 | 45.1539 | 99.4778 | 99.7195 | -76 | -76.1052 | -235.2459 | 235.3776 | -235.2459 | 235.3776 | -18.0396 | 63.4145 | 70.8 | 73.1268 | 72.3 | 74.6542 | -97.6 | -98.4228 | -110.5 | -114.37 | -113.4 | -117.43 | -113.1 | -117.1143 | 507.5463 | 516.5138
2021-05-13 22:30 | -73 | -73.2462 | 39.5448 | 43.124 | 96.1066 | 96.5625 | -73 | -73.171 | -228.0772 | 228.0931 | -228.0772 | 228.0931 | 4.5696 | 54.9654 | 71.7 | 73.7109 | 72.3 | 74.0277 | -97.7 | -98.2003 | -109.6 | -112.8054 | -112.4 | -115.7869 | -112.4 | -115.7919 | 482.394 | 493.8064
2021-05-13 23:00 | -60 | -60 | 46.3788 | 46.9554 | 83.4775 | 83.5896 | -60 | -60 | -207.5071 | 207.697 | -207.5071 | 207.697 | 16.7047 | 48.3736 | 72.6 | 73.9565 | 73.8 | 75.2498 | -100.7 | -101.1103 | -109.9 | -112.9337 | -113.3 | -116.6133 | -113.4 | -116.7104 | 452.3979 | 459.6694
2021-05-13 23:30 | -54 | -54 | 49.856 | 50.1161 | 73.9127 | 74.1773 | -54 | -54 | -200.0492 | 200.1845 | -200.0492 | 200.1845 | 8.9786 | 43.9665 | 72.3 | 73.5496 | 74.7 | 76.1326 | -101 | -101.3914 | -109.5 | -112.7558 | -112.2 | -115.6168 | -112.5 | -115.908 | 441.1613 | 448.422
2021-05-14 | -58 | -58.0345 | 44.9133 | 45.0922 | 70.6001 | 71.2662 | -58 | -58.0345 | -184.7777 | 184.7807 | -184.7777 | 184.7807 | 26.514 | 53.9063 | 74.1 | 76.6997 | 74.1 | 76.3988 | -99.7 | -100.6543 | -108 | -112.6423 | -110.4 | -115.0844 | -110.2 | -114.9208 | 434.0242 | 440.6351
2021-05-14 00:30 | -59 | -59.0339 | 32.3691 | 32.4584 | 78.291 | 78.8796 | -58 | -58.0086 | -191.2107 | 191.2246 | -191.2107 | 191.2246 | 40.7138 | 61.3745 | 72.6 | 74.8709 | 74.1 | 76.2549 | -99 | -99.9027 | -108.1 | -112.7086 | -110.6 | -115.4182 | -110.6 | -115.5621 | 425.7881 | 430.0245
2021-05-14 01:00 | -65 | -65.123 | 24.1673 | 24.4245 | 83.3992 | 84.1803 | -64 | -64.1249 | -193.1021 | 193.1882 | -193.1021 | 193.1882 | 49.1908 | 67.8791 | 73.8 | 76.1078 | 73.8 | 75.9634 | -100.2 | -101.2871 | -108.5 | -113.1205 | -110.9 | -115.8204 | -110.9 | -115.9073 | 422.6276 | 427.4846
2021-05-14 01:30 | -64 | -64.0078 | 22.13 | 22.189 | 81.6143 | 82.1563 | -63 | -63.0317 | -187.7498 | 187.8107 | -187.7498 | 187.8107 | 66.9029 | 77.7761 | 74.7 | 76.8381 | 74.7 | 76.8381 | -100.6 | -101.2897 | -109.1 | -113.5564 | -111.8 | -116.428 | -112 | -116.9891 | 422.594 | 425.6648
2021-05-14 02:00 | -72 | -72.2496 | 11.4918 | 11.8963 | 90.5835 | 91.5003 | -72 | -72.2496 | -196.3683 | 196.6369 | -196.3683 | 196.6369 | 55.4051 | 89.1907 | 73.8 | 77.3308 | 74.1 | 77.184 | -100.8 | -102.5017 | -108.3 | -112.7046 | -110.8 | -115.3562 | -110.8 | -115.4963 | 383.0562 | 383.9115
2021-05-14 02:30 | -81 | -81.4985 | 9.0576 | 11.0534 | 90.0268 | 91.4149 | -80 | -80.5047 | -192.1854 | 192.7902 | -192.1854 | 192.7902 | 55.4209 | 89.9129 | 74.7 | 78.4607 | 74.4 | 78.1901 | -100.8 | -103.0674 | -107.8 | -112.8853 | -110.5 | -115.8203 | -110.4 | -115.8152 | 370.093 | 370.7789
2021-05-14 03:00 | -83 | -83.7257 | -1.0995 | 8.597 | 100.8755 | 102.2664 | -83 | -83.7257 | -206.5662 | 207.2837 | -206.5662 | 207.2837 | 39.259 | 82.119 | 66.6 | 71.3149 | 68.1 | 72.2919 | -90.7 | -93.0415 | -97.1 | -102.4264 | -99.4 | -104.9574 | -100 | -105.7488 | 361.672 | 362.6904
2021-05-14 03:30 | -79 | -79.9062 | 3.1218 | 8.7557 | 95.1691 | 96.803 | -78 | -78.7718 | -196.7695 | 197.6358 | -196.7695 | 197.6358 | 42.6334 | 82.1296 | 62.1 | 66.6432 | 61.5 | 65.9086 | -85.3 | -87.5343 | -92.3 | -97.5271 | -95 | -100.6342 | -94.8 | -100.3231 | 374.7874 | 375.5117
2021-05-14 04:00 | -80 | -80.399 | 1.0679 | 4.9485 | 97.4923 | 98.3794 | -80 | -80.2247 | -199.0483 | 199.5102 | -199.0483 | 199.5102 | 50.2331 | 84.6255 | 64.5 | 69.248 | 67.2 | 70.9625 | -91.1 | -93.4001 | -98.6 | -104.561 | -101 | -106.7653 | -100.6 | -106.5475 | 377.683 | 378.8708
2021-05-14 04:30 | -78 | -78.2304 | 5.3824 | 6.9603 | 96.3081 | 97.1692 | -80 | -80.2247 | -199.5896 | 199.9858 | -199.5896 | 199.9858 | 54.9249 | 82.976 | 66.3 | 69.0241 | 67.2 | 69.8072 | -90.8 | -91.9192 | -98.6 | -102.7485 | -101 | -105.2481 | -101.2 | -105.3291 | 389.4475 | 390.9157
2021-05-14 05:00 | -66 | -66.1891 | 12.1427 | 12.3586 | 91.0269 | 91.6825 | -66 | -66.1891 | -193.3085 | 193.4879 | -193.3085 | 193.4879 | 50.9524 | 84.3412 | 73.5 | 76.5241 | 72 | 75 | -99.4 | -101.0166 | -107.1 | -111.6363 | -110.4 | -115.5169 | -110.4 | -115.5464 | 379.6938 | 380.7744
2021-05-14 05:30 | -78 | -78.1025 | 14.2748 | 15.1364 | 96.0153 | 96.4435 | -78 | -78.1025 | -204.1902 | 204.2539 | -204.1902 | 204.2539 | 30.5255 | 75.0588 | 71.7 | 74.7969 | 73.8 | 76.6481 | -99.6 | -101.3961 | -107.5 | -112.1903 | -110.6 | -115.6787 | -110.5 | -115.5538 | 386.3643 | 386.6746
2021-05-14 06:00 | -67 | -68.4471 | 30.479 | 36.381 | 90.3599 | 92.0477 | -68 | -69.4262 | -202.681 | 203.192 | -202.681 | 203.192 | 20.2608 | 72.7596 | 71.4 | 73.7079 | 72.6 | 74.656 | -97.3 | -97.989 | -106.5 | -109.019 | -109.8 | -112.4568 | -109.4 | -112.0231 | 431.8204 | 431.9044
2021-05-14 06:30 | -72 | -72.6911 | 36.9326 | 42.1329 | 96.2823 | 96.8259 | -73 | -73.3348 | -222.476 | 222.4815 | -222.476 | 222.4815 | -20.424 | 89.4648 | 71.1 | 75.8431 | 72 | 76.3823 | -98.4 | -101.098 | -108.5 | -111.037 | -111.7 | -114.2703 | -111.7 | -114.2492 | 439.0585 | 439.0942
2021-05-14 07:00 | -65 | -65.0308 | 50.2539 | 53.0458 | 92.1387 | 92.2018 | -65 | -65.0077 | -222.9002 | 223.4364 | -222.9002 | 223.4364 | -66.1011 | 93.4978 | 70.5 | 71.7809 | 71.4 | 73.0209 | -97.3 | -97.6619 | -109.6 | -110.1308 | -112.8 | -113.3351 | -112.5 | -112.9983 | 466.7609 | 467.6501
2021-05-14 07:30 | -69 | -69.029 | 55.6831 | 59.5231 | 98.1474 | 98.1476 | -71 | -71.0282 | -241.33 | 242.6501 | -241.33 | 242.6501 | -89.0998 | 94.2659 | 68.4 | 69.8994 | 69.6 | 70.5766 | -95.1 | -95.3019 | -109 | -110.4118 | -112.2 | -113.6326 | -111.8 | -113.2912 | 518.1979 | 518.198
2021-05-14 08:00 | -72 | -72.4431 | 53.7686 | 55.1042 | 99.6458 | 100.2451 | -70 | -70.5762 | -246.0907 | 249.8879 | -246.0907 | 249.8879 | -105.7571 | 113.0661 | 68.1 | 69.4842 | 69 | 70.5485 | -92.6 | -92.9364 | -110 | -111.6459 | -112.8 | -114.5246 | -112.4 | -114.079 | 555.6652 | 556.3246
2021-05-14 08:30 | -64 | -64.195 | 47.4402 | 49.3391 | 94.9938 | 95.1156 | -64 | -64.195 | -238.7845 | 241.1609 | -238.7845 | 241.1609 | -104.2102 | 109.9799 | 69.9 | 71.3679 | 69 | 70.7415 | -93.2 | -93.6335 | -108.6 | -110.4263 | -111.4 | -113.3069 | -111.3 | -113.1394 | 533.7193 | 534.4351
2021-05-14 09:00 | -71 | -71.1758 | 43.2292 | 45.0307 | 95.0749 | 95.181 | -71 | -71.1758 | -229.1453 | 231.5446 | -229.1453 | 231.5446 | -96.2895 | 104.9154 | 68.4 | 70.2237 | 69 | 70.8083 | -93.6 | -94.0317 | -109 | -110.7659 | -111.9 | -113.6639 | -111.9 | -113.5925 | 535.7016 | 536.4524
2021-05-14 09:30 | -69 | -69.0652 | 31.3062 | 32.5842 | 86.9948 | 87.0032 | -66 | -66.1211 | -211.2668 | 212.9467 | -211.2668 | 212.9467 | -96.8349 | 106.2586 | 70.5 | 72.7616 | 71.1 | 72.8562 | -94.6 | -95.4092 | -106.6 | -109.0954 | -109.2 | -111.7848 | -109.4 | -111.9802 | 505.4892 | 505.9169
2021-05-14 10:00 | -55 | -55.4437 | 35.6735 | 39.4314 | 72.6964 | 73.4503 | -55 | -55.4437 | -182.5799 | 182.6552 | -182.5799 | 182.6552 | -74.8554 | 109.3441 | 69.3 | 72.6781 | 70.2 | 73.2737 | -94.6 | -96.2786 | -108.8 | -110.1668 | -111.9 | -113.2912 | -112.1 | -113.4271 | 477.9088 | 482.0394
2021-05-14 10:30 | -65 | -65.2763 | 30.2083 | 35.5982 | 83.3814 | 84.1046 | -65 | -65.3758 | -202.1604 | 202.1713 | -202.1604 | 202.1713 | -59.4499 | 99.8384 | 69.3 | 72.8611 | 70.2 | 73.3603 | -95.1 | -96.6348 | -107.4 | -108.7215 | -110.3 | -111.6177 | -110.2 | -111.4582 | 450.198 | 453.7456
2021-05-14 11:00 | -74 | -74.2428 | 29.8921 | 37.3503 | 94.0967 | 94.4958 | -74 | -74.3303 | -202.1364 | 202.1907 | -202.1364 | 202.1907 | -51.5452 | 94.9209 | 70.2 | 74.2868 | 71.4 | 74.8613 | -95.6 | -97.317 | -107.2 | -108.5711 | -109.3 | -110.6142 | -109.9 | -111.2224 | 444.6826 | 447.8824
2021-05-14 11:30 | -65 | -65.4905 | 35.5519 | 42.8618 | 84.5179 | 85.4332 | -65 | -65.4905 | -183.7237 | 183.7257 | -183.7237 | 183.7257 | -48.819 | 95.3947 | 70.2 | 74.3855 | 70.5 | 74.0034 | -95.3 | -97.6199 | -106.6 | -108.2625 | -108.9 | -110.6321 | -109.3 | -110.9391 | 447.0285 | 450.611
2021-05-14 12:00 | -68 | -68.7314 | 11.7989 | 21.3493 | 82.8872 | 84.2417 | -69 | -69.7209 | -195.7979 | 195.9232 | -195.7979 | 195.9232 | -51.2387 | 85.1779 | 70.2 | 74.1892 | 70.8 | 74.6614 | -96.2 | -98.7735 | -107.8 | -109.6396 | -110.6 | -112.4475 | -110.4 | -112.2148 | 419.4648 | 423.5523
2021-05-14 12:30 | -70 | -71.1969 | 11.5226 | 22.4227 | 82.8154 | 84.4695 | -70 | -71.1969 | -191.0306 | 191.0531 | -191.0306 | 191.0531 | -42.0418 | 84.2259 | 70.5 | 75.2809 | 70.8 | 75.2809 | -96.5 | -99.0826 | -107.1 | -108.9514 | -110.1 | -111.8393 | -110 | -111.741 | 402.3745 | 405.9722
2021-05-14 13:00 | -59 | -59.2115 | 16.3371 | 20.1056 | 82.7017 | 83.102 | -59 | -59.2115 | -185.8708 | 186.0024 | -185.8708 | 186.0024 | -30.2094 | 63.7756 | 72 | 73.8 | 72 | 73.6077 | -97.6 | -98.1512 | -107.9 | -109.6479 | -110.7 | -112.4744 | -110.8 | -112.6263 | 395.668 | 398.1721
2021-05-14 13:30 | -67 | -67.3647 | 11.1637 | 15.8667 | 82.7161 | 83.5872 | -66 | -66.2722 | -198.4041 | 198.4419 | -198.4041 | 198.4419 | -46.1641 | 73.0484 | 66.9 | 67.9677 | 67.8 | 68.9067 | -91.4 | -91.5478 | -99.6 | -101.0076 | -102 | -103.2012 | -102 | -103.31 | 430.9755 | 433.3768
2021-05-14 14:00 | -66 | -66.1211 | 23.7555 | 27.109 | 91.627 | 91.8793 | -66 | -66.1211 | -204.5294 | 204.8137 | -204.5294 | 204.8137 | -51.3225 | 73.8403 | 63 | 64.0231 | 63.3 | 64.2147 | -84.9 | -84.9763 | -96.1 | -97.1434 | -98.5 | -99.5909 | -98.5 | -99.5615 | 441.3885 | 443.6132
2021-05-14 14:30 | -69 | -69.0652 | 13.8189 | 17.5624 | 91.8301 | 92.0908 | -69 | -69.0652 | -202.2577 | 202.5135 | -202.2577 | 202.5135 | -75.4789 | 90.1924 | 52.8 | 53.7201 | 51.6 | 52.4854 | -70 | -69.9 | -85.4 | -86.1183 | -87.7 | -88.4123 | -87.8 | -88.5115 | 484.4352 | 487.1947
2021-05-14 15:00 | -73 | -73.1095 | 18.1271 | 21.4027 | 91.8988 | 92.2097 | -73 | -73.1095 | -200.0824 | 200.1813 | -200.0824 | 200.1813 | -76.3635 | 84.7637 | 56.4 | 57.1136 | 56.4 | 57.0671 | -75.8 | -75.8169 | -90.4 | -91.1412 | -92.8 | -93.5599 | -92.2 | -92.9268 | 471.9906 | 474.2976
2021-05-14 15:30 | -77 | -77.0584 | 38.345 | 41.3438 | 92.3592 | 92.531 | -77 | -77.026 | -199.5713 | 199.7189 | -199.5713 | 199.7189 | -65.3331 | 77.4964 | 69.9 | 71.0804 | 69.9 | 71.0266 | -95.1 | -95.2017 | -107.8 | -109.3421 | -111 | -112.5808 | -111 | -112.3036 | 471.2315 | 472.8928
2021-05-14 16:00 | -68 | -68.0074 | 32.6998 | 33.9451 | 87.1779 | 87.3319 | -67 | -67.0075 | -208.6141 | 208.965 | -208.6141 | 208.965 | -63.869 | 77.0525 | 78.6 | 79.221 | 79.2 | 79.8541 | -107.9 | -108.0112 | -120.6 | -122.072 | -123.9 | -125.3484 | -123.8 | -125.2344 | 490.0131 | 492.7109
2021-05-14 16:30 | -77 | -77.1622 | 41.6695 | 46.0605 | 102.2127 | 102.3743 | -77 | -77.1038 | -236.8462 | 237.0691 | -236.8462 | 237.0691 | -78.6741 | 88.0559 | 80.4 | 80.8376 | 81.3 | 81.7025 | -108.9 | -108.936 | -123.5 | -124.7197 | -126.8 | -128.0572 | -126.7 | -127.9304 | 504.1237 | 507.2761
2021-05-14 17:00 | -69 | -69.1158 | 48.0012 | 52.8599 | 102.0881 | 102.2024 | -69 | -69.1158 | -246.2733 | 246.7708 | -246.2733 | 246.7708 | -87.3619 | 87.3881 | 80.1 | 80.4789 | 80.7 | 81.0478 | -108.9 | -108.9335 | -122.4 | -125.5051 | -125.3 | -128.316 | -125.5 | -128.705 | 524.0503 | 524.2222
2021-05-14 17:30 | -75 | -75.0067 | 58.4922 | 62.3584 | 99.5398 | 99.6003 | -76 | -76.0066 | -254.8473 | 256.0196 | -254.8473 | 256.0196 | -120.9603 | 120.9729 | 83.1 | 84.6074 | 83.1 | 84.7223 | -111.7 | -112.599 | -127.3 | -130.0446 | -130.5 | -133.2021 | -130.3 | -132.9476 | 509.0547 | 509.622
2021-05-14 18:00 | -81 | -81.0555 | 53.5011 | 59.018 | 108.712 | 108.7598 | -81 | -81.0062 | -275.1704 | 276.4739 | -275.1704 | 276.4739 | -125.1139 | 125.6847 | 82.8 | 85.4215 | 83.4 | 86.3041 | -112.6 | -114.3976 | -127.4 | -131.3818 | -130.3 | -134.4619 | -130.4 | -134.3649 | 512.8965 | 512.8969
2021-05-14 18:30 | -74 | -74.027 | 62.5423 | 65.6746 | 100.4038 | 100.4355 | -73 | -73.0616 | -261.2806 | 263.6939 | -261.2806 | 263.6939 | -124.086 | 125.7236 | 86.1 | 89.3023 | 86.1 | 89.3824 | -116.6 | -119.2082 | -130.8 | -136.0419 | -133.8 | -139.1188 | -133.9 | -139.1604 | 486.1783 | 486.2484
2021-05-14 19:00 | -81 | -81.0247 | 51.4938 | 55.1876 | 108.6165 | 108.6649 | -81 | -81.0247 | -271.2112 | 273.3617 | -271.2112 | 273.3617 | -114.1151 | 115.011 | 89.7 | 92.9332 | 90 | 93.2228 | -120.6 | -123.5419 | -132.5 | -138.1204 | -135.7 | -141.4001 | -135.5 | -141.1961 | 472.9901 | 473.0347
2021-05-14 19:30 | -82 | -82 | 50.3643 | 54.8171 | 108.5603 | 108.5612 | -82 | -82 | -265.4716 | 266.8676 | -265.4716 | 266.8676 | -96.2332 | 114.639 | 87.6 | 91.8451 | 87.6 | 92.5946 | -117.3 | -121.7727 | -130.3 | -134.1958 | -133.6 | -137.4491 | -133.5 | -137.3754 | 486.284 | 489.7963
2021-05-14 20:00 | -84 | -84.0952 | 44.5496 | 47.2182 | 112.5462 | 112.6721 | -84 | -84.1487 | -267.6257 | 269.7046 | -267.6257 | 269.7046 | -75.0402 | 94.1508 | 93.3 | 95.3778 | 93 | 94.9613 | -125.4 | -127.1462 | -137.3 | -141.1868 | -140.7 | -144.6796 | -140.8 | -144.6563 | 477.6757 | 480.8335
2021-05-14 20:30 | -93 | -93.1343 | 36.3549 | 43.4815 | 117.8849 | 118.0097 | -93 | -93.1343 | -273.4068 | 273.8292 | -273.4068 | 273.8292 | -63.993 | 84.8481 | 92.7 | 94.489 | 92.1 | 93.9594 | -125.6 | -127.3768 | -136.7 | -140.3955 | -140.7 | -144.4208 | -140.4 | -144.2032 | 472.7388 | 474.3764
2021-05-14 21:00 | -83 | -83.2166 | 33.7363 | 39.3906 | 114.4911 | 114.6634 | -83 | -83.2166 | -263.844 | 264.1196 | -263.844 | 264.1196 | -51.8587 | 69.7943 | 98.4 | 99.7738 | 99.9 | 101.1107 | -132.9 | -134.0213 | -142.6 | -145.5418 | -146.1 | -149.2497 | -146.2 | -149.3068 | 425.2786 | 428.4601
2021-05-14 21:30 | -91 | -91.1373 | 28.971 | 29.7773 | 114.6729 | 114.7499 | -91 | -91.1373 | -262.0599 | 263.2755 | -262.0599 | 263.2755 | -34.1665 | 57.1573 | 103.8 | 105.0107 | 106.5 | 107.7251 | -143.5 | -144.887 | -151.5 | -154.9258 | -155.3 | -158.8091 | -155 | -158.4948 | 383.0646 | 385.0228
2021-05-14 22:00 | -82 | -82 | 28.6073 | 29.9055 | 110.1285 | 110.1337 | -82 | -82.0061 | -248.5303 | 249.0498 | -248.5303 | 249.0498 | -17.689 | 66.744 | 112.5 | 115.4205 | 113.4 | 116.2979 | -151.5 | -155.8818 | -157.9 | -163.061 | -162 | -167.2809 | -161.8 | -167.1875 | 353.5917 | 356.1738
2021-05-14 22:30 | -81 | -81.0987 | 28.1744 | 30.9894 | 104.3979 | 104.7593 | -81 | -81.0987 | -239.5844 | 239.5969 | -239.5844 | 239.5969 | 1.282 | 74.7142 | 120.3 | 122.4978 | 118.5 | 120.7305 | -161.1 | -164.5666 | -165.3 | -169.9772 | -170.2 | -175.0687 | -170 | -174.9247 | 289.8908 | 292.1639
2021-05-14 23:00 | -85 | -85.2878 | 25.8627 | 28.5064 | 100.9908 | 101.6895 | -85 | -85.2115 | -233.0015 | 233.0179 | -233.0015 | 233.0179 | 19.5577 | 81.833 | 128.1 | 130.3844 | 126.6 | 128.7993 | -171.1 | -175.0338 | -173.7 | -179.2354 | -177.9 | -183.6264 | -177.6 | -183.4105 | 275.4914 | 276.6825
2021-05-14 23:30 | -85 | -85.3756 | 17.6703 | 20.4197 | 104.0156 | 104.7055 | -85 | -85.3756 | -244.1313 | 244.1384 | -244.1313 | 244.1384 | 22.6233 | 80.0851 | 130.5 | 132.0389 | 130.2 | 131.8352 | -173.5 | -176.6856 | -175.1 | -180.6662 | -179.1 | -184.7646 | -179.2 | -185.0347 | 276.333 | 277.3499
2021-05-15 | -86 | -86.8332 | 7.9467 | 14.5865 | 107.2617 | 108.3996 | -83 | -83.863 | -240.2883 | 240.5187 | -240.2883 | 240.5187 | 38.9313 | 92.7392 | 132.6 | 134.7013 | 132 | 133.9546 | -175.5 | -179.6306 | -176.1 | -182.3158 | -180.7 | -187.1735 | -181.2 | -187.8923 | 265.5207 | 266.1345
2021-05-15 00:30 | -98 | -99.2975 | -8.6755 | 16.3621 | 117.0443 | 118.5879 | -97 | -98.1529 | -248.2395 | 248.855 | -248.2395 | 248.855 | 61.13 | 102.0977 | 131.1 | 132.8675 | 132 | 133.9039 | -175.2 | -178.6645 | -176.5 | -182.4464 | -180.8 | -186.9101 | -180.5 | -186.7476 | 262.0634 | 262.1301
2021-05-15 01:00 | -98 | -100.02 | -11.1219 | 21.3671 | 116.819 | 119.2576 | -98 | -100.02 | -240.4903 | 241.9812 | -240.4903 | 241.9812 | 65.31 | 104.8776 | 128.7 | 130.402 | 129.3 | 131.0427 | -171.7 | -175.1911 | -173 | -178.9855 | -177.2 | -183.3015 | -176.6 | -182.9025 | 259.4424 | 259.4524
2021-05-15 01:30 | -98 | -100.2247 | -18.2902 | 24.4246 | 119.8441 | 122.1826 | -98 | -100.02 | -242.9343 | 244.5118 | -242.9343 | 244.5118 | 89.0859 | 119.2509 | 128.7 | 130.3067 | 128.7 | 130.652 | -170.7 | -173.8196 | -172.6 | -178.4203 | -176.3 | -182.2783 | -176.2 | -182.335 | 266.0731 | 266.5008
2021-05-15 02:00 | -108 | -110.218 | -18.0675 | 24.403 | 118.1522 | 120.6882 | -107 | -109.0413 | -236.3407 | 237.9704 | -236.3407 | 237.9704 | 102.0419 | 126.6489 | 132 | 133.4326 | 132 | 133.5216 | -175.6 | -179.1723 | -175.8 | -181.8714 | -180.2 | -186.503 | -179.9 | -186.349 | 261.9232 | 262.0889
2021-05-15 02:30 | -108 | -110.218 | -26.4375 | 30.6154 | 123.8463 | 126.2263 | -107 | -109.0413 | -244.0232 | 245.5477 | -244.0232 | 245.5477 | 85.448 | 113.656 | 122.7 | 124.6391 | 122.1 | 123.9439 | -164.3 | -167.5813 | -164.9 | -170.6178 | -168.9 | -174.7662 | -168.8 | -174.9031 | 243.7543 | 244.4218
2021-05-15 03:00 | -101 | -103.3683 | -21.1585 | 25.8568 | 117.6138 | 120.2794 | -101 | -103.1601 | -232.8631 | 234.5752 | -232.8631 | 234.5752 | 89.9046 | 117.9021 | 123.3 | 124.9276 | 122.7 | 124.3354 | -165.5 | -168.8366 | -166.5 | -172.1902 | -170.6 | -176.4863 | -170.4 | -176.4477 | 239.241 | 239.809
2021-05-15 03:30 | -101 | -102.7716 | -20.9835 | 24.2597 | 116.943 | 119.0684 | -100 | -101.6071 | -231.2452 | 232.5914 | -231.2452 | 232.5914 | 86.2031 | 117.1771 | 123.9 | 126.2604 | 125.1 | 127.3814 | -165.4 | -169.3151 | -165.5 | -171.6937 | -169.6 | -175.9386 | -169.3 | -175.8372 | 224.0343 | 225.0204
2021-05-15 04:00 | -96 | -97.6729 | -17.3332 | 21.6885 | 112.9881 | 115.11 | -96 | -97.6729 | -224.8253 | 226.09 | -224.8253 | 226.09 | 78.6885 | 113.7698 | 123.9 | 126.6814 | 123.3 | 126.0946 | -164.8 | -169.4212 | -165 | -171.7287 | -169 | -175.8216 | -168.4 | -175.4962 | 214.467 | 215.1399
2021-05-15 04:30 | -95 | -97.0824 | -8.6059 | 16.9922 | 104.2189 | 107.1737 | -96 | -98.0612 | -210.7562 | 212.5896 | -210.7562 | 212.5896 | 77.3426 | 113.4328 | 124.2 | 126.8514 | 124.5 | 127.1451 | -165.4 | -169.89 | -165.1 | -171.8803 | -168.1 | -175.096 | -168 | -175.1124 | 206.3426 | 206.956
2021-05-15 05:00 | -92 | -93.7443 | -10.588 | 17.225 | 107.1231 | 109.5293 | -93 | -94.7259 | -216.086 | 217.4844 | -216.086 | 217.4844 | 85.2967 | 117.8406 | 134.1 | 136.3922 | 134.4 | 136.7421 | -178.3 | -182.8197 | -177.1 | -183.9957 | -181.3 | -188.3638 | -181.3 | -188.5274 | 189.3997 | 190.3369
2021-05-15 05:30 | -82 | -83.5464 | -0.3388 | 12.039 | 98.4375 | 100.623 | -82 | -83.3607 | -205.5079 | 206.5827 | -205.5079 | 206.5827 | 82.0312 | 115.648 | 134.7 | 136.8743 | 134.7 | 137.0925 | -178.3 | -183.0207 | -178.2 | -185.1902 | -182.2 | -189.4478 | -181.8 | -189.1733 | 195.1476 | 195.356
2021-05-15 06:00 | -83 | -84.1724 | 1.699 | 12.1018 | 101.6193 | 103.1426 | -83 | -84.0119 | -212.5308 | 213.134 | -212.5308 | 213.134 | 65.9415 | 103.8111 | 135.6 | 137.7601 | 134.7 | 137.2771 | -180.3 | -184.7272 | -179.6 | -186.27 | -183.9 | -190.8675 | -183.7 | -190.6749 | 186.1154 | 186.3505
2021-05-15 06:30 | -90 | -91.0824 | 1.1389 | 14.7502 | 108.3765 | 109.8763 | -90 | -91.0824 | -228.9935 | 229.5353 | -228.9935 | 229.5353 | 61.9281 | 83.4618 | 136.8 | 138.1408 | 136.8 | 138.2255 | -180.2 | -183.2148 | -181.6 | -187.0924 | -186.2 | -192.0647 | -185.3 | -191.0942 | 214.6985 | 215.2999
2021-05-15 07:00 | -91 | -91.9239 | 4.2844 | 15.3137 | 109.4566 | 110.6384 | -90 | -90.6697 | -233.3935 | 233.5836 | -233.3935 | 233.5836 | 31.3302 | 66.3802 | 134.7 | 136.4687 | 135.6 | 137.0379 | -178.4 | -181.9566 | -179.5 | -184.9097 | -183.8 | -189.4446 | -183.2 | -188.8625 | 212.6768 | 212.6892
2021-05-15 07:30 | -90 | -92.6499 | 9.2934 | 21.5096 | 111.6314 | 113.1027 | -91 | -93.6216 | -248.2298 | 248.4397 | -248.2298 | 248.4397 | -2.4127 | 53.6021 | 134.4 | 135.6401 | 134.7 | 135.8974 | -179.2 | -182.1055 | -179.7 | -184.4749 | -183.7 | -188.6428 | -183.7 | -188.6428 | 219.021 | 219.4408
2021-05-15 08:00 | -85 | -86.1452 | 17.751 | 22.2306 | 106.4225 | 106.7326 | -84 | -84.8528 | -246.3982 | 246.5531 | -246.3982 | 246.5531 | -33.0912 | 62.4359 | 133.5 | 134.5907 | 136.2 | 137.3453 | -176.7 | -179.3101 | -179 | -183.328 | -183.5 | -187.9811 | -183.4 | -187.9052 | 228.6878 | 232.1025
2021-05-15 08:30 | -95 | -95.5249 | 6.2299 | 18.0267 | 113.6843 | 114.2533 | -93 | -93.6483 | -261.5482 | 261.6257 | -261.5482 | 261.6257 | -52.4587 | 72.9715 | 134.1 | 135.5104 | 132.9 | 134.5489 | -177.4 | -180.4068 | -180 | -184.5 | -184.8 | -189.5348 | -184.7 | -189.3709 | 235.2194 | 245.1192
2021-05-15 09:00 | -78 | -80.2808 | 11.8372 | 26.0313 | 97.5727 | 99.9019 | -78 | -80.05 | -252.7981 | 253.0217 | -252.7981 | 253.0217 | -65.2259 | 81.9 | 132.3 | 133.9563 | 132.9 | 134.4566 | -175.8 | -179.2502 | -181 | -186.0145 | -185.2 | -190.4479 | -185.5 | -190.7629 | 251.4411 | 258.557
2021-05-15 09:30 | -90 | -91.4112 | -1.6542 | 21.2414 | 104.9117 | 106.9496 | -87 | -88.8426 | -254.8381 | 255.0231 | -254.8381 | 255.0231 | -57.3878 | 74.7196 | 133.5 | 134.708 | 131.7 | 133.007 | -177.6 | -180.2681 | -180.6 | -185.4876 | -185.2 | -190.4062 | -184.9 | -189.8796 | 249.7207 | 256.1143
2021-05-15 10:00 | -88 | -89.822 | -1.0067 | 21.072 | 104.2764 | 106.2441 | -88 | -89.627 | -240.6018 | 240.8732 | -240.6018 | 240.8732 | -44.6013 | 64.251 | 134.4 | 135.6 | 136.2 | 137.3453 | -178.7 | -181.5249 | -183.7 | -188.6884 | -188.1 | -193.2462 | -188.1 | -193.2692 | 250.6158 | 257.1486
2021-05-15 10:30 | -85 | -87.8009 | -4.3942 | 23.4937 | 100.4933 | 103.6382 | -84 | -86.8332 | -230.6544 | 231.217 | -230.6544 | 231.217 | -46.0675 | 78.0412 | 131.4 | 133.3634 | 131.4 | 133.3125 | -174.3 | -177.9055 | -181.5 | -187.3372 | -185.7 | -191.7783 | -185.8 | -191.8253 | 253.1827 | 258.9971
2021-05-15 11:00 | -97 | -100.1699 | -30.2433 | 38.0015 | 110.1542 | 113.8298 | -96 | -99.2018 | -246.8815 | 247.8042 | -246.8815 | 247.8042 | -30.3215 | 96.1719 | 127.5 | 128.9826 | 126.6 | 128.0476 | -170.1 | -173.0103 | -177.3 | -181.7341 | -181.8 | -186.3879 | -181.6 | -186.2904 | 264.406 | 274.5615
2021-05-15 11:30 | -85 | -87.8009 | -16.1313 | 25.137 | 96.5399 | 99.7473 | -86 | -88.7694 | -220.1276 | 220.7222 | -220.1276 | 220.7222 | -30.2535 | 96.4857 | 127.2 | 128.7783 | 127.8 | 129.5139 | -167.4 | -170.3011 | -175.6 | -179.9222 | -179.9 | -184.4244 | -179.6 | -184.0878 | 254.9812 | 263.2508
2021-05-15 12:00 | -88 | -91.214 | -26.7008 | 33.0487 | 97.9273 | 101.7017 | -87 | -90.2497 | -223.444 | 224.2849 | -223.444 | 224.2849 | -25.002 | 94.9269 | 126.6 | 128.003 | 126.6 | 128.0476 | -169.2 | -172.2422 | -175.3 | -179.7392 | -179.9 | -184.5351 | -179.5 | -184.1452 | 252.8246 | 259.8511
2021-05-15 12:30 | -84 | -87.0919 | -30.078 | 34.6611 | 94.775 | 98.6971 | -83 | -86.1278 | -213.1365 | 214.2276 | -213.1365 | 214.2276 | -9.9892 | 82.9485 | 124.5 | 125.8817 | 127.2 | 128.4673 | -166.4 | -168.9773 | -171.4 | -175.4859 | -175.4 | -179.7707 | -175.3 | -179.6951 | 239.3803 | 244.4628
2021-05-15 13:00 | -83 | -87.5957 | -20.8294 | 31.0614 | 98.4582 | 103.4684 | -82 | -86.3308 | -214.9546 | 216.9863 | -214.9546 | 216.9863 | -21.3552 | 82.5892 | 111.6 | 113.1394 | 112.8 | 114.2748 | -148.2 | -150.1468 | -155 | -158.6638 | -158.8 | -162.5898 | -158.7 | -162.5137 | 265.7862 | 268.46
2021-05-15 13:30 | -79 | -83.8153 | -11.568 | 25.9216 | 92.5681 | 97.6776 | -79 | -83.8153 | -211.7428 | 213.9248 | -211.7428 | 213.9248 | -36.9328 | 84.313 | 109.8 | 111.2175 | 110.7 | 112.1061 | -146.2 | -147.9518 | -154.5 | -157.7994 | -158.2 | -161.6256 | -158 | -161.4261 | 262.6649 | 265.2694
2021-05-15 14:00 | -82 | -85.1645 | -9.8052 | 22.1688 | 95.0678 | 98.6914 | -81 | -84.2021 | -206.1754 | 207.8316 | -206.1754 | 207.8316 | -23.2077 | 79.9751 | 116.1 | 117.5805 | 116.7 | 118.2689 | -155.1 | -157.3645 | -160.1 | -163.9454 | -164 | -167.991 | -164.9 | -169.0439 | 236.8612 | 240.0533
2021-05-15 14:30 | -77 | -80.6536 | -4.4078 | 21.2958 | 97.5635 | 101.3185 | -76 | -79.6994 | -212.0223 | 214.1305 | -212.0223 | 214.1305 | -14.2054 | 71.2378 | 129.3 | 130.5886 | 128.4 | 129.6142 | -173 | -175.7555 | -178.3 | -182.7318 | -181.8 | -186.2348 | -182 | -186.43 | 212.749 | 216.692
2021-05-15 15:00 | -67 | -70.214 | 7.3155 | 19.8597 | 83.7583 | 88.0893 | -66 | -68.9638 | -190.4354 | 192.3799 | -190.4354 | 192.3799 | -12.573 | 68.8662 | 134.4 | 135.3728 | 135.6 | 136.529 | -178.4 | -180.7097 | -181.8 | -185.9361 | -186 | -190.2525 | -186.1 | -190.4135 | 214.9328 | 218.1356
2021-05-15 15:30 | -64 | -66.7608 | 16.0961 | 24.4783 | 79.5253 | 84.0287 | -63 | -65.8027 | -194.4612 | 196.4463 | -194.4612 | 196.4463 | -25.4453 | 83.2183 | 132.6 | 133.6981 | 133.5 | 134.7484 | -174.8 | -177.7592 | -180.1 | -184.3594 | -184.3 | -188.6975 | -184.4 | -188.8166 | 230.3363 | 236.3183
2021-05-15 16:00 | -56 | -58.8218 | 28.277 | 33.1199 | 73.0633 | 77.1424 | -55 | -57.8705 | -182.4081 | 183.5547 | -182.4081 | 183.5547 | -20.7223 | 85.2114 | 134.7 | 138.0659 | 136.8 | 139.9236 | -177 | -183.0571 | -182 | -186.583 | -186.6 | -191.2903 | -186.6 | -191.2903 | 254.7296 | 259.8217
2021-05-15 16:30 | -51 | -52.6308 | 44.4371 | 46.91 | 71.6534 | 73.755 | -51 | -52.3927 | -204.4936 | 204.8084 | -204.4936 | 204.8084 | -31.2997 | 84.6117 | 134.1 | 136.7322 | 134.1 | 136.8506 | -177.1 | -182.1048 | -182.6 | -186.5529 | -187.1 | -191.1215 | -187.1 | -191.1215 | 282.9506 | 287.8075
2021-05-15 17:00 | -44 | -44.7214 | 58.0168 | 59.7877 | 70.7374 | 71.8762 | -44 | -44.7214 | -210.5835 | 210.5835 | -210.5835 | 210.5835 | -43.7847 | 100.004 | 132.9 | 135.675 | 133.2 | 135.9089 | -175.7 | -180.6435 | -182.5 | -186.4961 | -186.9 | -190.9257 | -187.1 | -191.1215 | 318.7511 | 323.9973
2021-05-15 17:30 | -42 | -42.107 | 73.9654 | 75.1984 | 65.6246 | 66.0528 | -42 | -42.0119 | -219.3628 | 219.6893 | -219.3628 | 219.6893 | -74.6551 | 118.392 | 131.7 | 134.3792 | 132.6 | 135.321 | -175.2 | -180.2811 | -182.1 | -186.2295 | -186.9 | -191.2166 | -185.7 | -189.8962 | 328.1335 | 330.8841
2021-05-15 18:00 | -37 | -38.6005 | 84.5777 | 84.6106 | 62.8035 | 64.0218 | -36 | -37.6431 | -225.2693 | 229.0163 | -225.2693 | 229.0163 | -93.0055 | 122.5869 | 131.4 | 133.7946 | 131.7 | 133.9778 | -175.2 | -179.8653 | -182.7 | -187.2878 | -186.8 | -191.5294 | -186.8 | -191.4196 | 334.3589 | 352.4511
2021-05-15 18:30 | -45 | -46.5725 | 78.3451 | 78.3702 | 69.2651 | 70.3639 | -44 | -45.607 | -232.4885 | 236.4085 | -232.4885 | 236.4085 | -92.4938 | 120.3399 | 132.3 | 134.7351 | 132.6 | 135.0867 | -175.6 | -180.5996 | -182.6 | -187.4129 | -187.1 | -192.1129 | -186.8 | -191.6629 | 327.3173 | 344.1402
2021-05-15 19:00 | -48 | -48.8365 | 74.2417 | 74.3723 | 71.1086 | 71.7345 | -46 | -46.8722 | -225.8687 | 229.0718 | -225.8687 | 229.0718 | -77.2824 | 116.4318 | 132.6 | 135.9513 | 132 | 135.5004 | -175.7 | -182.086 | -182.5 | -188.5246 | -186.8 | -193.0373 | -186.9 | -193.0401 | 320.307 | 335.5365
2021-05-15 19:30 | -42 | -42.0119 | 69.6112 | 70.9975 | 72.9862 | 73.115 | -42 | -42.0119 | -221.9466 | 222.9082 | -221.9466 | 222.9082 | -64.5048 | 107.3338 | 130.8 | 134.8255 | 130.5 | 134.5396 | -174 | -180.904 | -180 | -186.3936 | -184.3 | -190.8577 | -184.2 | -190.7092 | 311.6602 | 324.4074
2021-05-15 20:00 | -46 | -46 | 70.9979 | 72.3163 | 70.7651 | 70.9286 | -47 | -47 | -215.1845 | 215.9353 | -215.1845 | 215.9353 | -57.4021 | 96.215 | 131.7 | 135.3452 | 130.2 | 134.0986 | -174.3 | -180.7453 | -179.8 | -185.8667 | -184.6 | -190.8395 | -184.6 | -190.8904 | 300.7956 | 313.9148
2021-05-15 20:30 | -50 | -50 | 66.6576 | 67.66 | 72.4561 | 72.5574 | -49 | -49 | -212.765 | 213.5011 | -212.765 | 213.5011 | -33.9357 | 82.8372 | 131.1 | 132.6777 | 130.8 | 132.2456 | -176.3 | -179.5108 | -181.3 | -187.2931 | -185 | -191.1508 | -185.3 | -191.5674 | 331.0985 | 341.6586
2021-05-15 21:00 | -52 | -52.0096 | 67.4174 | 68.5817 | 69.0089 | 69.3522 | -52 | -52 | -202.6886 | 203.0169 | -202.6886 | 203.0169 | -15.0647 | 74.4928 | 130.2 | 131.6521 | 130.2 | 131.6969 | -173.9 | -176.9662 | -180.2 | -186.2498 | -184.4 | -190.5197 | -184.4 | -190.6207 | 344.7541 | 354.9657
2021-05-15 21:30 | -42 | -42 | 66.9205 | 67.4365 | 65.7027 | 65.8666 | -43 | -43 | -200.4468 | 200.7784 | -200.4468 | 200.7784 | -8.2657 | 67.955 | 130.2 | 131.8827 | 131.1 | 132.819 | -173.8 | -177.1523 | -179.4 | -185.5562 | -183.7 | -190.1228 | -183.4 | -189.7301 | 317.0919 | 326.2455
2021-05-15 22:00 | -35 | -35 | 68.9446 | 69.3413 | 59.8205 | 60.228 | -35 | -35 | -179.9129 | 180.0228 | -179.9129 | 180.0228 | 14.9082 | 73.3678 | 129.9 | 131.1003 | 130.2 | 131.3575 | -172 | -174.5624 | -177.9 | -183.1887 | -182 | -187.5047 | -182 | -187.5288 | 323.378 | 334.6753
2021-05-15 22:30 | -39 | -39.0512 | 62.373 | 62.9135 | 62.3107 | 62.8308 | -38 | -38.0526 | -185.0331 | 185.081 | -185.0331 | 185.081 | 26.517 | 76.1862 | 129.9 | 131.4003 | 130.2 | 131.7424 | -173.1 | -176.1802 | -177.6 | -183.4105 | -181.8 | -187.8524 | -181.8 | -187.9282 | 301.7955 | 311.7461
2021-05-15 23:00 | -35 | -35.6931 | 62.6577 | 62.8315 | 56.5046 | 56.8035 | -33 | -33.7343 | -181.328 | 182.0342 | -181.328 | 182.0342 | 38.5631 | 84.073 | 131.1 | 132.9166 | 131.1 | 133.1196 | -174.8 | -178.25 | -179.3 | -185.6397 | -183.6 | -190.2079 | -183.4 | -190.041 | 283.6792 | 292.2057
2021-05-15 23:30 | -36 | -36.6742 | 60.204 | 60.8373 | 55.4959 | 55.7031 | -36 | -36.6742 | -183.416 | 184.2324 | -183.416 | 184.2324 | 31.0371 | 74.834 | 131.7 | 133.0492 | 132 | 133.4326 | -176.2 | -179.1722 | -178.9 | -184.8444 | -182.5 | -188.6307 | -182.7 | -189.0022 | 277.3621 | 285.0406
2021-05-16 | -25 | -25.9615 | 66.7623 | 67.4409 | 42.7357 | 43.1221 | -23 | -24.0416 | -150.953 | 151.5509 | -150.953 | 151.5509 | 35.5519 | 77.8114 | 133.2 | 134.8923 | 132.9 | 134.5961 | -175.8 | -179.2698 | -177.3 | -183.5009 | -183 | -189.6551 | -182.8 | -189.6905 | 247.6352 | 254.9096
2021-05-16 00:30 | -19 | -20.6155 | 69.8643 | 70.7555 | 34.6819 | 35.1316 | -22 | -23.0868 | -138.5243 | 138.7726 | -138.5243 | 138.7726 | 46.8768 | 87.1282 | 132.6 | 134.6489 | 132 | 134.006 | -175.9 | -179.8529 | -178.8 | -185.7948 | -182.7 | -189.7926 | -182.5 | -189.6273 | 232.6713 | 238.6304
2021-05-16 01:00 | -9 | -9 | 72.0049 | 72.2656 | 27.7717 | 29.0022 | -9 | -9 | -120.3094 | 120.4121 | -120.3094 | 120.4121 | 54.6258 | 87.8263 | 132 | 134.006 | 133.5 | 135.8023 | -175.6 | -179.6014 | -177.4 | -184.2729 | -181.3 | -188.4181 | -181.4 | -188.5 | 222.0387 | 226.9798
2021-05-16 01:30 | -3 | -3 | 74.1739 | 74.6289 | 21.5414 | 22.9904 | -3 | -3 | -112.8161 | 112.9839 | -112.8161 | 112.9839 | 66.7326 | 98.4457 | 130.2 | 132.9095 | 130.2 | 133.0313 | -172.9 | -177.6487 | -173.9 | -181.973 | -177.9 | -186.4159 | -177.8 | -186.3205 | 217.854 | 221.3036
2021-05-16 02:00 | -2 | -2 | 72.1398 | 72.5044 | 21.25 | 23.4755 | -3 | -3 | -98.6876 | 98.9963 | -98.6876 | 98.9963 | 70.0529 | 101.2622 | 126.3 | 129.2168 | 126.9 | 129.8033 | -168.7 | -173.8253 | -169.4 | -177.9205 | -173.4 | -182.2184 | -173.2 | -182.2136 | 209.761 | 212.9589
2021-05-16 02:30 | -9 | -9 | 64.0356 | 64.458 | 26.7786 | 28.7358 | -9 | -9.0554 | -101.3003 | 101.7421 | -101.3003 | 101.7421 | 79.1629 | 117.913 | 126 | 130.4031 | 125.7 | 130.3485 | -166.9 | -174.1427 | -167.9 | -178.947 | -171.8 | -183.1251 | -171.7 | -183.24 | 213.7444 | 214.9579
2021-05-16 03:00 | -12 | -12.0416 | 60.7101 | 61.1301 | 29.0111 | 31.0324 | -12 | -12.0416 | -105.085 | 105.7286 | -105.085 | 105.7286 | 95.2136 | 132.6238 | 131.4 | 135.2641 | 131.7 | 135.6279 | -175 | -182.2242 | -176.2 | -187.2592 | -180 | -191.4106 | -180.3 | -191.9659 | 207.7943 | 209.3068
2021-05-16 03:30 | -19 | -19.105 | 53.7 | 54.1498 | 34.9837 | 36.8825 | -20 | -20 | -109.1688 | 109.732 | -109.1688 | 109.732 | 91.0432 | 131.6705 | 133.5 | 138.8303 | 133.5 | 138.6669 | -177.7 | -187.5241 | -176.7 | -190.4308 | -181.6 | -195.8353 | -181.9 | -196.3762 | 183.0113 | 186.6764
2021-05-16 04:00 | -26 | -26 | 48.2649 | 49.0399 | 39.2306 | 40.5387 | -24 | -24.0208 | -117.4219 | 117.8658 | -117.4219 | 117.8658 | 96.1865 | 128.5188 | 133.8 | 138.3273 | 132 | 136.6644 | -176.8 | -185.0389 | -177.5 | -190.0081 | -180.8 | -193.6621 | -181.1 | -194.1577 | 185.0804 | 186.7693
2021-05-16 04:30 | -18 | -18 | 52.7172 | 53.3222 | 35.027 | 36.6712 | -18 | -18 | -113.4521 | 114.1334 | -113.4521 | 114.1334 | 98.2344 | 131.8581 | 132.3 | 137.4305 | 130.8 | 135.4277 | -174 | -183.3172 | -174.5 | -188.2408 | -178.7 | -192.9977 | -178.7 | -193.1871 | 192.6643 | 194.7473
2021-05-16 05:00 | -28 | -28.0713 | 49.8089 | 50.2144 | 38.857 | 40.5833 | -28 | -28.0179 | -115.8289 | 116.4665 | -115.8289 | 116.4665 | 102.1075 | 133.8382 | 132.3 | 137.5941 | 134.1 | 139.0842 | -175.1 | -184.2371 | -175.9 | -191.1044 | -179.4 | -195.1083 | -179.3 | -195.2531 | 209.2926 | 218.9435
2021-05-16 05:30 | -25 | -25.0799 | 41.9069 | 42.3243 | 46.7125 | 48.1203 | -25 | -25.0799 | -128.1716 | 128.6557 | -128.1716 | 128.6557 | 106.8503 | 136.8649 | 132 | 137.7261 | 132 | 137.812 | -174.9 | -184.7784 | -176.2 | -190.192 | -180.4 | -194.7435 | -180.2 | -194.8406 | 222.8952 | 229.1078
2021-05-16 06:00 | -29 | -29.0172 | 44.6345 | 45.1198 | 46.2997 | 47.3574 | -30 | -30.0167 | -129.3658 | 129.6118 | -129.3658 | 129.6118 | 96.6594 | 127.1267 | 131.4 | 136.9805 | 131.4 | 137.2375 | -174.5 | -184.0131 | -175.7 | -189.0201 | -179.5 | -193.2903 | -179.4 | -193.4031 | 216.9982 | 223.1493
2021-05-16 06:30 | -24 | -24.0208 | 54.1968 | 54.5233 | 40.8068 | 42.0661 | -25 | -25 | -127.4568 | 127.7082 | -127.4568 | 127.7082 | 90.0987 | 120.1933 | 132.3 | 136.877 | 132.6 | 137.1669 | -175.5 | -183.7675 | -177 | -188.8001 | -181 | -193.083 | -180.9 | -193.153 | 224.8891 | 231.5182
2021-05-16 07:00 | -32 | -33.5261 | 50.2504 | 50.8871 | 48.4976 | 52.2994 | -32 | -33.5261 | -135.9971 | 137.4314 | -135.9971 | 137.4314 | 76.3413 | 111.3618 | 131.7 | 136.1438 | 132.6 | 137.1669 | -175.7 | -183.811 | -177.5 | -189.0271 | -181.6 | -193.5376 | -181.7 | -193.798 | 237.5112 | 246.0226
2021-05-16 07:30 | -33 | -33.9559 | 44.597 | 44.7544 | 56.616 | 58.4403 | -33 | -33.7343 | -149.612 | 149.8657 | -149.612 | 149.8657 | 54.0081 | 94.536 | 131.7 | 134.916 | 130.8 | 134.4003 | -174.1 | -180.5863 | -177.2 | -186.7017 | -181.5 | -191.2862 | -181 | -190.8752 | 243.4402 | 252.2672
2021-05-16 08:00 | -31 | -31.4006 | 47.34 | 47.438 | 54.1436 | 55.671 | -31 | -31.4006 | -152.7502 | 152.8105 | -152.7502 | 152.8105 | 41.729 | 86.4176 | 129.6 | 132.1431 | 129.6 | 132.202 | -173.1 | -177.6249 | -178.2 | -185.4648 | -182.2 | -189.78 | -182.3 | -189.8923 | 276.7247 | 284.9619
2021-05-16 08:30 | -38 | -38.4708 | 40.7913 | 40.856 | 52.7232 | 54.3818 | -37 | -37.3363 | -149.6987 | 149.7675 | -149.6987 | 149.7675 | 45.134 | 91.3095 | 129.9 | 132.3218 | 129.9 | 132.3792 | -173.5 | -178.0064 | -180.2 | -187.0617 | -184.4 | -191.4835 | -184.1 | -191.2067 | 310.0902 | 318.1155
2021-05-16 09:00 | -37 | -37.3363 | 38.0476 | 38.0651 | 51.4494 | 53.109 | -36 | -36.2215 | -145.2685 | 145.3474 | -145.2685 | 145.3474 | 47.0695 | 96.345 | 129 | 131.7342 | 129 | 131.6139 | -173.1 | -177.7066 | -179.5 | -186.4685 | -183.9 | -191.0833 | -184 | -191.3433 | 313.5555 | 323.2714
2021-05-16 09:30 | -38 | -38.6394 | 34.0599 | 34.1085 | 44.7619 | 47.8187 | -38 | -38.6394 | -133.8498 | 134.2594 | -133.8498 | 134.2594 | 39.7159 | 95.4429 | 130.5 | 133.3867 | 132 | 134.7935 | -173.7 | -178.8953 | -180.4 | -187.7449 | -184.7 | -192.2923 | -184.7 | -192.404 | 286.7496 | 298.2772
2021-05-16 10:00 | -44 | -45.1221 | 16.3584 | 16.7337 | 54.9918 | 58.0853 | -43 | -44.1475 | -143.2043 | 143.8674 | -143.2043 | 143.8674 | 53.6335 | 105.129 | 128.7 | 132.0825 | 128.1 | 131.6347 | -170.6 | -176.4352 | -176.1 | -183.9316 | -180.7 | -188.8849 | -180.9 | -189.2886 | 277.1881 | 288.9198
2021-05-16 10:30 | -46 | -47.8017 | 5.1211 | 7.9571 | 65.0355 | 68.4569 | -46 | -47.8017 | -156.3656 | 157.4143 | -156.3656 | 157.4143 | 55.7664 | 104.7855 | 121.8 | 125.9589 | 123.3 | 127.3347 | -162.3 | -168.9405 | -167.2 | -176.9087 | -171.1 | -181.1833 | -171.2 | -181.3765 | 284.5556 | 298.2768
2021-05-16 11:00 | -53 | -54.3415 | -4.3101 | 6.4413 | 67.3864 | 70.7226 | -54 | -55.3173 | -164.1599 | 165.1425 | -164.1599 | 165.1425 | 49.376 | 98.6565 | 120.6 | 124.1319 | 121.2 | 124.8577 | -160.6 | -166.2311 | -166.2 | -175.0956 | -170.6 | -179.7756 | -170.6 | -179.9339 | 329.168 | 341.0859
2021-05-16 11:30 | -74 | -75.505 | -1.032 | 11.5814 | 89.8121 | 92.497 | -74 | -75.505 | -188.718 | 190.0087 | -188.718 | 190.0087 | 40.0166 | 87.2786 | 111.9 | 114.9035 | 114.3 | 117.4457 | -150.7 | -154.8939 | -158.7 | -166.3302 | -162.3 | -170.2145 | -162.1 | -170.1146 | 351.9615 | 361.8752
2021-05-16 12:00 | -67 | -68.0661 | -2.4531 | 7.0866 | 80.3863 | 82.7897 | -67 | -68.0661 | -180.9449 | 181.7279 | -180.9449 | 181.7279 | 24.4337 | 79.8358 | 103.2 | 105.6243 | 106.5 | 109.3721 | -139.7 | -142.5575 | -150.1 | -156.3766 | -153.9 | -160.3721 | -153.4 | -159.9489 | 410.2546 | 418.4968
2021-05-16 12:30 | -66 | -67.2681 | -1.6462 | 6.8057 | 78.1372 | 80.915 | -66 | -67.082 | -178.6711 | 179.5867 | -178.6711 | 179.5867 | 15.2223 | 71.0051 | 101.1 | 103.9793 | 101.7 | 104.7756 | -133.6 | -136.905 | -145.7 | -152.7289 | -148.8 | -156.0162 | -149.5 | -156.9862 | 430.7796 | 437.432
2021-05-16 13:00 | -71 | -72.5672 | 7.7131 | 13.8882 | 87.8786 | 90.1642 | -71 | -72.3671 | -192.0105 | 192.7993 | -192.0105 | 192.7993 | -1.4296 | 70.8467 | 93.3 | 96.8819 | 93.9 | 97.3799 | -125.4 | -128.7775 | -135.8 | -143.1247 | -139.3 | -146.8246 | -139.3 | -146.9196 | 426.0482 | 431.6785
2021-05-16 13:30 | -80 | -81.0494 | 2.0932 | 11.0694 | 94.2574 | 96.1664 | -80 | -81.0494 | -203.9255 | 204.4482 | -203.9255 | 204.4482 | -11.5418 | 69.6335 | 84.3 | 87.3289 | 83.7 | 86.8291 | -114.7 | -117.2251 | -126.4 | -132.5781 | -129.6 | -136.0519 | -129.8 | -136.2121 | 448.5674 | 453.7391
2021-05-16 14:00 | -75 | -76.1183 | 6.1265 | 12.1712 | 90.46 | 92.312 | -76 | -77.1038 | -199.0336 | 199.4774 | -199.0336 | 199.4774 | -11.466 | 67.8975 | 84.6 | 87.3886 | 84.3 | 87.251 | -114.9 | -117.2986 | -126.7 | -132.8995 | -129.8 | -136.0913 | -130 | -136.3423 | 457.0212 | 462.4561
2021-05-16 14:30 | -75 | -76.1183 | 2.4474 | 10.4846 | 91.0563 | 92.9655 | -75 | -76.1183 | -205.2578 | 205.6394 | -205.2578 | 205.6394 | -4.9631 | 67.0237 | 84.3 | 86.9493 | 84.9 | 87.6046 | -114.5 | -116.3918 | -127.3 | -132.9945 | -130.8 | -136.5477 | -130.9 | -136.701 | 486.2304 | 492.0285
2021-05-16 15:00 | -79 | -79.6304 | 5.8509 | 10.4531 | 95.1712 | 96.5988 | -78 | -78.6384 | -211.6483 | 211.8219 | -211.6483 | 211.8219 | -1.5152 | 72.5892 | 84.9 | 87.3871 | 84.6 | 86.955 | -114.8 | -116.7049 | -127.5 | -133.1283 | -130.7 | -136.4519 | -131.1 | -137.0841 | 495.2275 | 500.341
2021-05-16 15:30 | -73 | -73.8241 | 8.079 | 11.0413 | 88.8108 | 90.4398 | -73 | -73.9797 | -203.9352 | 204.158 | -203.9352 | 204.158 | 4.0507 | 72.1321 | 85.5 | 88.1862 | 86.4 | 89.0591 | -116 | -118.3764 | -129.4 | -134.9775 | -132.8 | -138.5215 | -132.4 | -138.1666 | 504.5879 | 510.129
2021-05-16 16:00 | -68 | -69.0507 | 24.6373 | 27.5801 | 88.6452 | 90.2525 | -68 | -68.884 | -207.0584 | 207.2993 | -207.0584 | 207.2993 | -16.4264 | 83.3607 | 85.8 | 91.3996 | 87.3 | 92.7078 | -116.4 | -121.4727 | -128.8 | -133.954 | -131.9 | -137.0726 | -132.2 | -137.4431 | 475.225 | 482.3162
2021-05-16 16:30 | -83 | -83.006 | 17.5739 | 18.4384 | 103.9967 | 104.1289 | -83 | -83 | -238.7096 | 238.9381 | -238.7096 | 238.9381 | -26.4005 | 88.0126 | 85.8 | 90.993 | 86.4 | 91.6587 | -116 | -120.7404 | -129.9 | -134.8766 | -133.3 | -138.313 | -133.1 | -137.9706 | 505.2174 | 514.3966
2021-05-16 17:00 | -72 | -72 | 32.4439 | 32.5454 | 93.4454 | 93.4682 | -72 | -72.0069 | -232.2253 | 233.0711 | -232.2253 | 233.0711 | -39.7705 | 90.9993 | 85.2 | 89.7456 | 84.9 | 89.5559 | -115 | -119.1497 | -129.3 | -133.8432 | -132.5 | -136.9684 | -132.5 | -137.0399 | 528.7003 | 538.8418
2021-05-16 17:30 | -80 | -80.025 | 33.5249 | 34.2317 | 104.338 | 104.3429 | -81 | -81.0247 | -263.4059 | 265.0959 | -263.4059 | 265.0959 | -59.719 | 93.6525 | 84.6 | 89.1762 | 85.5 | 90.0305 | -114.7 | -118.7374 | -129.3 | -133.6755 | -132.8 | -137.2586 | -132.9 | -137.3554 | 538.4612 | 548.3632
2021-05-16 18:00 | -87 | -87 | 34.5313 | 35.8773 | 109.684 | 109.6871 | -82 | -82.0244 | -278.0705 | 280.0093 | -278.0705 | 280.0093 | -70.5138 | 104.3946 | 84.6 | 89.7617 | 84.6 | 89.964 | -114.8 | -119.5321 | -130.3 | -135.2619 | -133.6 | -138.6022 | -133.9 | -138.918 | 546.2012 | 552.4899
2021-05-16 18:30 | -75 | -75.0267 | 43.7147 | 44.6946 | 100.6051 | 100.6051 | -74 | -74.027 | -262.5608 | 264.4286 | -262.5608 | 264.4286 | -59.9577 | 104.6608 | 85.2 | 90.8366 | 85.8 | 91.5034 | -114.8 | -120.1636 | -130.8 | -136.2081 | -134.4 | -139.8608 | -134.6 | -140.094 | 541.7267 | 550.8936
2021-05-16 19:00 | -78 | -78.0256 | 41.8868 | 43.0547 | 100.8754 | 100.8881 | -79 | -79.0253 | -257.9895 | 259.4354 | -257.9895 | 259.4354 | -60.675 | 105.5425 | 85.2 | 91.3676 | 85.5 | 91.5398 | -115.4 | -121.0046 | -130.2 | -135.0057 | -133.9 | -138.7594 | -133.8 | -138.6892 | 520.774 | 530.1273
2021-05-16 19:30 | -70 | -70.0071 | 44.69 | 45.723 | 95.1403 | 95.1496 | -70 | -70.0286 | -243.056 | 244.28 | -243.056 | 244.28 | -39.9091 | 93.021 | 84.6 | 91.3642 | 84.3 | 91.2005 | -114.4 | -120.706 | -129.7 | -135.1521 | -132.9 | -138.3123 | -132.9 | -138.3921 | 522.1076 | 529.2355
2021-05-16 20:00 | -84 | -84.006 | 32.0767 | 33.3039 | 105.1543 | 105.1605 | -83 | -83.006 | -253.5987 | 254.5839 | -253.5987 | 254.5839 | -25.949 | 81.2199 | 83.4 | 86.3818 | 84 | 87.1184 | -114.3 | -116.5129 | -128.8 | -133.7904 | -132.3 | -137.4847 | -132.1 | -137.2923 | 525.8261 | 532.1386
2021-05-16 20:30 | -71 | -71.4493 | 39.9332 | 43.2458 | 94.8966 | 95.6936 | -71 | -71.4493 | -233.1393 | 233.158 | -233.1393 | 233.158 | -16.6106 | 77.8702 | 85.5 | 88.5656 | 86.1 | 89.0677 | -115.3 | -117.7106 | -128.8 | -134.0922 | -132.2 | -137.6084 | -132.3 | -137.7601 | 507.6487 | 512.8825
2021-05-16 21:00 | -76 | -76.6551 | 30.835 | 35.3577 | 100.2056 | 101.2361 | -77 | -77.6466 | -236.0332 | 236.0518 | -236.0332 | 236.0518 | -9.0439 | 75.9395 | 85.5 | 88.8861 | 85.5 | 88.9686 | -116 | -118.8345 | -128.1 | -133.7605 | -131.5 | -137.3044 | -131.3 | -137.2287 | 487.0835 | 491.2568
2021-05-16 21:30 | -69 | -69.7209 | 35.7926 | 38.7064 | 89.7886 | 91.0388 | -68 | -68.7314 | -218.2305 | 218.3247 | -218.2305 | 218.3247 | 2.5303 | 70.2496 | 85.2 | 87.8954 | 86.1 | 88.7681 | -116.7 | -118.6459 | -129 | -133.7163 | -132.1 | -136.839 | -131.9 | -136.7246 | 462.4509 | 468.5957
2021-05-16 22:00 | -71 | -72.0069 | 29.2243 | 32.9567 | 90.4106 | 92.0257 | -71 | -71.8471 | -211.1377 | 211.4945 | -211.1377 | 211.4945 | 10.1668 | 72.4383 | 86.7 | 90.2048 | 86.7 | 90.4573 | -117.8 | -120.7659 | -128.4 | -134.0191 | -131.6 | -137.4002 | -131.5 | -137.3621 | 416.9837 | 423.7071
2021-05-16 22:30 | -61 | -62.5859 | 28.5299 | 32.748 | 85.4337 | 87.8014 | -60 | -61.6117 | -204.9132 | 205.6729 | -204.9132 | 205.6729 | 29.5378 | 80.1654 | 87.6 | 91.6666 | 87.6 | 91.4916 | -119 | -122.7233 | -128 | -134.4366 | -131.3 | -137.9456 | -131.3 | -138.0688 | 402.3757 | 408.5618
2021-05-16 23:00 | -66 | -69.8928 | 24.0968 | 33.1336 | 85.4052 | 90.0781 | -64 | -68.0074 | -205.5282 | 207.796 | -205.5282 | 207.796 | 25.8406 | 74.2191 | 88.2 | 92.6903 | 87.9 | 92.5076 | -119.1 | -123.2723 | -126.3 | -133.6432 | -129.7 | -137.2162 | -129.3 | -136.9325 | 345.7789 | 351.1665
2021-05-16 23:30 | -47 | -47.5184 | 35.0213 | 35.3461 | 72.1199 | 73.5327 | -47 | -47.3814 | -192.5587 | 192.7335 | -192.5587 | 192.7335 | 22.6672 | 63.1291 | 87.9 | 91.3587 | 88.5 | 91.9362 | -118.5 | -121.5593 | -125.1 | -131.218 | -128.2 | -134.6883 | -129.3 | -135.7967 | 346.2526 | 349.9849
2021-05-17 | -47 | -47.5184 | 37.8275 | 37.8502 | 63.955 | 65.5779 | -48 | -48.5077 | -173.4766 | 173.8467 | -173.4766 | 173.8467 | 26.4617 | 70.9743 | 89.1 | 93.3661 | 88.5 | 92.9758 | -121.1 | -124.8331 | -126.1 | -133.1013 | -128.5 | -135.7297 | -128.3 | -135.665 | 325.7838 | 330.3168
2021-05-17 00:30 | -47 | -47.676 | 36.3996 | 36.4346 | 60.734 | 62.9366 | -47 | -47.5184 | -161.0745 | 161.8584 | -161.0745 | 161.8584 | 38.4036 | 78.336 | 88.2 | 92.783 | 87.6 | 92.4019 | -119.9 | -124.0198 | -125.5 | -132.7924 | -128.4 | -136.0903 | -127.9 | -135.813 | 318.5172 | 322.1472
2021-05-17 01:00 | -38 | -39.0512 | 39.5102 | 39.6421 | 54.4528 | 57.3278 | -37 | -38.0789 | -145.6342 | 146.835 | -145.6342 | 146.835 | 41.8748 | 80.9606 | 89.1 | 94.0149 | 89.1 | 94.2081 | -119.7 | -124.4213 | -124.7 | -132.8793 | -127.7 | -136.0746 | -127.4 | -136.0019 | 302.2268 | 305.459
2021-05-17 01:30 | -35 | -35.2278 | 39.7235 | 39.8132 | 51.2192 | 53.1372 | -36 | -36.2215 | -147.4681 | 148.3309 | -147.4681 | 148.3309 | 52.8347 | 105.5803 | 89.4 | 94.2043 | 89.4 | 94.2043 | -121.1 | -125.6482 | -125.7 | -131.4054 | -129 | -134.8828 | -128.6 | -134.5885 | 288.6353 | 293.7703
2021-05-17 02:00 | -25 | -25.4951 | 48.5 | 48.5569 | 41.1945 | 43.7097 | -25 | -25.318 | -126.9931 | 128.1658 | -126.9931 | 128.1658 | 50.7652 | 104.3805 | 90 | 94.8683 | 90.3 | 95.3438 | -120.8 | -125.4652 | -124.8 | -130.4862 | -128.1 | -133.9344 | -127.6 | -133.6036 | 263.1754 | 269.5717
2021-05-17 02:30 | -35 | -35.2278 | 39.3767 | 39.5496 | 48.0818 | 50.0976 | -35 | -35.3553 | -139.1739 | 140.3034 | -139.1739 | 140.3034 | 59.8751 | 110.5743 | 89.7 | 95.4745 | 90 | 95.7564 | -121.1 | -127.0727 | -125 | -133.4037 | -128.2 | -136.7516 | -127.9 | -136.6456 | 267.1546 | 271.2617
2021-05-17 03:00 | -34 | -34.2345 | 40.9418 | 41.1851 | 47.0975 | 48.957 | -33 | -33.2415 | -136.3148 | 137.45 | -136.3148 | 137.45 | 62.4229 | 112.6028 | 90.3 | 96.4536 | 89.7 | 95.7865 | -120.2 | -126.4927 | -125 | -133.6145 | -128 | -136.8097 | -127.3 | -136.2617 | 262.8998 | 267.1904
2021-05-17 03:30 | -28 | -28.1603 | 50.8769 | 51.0964 | 36.8211 | 39.1496 | -28 | -28.1603 | -119.9203 | 121.1562 | -119.9203 | 121.1562 | 64.9916 | 113.9142 | 90 | 95.8593 | 90 | 95.963 | -121 | -127.2222 | -124.8 | -133.3216 | -127.9 | -136.6808 | -127.3 | -136.2261 | 261.7537 | 266.2565
2021-05-17 04:00 | -26 | -26.1725 | 50.223 | 50.5168 | 38.7459 | 40.5489 | -25 | -25.0799 | -123.75 | 124.692 | -123.75 | 124.692 | 62.4199 | 106.2367 | 89.7 | 95.5777 | 90.3 | 96.141 | -120.7 | -126.8136 | -124.4 | -132.6324 | -127.2 | -135.6749 | -126.9 | -135.604 | 256.609 | 260.18
2021-05-17 04:30 | -13 | -13.0384 | 58.0756 | 58.3365 | 32.321 | 34.0862 | -13 | -13.0384 | -114.623 | 115.3751 | -114.623 | 115.3751 | 70.998 | 111.3709 | 89.1 | 94.911 | 89.7 | 95.5777 | -120.2 | -126.28 | -125.1 | -133.6499 | -128.1 | -137.0094 | -128 | -137.0942 | 284.6821 | 287.8782
2021-05-17 05:00 | -21 | -21.0238 | 57.9086 | 58.2938 | 37.3959 | 38.3394 | -20 | -20 | -124.6421 | 125.0431 | -124.6421 | 125.0431 | 59.6245 | 100.8735 | 89.4 | 94.706 | 90.6 | 95.9198 | -121.6 | -126.9887 | -126.1 | -134.1598 | -129.5 | -137.7311 | -129.4 | -137.8083 | 284.5297 | 287.4946
2021-05-17 05:30 | -16 | -16 | 65.9867 | 66.1838 | 35.0554 | 35.6208 | -16 | -16.0312 | -127.1526 | 127.2769 | -127.1526 | 127.2769 | 50.6968 | 92.7372 | 90 | 94.2253 | 89.4 | 93.9244 | -121 | -125.2887 | -125.5 | -132.3097 | -128.7 | -135.6934 | -128.5 | -135.573 | 306.0045 | 307.9174
2021-05-17 06:00 | -28 | -28.2843 | 63.9723 | 64.0825 | 48.0148 | 48.0603 | -27 | -27.2947 | -147.9217 | 147.9513 | -147.9217 | 147.9513 | 36.7881 | 74.8953 | 88.8 | 92.3888 | 89.7 | 93.0919 | -120.3 | -123.3955 | -126 | -131.4051 | -129.7 | -135.2368 | -129.7 | -135.2935 | 346.6774 | 349.3345
2021-05-17 06:30 | -33 | -33.0151 | 69.0458 | 69.116 | 56.5095 | 56.5267 | -31 | -31.0644 | -171.7699 | 171.9214 | -171.7699 | 171.9214 | 23.4639 | 64.9196 | 88.8 | 90.606 | 90 | 91.9631 | -120.4 | -121.4674 | -128.4 | -131.4603 | -132 | -135.1481 | -131.9 | -135.0935 | 404.0886 | 405.2869
2021-05-17 07:00 | -35 | -35.3553 | 83.8422 | 85.8814 | 53.3685 | 54.4937 | -34 | -34.2345 | -172.2565 | 172.2904 | -172.2565 | 172.2904 | -7.1324 | 62.3032 | 85.8 | 86.515 | 87.6 | 88.3779 | -117.5 | -117.7789 | -129.1 | -130.6187 | -132.7 | -134.367 | -132.3 | -133.9878 | 455.5921 | 455.5957
2021-05-17 07:30 | -33 | -33 | 87.7881 | 89.1277 | 58.9213 | 58.9358 | -33 | -33.0151 | -198.4463 | 199.028 | -198.4463 | 199.028 | -40.3871 | 72.9312 | 85.8 | 86.6772 | 85.8 | 86.6772 | -115.8 | -116.1189 | -129.8 | -131.822 | -133.3 | -135.3627 | -133.3 | -135.373 | 500.6508 | 500.7501
2021-05-17 08:00 | -38 | -38 | 79.3571 | 81.139 | 62.911 | 62.9725 | -39 | -39 | -207.0582 | 207.6443 | -207.0582 | 207.6443 | -62.6476 | 90.3996 | 84 | 86.7327 | 84 | 86.4422 | -114.2 | -116.0967 | -130.5 | -132.5113 | -133.6 | -135.5484 | -133.7 | -135.647 | 514.6055 | 514.6217
2021-05-17 08:30 | -40 | -40 | 72.5114 | 74.1562 | 64.3263 | 64.4093 | -41 | -41 | -212.963 | 213.6367 | -212.963 | 213.6367 | -77.064 | 101.5795 | 84.9 | 86.9136 | 84.6 | 86.4937 | -115.2 | -116.6133 | -130.6 | -132.3095 | -134 | -135.7297 | -133.9 | -135.3854 | 512.0693 | 512.0768
2021-05-17 09:00 | -27 | -27 | 72.4364 | 73.4334 | 49.7501 | 50.1221 | -27 | -27.0185 | -183.3882 | 183.6151 | -183.3882 | 183.6151 | -90.955 | 106.8888 | 84.6 | 86.7332 | 84 | 86.4417 | -115.2 | -116.5518 | -129.7 | -131.2636 | -133.1 | -134.6694 | -133.2 | -134.7835 | 471.1534 | 471.1849
2021-05-17 09:30 | -42 | -42 | 61.6978 | 62.8423 | 63.6165 | 63.7696 | -43 | -43 | -200.8129 | 201.0216 | -200.8129 | 201.0216 | -93.591 | 105.8162 | 84.9 | 86.9783 | 85.5 | 87.6293 | -115.3 | -116.7747 | -129.5 | -131.097 | -132.8 | -134.4501 | -133 | -134.5706 | 453.3415 | 453.3583
2021-05-17 10:00 | -29 | -29.2746 | 64.1581 | 65.4185 | 49.8253 | 50.742 | -29 | -29.1548 | -172.0495 | 172.0512 | -172.0495 | 172.0512 | -80.8049 | 97.1729 | 84 | 86.4417 | 84.3 | 86.6631 | -113.9 | -115.5572 | -128.6 | -130.352 | -131.9 | -133.7057 | -132 | -133.7395 | 472.0963 | 472.188
2021-05-17 10:30 | -32 | -32.249 | 62.0621 | 63.7397 | 52.3431 | 53.1954 | -31 | -31.257 | -172.9804 | 172.9923 | -172.9804 | 172.9923 | -82.7213 | 104.3966 | 84.9 | 87.9082 | 85.2 | 88.198 | -115.2 | -117.5725 | -128.7 | -131.0353 | -132.1 | -134.5494 | -132 | -134.3095 | 456.6818 | 456.7223
2021-05-17 11:00 | -35 | -35.3553 | 51.8264 | 53.2652 | 55.658 | 56.3973 | -37 | -37.1214 | -176.6153 | 176.6331 | -176.6153 | 176.6331 | -65.3604 | 85.3722 | 86.1 | 89.3824 | 86.7 | 89.8809 | -117 | -119.2586 | -129 | -131.2688 | -132.4 | -134.666 | -132.3 | -134.5131 | 421.2558 | 421.3006
2021-05-17 11:30 | -35 | -35.2278 | 49.5139 | 51.5255 | 57.0093 | 57.8584 | -36 | -36.1248 | -172.7736 | 172.8195 | -172.7736 | 172.8195 | -56.3934 | 86.3592 | 85.8 | 89.6819 | 87 | 90.8307 | -116.7 | -120.091 | -129.3 | -132.2129 | -132.3 | -135.2513 | -132.3 | -135.2666 | 428.6934 | 428.6957
2021-05-17 12:00 | -39 | -39.1152 | 52.4469 | 54.3479 | 60.327 | 60.883 | -40 | -40.1123 | -170.8841 | 170.8907 | -170.8841 | 170.8907 | -51.5569 | 88.5994 | 86.1 | 90.4155 | 86.1 | 90.4155 | -116.8 | -120.4434 | -128.3 | -130.9861 | -131.5 | -134.1436 | -131.5 | -134.1239 | 424.967 | 425.0474
2021-05-17 12:30 | -44 | -44.1022 | 51.6101 | 53.4969 | 64.7672 | 65.3149 | -45 | -45.0999 | -175.452 | 175.4524 | -175.452 | 175.4524 | -35.754 | 89.4693 | 86.7 | 91.0785 | 86.1 | 90.5076 | -116.9 | -120.2533 | -128.2 | -130.3723 | -131.6 | -133.7082 | -131.5 | -133.6902 | 402.8187 | 403.0315
2021-05-17 13:00 | -42 | -42.19 | 55.9835 | 57.7544 | 52.709 | 53.6557 | -43 | -43.1856 | -156.3289 | 156.4038 | -156.3289 | 156.4038 | -26.9224 | 86.9399 | 87.9 | 91.441 | 87.3 | 91.9279 | -118.9 | -122.0163 | -127.8 | -130.2997 | -130.9 | -133.4183 | -131.1 | -133.5761 | 401.8806 | 402.0994
2021-05-17 13:30 | -31 | -31.257 | 44.1426 | 45.2675 | 48.1091 | 49.1281 | -32 | -32.1403 | -146.7259 | 146.7811 | -146.7259 | 146.7811 | -33.1978 | 86.9386 | 86.7 | 90.8069 | 87.6 | 91.4916 | -117.8 | -120.7239 | -128.4 | -130.6978 | -131.7 | -134.0332 | -131.7 | -134.0146 | 418.4032 | 418.6689
2021-05-17 14:00 | -35 | -35.1283 | 45.5464 | 46.8054 | 54.6624 | 55.5159 | -35 | -35.1283 | -148.3224 | 148.3346 | -148.3224 | 148.3346 | -42.32 | 86.0008 | 86.7 | 90.4573 | 87.9 | 91.441 | -116.9 | -119.6917 | -127.5 | -129.7207 | -130.7 | -132.9034 | -130.7 | -132.8672 | 407.8306 | 408.1039
2021-05-17 14:30 | -31 | -31.257 | 56.5958 | 57.8423 | 47.6811 | 48.9284 | -31 | -31.257 | -139.4707 | 139.4784 | -139.4707 | 139.4784 | -32.1332 | 81.3326 | 87.3 | 90.7816 | 87.3 | 90.7449 | -116.9 | -119.6703 | -127.5 | -129.7207 | -130.8 | -133.149 | -130.8 | -132.9398 | 405.8477 | 406.0503
2021-05-17 15:00 | -25 | -25.02 | 64.021 | 64.0695 | 44.4722 | 44.5906 | -26 | -26.0192 | -146.4378 | 146.6109 | -146.4378 | 146.6109 | -26.3742 | 80.6983 | 86.1 | 90.0565 | 86.7 | 90.7181 | -116.3 | -119.3255 | -128.6 | -131.0458 | -131.5 | -133.8928 | -130.8 | -133.1677 | 420.0058 | 420.0541
2021-05-17 15:30 | -21 | -21.095 | 78.3046 | 78.4326 | 43.2189 | 43.3407 | -21 | -21.2132 | -140.5167 | 140.8139 | -140.5167 | 140.8139 | -37.6595 | 83.4249 | 86.7 | 90.288 | 87.3 | 90.8643 | -116.9 | -119.7348 | -128.8 | -131.0908 | -132.2 | -134.4877 | -131.9 | -134.2297 | 420.2657 | 420.3052
2021-05-17 16:00 | -30 | -30.2655 | 77.8634 | 78.0294 | 52.8852 | 53.0927 | -30 | -30.2655 | -165.3796 | 165.8781 | -165.3796 | 165.8781 | -40.7988 | 87.9917 | 86.4 | 89.9165 | 86.7 | 90.2048 | -116.7 | -119.2853 | -129.6 | -131.7492 | -133 | -135.1481 | -133.1 | -135.2643 | 450.9698 | 451.0605
2021-05-17 16:30 | -24 | -25 | 88.9527 | 89.02 | 49.2984 | 50.1483 | -25 | -25.9615 | -178.327 | 179.5059 | -178.327 | 179.5059 | -61.7209 | 90.2538 | 86.7 | 88.8005 | 86.4 | 88.6397 | -117.4 | -118.88 | -129.2 | -130.7084 | -132.8 | -134.3275 | -132.8 | -134.3426 | 455.6237 | 455.7999
2021-05-17 17:00 | 13 | 20.6155 | 137.0581 | 137.0907 | 12.513 | 19.6329 | 13 | 20.6155 | -126.4582 | 129.7069 | -126.4582 | 129.7069 | -80.8738 | 111.828 | 85.5 | 87.5388 | 85.8 | 87.857 | -115.3 | -116.5824 | -130 | -131.3381 | -133.1 | -134.4212 | -133.2 | -134.4072 | 482.4266 | 482.7524
2021-05-17 17:30 | 13 | 17.6918 | 144.9191 | 145.1355 | 15.1175 | 22.826 | 13 | 17.6918 | -142.6687 | 147.4487 | -142.6687 | 147.4487 | -112.8165 | 135.9747 | 84.9 | 87.1106 | 84.6 | 86.8861 | -115.1 | -116.453 | -130.6 | -131.7147 | -133.8 | -134.901 | -134 | -135.0741 | 520.1131 | 521.2759
2021-05-17 18:00 | 14 | 26.9258 | 150.4139 | 150.4194 | 15.4627 | 32.209 | 14 | 26.9258 | -151.9513 | 163.0984 | -151.9513 | 163.0984 | -124.064 | 135.6305 | 84 | 85.9069 | 84.3 | 86.3276 | -114.1 | -115.3813 | -131.7 | -133.348 | -135.1 | -136.7688 | -135.2 | -136.7906 | 536.774 | 537.0278
2021-05-17 18:30 | 18 | 29.2062 | 152.7406 | 152.7429 | 12.031 | 31.3394 | 17 | 28.6007 | -145.7808 | 157.5799 | -145.7808 | 157.5799 | -119.0618 | 128.6974 | 85.2 | 87.2711 | 85.2 | 87.4705 | -115.5 | -117.0084 | -132.2 | -133.953 | -135.6 | -137.2424 | -135.7 | -137.3926 | 518.6772 | 518.8706
2021-05-17 19:00 | 21 | 31.1448 | 155.8101 | 155.8155 | 7.1032 | 29.5558 | 21 | 31.1448 | -134.9047 | 146.2808 | -134.9047 | 146.2808 | -116.6566 | 128.1806 | 86.1 | 88.415 | 85.2 | 87.6082 | -115.7 | -117.382 | -131.4 | -133.6186 | -134.9 | -137.0183 | -135 | -137.0819 | 499.7542 | 499.8245
2021-05-17 19:30 | 15 | 27.4591 | 146.7662 | 146.8101 | 14.4437 | 32.0607 | 15 | 27.4591 | -140.729 | 151.0147 | -140.729 | 151.0147 | -105.4244 | 118.7576 | 85.8 | 88.7011 | 84.9 | 87.9865 | -115.9 | -117.914 | -131.1 | -133.4437 | -134.6 | -136.8588 | -134.7 | -136.902 | 488.448 | 488.4482
2021-05-17 20:00 | 3 | 18.2483 | 135.0674 | 135.1027 | 25.0297 | 33.8036 | 3 | 18.2483 | -151.4292 | 157.48 | -151.4292 | 157.48 | -94.7212 | 109.6051 | 84.6 | 88.104 | 84.9 | 88.3091 | -115.5 | -118.4787 | -130.5 | -133.4074 | -133.8 | -136.8225 | -134 | -136.8737 | 474.8645 | 474.8646
2021-05-17 20:30 | -21 | -21.8403 | 109.3581 | 110.1646 | 47.3706 | 48.4856 | -21 | -21.8403 | -183.2368 | 184.9076 | -183.2368 | 184.9076 | -84.2437 | 94.9902 | 86.1 | 90.4155 | 86.4 | 90.6104 | -114.5 | -118.1647 | -128.1 | -131.5888 | -131.6 | -135.0882 | -131.5 | -134.9682 | 454.4643 | 454.4869
2021-05-17 21:00 | -18 | -18.6815 | 105.0177 | 105.6229 | 46.8773 | 47.6746 | -20 | -20.8806 | -179.9814 | 181.2854 | -179.9814 | 181.2854 | -61.8239 | 83.4047 | 85.5 | 88.0412 | 85.8 | 88.4044 | -116.7 | -118.7556 | -129.6 | -133.9857 | -133.1 | -137.7272 | -133.3 | -137.8438 | 457.6395 | 457.6903
2021-05-17 21:30 | -3 | -5 | 111.6829 | 111.9877 | 31.0368 | 31.851 | -5 | -6.4031 | -154.1225 | 154.9232 | -154.1225 | 154.9232 | -54.3704 | 86.5664 | 85.8 | 89.3401 | 86.4 | 90.5205 | -116.7 | -119.7378 | -129.2 | -133.7341 | -132.8 | -137.6283 | -132.4 | -137.032 | 421.4197 | 421.4198
2021-05-17 22:00 | -4 | -5.6569 | 106.5893 | 106.7311 | 29.8312 | 30.4948 | -4 | -5.6569 | -142.9905 | 143.3614 | -142.9905 | 143.3614 | -31.9392 | 69.7963 | 86.7 | 89.4971 | 87 | 89.938 | -117.8 | -120.1408 | -128.3 | -132.0391 | -132 | -135.9421 | -131.4 | -135.2878 | 386.2138 | 386.2746
2021-05-17 22:30 | 1 | 7.0711 | 109.236 | 109.2374 | 20.1411 | 22.2156 | 2 | 6.3246 | -127.0884 | 127.7779 | -127.0884 | 127.7779 | -12.9778 | 84.0535 | 88.2 | 91.1748 | 87.9 | 91.039 | -118.7 | -121.0429 | -127.6 | -131.6246 | -131.1 | -135.1908 | -130.8 | -134.997 | 362.0641 | 362.0717
2021-05-17 23:00 | 4 | 8.9443 | 104.729 | 104.7386 | 19.425 | 21.5491 | 3 | 8.544 | -127.3416 | 128.0459 | -127.3416 | 128.0459 | 3.6998 | 74.494 | 88.8 | 91.4607 | 88.8 | 91.4607 | -119.8 | -121.9691 | -127.7 | -131.4546 | -130.8 | -134.7052 | -131 | -134.9713 | 341.5804 | 341.6908
2021-05-17 23:30 | 7 | 9.8995 | 107.4619 | 107.5291 | 12.0025 | 14.9878 | 5 | 8.6023 | -125.6108 | 126.4711 | -125.6108 | 126.4711 | -7.2757 | 65.0928 | 88.2 | 90.4613 | 89.1 | 91.4055 | -120.1 | -122.1364 | -126.6 | -130.2456 | -129.6 | -133.3811 | -129.2 | -132.9373 | 321.7635 | 321.9356
2021-05-18 | 13 | 13.6015 | 106.7323 | 106.7819 | 6.5904 | 8.4078 | 14 | 14.5602 | -108.6306 | 108.7777 | -108.6306 | 108.7777 | -1.8322 | 70.8639 | 88.8 | 91.8314 | 90 | 93.1451 | -120.9 | -123.3376 | -126 | -129.9277 | -129 | -133.2038 | -129.1 | -133.3006 | 301.2317 | 301.463
2021-05-18 00:30 | 6 | 7.2111 | 96.2687 | 96.4738 | 11.5077 | 12.7192 | 7 | 8.6023 | -109.2301 | 109.3153 | -109.2301 | 109.3153 | 15.8873 | 74.959 | 90.6 | 93.4985 | 90 | 92.7699 | -121.7 | -124.0633 | -126 | -130.0742 | -129.2 | -133.4224 | -128.9 | -133.1569 | 294.6797 | 295.4328
2021-05-18 01:00 | 2 | 3.6056 | 91.956 | 92.1509 | 12.8613 | 13.5333 | 5 | 5.831 | -104.7808 | 104.7809 | -104.7808 | 104.7809 | 28.8205 | 82.8497 | 89.7 | 92.9923 | 90.3 | 93.5125 | -120.7 | -123.5963 | -126.3 | -130.9009 | -129 | -133.8127 | -129 | -133.8755 | 297.739 | 299.0105
2021-05-18 01:30 | 13 | 22.2036 | 93.1941 | 94.7527 | 8.6709 | 16.8664 | 13 | 19.105 | -96.229 | 97.3208 | -96.229 | 97.3208 | 33.9445 | 83.2641 | 90.6 | 93.9594 | 91.2 | 94.4595 | -121.4 | -124.4979 | -125.2 | -129.9733 | -128.3 | -133.2011 | -128.2 | -133.2129 | 277.3951 | 279.1972
2021-05-18 02:00 | 5 | 16.7631 | 87.3609 | 89.6557 | 11.4281 | 19.7108 | 4 | 16.4924 | -94.6414 | 95.9886 | -94.6414 | 95.9886 | 44.0988 | 90.6302 | 90.3 | 94.8731 | 90.6 | 95.3438 | -121.4 | -125.8315 | -125.5 | -132.1522 | -128.4 | -135.1882 | -128.4 | -135.3771 | 275.6549 | 278.1444
2021-05-18 02:30 | 6 | 16.1555 | 86.3414 | 88.4534 | 10.4996 | 18.2098 | 6 | 16.1555 | -92.5265 | 93.7302 | -92.5265 | 93.7302 | 48.9332 | 95.3544 | 90.3 | 95.248 | 90.9 | 95.817 | -121 | -126.1849 | -125.2 | -132.4435 | -128.3 | -135.6676 | -128.1 | -135.6092 | 266.2307 | 268.2579
2021-05-18 03:00 | 8 | 17 | 88.2251 | 90.3441 | 8.5283 | 17.0587 | 8 | 17 | -87.4137 | 88.5272 | -87.4137 | 88.5272 | 48.473 | 93.5692 | 90 | 95.153 | 90.3 | 95.0588 | -122.2 | -126.8686 | -125.5 | -132.2168 | -128.3 | -135.2823 | -128.4 | -135.5364 | 256.8986 | 259.5779
2021-05-18 03:30 | 14 | 19.105 | 88.2616 | 90.3327 | 8.1663 | 16.1433 | 14 | 19.799 | -85.285 | 86.2843 | -85.285 | 86.2843 | 52.5456 | 95.9791 | 89.7 | 94.8731 | 90.3 | 95.5381 | -121.7 | -126.9698 | -125.4 | -132.7634 | -128.5 | -136.0199 | -128.4 | -136.0241 | 260.639 | 263.2667
2021-05-18 04:00 | 5 | 14.8661 | 86.0444 | 87.9985 | 11.2699 | 18.1165 | 5 | 14.8661 | -88.7906 | 89.8158 | -88.7906 | 89.8158 | 54.4867 | 99.0024 | 90.3 | 95.4406 | 89.7 | 94.8731 | -121.6 | -126.7322 | -125.7 | -132.9162 | -128.7 | -136.1109 | -128.6 | -136.0816 | 267.3894 | 269.252
2021-05-18 04:30 | 4 | 15.5242 | 85.1491 | 86.867 | 14.4839 | 20.1657 | 3 | 14.3178 | -92.3507 | 93.3331 | -92.3507 | 93.3331 | 50.4265 | 96.2324 | 89.4 | 94.6794 | 90 | 95.2546 | -121.2 | -126.2081 | -125.6 | -132.7868 | -128.9 | -135.9812 | -128.4 | -135.665 | 269.9052 | 271.5773
2021-05-18 05:00 | -1 | -16.0312 | 82.2007 | 84.1313 | 20.2267 | 25.61 | -2 | -15.1327 | -103.3024 | 104.6843 | -103.3024 | 104.6843 | 46.4751 | 93.2304 | 90 | 94.5838 | 90.3 | 94.9655 | -121 | -125.4721 | -124.6 | -131.236 | -127.8 | -134.7134 | -128 | -134.9344 | 291.1313 | 292.5098
2021-05-18 05:30 | 1 | 16.1245 | 91.1823 | 92.6129 | 18.8125 | 25.8573 | 2 | 16.1245 | -103.7247 | 105.8048 | -103.7247 | 105.8048 | 51.2239 | 94.5902 | 87.9 | 90.9614 | 88.8 | 92.0648 | -119.8 | -122.3603 | -125.3 | -129.9363 | -128.8 | -133.5497 | -128.5 | -133.3135 | 344.1593 | 345.4105
2021-05-18 06:00 | -10 | -12.8062 | 88.0044 | 88.0937 | 31.0251 | 32.7493 | -9 | -12.7279 | -129.0571 | 129.6682 | -129.0571 | 129.6682 | 42.2784 | 90.3753 | 89.1 | 91.339 | 88.2 | 90.8782 | -119.1 | -120.9026 | -127.4 | -131.3576 | -131 | -134.9713 | -130.9 | -134.9468 | 392.4637 | 392.8144
2021-05-18 06:30 | -18 | -22.2036 | 92.4755 | 92.4773 | 40.9592 | 43.5689 | -18 | -22.2036 | -155.7225 | 157.5218 | -155.7225 | 157.5218 | 23.3244 | 79.9387 | 87.9 | 89.7847 | 88.8 | 90.666 | -119.7 | -120.8593 | -130.2 | -131.579 | -133.6 | -134.9726 | -133.6 | -135.0301 | 439.9086 | 440.2112
2021-05-18 07:00 | -9 | -15.8114 | 103.9515 | 103.9898 | 39.1715 | 42.442 | -9 | -15.8114 | -158.3011 | 161.073 | -158.3011 | 161.073 | -14.096 | 72.4345 | 87 | 88.7072 | 85.8 | 87.5466 | -116 | -117.1261 | -129.7 | -130.9022 | -133.3 | -134.5098 | -133.4 | -134.6223 | 488.1962 | 488.3072
2021-05-18 07:30 | -28 | -39.598 | 99.4196 | 99.5986 | 53.9175 | 61.6862 | -26 | -37.4833 | -194.1013 | 202.076 | -194.1013 | 202.076 | -54.7526 | 132.5108 | 84.3 | 85.8996 | 84.9 | 86.5462 | -115.1 | -115.9973 | -130.2 | -131.4798 | -133.8 | -135.0729 | -134.4 | -135.7645 | 516.7982 | 516.888
2021-05-18 08:00 | -35 | -40.8167 | 93.7616 | 93.762 | 62.862 | 68.6654 | -34 | -41.0488 | -209.3291 | 216.4049 | -209.3291 | 216.4049 | -66.0909 | 145.8642 | 84.9 | 86.1125 | 84.6 | 86.0812 | -115.1 | -115.7135 | -131.4 | -132.4823 | -135.4 | -136.5747 | -135.2 | -136.3268 | 545.2709 | 545.5577
2021-05-18 08:30 | -29 | -33.121 | 89.311 | 89.3823 | 62.9353 | 66.2462 | -29 | -33.6155 | -206.4174 | 210.9011 | -206.4174 | 210.9011 | -65.1483 | 108.9624 | 79.8 | 81.3686 | 79.2 | 80.7803 | -108.9 | -109.3852 | -135.2 | -136.5425 | -139.4 | -140.7573 | -139.3 | -140.6033 | 558.9785 | 561.7962
2021-05-18 09:00 | -35 | -38.4838 | 76.906 | 76.9702 | 68.2204 | 70.5827 | -35 | -38.4838 | -206.7224 | 210.3141 | -206.7224 | 210.3141 | -69.5809 | 104.0539 | 79.5 | 81.0744 | 80.1 | 81.9049 | -109 | -109.6918 | -134.8 | -136.3953 | -138.7 | -140.3412 | -138.8 | -140.3946 | 550.4734 | 553.002
2021-05-18 09:30 | -54 | -56.0446 | 62.9287 | 63.0188 | 78.5605 | 80.1849 | -54 | -55.7853 | -213.7046 | 216.217 | -213.7046 | 216.217 | -45.8353 | 95.1561 | 78.6 | 80.7022 | 79.2 | 81.025 | -107.7 | -108.4938 | -135.5 | -137.5201 | -139.6 | -141.5476 | -139.6 | -141.5311 | 585.2518 | 587.8324
2021-05-18 10:00 | -56 | -56.8858 | 63.3217 | 63.7431 | 72.0057 | 73.0216 | -56 | -57.0701 | -194.2568 | 195.9619 | -194.2568 | 195.9619 | -42.3503 | 97.8074 | 79.5 | 81.6116 | 79.8 | 82.0773 | -109 | -109.9868 | -135.5 | -137.4215 | -139.6 | -141.5642 | -139.7 | -141.5325 | 563.1638 | 565.0537
2021-05-18 10:30 | -56 | -58.2409 | 55.7502 | 55.7534 | 77.0328 | 78.8395 | -56 | -58.2409 | -195.4124 | 198.1775 | -195.4124 | 198.1775 | -21.141 | 122.8948 | 75 | 77.8042 | 76.8 | 79.4632 | -104.4 | -105.8731 | -134.5 | -137.6467 | -138.6 | -141.6839 | -138.4 | -141.5299 | 553.3635 | 553.7496
2021-05-18 11:00 | -70 | -71.0211 | 37.7649 | 39.6444 | 90.9991 | 91.4026 | -70 | -71.1969 | -225.0538 | 226.378 | -225.0538 | 226.378 | -12.2792 | 51.9526 | 68.7 | 71.2524 | 69 | 72.0381 | -94.7 | -95.72 | -127.3 | -129.9988 | -131.5 | -134.2879 | -132 | -134.8957 | 561.0925 | 561.6649
2021-05-18 11:30 | -58 | -59.6657 | 38.3108 | 38.4595 | 81.5134 | 82.9642 | -60 | -61.6117 | -215.3519 | 217.7544 | -215.3519 | 217.7544 | -13.8731 | 30.6241 | 62.4 | 64.7806 | 62.4 | 64.8618 | -86.1 | -86.7258 | -117.4 | -118.5818 | -121.8 | -123.0085 | -121.4 | -122.5845 | 601.2219 | 603.2168
2021-05-18 12:00 | -53 | -54.3415 | 43.2903 | 43.5292 | 74.0634 | 75.0686 | -52 | -53.3667 | -202.2593 | 204.4221 | -202.2593 | 204.4221 | -16.1308 | 51.5235 | 60.9 | 63.2552 | 60.9 | 64.1313 | -84.1 | -85.1452 | -115.3 | -116.9863 | -119.2 | -120.8169 | -119.3 | -120.8993 | 610.405 | 611.9661
2021-05-18 12:30 | -47 | -48.2701 | 40.2225 | 40.2402 | 66.9597 | 68.2814 | -50 | -51.1957 | -197.9543 | 200.0725 | -197.9543 | 200.0725 | 13.5134 | 35.7046 | 60.9 | 64.2259 | 60.9 | 64.5174 | -84.9 | -86.0466 | -115.2 | -117.0098 | -118.9 | -120.7229 | -119.8 | -121.6094 | 614.4109 | 615.7332
2021-05-18 13:00 | -50 | -51.923 | 38.6852 | 38.7468 | 69.1347 | 70.7828 | -52 | -53.8516 | -206.9008 | 209.1583 | -206.9008 | 209.1583 | 0.027365 | 24.577 | 60.9 | 63.5901 | 61.2 | 63.8775 | -84.1 | -84.8646 | -114.9 | -116.0666 | -118.4 | -119.6863 | -119 | -120.2366 | 610.857 | 612.4634
2021-05-18 13:30 | -55 | -56.5155 | 43.91 | 43.9376 | 74.3344 | 75.7695 | -55 | -56.5155 | -209.2619 | 211.3912 | -209.2619 | 211.3912 | 6.4058 | 25.1916 | 62.7 | 65.0696 | 62.1 | 64.5732 | -86.3 | -86.8323 | -114.6 | -115.8104 | -118.7 | -119.9397 | -118.4 | -119.5438 | 606.898 | 608.3218
2021-05-18 14:00 | -56 | -57.4891 | 49.9842 | 50.1111 | 78.5717 | 79.8896 | -54 | -55.5428 | -217.9516 | 220.0427 | -217.9516 | 220.0427 | 8.1147 | 23.3145 | 62.1 | 64.6561 | 62.4 | 65.0281 | -85.1 | -85.8338 | -114.4 | -115.7459 | -117.6 | -118.9246 | -117.7 | -119.0533 | 578.6367 | 579.8177
2021-05-18 14:30 | -57 | -58.2495 | 47.6671 | 47.6872 | 79.0021 | 79.9969 | -56 | -57.2713 | -212.7995 | 214.4832 | -212.7995 | 214.4832 | 19.168 | 33.1129 | 65.4 | 68.4191 | 65.1 | 68.1324 | -90 | -91.1765 | -120.5 | -122.2313 | -124.5 | -126.2091 | -124.6 | -126.3573 | 589.9594 | 591.1613
2021-05-18 15:00 | -48 | -49.2443 | 54.0208 | 54.0264 | 69.6606 | 70.7413 | -48 | -49.2443 | -192.2289 | 193.7443 | -192.2289 | 193.7443 | 16.0539 | 28.2594 | 70.5 | 74.0951 | 70.2 | 73.4479 | -97 | -98.656 | -124.7 | -126.7493 | -128.5 | -130.5775 | -128.7 | -130.8459 | 551.6642 | 552.8734
2021-05-18 15:30 | -51 | -52.3927 | 62.4987 | 62.8707 | 70.7787 | 70.8049 | -50 | -51.6624 | -190.7805 | 191.1054 | -190.7805 | 191.1054 | 9.5267 | 21.9254 | 78.6 | 81.757 | 77.4 | 80.5208 | -108.1 | -109.6885 | -133.4 | -135.6492 | -137.5 | -139.7722 | -137.3 | -139.6559 | 530.6742 | 531.299
2021-05-18 16:00 | -45 | -45.8912 | 72.1312 | 72.2671 | 70.4205 | 71.0778 | -44 | -45.1221 | -197.1512 | 198.1867 | -197.1512 | 198.1867 | 32.0772 | 38.1915 | 79.2 | 81.0888 | 79.5 | 81.3183 | -107.6 | -108.2894 | -136 | -137.6118 | -140.3 | -141.9378 | -140.4 | -142.0518 | 604.5056 | 605.0233
2021-05-18 16:30 | -37 | -40.7185 | 84.9544 | 90.9185 | 62.5929 | 64.9185 | -37 | -40.3113 | -202.7261 | 203.1517 | -202.7261 | 203.1517 | -12.6131 | 29.4042 | 78.9 | 81.42 | 78.6 | 81.0555 | -107.7 | -108.882 | -133.9 | -135.895 | -137.9 | -139.9049 | -137.9 | -139.9218 | 564.9988 | 566.3031
2021-05-18 17:00 | 0 | 7 | 141.3836 | 144.1176 | 12.4219 | 15.3372 | 1 | 7 | -134.2538 | 134.3012 | -134.2538 | 134.3012 | -22.7803 | 31.2231 | 78.3 | 80.2757 | 78.6 | 80.6347 | -106 | -106.9205 | -134 | -135.6201 | -138.1 | -139.7178 | -138.4 | -140.0294 | 593.3658 | 595.5698
2021-05-18 17:30 | 13 | 15.8114 | 144.7928 | 148.1935 | 16.1965 | 19.0291 | 13 | 15.8114 | -147.8271 | 148.1089 | -147.8271 | 148.1089 | -60.7556 | 67.3443 | 77.1 | 79.3827 | 78.3 | 80.6197 | -105.5 | -106.5894 | -132.8 | -134.8458 | -136.7 | -138.7052 | -136.9 | -138.9193 | 596.3589 | 597.4706
2021-05-18 18:00 | 13 | 15.2643 | 145.6502 | 148.9855 | 16.4479 | 18.5255 | 13 | 15.2643 | -154.2788 | 155.0148 | -154.2788 | 155.0148 | -69.5326 | 74.4898 | 76.8 | 78.4286 | 77.7 | 79.4955 | -105.2 | -105.8159 | -133.8 | -135.4691 | -137.7 | -139.3684 | -138.1 | -139.7482 | 614.7381 | 616.0829
2021-05-18 18:30 | 16 | 17.8885 | 148.1812 | 151.4801 | 14.6663 | 16.8083 | 14 | 16.1245 | -148.5956 | 149.4532 | -148.5956 | 149.4532 | -63.1028 | 70.9203 | 77.4 | 79.2664 | 77.7 | 79.4955 | -105.9 | -106.589 | -135.7 | -137.5201 | -139.7 | -141.5163 | -139.9 | -141.6978 | 622.8689 | 623.9564
2021-05-18 19:00 | 16 | 17.4642 | 146.9332 | 149.8221 | 12.8834 | 15.3578 | 15 | 17 | -142.036 | 142.5897 | -142.036 | 142.5897 | -61.7959 | 71.6713 | 77.7 | 80.037 | 78.3 | 80.7647 | -106.6 | -107.7251 | -134.2 | -136.6012 | -138.1 | -140.4893 | -138.1 | -140.4651 | 594.2596 | 595.1142
2021-05-18 19:30 | 12 | 13.4164 | 142.8436 | 145.6121 | 17.7929 | 19.19 | 10 | 11.6619 | -144.011 | 144.4231 | -144.011 | 144.4231 | -57.9594 | 68.5604 | 78.3 | 81.1454 | 78.3 | 81.2247 | -106.6 | -108.0431 | -133.1 | -135.7516 | -137.1 | -139.7721 | -137.2 | -139.8508 | 566.1439 | 566.5034
2021-05-18 20:00 | -23 | -25.4951 | 112.7269 | 117.5344 | 44.3757 | 46.4693 | -23 | -25.4951 | -180.775 | 180.7774 | -180.775 | 180.7774 | -12.4447 | 66.0405 | 77.1 | 80.9472 | 77.4 | 81.5868 | -105.7 | -108.1734 | -133.1 | -136.5947 | -137 | -140.5832 | -137.2 | -140.8757 | 616.3572 | 616.8128
2021-05-18 20:30 | -24 | -27.7849 | 102.3208 | 102.4065 | 50.5622 | 53.4796 | -24 | -27.2947 | -186.4725 | 189.8877 | -186.4725 | 189.8877 | 6.0486 | 65.027 | 75.9 | 79.4252 | 75.6 | 79.2278 | -105.5 | -107.5503 | -134.2 | -137.9624 | -138.1 | -141.9417 | -138.8 | -142.5999 | 612.3035 | 612.3038
2021-05-18 21:00 | -23 | -25.4951 | 106.1901 | 106.237 | 42.5222 | 44.6458 | -24 | -26.4008 | -171.4919 | 173.7529 | -171.4919 | 173.7529 | 14.0705 | 68.649 | 77.1 | 81.2075 | 76.8 | 81.1138 | -106.2 | -108.9224 | -133.2 | -137.6672 | -137.1 | -141.6466 | -137.2 | -141.8372 | 593.673 | 593.6877
2021-05-18 21:30 | -20 | -21.9317 | 98.387 | 98.4091 | 43.2618 | 44.8294 | -19 | -21.9545 | -168.595 | 170.09 | -168.595 | 170.09 | 5.7437 | 75.9551 | 79.8 | 84.6362 | 78.9 | 83.992 | -108.3 | -112.0547 | -132 | -135.6602 | -135.3 | -138.8508 | -135.3 | -138.964 | 511.7157 | 511.8493
2021-05-18 22:00 | -7 | -11.4018 | 102.0484 | 102.0484 | 31.9844 | 33.8939 | -7 | -11.4018 | -141.9831 | 143.0463 | -141.9831 | 143.0463 | 15.4916 | 73.5032 | 80.7 | 83.2385 | 80.4 | 82.8744 | -109.9 | -111.2656 | -130 | -133.9285 | -133.6 | -137.5913 | -133.5 | -137.5422 | 470.1448 | 470.1449
2021-05-18 22:30 | -13 | -14.7648 | 92.7035 | 92.7079 | 35.1311 | 36.0996 | -13 | -14.7648 | -141.8082 | 142.577 | -141.8082 | 142.577 | 47.1052 | 90.5869 | 79.5 | 82.8723 | 80.4 | 83.736 | -109.5 | -111.4955 | -130.3 | -135.2084 | -133.6 | -138.6986 | -133.6 | -138.6939 | 464.7541 | 465.1411
2021-05-18 23:00 | -7 | -9.8995 | 90.6249 | 90.6803 | 30.2294 | 31.1111 | -6 | -8.4853 | -135.8239 | 136.2784 | -135.8239 | 136.2784 | 66.8645 | 93.9651 | 81.3 | 83.7478 | 81 | 83.3849 | -110.8 | -112.0966 | -129.5 | -133.3234 | -133.1 | -136.9609 | -133.2 | -137.227 | 455.6634 | 455.6669
2021-05-18 23:30 | -9 | -10.8167 | 89.1072 | 89.2095 | 28.6443 | 29.2569 | -10 | -11.1803 | -144.4581 | 144.8672 | -144.4581 | 144.8672 | 63.7242 | 91.0091 | 79.5 | 81.7157 | 78.3 | 80.6197 | -108.5 | -109.6444 | -127.2 | -130.8523 | -131 | -134.7809 | -130.8 | -134.7052 | 464.8494 | 464.8554
2021-05-19 | -2 | -2.8284 | 88.1285 | 88.1886 | 23.4566 | 23.776 | -2 | -2.2361 | -126.4389 | 126.5035 | -126.4389 | 126.5035 | 69.1705 | 99.0328 | 79.2 | 82.3039 | 79.8 | 82.9113 | -107.8 | -109.6214 | -125.5 | -129.92 | -128.9 | -133.4371 | -128.8 | -133.4184 | 436.4227 | 436.4405
2021-05-19 00:30 | -17 | -17.0294 | 71.2275 | 71.3365 | 34.1865 | 34.641 | -16 | -16.0312 | -132.8755 | 132.8777 | -132.8755 | 132.8777 | 89.6827 | 119.3897 | 79.5 | 82.7048 | 80.1 | 83.0762 | -108.2 | -110.1249 | -126.7 | -131.2869 | -130 | -134.7074 | -129.9 | -134.7429 | 445.4506 | 445.6319
2021-05-19 01:00 | -15 | -18.0278 | 67.5633 | 68.8987 | 34.9758 | 36.3844 | -15 | -18.6011 | -122.8158 | 123.3807 | -122.8158 | 123.3807 | 123.8219 | 145.4675 | 80.1 | 83.0399 | 80.7 | 83.6188 | -109.6 | -111.5624 | -129.2 | -133.8568 | -132.8 | -137.4825 | -132.6 | -137.5319 | 480.1498 | 480.3683
2021-05-19 01:30 | -22 | -24.1661 | 57.4667 | 59.2901 | 42.1056 | 43.1828 | -23 | -25.0799 | -129.0373 | 129.6141 | -129.0373 | 129.6141 | 130.5587 | 150.915 | 80.7 | 83.5407 | 80.1 | 83.448 | -109.6 | -111.5007 | -129.6 | -134.269 | -133.3 | -138.1983 | -133.6 | -138.6289 | 469.1565 | 469.4392
2021-05-19 02:00 | -24 | -26 | 55.8185 | 57.7746 | 42.1034 | 43.0436 | -24 | -25.632 | -126.56 | 126.967 | -126.56 | 126.967 | 163.3965 | 177.7657 | 80.4 | 82.9477 | 80.7 | 83.5407 | -108.6 | -110.3368 | -130.5 | -135.0499 | -134.2 | -138.8825 | -133.9 | -138.7332 | 506.9458 | 507.0403
2021-05-19 02:30 | -39 | -39.6232 | 40.0375 | 41.8338 | 56.7472 | 56.9146 | -37 | -37.855 | -145.4475 | 145.6497 | -145.4475 | 145.6497 | 158.0045 | 172.9142 | 80.1 | 82.8837 | 80.7 | 83.3125 | -110.2 | -111.5779 | -131.2 | -135.3621 | -135.1 | -139.6104 | -135 | -139.615 | 480.9741 | 481.1828
2021-05-19 03:00 | -45 | -45 | 34.224 | 34.6705 | 62.6699 | 63.0041 | -44 | -44 | -150.8335 | 150.8601 | -150.8335 | 150.8601 | 152.1665 | 167.9536 | 80.7 | 83.941 | 80.7 | 84.0241 | -109.7 | -111.8257 | -129.5 | -134.3307 | -133.4 | -138.3562 | -133.2 | -138.3934 | 464.888 | 465.1572
2021-05-19 03:30 | -41 | -41 | 36.7408 | 36.9837 | 59.3841 | 59.9928 | -42 | -42 | -143.9895 | 144.084 | -143.9895 | 144.084 | 158.3002 | 173.4417 | 80.4 | 83.736 | 81 | 84.0669 | -110 | -112.0848 | -130.4 | -135.1196 | -134.3 | -139.1193 | -134 | -138.9878 | 471.6777 | 471.7844
2021-05-19 04:00 | -59 | -59.0339 | 22.3638 | 22.53 | 74.8471 | 75.3326 | -59 | -59.0085 | -164.5032 | 164.6405 | -164.5032 | 164.6405 | 155.4837 | 173.0371 | 80.1 | 83.1195 | 81 | 83.859 | -110.2 | -112.1644 | -130.2 | -135.0322 | -133.6 | -138.5226 | -133.9 | -138.9982 | 478.4332 | 478.5691
2021-05-19 04:30 | -54 | -54.0093 | 26.8283 | 26.9254 | 72.2332 | 72.66 | -54 | -54.0093 | -164.966 | 165.1283 | -164.966 | 165.1283 | 161.4285 | 177.4943 | 80.4 | 83.6527 | 80.4 | 83.6527 | -109 | -110.9295 | -130.5 | -135.1639 | -134.5 | -139.2604 | -134.2 | -139.1277 | 496.0438 | 496.1431
2021-05-19 05:00 | -65 | -65 | 19.6526 | 19.8349 | 83.6727 | 83.8785 | -65 | -65.0077 | -185.2816 | 185.3257 | -185.2816 | 185.3257 | 154.7881 | 170.6779 | 79.2 | 81.8604 | 80.4 | 83.2509 | -109.5 | -111.0352 | -130.8 | -135.0467 | -134.3 | -138.8072 | -134.4 | -138.9584 | 504.8283 | 504.9249
2021-05-19 05:30 | -62 | -63.1506 | 28.4264 | 30.8886 | 83.2488 | 84.8694 | -62 | -62.9682 | -191.0112 | 192.0023 | -191.0112 | 192.0023 | 137.7985 | 156.6145 | 80.1 | 83.2817 | 79.8 | 82.5169 | -109 | -110.8559 | -130.4 | -134.4863 | -134.3 | -138.537 | -134.1 | -138.4918 | 523.389 | 523.3894
2021-05-19 06:00 | -64 | -64.0703 | 33.4325 | 34.7306 | 85.7981 | 86.0207 | -64 | -64.0703 | -201.2196 | 201.2197 | -201.2196 | 201.2197 | 137.9679 | 153.5346 | 78 | 80.4738 | 79.2 | 81.5652 | -108.1 | -109.2924 | -132 | -135.3662 | -135.9 | -139.3687 | -135.6 | -139.263 | 585.2941 | 585.7726
2021-05-19 06:30 | -68 | -68.2642 | 41.4425 | 45.599 | 92.4885 | 92.9206 | -67 | -67.2681 | -216.1998 | 216.1998 | -216.1998 | 216.1998 | 131.4225 | 135.8213 | 76.8 | 77.8759 | 77.4 | 78.7281 | -106 | -106.309 | -134.7 | -139.2486 | -138.4 | -143.0813 | -138.3 | -143.138 | 661.5842 | 661.5914
2021-05-19 07:00 | -74 | -74.108 | 44.337 | 50.9143 | 99.7827 | 100.0232 | -74 | -74.1687 | -240.5164 | 240.5615 | -240.5164 | 240.5615 | 90.989 | 103.7473 | 75.3 | 80.9455 | 76.2 | 82.2268 | -103.5 | -107.4572 | -136.7 | -140.1268 | -140.8 | -144.2371 | -140.5 | -144.0317 | 708.3237 | 708.5412
2021-05-19 07:30 | -84 | -84.0952 | 42.7493 | 50.5365 | 111.8171 | 111.8628 | -83 | -83.0963 | -267.8939 | 268.1447 | -267.8939 | 268.1447 | 73.2008 | 132.7821 | 73.5 | 78.7241 | 73.5 | 78.5112 | -101 | -104.268 | -137.5 | -140.9293 | -141.7 | -145.1157 | -141.3 | -144.8122 | 759.2324 | 759.2671
2021-05-19 08:00 | -128 | -134.1044 | -1.5957 | 61.4135 | 154.0465 | 157.0547 | -129 | -134.7665 | -332.6807 | 333.7373 | -332.6807 | 333.7373 | -11.8217 | 114.7715 | 75 | 82.0603 | 74.7 | 82.0323 | -101.9 | -107.5499 | -134.9 | -139.5952 | -139 | -143.7633 | -138.8 | -143.57 | 678.0308 | 678.2961
2021-05-19 08:30 | -125 | -131.244 | -9.1496 | 59.587 | 149.6946 | 153.3733 | -124 | -129.9885 | -314.8196 | 315.9606 | -314.8196 | 315.9606 | 3.5215 | 115.4656 | 73.8 | 81.4659 | 73.5 | 80.9411 | -101.7 | -107.5541 | -134.6 | -139.4874 | -138.7 | -143.4733 | -138.2 | -143.138 | 671.9338 | 672.0252
2021-05-19 09:00 | -130 | -135.724 | -21.2295 | 56.9678 | 149.1453 | 152.6421 | -128 | -133.8096 | -303.8658 | 305.1766 | -303.8658 | 305.1766 | -14.1462 | 153.7652 | 75.9 | 83.6231 | 76.8 | 84.566 | -104.6 | -110.8184 | -135.2 | -137.7343 | -139.4 | -141.8965 | -139.2 | -141.5831 | 608.3558 | 611.2643
2021-05-19 09:30 | -118 | -120.8305 | -19.0087 | 43.0553 | 137.019 | 139.0308 | -117 | -119.6411 | -284.6857 | 285.1027 | -284.6857 | 285.1027 | -1.6168 | 125.2131 | 75.9 | 83.6231 | 75.9 | 83.4976 | -104.2 | -110.309 | -132.7 | -135.1468 | -137 | -139.4082 | -136.7 | -139.1134 | 577.9852 | 580.7179
2021-05-19 10:00 | -105 | -107.28 | -12.8791 | 34.8552 | 123.6555 | 125.3677 | -106 | -108.2589 | -263.4814 | 263.6545 | -263.4814 | 263.6545 | 14.8451 | 121.4117 | 70.8 | 79.1568 | 71.4 | 79.5611 | -97.6 | -104.0971 | -126.9 | -129.3391 | -130.9 | -133.2847 | -130.5 | -132.8731 | 562.8246 | 564.9688
2021-05-19 10:30 | -117 | -119.6411 | -25.4403 | 43.8138 | 136.2996 | 138.0844 | -117 | -119.6411 | -264.729 | 265.1811 | -264.729 | 265.1811 | 20.7197 | 124.9809 | 72 | 80.6331 | 72.9 | 80.91 | -98.8 | -104.9505 | -127.8 | -130.5798 | -132 | -134.7935 | -131.7 | -134.4593 | 547.4294 | 549.5139
2021-05-19 11:00 | -117 | -118.089 | -31.6916 | 39.8633 | 129.6876 | 130.5736 | -115 | -116.1077 | -254.8763 | 254.9103 | -254.8763 | 254.9103 | -4.9444 | 70.6677 | 74.1 | 81.6116 | 73.2 | 80.5432 | -101.2 | -107.3519 | -125.7 | -127.9519 | -129.4 | -131.6068 | -129.3 | -131.5085 | 482.9861 | 487.8644
2021-05-19 11:30 | -109 | -110.4762 | -30.4697 | 38.9229 | 123.0905 | 124.2505 | -108 | -109.3298 | -237.8983 | 238.0177 | -237.8983 | 238.0177 | -3.8465 | 66.233 | 77.1 | 85.8676 | 77.1 | 85.4753 | -103.7 | -111.4058 | -124.5 | -127.2064 | -128.1 | -130.853 | -127.9 | -130.6368 | 414.5673 | 419.2319
2021-05-19 12:00 | -133 | -134.9741 | -65.9637 | 70.6731 | 143.3556 | 144.7714 | -132 | -133.8208 | -272.4017 | 272.728 | -272.4017 | 272.728 | -12.5199 | 61.2157 | 75.9 | 80.7624 | 76.8 | 81.9176 | -103.9 | -107.0311 | -126 | -128.736 | -129.4 | -132.2073 | -129.3 | -132.1094 | 418.7746 | 422.9023
2021-05-19 12:30 | -141 | -143.3771 | -70.6934 | 76.7214 | 156.7422 | 158.3618 | -140 | -142.3938 | -290.0952 | 290.6239 | -290.0952 | 290.6239 | 4.5941 | 57.956 | 79.8 | 84.5367 | 80.1 | 84.7217 | -108.2 | -111.5421 | -130.6 | -133.5052 | -134.1 | -137.0125 | -134.1 | -137.1721 | 431.3251 | 436.0054
2021-05-19 13:00 | -155 | -157.6896 | -79.209 | 85.7029 | 169.5738 | 171.0007 | -155 | -157.6896 | -308.5327 | 309.0891 | -308.5327 | 309.0891 | 2.6305 | 48.2385 | 67.2 | 72.7616 | 68.4 | 74.2626 | -145.8 | -148.6172 | -128 | -130.7347 | -130.1 | -132.9129 | -130.3 | -133.1087 | 460.2563 | 464.9028
2021-05-19 13:30 | -154 | -159.11 | -67.1692 | 81.0054 | 168.6904 | 171.8065 | -152 | -156.9236 | -302.8501 | 304.8178 | -302.8501 | 304.8178 | 0.47343 | 109.9125 | 81.3 | 86.5551 | 82.2 | 87.401 | -111.4 | -115.9881 | -131.1 | -135.3125 | -134.7 | -138.9738 | -134.3 | -138.5615 | 447.0826 | 448.9216
2021-05-19 14:00 | -150 | -154.7385 | -82.9438 | 92.1696 | 162.6081 | 165.7511 | -150 | -154.496 | -297.3086 | 299.2465 | -297.3086 | 299.2465 | 6.4794 | 114.621 | 81.3 | 87.0812 | 81.3 | 87.1891 | -110.8 | -115.1634 | -132.8 | -136.8877 | -136.5 | -140.7679 | -136.3 | -140.7446 | 462.7753 | 464.3321
2021-05-19 14:30 | -132 | -135.8234 | -49.414 | 61.506 | 144.1084 | 146.9397 | -130 | -133.8805 | -266.791 | 268.3322 | -266.791 | 268.3322 | 1.7519 | 122.5593 | 81.9 | 88.5244 | 83.1 | 89.5237 | -111.1 | -116.5732 | -131.1 | -135.9795 | -135 | -140.0223 | -134.7 | -139.7158 | 446.451 | 447.5531
2021-05-19 15:00 | -118 | -119.5199 | -31.8353 | 39.9997 | 135.4267 | 136.6374 | -116 | -117.3882 | -263.4023 | 263.7354 | -263.4023 | 263.7354 | 14.9042 | 66.6869 | 80.7 | 85.5847 | 82.2 | 87.2995 | -110.5 | -114.6854 | -131.7 | -135.1269 | -135.3 | -138.8147 | -135.2 | -138.6196 | 451.6009 | 453.9393
2021-05-19 15:30 | -118 | -119.2183 | -13.3724 | 27.2946 | 135.9444 | 136.7193 | -118 | -119.0798 | -265.4487 | 265.5485 | -265.4487 | 265.5485 | 6.5209 | 60.3455 | 81 | 85.1937 | 81 | 85.1012 | -110.1 | -113.2442 | -133.1 | -135.8336 | -136.8 | -139.5961 | -136.6 | -139.4981 | 484.4778 | 486.5246
2021-05-19 16:00 | -97 | -98.3107 | 5.5655 | 23.9301 | 115.9176 | 116.9078 | -97 | -98.3107 | -246.9353 | 247.0285 | -246.9353 | 247.0285 | 30.8049 | 101.3119 | 79.8 | 83.7752 | 80.1 | 84.3384 | -108.3 | -111.2159 | -134.9 | -137.9819 | -139 | -142.0876 | -138.6 | -141.7255 | 592.2556 | 593.2112
2021-05-19 16:30 | -102 | -105.019 | 13.2463 | 38.3098 | 120.7858 | 123.1289 | -102 | -105.019 | -266.4111 | 267.1923 | -266.4111 | 267.1923 | 54.0014 | 147.0446 | 76.8 | 81.2108 | 76.8 | 81.4079 | -106.1 | -108.892 | -137.8 | -141.861 | -142.4 | -146.4961 | -141.9 | -146.1049 | 682.9452 | 683.1717
2021-05-19 17:00 | -88 | -92.9731 | 28.2032 | 53.511 | 115.0809 | 119.0458 | -86 | -91.0824 | -271.9917 | 273.5027 | -271.9917 | 273.5027 | 52.4742 | 139.7923 | 76.5 | 82.7315 | 76.8 | 83.1233 | -104.4 | -109.0776 | -138.2 | -141.4399 | -142.8 | -146 | -142.3 | -145.574 | 735.8351 | 736.1955
2021-05-19 17:30 | -88 | -92.6553 | 38.3582 | 60.7999 | 115.7708 | 118.8957 | -87 | -91.7061 | -279.4568 | 280.062 | -279.4568 | 280.062 | 14.7804 | 122.217 | 75 | 80.0213 | 75 | 79.712 | -103.2 | -106.1614 | -139.4 | -141.7757 | -144 | -146.223 | -143.6 | -145.8186 | 732.799 | 733.4111
2021-05-19 18:00 | -63 | -70.6612 | 68.6903 | 85.7819 | 90.9636 | 96.2717 | -64 | -71.1126 | -247.7835 | 248.5799 | -247.7835 | 248.5799 | 131.2977 | 186.1553 | 91.2 | 94.08 | 91.5 | 94.5952 | -123.8 | -126.067 | -123.3 | -125.9499 | -126.4 | -129.1242 | -126.4 | -129.1071 | 684.3577 | 688.2806
2021-05-19 18:30 | -117 | -121.5648 | 14.9312 | 54.8051 | 145.2475 | 147.4353 | -117 | -121.5648 | -328.7419 | 328.9778 | -328.7419 | 328.9778 | 1.5374 | 136.0718 | 75 | 82.7027 | 75 | 82.5545 | -102.4 | -107.9289 | -140.3 | -142.3548 | -144.9 | -146.8905 | -144.7 | -146.6932 | 739.04 | 739.3062
2021-05-19 19:00 | -122 | -123.1787 | 8.7067 | 35.5573 | 149.8977 | 150.2455 | -122 | -123.0447 | -332.292 | 332.3972 | -332.292 | 332.3972 | -15.7082 | 136.9463 | 76.5 | 83.4334 | 76.8 | 83.8284 | -105.1 | -110.4051 | -138.5 | -140.8825 | -143 | -145.2563 | -142.8 | -145.1656 | 684.4279 | 685.0861
2021-05-19 19:30 | -129 | -134.2013 | 0.12549 | 53.8888 | 156.8718 | 159.1977 | -129 | -133.9291 | -335.4293 | 335.9308 | -335.4293 | 335.9308 | -4.2871 | 132.1351 | 77.1 | 81.0211 | 77.4 | 81.5868 | -105 | -107.6857 | -138.1 | -141.0304 | -142.8 | -145.6358 | -142.5 | -145.3614 | 666.0501 | 667.0867
2021-05-19 20:00 | -120 | -126.1784 | 9.2682 | 56.2629 | 145.872 | 149.35 | -120 | -126.1784 | -315.7034 | 316.8398 | -315.7034 | 316.8398 | 17.6559 | 136.1499 | 76.8 | 81.7108 | 77.1 | 81.8912 | -105.7 | -108.9713 | -137.8 | -141.0705 | -142.1 | -145.4421 | -141.8 | -145.1064 | 693.9305 | 694.7247
2021-05-19 20:30 | -129 | -135.3588 | -4.3134 | 56.7914 | 155.1116 | 158.4362 | -131 | -137.2662 | -323.1819 | 324.6144 | -323.1819 | 324.6144 | 16.1491 | 126.7374 | 77.4 | 82.7957 | 77.7 | 83.5084 | -105.2 | -109.3393 | -136.7 | -140.354 | -141.1 | -144.7053 | -140.8 | -144.4107 | 640.6936 | 642.132
2021-05-19 21:00 | -123 | -130.9733 | 6.1572 | 61.3608 | 141.1742 | 147.0605 | -122 | -129.6919 | -298.1373 | 301.4862 | -298.1373 | 301.4862 | 28.8939 | 134.0138 | 77.4 | 79.7458 | 78 | 80.1831 | -106 | -107.0985 | -135.6 | -139.1486 | -140 | -143.7612 | -139.5 | -143.2132 | 635.1635 | 636.4022
2021-05-19 21:30 | -115 | -123.8588 | 5.392 | 59.7854 | 136.4523 | 143.0846 | -114 | -122.9309 | -287.9773 | 292.3498 | -287.9773 | 292.3498 | 37.0683 | 164.4556 | 78.6 | 82.0093 | 79.8 | 82.9113 | -108.5 | -110.457 | -136.2 | -139.5514 | -140.2 | -143.5863 | -139.8 | -143.2829 | 591.8195 | 592.2063
2021-05-19 22:00 | -122 | -131.8484 | -10.2452 | 61.7969 | 144.3967 | 151.4743 | -122 | -131.4724 | -292.5464 | 298.2647 | -292.5464 | 298.2647 | 54.2931 | 157.69 | 78.6 | 82.4498 | 79.5 | 83.3082 | -107.9 | -110.4082 | -135.6 | -139.3247 | -139.6 | -143.4015 | -139.4 | -143.2758 | 574.6346 | 575.7171
2021-05-19 22:30 | -120 | -127.1377 | -12.0153 | 52.6209 | 141.1766 | 146.5701 | -121 | -128.082 | -287.7683 | 291.8055 | -287.7683 | 291.8055 | 65.9849 | 113.3781 | 80.1 | 83.448 | 80.4 | 83.9057 | -109 | -111.2178 | -133.7 | -136.683 | -137.5 | -140.4226 | -137 | -139.9944 | 528.9749 | 529.5822
2021-05-19 23:00 | -110 | -117.7455 | -10.0903 | 49.5253 | 133.1697 | 139.3896 | -110 | -117.7455 | -275.3382 | 279.8664 | -275.3382 | 279.8664 | 71.0135 | 116.1056 | 81.9 | 85.778 | 80.7 | 84.633 | -110.4 | -113.0859 | -132.7 | -136.1824 | -136.7 | -140.1488 | -136.4 | -140.0578 | 491.8642 | 492.6366
2021-05-19 23:30 | -115 | -122.4296 | -10.7462 | 46.9517 | 129.7632 | 136.0905 | -115 | -122.0901 | -278.6229 | 282.818 | -278.6229 | 282.818 | 73.7623 | 118.0282 | 81.3 | 84.6005 | 82.2 | 85.4658 | -110.8 | -112.9436 | -133.5 | -136.6775 | -137.3 | -140.5821 | -136.9 | -140.213 | 502.0501 | 503.0348
2021-05-20 | -111 | -120.1541 | -16.3826 | 50.7849 | 129.2478 | 137.4133 | -111 | -120.1541 | -267.7727 | 274.2904 | -267.7727 | 274.2904 | 63.2028 | 112.8884 | 82.8 | 86.463 | 82.5 | 86.2629 | -112.2 | -114.9733 | -132 | -135.6325 | -135.8 | -139.4964 | -135.7 | -139.468 | 443.1781 | 445.022
2021-05-20 00:30 | -114 | -118.6802 | -24.4316 | 41.1571 | 129.8582 | 134.2052 | -114 | -118.6802 | -263.6217 | 266.8629 | -263.6217 | 266.8629 | 82.9678 | 104.4331 | 82.2 | 85.2238 | 82.2 | 85.1451 | -111.4 | -113.3806 | -131.7 | -134.7063 | -135.4 | -138.3876 | -135.3 | -138.4918 | 453.4794 | 455.5548
2021-05-20 01:00 | -110 | -114.8434 | -24.2153 | 39.5595 | 127.3456 | 131.6775 | -110 | -114.56 | -254.5235 | 257.9868 | -254.5235 | 257.9868 | 89.3138 | 110.0018 | 82.8 | 86.3771 | 82.8 | 86.2921 | -112.3 | -114.8359 | -129.7 | -133.0348 | -133.4 | -136.7537 | -133.7 | -137.2243 | 438.4731 | 440.1626
2021-05-20 01:30 | -113 | -117.72 | -30.2665 | 43.8196 | 130.4625 | 135.1435 | -113 | -117.4436 | -257.1573 | 261.2333 | -257.1573 | 261.2333 | 91.4665 | 111.9755 | 83.4 | 87.2113 | 82.8 | 86.463 | -112.6 | -114.9078 | -130.7 | -133.9221 | -134.8 | -138.0439 | -134.5 | -137.937 | 418.1393 | 420.2477
2021-05-20 02:00 | -106 | -111.018 | -23.2297 | 38.5411 | 120.948 | 126.188 | -106 | -111.018 | -239.1703 | 243.827 | -239.1703 | 243.827 | 93.2673 | 113.1578 | 82.8 | 86.6377 | 84.9 | 89.1813 | -112.9 | -115.6565 | -130.6 | -134.0688 | -134.2 | -137.7115 | -134.1 | -137.842 | 402.6972 | 404.9495
2021-05-20 02:30 | -103 | -107.8564 | -19.4704 | 35.914 | 116.5004 | 121.9371 | -102 | -106.9018 | -231.0003 | 235.8398 | -231.0003 | 235.8398 | 106.9582 | 128.1392 | 83.1 | 87.0129 | 83.4 | 87.3886 | -112.9 | -115.681 | -130 | -133.6219 | -133.4 | -137.0457 | -133.9 | -137.6012 | 407.3998 | 410.3293
2021-05-20 03:00 | -98 | -103.0922 | -14.6148 | 32.0618 | 110.8108 | 116.446 | -98 | -102.7862 | -221.5341 | 226.5188 | -221.5341 | 226.5188 | 106.6803 | 129.0298 | 82.2 | 85.976 | 83.4 | 86.9524 | -112.1 | -115.0083 | -130.2 | -133.9094 | -133.7 | -137.4529 | -133.5 | -137.3284 | 404.0894 | 406.8844
2021-05-20 03:30 | -95 | -100.2447 | -13.0631 | 31.0265 | 108.713 | 114.5126 | -95 | -99.93 | -217.3946 | 222.6522 | -217.3946 | 222.6522 | 110.4616 | 131.7115 | 83.4 | 87.3763 | 83.1 | 87.1024 | -112.6 | -115.3419 | -130.8 | -134.2637 | -134.5 | -138.0488 | -134.4 | -138.0649 | 402.2195 | 405.031
2021-05-20 04:00 | -99 | -103.1601 | -17.2241 | 31.6206 | 113.8815 | 118.6229 | -99 | -102.8834 | -225.4727 | 229.6984 | -225.4727 | 229.6984 | 118.238 | 137.1394 | 82.8 | 86.463 | 83.1 | 86.9244 | -112 | -114.5008 | -131.6 | -134.9098 | -135.2 | -138.5756 | -134.8 | -138.2962 | 421.0017 | 423.607
2021-05-20 04:30 | -94 | -98.3717 | -10.1157 | 29.145 | 108.5313 | 113.4434 | -92 | -96.1665 | -215.6564 | 219.877 | -215.6564 | 219.877 | 114.3746 | 133.205 | 84.6 | 87.857 | 83.4 | 87.124 | -114.1 | -116.4547 | -132.2 | -135.5171 | -135.9 | -139.2805 | -135.7 | -139.2405 | 415.7663 | 418.5701
2021-05-20 05:00 | -94 | -97.2677 | -8.2496 | 25.0115 | 109.0279 | 112.6873 | -94 | -97.2677 | -219.0521 | 221.7651 | -219.0521 | 221.7651 | 110.7677 | 132.4295 | 82.8 | 86.2921 | 82.5 | 86.0043 | -112.1 | -114.2965 | -131.3 | -134.5077 | -135.6 | -138.7506 | -135.3 | -138.6513 | 437.4438 | 439.3703
2021-05-20 05:30 | -101 | -103.3683 | -10.5965 | 27.5285 | 118.6848 | 121.0482 | -101 | -103.1601 | -236.9573 | 238.5444 | -236.9573 | 238.5444 | 107.2009 | 126.3665 | 82.8 | 86.043 | 82.5 | 86.0142 | -113.2 | -114.9251 | -132.7 | -135.5807 | -136 | -138.9133 | -136.3 | -139.3095 | 473.4951 | 474.6397
2021-05-20 06:00 | -89 | -91.6788 | 7.6213 | 28.3473 | 110.0989 | 112.8609 | -88 | -90.471 | -230.8192 | 232.3416 | -230.8192 | 232.3416 | 115.865 | 163.8763 | 81.3 | 83.1758 | 81.3 | 83.4005 | -110.7 | -111.4842 | -135.7 | -138.4192 | -139.9 | -142.5772 | -139.6 | -142.3803 | 546.8211 | 548.7306
2021-05-20 06:30 | -84 | -86.3481 | 28.0413 | 44.5131 | 106.5998 | 108.8049 | -84 | -86.3481 | -236.3151 | 237.0714 | -236.3151 | 237.0714 | 98.3104 | 149.9696 | 80.1 | 81.0389 | 81 | 81.8841 | -109.1 | -109.3243 | -136.4 | -138.6184 | -140.8 | -143.0905 | -140.5 | -142.9037 | 623.0862 | 625.2221
2021-05-20 07:00 | -97 | -99.4636 | 20.2812 | 42.8512 | 121.319 | 123.0218 | -97 | -99.2472 | -261.8213 | 262.0875 | -261.8213 | 262.0875 | 82.9465 | 146.4016 | 76.5 | 81.5321 | 77.7 | 82.7619 | -104.6 | -108.2006 | -138.6 | -141.4397 | -143.1 | -145.93 | -142.7 | -145.4991 | 671.8109 | 672.7343
2021-05-20 07:30 | -100 | -101.2719 | 27.3341 | 45.7506 | 120.6255 | 121.3754 | -97 | -98.3107 | -274.5919 | 274.592 | -274.5919 | 274.592 | 48.3587 | 127.9352 | 77.1 | 80.8387 | 75.6 | 79.9786 | -103.9 | -106.2452 | -140.2 | -142.2394 | -144.8 | -146.8248 | -144.1 | -146.2016 | 712.6822 | 712.7066
2021-05-20 08:00 | -117 | -118.8697 | 7.0513 | 41.2651 | 144.1328 | 144.7203 | -120 | -121.6553 | -313.3326 | 313.3448 | -313.3326 | 313.3448 | 1.3966 | 146.3672 | 75.9 | 79.2505 | 75.9 | 79.3374 | -104.1 | -105.7663 | -138.7 | -141.8442 | -142.9 | -146.0357 | -142.6 | -145.8044 | 659.6068 | 659.7908
2021-05-20 08:30 | -78 | -78.5175 | 46.6316 | 48.3393 | 103.4867 | 103.9435 | -78 | -78.4092 | -253.3562 | 254.6077 | -253.3562 | 254.6077 | -6.9843 | 120.0559 | 77.7 | 79.3708 | 79.2 | 80.9005 | -106.2 | -106.7377 | -139.5 | -141.4989 | -143.6 | -145.6415 | -143.6 | -145.7258 | 641.6149 | 641.6311
2021-05-20 09:00 | -80 | -80.3057 | 44.3435 | 46.3494 | 104.47 | 104.819 | -79 | -79.3095 | -253.9313 | 255.3445 | -253.9313 | 255.3445 | -25.4227 | 122.561 | 78 | 82.1639 | 78.9 | 83.0111 | -106.7 | -109.3221 | -138.2 | -140.0196 | -142.5 | -144.281 | -142 | -143.7872 | 629.6086 | 629.6611
2021-05-20 09:30 | -73 | -73.2462 | 49.0217 | 50.3874 | 96.482 | 96.7572 | -73 | -73.2462 | -238.0124 | 239.5714 | -238.0124 | 239.5714 | -18.3028 | 122.7572 | 77.4 | 81.8758 | 78 | 82.6395 | -106.6 | -109.6075 | -138 | -139.9729 | -142.4 | -144.2601 | -142.5 | -144.4904 | 612.7918 | 612.7957
2021-05-20 10:00 | -59 | -59.4138 | 60.6875 | 61.9419 | 85.8217 | 86.0579 | -60 | -60.531 | -219.3061 | 220.4135 | -219.3061 | 220.4135 | -8.33 | 126.9742 | 78.9 | 84.3048 | 79.8 | 85.0435 | -107.2 | -111.0533 | -137.4 | -139.8757 | -142 | -144.415 | -141.5 | -143.9417 | 597.8137 | 597.8681
2021-05-20 10:30 | -61 | -61.6604 | 53.874 | 54.2247 | 79.545 | 80.1445 | -59 | -59.6825 | -208.1218 | 209.6102 | -208.1218 | 209.6102 | -15.6198 | 121.9688 | 77.7 | 83.2904 | 79.8 | 85.1477 | -106.2 | -110.2748 | -136 | -138.5769 | -141 | -143.5807 | -139.6 | -142.0558 | 591.0058 | 591.0192
2021-05-20 11:00 | -56 | -56.4358 | 54.1611 | 54.7239 | 76.7349 | 77.1266 | -54 | -54.4518 | -201.8339 | 202.7701 | -201.8339 | 202.7701 | -1.7204 | 135.615 | 78 | 83.5703 | 77.7 | 83.1828 | -106.9 | -111.2486 | -136.8 | -139.5955 | -141.1 | -144.0081 | -140.5 | -143.3021 | 603.2543 | 603.381
2021-05-20 11:30 | -48 | -50.5964 | 64.9227 | 64.9399 | 70.6632 | 73.2174 | -47 | -49.98 | -190.9028 | 192.856 | -190.9028 | 192.856 | 30.5949 | 84.7613 | 78.6 | 83.7102 | 78.6 | 84.0241 | -106.6 | -110.448 | -133.9 | -136.2322 | -138.1 | -140.3804 | -137.8 | -140.1214 | 591.5262 | 591.6033
2021-05-20 12:00 | -47 | -49.6488 | 59.2006 | 59.4002 | 68.1776 | 70.8114 | -47 | -49.98 | -176.2493 | 178.8482 | -176.2493 | 178.8482 | 7.5553 | 77.5258 | 78 | 83.6785 | 79.5 | 84.9721 | -106.3 | -110.5067 | -134.7 | -137.0739 | -138.2 | -140.5511 | -138.3 | -140.7227 | 570.3143 | 570.3212
2021-05-20 12:30 | -42 | -45.6946 | 56.5669 | 56.945 | 67.8704 | 70.7148 | -42 | -45.6946 | -191.2097 | 192.7442 | -191.2097 | 192.7442 | 13.6588 | 84.6496 | 76.5 | 82.2821 | 77.7 | 83.3989 | -106 | -110.3284 | -135.5 | -137.9908 | -139.5 | -141.939 | -139.2 | -141.6442 | 599.8826 | 599.8956
2021-05-20 13:00 | -47 | -50.3289 | 56.3502 | 56.7194 | 67.7182 | 70.4801 | -45 | -48.4665 | -203.0998 | 204.8171 | -203.0998 | 204.8171 | 9.3571 | 85.298 | 77.4 | 83.2293 | 77.1 | 83.1736 | -104.7 | -108.9685 | -134.7 | -137.2053 | -138.5 | -140.975 | -138.2 | -140.6616 | 604.8131 | 604.8434
2021-05-20 13:30 | -40 | -44.2832 | 60.5251 | 61.3122 | 61.817 | 65.3863 | -41 | -45.1885 | -196.2209 | 198.4093 | -196.2209 | 198.4093 | 9.983 | 84.7825 | 79.5 | 85.294 | 79.8 | 85.2528 | -108.9 | -112.8249 | -137.3 | -139.7215 | -141.5 | -143.9051 | -141.1 | -143.4574 | 600.631 | 600.6713
2021-05-20 14:00 | -40 | -43.8634 | 64.6013 | 65.1543 | 56.3769 | 59.4679 | -39 | -42.9535 | -188.6994 | 192.1858 | -188.6994 | 192.1858 | 15.3876 | 83.619 | 80.4 | 85.5042 | 80.7 | 86.2008 | -108.4 | -112.3687 | -137 | -139.4828 | -141 | -143.4502 | -140.7 | -143.1924 | 596.6887 | 596.7521
2021-05-20 14:30 | -29 | -33.6155 | 80.88 | 80.959 | 52.4711 | 56.1874 | -29 | -33.6155 | -175.3199 | 178.8263 | -175.3199 | 178.8263 | 20.219 | 82.4905 | 81 | 86.4817 | 80.4 | 86.2415 | -109.9 | -114.0805 | -136.3 | -138.968 | -140.6 | -143.245 | -140.3 | -143.0277 | 585.165 | 585.385
2021-05-20 15:00 | -33 | -37.1214 | 74.5282 | 74.614 | 58.6536 | 61.4055 | -33 | -37.1214 | -176.0629 | 179.1202 | -176.0629 | 179.1202 | 14.5336 | 79.115 | 80.7 | 86.2008 | 81.6 | 86.7348 | -109.6 | -114.0111 | -136.6 | -139.2235 | -140.4 | -142.9915 | -140.1 | -142.697 | 574.9459 | 575.0908
2021-05-20 15:30 | -38 | -41.2311 | 63.8076 | 64.0875 | 64.9137 | 67.2873 | -38 | -41.6293 | -181.5666 | 184.6081 | -181.5666 | 184.6081 | 31.0795 | 87.2035 | 79.5 | 85.1857 | 79.2 | 85.0144 | -109 | -112.9738 | -138.1 | -140.6574 | -142.6 | -145.115 | -141.8 | -144.329 | 624.832 | 624.9769
2021-05-20 16:00 | -52 | -54.4059 | 61.5748 | 61.9636 | 71.0871 | 73.3676 | -51 | -53.7587 | -194.8359 | 197.9925 | -194.8359 | 197.9925 | 37.9505 | 90.1539 | 78.6 | 83.2061 | 78.3 | 82.5355 | -106.3 | -109.3392 | -140 | -142.2146 | -143.8 | -145.957 | -144.1 | -146.3389 | 666.9733 | 667.0533
2021-05-20 16:30 | -20 | -29 | 90.7982 | 91.1183 | 45.4347 | 50.3294 | -21 | -29 | -165.2849 | 169.7824 | -165.2849 | 169.7824 | 23.5789 | 86.1813 | 77.4 | 82.0734 | 78 | 82.5409 | -106.2 | -109.7478 | -138.5 | -140.7918 | -142.5 | -144.7636 | -142.3 | -144.5667 | 658.2507 | 658.3688
2021-05-20 17:00 | -9 | -22.8473 | 110.3298 | 110.6208 | 33.4333 | 41.0461 | -8 | -22.4722 | -159.1613 | 165.3696 | -159.1613 | 165.3696 | 15.3507 | 72.571 | 78 | 81.6976 | 78.3 | 81.6364 | -106.8 | -108.8644 | -139.1 | -141.4361 | -143.3 | -145.5687 | -143.2 | -145.5412 | 684.2474 | 684.7514
2021-05-20 17:30 | -23 | -25.4951 | 105.4255 | 105.6648 | 49.5953 | 51.7065 | -22 | -24.5967 | -190.5712 | 194.2731 | -190.5712 | 194.2731 | 0.044861 | 121.6212 | 77.4 | 81.3022 | 77.7 | 81.8714 | -105.7 | -107.8644 | -139.8 | -142.5961 | -143.7 | -146.4989 | -143.8 | -146.5776 | 717.0599 | 717.3348
2021-05-20 18:00 | -20 | -21.1896 | 115.2019 | 116.1081 | 44.9239 | 46.2563 | -19 | -20.2485 | -195.7263 | 199.13 | -195.7263 | 199.13 | -23.0284 | 121.6366 | 77.4 | 84.1413 | 77.4 | 83.9078 | -106 | -111.1978 | -138.3 | -140.8348 | -142.8 | -145.2381 | -142.4 | -144.8631 | 733.2121 | 733.8349
2021-05-20 18:30 | -9 | -11.4018 | 122.5997 | 123.4215 | 37.373 | 38.9804 | -9 | -11.4018 | -184.8317 | 188.166 | -184.8317 | 188.166 | -16.5831 | 121.6248 | 78 | 84.8109 | 78.6 | 85.2465 | -106.3 | -111.7276 | -139 | -141.7137 | -143.7 | -146.3077 | -143.1 | -145.7373 | 716.6162 | 716.9357
2021-05-20 19:00 | -3 | -8.544 | 127.7785 | 128.6244 | 30.7291 | 33.1322 | -4 | -8.9443 | -171.5546 | 174.7599 | -171.5546 | 174.7599 | -11.028 | 116.4621 | 78.3 | 85.5637 | 78.9 | 87.2299 | -108 | -113.7789 | -137.3 | -140.0681 | -142.4 | -145.224 | -141.8 | -144.616 | 685.7214 | 685.7733
2021-05-20 19:30 | -3 | -10.4403 | 123.3986 | 123.7394 | 31.9854 | 34.8116 | -3 | -10.4403 | -171.4534 | 174.8185 | -171.4534 | 174.8185 | -4.9986 | 120.9431 | 79.2 | 82.0926 | 79.5 | 82.788 | -107.9 | -109.5775 | -137.6 | -140.5249 | -141.9 | -144.9748 | -141.4 | -144.506 | 698.7163 | 698.7165
2021-05-20 20:00 | -4 | -9.8489 | 120.7033 | 121.0185 | 34.0722 | 36.3734 | -4 | -9.8489 | -173.7721 | 176.6141 | -173.7721 | 176.6141 | 14.5775 | 121.3953 | 78.6 | 81.4349 | 78.6 | 81.4946 | -107.7 | -109.6337 | -136.8 | -140.0938 | -141.2 | -144.61 | -140.6 | -144.0201 | 710.2387 | 710.2466
2021-05-20 20:30 | -12 | -14.4222 | 114.178 | 114.4798 | 37.692 | 39.3379 | -11 | -13.6015 | -177.5567 | 179.7611 | -177.5567 | 179.7611 | 38.9802 | 126.6147 | 78.6 | 81.8401 | 78.3 | 81.4687 | -107.5 | -109.2365 | -138.2 | -141.3553 | -143 | -146.2164 | -142.4 | -145.6928 | 723.9809 | 724.0004
2021-05-20 21:00 | -14 | -14.5602 | 109.4839 | 110.0964 | 37.9078 | 38.4365 | -11 | -11.7047 | -173.6917 | 174.6505 | -173.6917 | 174.6505 | 52.0061 | 142.6459 | 78 | 82.4433 | 78 | 82.0625 | -107.3 | -110.1062 | -138.3 | -142.2525 | -142.5 | -146.4768 | -141.9 | -145.9632 | 698.6659 | 698.7501
2021-05-20 21:30 | -1 | -10.0499 | 111.8157 | 111.8415 | 29.2556 | 32.5372 | -3 | -11.4018 | -159.8009 | 162.4081 | -159.8009 | 162.4081 | 63.5422 | 157.1182 | 79.2 | 82.5845 | 78.9 | 82.212 | -108.2 | -110.4943 | -135.6 | -138.5217 | -140.6 | -143.5798 | -140.4 | -143.4247 | 650.4165 | 650.5299
2021-05-20 22:00 | -1 | -9.0554 | 106.7375 | 106.745 | 27.1547 | 29.218 | 0 | 9 | -149.6802 | 150.8184 | -149.6802 | 150.8184 | 77.6426 | 168.5535 | 79.8 | 84.2439 | 80.4 | 84.7175 | -109.5 | -112.9731 | -134.9 | -138.6204 | -138.9 | -142.6515 | -138.5 | -142.2393 | 634.4804 | 634.5227
2021-05-20 22:30 | -6 | -9.2195 | 96.923 | 96.9258 | 31.4033 | 32.606 | -5 | -8.6023 | -155.9307 | 156.6511 | -155.9307 | 156.6511 | 115.3845 | 185.3809 | 79.2 | 83.3897 | 79.5 | 83.9598 | -108.7 | -111.979 | -135.5 | -139.2561 | -139.9 | -143.6106 | -139.4 | -143.2528 | 652.4006 | 652.4124
2021-05-20 23:00 | 13 | 13.6015 | 112.4544 | 112.8927 | 10.6997 | 15.0718 | 12 | 12.3693 | -122.5378 | 122.6459 | -122.5378 | 122.6459 | 125.5517 | 184.8851 | 80.7 | 86.7394 | 80.4 | 86.4604 | -109.5 | -113.7222 | -135.1 | -139.4108 | -139.5 | -143.7751 | -138.4 | -142.7815 | 595.559 | 595.7018
2021-05-20 23:30 | 25 | 25.4951 | 119.1656 | 119.4505 | -0.37456 | 11.4369 | 24 | 24.5153 | -113.9618 | 113.989 | -113.9618 | 113.989 | 118.0528 | 176.193 | 81.3 | 86.5551 | 81.3 | 86.0519 | -111.3 | -115.0921 | -135.2 | -139.2885 | -139.1 | -143.195 | -138.7 | -142.9263 | 574.4525 | 574.8098
2021-05-21 | 31 | 31.1448 | 122.0882 | 122.1311 | -9.3578 | 10.57 | 30 | 30.1496 | -89.6025 | 89.7831 | -89.6025 | 89.7831 | 104.6931 | 130.4794 | 82.2 | 87.5034 | 82.2 | 87.0993 | -112.1 | -116.3341 | -133 | -136.5197 | -136.9 | -140.4103 | -136.7 | -140.35 | 500.5477 | 500.7083
2021-05-21 00:30 | 33 | 33.541 | 119.137 | 119.3525 | -12.493 | 13.9236 | 32 | 32.3883 | -79.075 | 79.2457 | -79.075 | 79.2457 | 110.1238 | 134.6049 | 83.1 | 85.4963 | 83.4 | 85.7181 | -113.6 | -114.9861 | -132.5 | -136.1698 | -136.1 | -139.8573 | -136.6 | -140.4594 | 477.4277 | 478.0048
2021-05-21 01:00 | 28 | 28.6356 | 111.9822 | 112.2114 | -7.8644 | 9.2393 | 28 | 28.4429 | -79.402 | 79.4026 | -79.402 | 79.4026 | 117.9956 | 143.4757 | 82.8 | 85.3483 | 82.8 | 85.3483 | -112.9 | -114.471 | -132.5 | -136.3801 | -135.8 | -139.6815 | -136.2 | -140.3073 | 478.0172 | 478.6201
2021-05-21 01:30 | 28 | 28.2843 | 105.9683 | 106.356 | -7.6513 | 8.8564 | 28 | 28.2843 | -78.5508 | 78.5743 | -78.5508 | 78.5743 | 134.7375 | 158.0169 | 82.8 | 85.7244 | 83.4 | 86.0033 | -112.5 | -114.4067 | -131.1 | -135.1416 | -134.8 | -138.9248 | -134.8 | -139.2195 | 481.492 | 482.187
2021-05-21 02:00 | 21 | 21.2132 | 100.0762 | 100.3832 | -2.5106 | 5.5073 | 20 | 20.2237 | -81.0792 | 81.1664 | -81.0792 | 81.1664 | 148.534 | 171.166 | 82.2 | 85.0673 | 82.5 | 85.4658 | -112.7 | -114.496 | -133.3 | -137.4207 | -137 | -141.2285 | -136.7 | -141.06 | 504.259 | 504.6638
2021-05-21 02:30 | 20 | 20.025 | 99.8216 | 99.8464 | -3.8841 | 12.2401 | 20 | 20.0998 | -77.0565 | 78.4586 | -77.0565 | 78.4586 | 144.0706 | 163.8396 | 82.5 | 85.5926 | 82.8 | 85.8818 | -112.9 | -114.6695 | -131.8 | -135.82 | -135.7 | -139.8219 | -135.6 | -139.8954 | 479.673 | 480.0128
2021-05-21 03:00 | 17 | 17.1172 | 96.8045 | 96.8123 | -0.26562 | 12.5368 | 16 | 16.2788 | -80.8781 | 82.457 | -80.8781 | 82.457 | 149.7049 | 168.733 | 82.5 | 85.673 | 83.1 | 86.4135 | -112.9 | -115.0619 | -131.8 | -135.9908 | -135.6 | -139.92 | -135.4 | -139.8006 | 468.9957 | 469.4458
2021-05-21 03:30 | 14 | 14.3178 | 93.6207 | 93.6253 | 3.2087 | 13.1233 | 14 | 14.1421 | -85.2651 | 86.8088 | -85.2651 | 86.8088 | 146.5107 | 166.293 | 83.1 | 86.0043 | 83.7 | 87.0729 | -113.5 | -115.5558 | -131.5 | -135.6754 | -135 | -139.2892 | -135.1 | -139.5601 | 463.7462 | 464.1293
2021-05-21 04:00 | 11 | 11.1803 | 91.9301 | 91.9349 | 6.3139 | 13.3717 | 11 | 11.1803 | -88.4379 | 89.9154 | -88.4379 | 89.9154 | 145.3111 | 163.7942 | 83.1 | 86.0922 | 83.1 | 86.0142 | -113.1 | -114.9967 | -131.4 | -135.4077 | -135.4 | -139.4827 | -135.2 | -139.434 | 482.6279 | 482.9313
2021-05-21 04:30 | 2 | 2 | 86.1112 | 86.1144 | 14.5468 | 18.0125 | 2 | 2 | -101.4642 | 102.4207 | -101.4642 | 102.4207 | 148.8612 | 165.2774 | 82.5 | 85.2053 | 82.8 | 85.6472 | -112.4 | -113.9976 | -131.6 | -135.4347 | -135 | -138.9275 | -135.5 | -139.652 | 501.9172 | 502.046
2021-05-21 05:00 | 0 | 0 | 84.8944 | 84.8978 | 19.0493 | 21.0499 | 0 | 0 | -111.1175 | 111.6431 | -111.1175 | 111.6431 | 137.3036 | 154.3677 | 81.6 | 84.1846 | 82.8 | 85.3483 | -111.7 | -113.2053 | -131.3 | -134.7897 | -135.3 | -138.9124 | -135 | -138.8103 | 504.5193 | 504.557
2021-05-21 05:30 | 0 | 0 | 90.1241 | 90.1536 | 22.1009 | 23.1386 | 0 | 0 | -119.2075 | 119.4174 | -119.2075 | 119.4174 | 123.3544 | 141.0874 | 81.9 | 84.1205 | 81.9 | 84.1894 | -111 | -112.1189 | -132.1 | -135.2888 | -135.4 | -138.6621 | -135.5 | -138.8902 | 519.3262 | 519.4133
2021-05-21 06:00 | 0 | 0 | 98.1187 | 98.3254 | 23.4452 | 24.6427 | 0 | 0 | -129.1298 | 129.1769 | -129.1298 | 129.1769 | 112.0632 | 130.7442 | 81.9 | 83.5456 | 81.9 | 83.3169 | -111.6 | -112.2868 | -133.1 | -136.1591 | -136.7 | -139.9795 | -136.7 | -140.0081 | 568.6342 | 569.073
2021-05-21 06:30 | -10 | -10 | 99.9276 | 100.9107 | 37.4512 | 37.7598 | -10 | -10 | -160.2379 | 160.3975 | -160.2379 | 160.3975 | 76.9206 | 96.0836 | 81.9 | 82.6488 | 81.9 | 82.4263 | -111.7 | -111.7165 | -135.5 | -137.2744 | -138.3 | -140.1506 | -138.6 | -140.5448 | 598.9017 | 599.2138
2021-05-21 07:00 | -20 | -25 | 96.7965 | 96.8304 | 51.2755 | 54.5099 | -20 | -25 | -195.5248 | 197.3187 | -195.5248 | 197.3187 | 43.9435 | 88.7955 | 78.3 | 80.6197 | 78 | 80.2571 | -107.2 | -108.1711 | -135.4 | -136.6852 | -139 | -140.3473 | -138.9 | -140.2482 | 665.5764 | 665.5871
2021-05-21 07:30 | -27 | -31.3847 | 97.0639 | 97.253 | 57.4834 | 60.637 | -28 | -32.249 | -217.1842 | 220.0492 | -217.1842 | 220.0492 | 9.1451 | 59.9426 | 77.7 | 79.7577 | 78.9 | 81.0628 | -106.7 | -107.3839 | -137.8 | -138.9967 | -141.6 | -142.9417 | -141.6 | -142.8558 | 700.9018 | 701.1939
2021-05-21 08:00 | -33 | -33.0606 | 93.5807 | 95.5315 | 61.7882 | 62.1005 | -33 | -33.1361 | -227.88 | 228.6686 | -227.88 | 228.6686 | -21.539 | 93.7147 | 77.4 | 79.398 | 77.4 | 79.534 | -106 | -107.0066 | -136.2 | -137.6031 | -140.2 | -141.6335 | -140.3 | -141.7184 | 703.8134 | 704.4087
2021-05-21 08:30 | -37 | -37 | 81.5629 | 84.4468 | 63.7336 | 63.8003 | -39 | -39 | -228.3734 | 229.6182 | -228.3734 | 229.6182 | -43.1176 | 92.3979 | 79.8 | 82.3663 | 79.2 | 81.7108 | -107.7 | -108.9566 | -136.1 | -137.7106 | -140 | -141.6111 | -139.9 | -141.4673 | 645.0011 | 645.6769
2021-05-21 09:00 | -50 | -50.3587 | 60.1262 | 64.6456 | 72.7086 | 73.1346 | -50 | -50.3587 | -236.0306 | 236.3915 | -236.0306 | 236.3915 | -45.191 | 95.8464 | 78.9 | 82.2968 | 80.1 | 83.5703 | -108.2 | -110.3349 | -135.5 | -137.7508 | -139.2 | -141.418 | -139.2 | -141.4449 | 620.3844 | 621.3309
2021-05-21 09:30 | -48 | -48.5077 | 51.9995 | 55.771 | 68.717 | 69.4755 | -48 | -48.5077 | -221.5845 | 221.6572 | -221.5845 | 221.6572 | -22.0845 | 95.3748 | 79.5 | 83.3984 | 79.5 | 83.1309 | -108.5 | -110.8084 | -134.8 | -137.1907 | -138.8 | -141.2884 | -138.7 | -141.1343 | 608.2117 | 608.293
2021-05-21 10:00 | -46 | -47.0744 | 43.5313 | 43.5751 | 64.4984 | 65.405 | -46 | -47.0744 | -206.0989 | 207.8624 | -206.0989 | 207.8624 | 11.1431 | 69.6716 | 78.9 | 82.7358 | 79.2 | 83.8713 | -108.9 | -111.0606 | -135 | -136.8622 | -139.3 | -141.186 | -139.3 | -141.2187 | 598.0952 | 598.4343
2021-05-21 10:30 | -46 | -47.0744 | 34.6874 | 34.8961 | 63.6436 | 64.3651 | -46 | -47.0744 | -198.2284 | 199.5633 | -198.2284 | 199.5633 | 30.2142 | 75.0573 | 79.2 | 83.5795 | 79.8 | 84.0536 | -107.6 | -111.0389 | -134.5 | -137.2771 | -138.6 | -140.9707 | -138.4 | -141.2213 | 591.2772 | 591.5399
2021-05-21 11:00 | -52 | -53.8516 | 22.9964 | 25.0977 | 66.6857 | 68.3072 | -50 | -51.923 | -195.8645 | 197.8411 | -195.8645 | 197.8411 | 54.8123 | 88.1432 | 78.6 | 80.0753 | 79.8 | 81.1427 | -107.2 | -107.7731 | -134.8 | -137.197 | -138.6 | -141.1343 | -138.7 | -141.1343 | 611.0103 | 611.1215
2021-05-21 11:30 | -48 | -50.2892 | 21.7955 | 24.2474 | 61.8982 | 63.5899 | -48 | -50.2892 | -183.8668 | 185.6157 | -183.8668 | 185.6157 | 69.5035 | 96.5643 | 78.6 | 80.1331 | 78.9 | 80.7803 | -107.6 | -107.9641 | -135.5 | -137.715 | -139.3 | -141.7311 | -139.1 | -141.509 | 608.3125 | 608.3876
2021-05-21 12:00 | -54 | -56.0446 | 10.9466 | 17.3633 | 67.2234 | 68.8185 | -54 | -56.0446 | -187.338 | 188.9165 | -187.338 | 188.9165 | 82.833 | 100.7308 | 79.8 | 81.5492 | 80.7 | 82.4302 | -108.6 | -109.2392 | -134.7 | -137.1674 | -138.9 | -141.4999 | -138.7 | -141.3035 | 587.4183 | 587.4639
2021-05-21 12:30 | -48 | -48.1664 | 12.6205 | 13.52 | 62.4164 | 62.4419 | -48 | -48.1664 | -176.7611 | 176.891 | -176.7611 | 176.891 | 89.9924 | 102.3571 | 79.2 | 80.7217 | 80.1 | 81.4377 | -108.7 | -109.1964 | -134.2 | -136.8498 | -138 | -140.8119 | -138.4 | -141.2638 | 580.699 | 580.6995
2021-05-21 13:00 | -40 | -40.1995 | 19.7477 | 20.2661 | 56.0741 | 56.0895 | -40 | -40.1995 | -165.8709 | 166.0131 | -165.8709 | 166.0131 | 106.4252 | 116.831 | 78.6 | 80.1921 | 78.9 | 80.6688 | -107.5 | -108.1348 | -135.2 | -137.9884 | -139.1 | -141.932 | -139 | -141.932 | 555.9111 | 555.9155
2021-05-21 13:30 | -46 | -46.0977 | 16.3896 | 16.8216 | 59.7348 | 59.7551 | -46 | -46.0977 | -168.6466 | 168.8007 | -168.6466 | 168.8007 | 106.3514 | 116.8428 | 78.9 | 80.4862 | 78.9 | 80.4862 | -107.6 | -108.1608 | -135.7 | -138.4189 | -139.9 | -142.6357 | -139.5 | -142.4016 | 559.4734 | 559.4769
2021-05-21 14:00 | -42 | -42 | 23.3433 | 23.4347 | 55.2628 | 55.7667 | -42 | -42 | -163.6128 | 163.6129 | -163.6128 | 163.6129 | 67.8514 | 89.0899 | 81 | 83.678 | 83.1 | 85.7864 | -111 | -112.5476 | -134.3 | -138.0135 | -138.1 | -141.9417 | -138.2 | -142.1788 | 477.059 | 477.0842
2021-05-21 14:30 | -39 | -39.8121 | 28.5769 | 30.1031 | 52.4614 | 53.0042 | -39 | -39.8121 | -160.553 | 160.9685 | -160.553 | 160.9685 | 57.5353 | 88.7071 | 80.7 | 82.1376 | 81 | 82.6041 | -111.1 | -111.7039 | -133.3 | -135.3038 | -136.7 | -138.7392 | -136.6 | -138.7446 | 462.2881 | 463.0504
2021-05-21 15:00 | -40 | -41 | 31.863 | 33.6159 | 55.2011 | 55.8293 | -39 | -40.2616 | -165.7445 | 166.2755 | -165.7445 | 166.2755 | 71.0457 | 98.9571 | 80.1 | 81.4377 | 81 | 82.3772 | -110.2 | -110.6438 | -133.7 | -135.5966 | -137.5 | -139.4937 | -137.9 | -139.888 | 508.6656 | 509.2221
2021-05-21 15:30 | -21 | -23.7065 | 50.2592 | 51.7472 | 44.8703 | 46.131 | -21 | -23.7065 | -144.4747 | 145.3605 | -144.4747 | 145.3605 | 61.5962 | 89.411 | 80.4 | 81.2906 | 80.4 | 81.4283 | -109.5 | -109.8428 | -132.2 | -133.8733 | -136 | -137.7046 | -135.8 | -137.5705 | 520.3264 | 520.5467
2021-05-21 16:00 | -34 | -35.171 | 55.5973 | 56.1564 | 53.6237 | 54.3824 | -34 | -35.4401 | -162.5989 | 163.3826 | -162.5989 | 163.3826 | 81.0431 | 112.5104 | 78.3 | 79.0413 | 80.4 | 80.9711 | -108.1 | -108.2503 | -136.4 | -137.8876 | -140.4 | -141.9324 | -140.3 | -141.8629 | 597.3875 | 597.4982
2021-05-21 16:30 | -21 | -21.2132 | 78.1876 | 78.1941 | 45.3342 | 45.6775 | -22 | -22.3607 | -157.5898 | 158.1125 | -157.5898 | 158.1125 | 55.0791 | 102.901 | 77.7 | 81.5012 | 78.9 | 82.4498 | -107.3 | -109.2762 | -135.9 | -137.5902 | -140 | -141.6718 | -140.4 | -142.0977 | 612.4099 | 612.6218
2021-05-21 17:00 | 0 | 8 | 109.875 | 109.8807 | 24.7976 | 27.0731 | -2 | -8.2462 | -135.8714 | 137.5151 | -135.8714 | 137.5151 | 19.9926 | 75.5083 | 71.1 | 73.9687 | 71.1 | 73.9687 | -98.5 | -99.5326 | -128.6 | -129.9097 | -132.7 | -133.9834 | -132.6 | -133.8843 | 639.0099 | 639.0488
2021-05-21 17:30 | 2 | 6.3246 | 122.5933 | 122.8799 | 24.1511 | 25.4993 | 2 | 5.3852 | -144.0092 | 145.7113 | -144.0092 | 145.7113 | 2.1409 | 66.2098 | 72.6 | 75.0198 | 72.9 | 75.2354 | -98.8 | -99.6257 | -130.1 | -131.536 | -133.8 | -135.1564 | -133.8 | -135.2695 | 672.2836 | 672.2988
2021-05-21 18:00 | -1 | -12.0416 | 124.5953 | 124.6776 | 27.668 | 31.2889 | 0 | 12 | -156.7319 | 158.6298 | -156.7319 | 158.6298 | -17.9351 | 129.6333 | 71.7 | 74.6729 | 72.3 | 75.042 | -98.2 | -99.5273 | -131.5 | -133.6186 | -135.6 | -137.7425 | -135.6 | -137.6091 | 693.0244 | 693.0244
2021-05-21 18:30 | 0 | 10.0499 | 124.1446 | 124.385 | 29.3676 | 32.771 | 0 | 10.0499 | -161.2948 | 163.1424 | -161.2948 | 163.1424 | -16.6448 | 129.4753 | 75.6 | 79.2278 | 75.3 | 78.8521 | -104.2 | -106.2557 | -134.9 | -137.4398 | -138.9 | -141.4429 | -138.7 | -141.4999 | 675.852 | 675.856
2021-05-21 19:00 | -2 | -10.198 | 123.509 | 123.8375 | 31.0488 | 34.0811 | -2 | -10.198 | -162.2141 | 163.7037 | -162.2141 | 163.7037 | -9.9539 | 130.1057 | 75.9 | 79.88 | 75.6 | 79.595 | -104.3 | -106.5131 | -135 | -137.7725 | -138.7 | -141.439 | -138.3 | -141.106 | 670.1351 | 670.1447
2021-05-21 19:30 | -18 | -24.0832 | 106.0195 | 106.0315 | 46.6443 | 49.9416 | -19 | -24.8395 | -194.9122 | 196.9632 | -194.9122 | 196.9632 | 28.4506 | 91.185 | 72.6 | 75.2516 | 73.5 | 76.1988 | -100.8 | -101.8807 | -136.5 | -138.0908 | -141.4 | -143.0403 | -141.3 | -143.0024 | 750.044 | 750.1589
2021-05-21 20:00 | -23 | -26.4197 | 100.5585 | 100.642 | 52.2046 | 54.3559 | -23 | -25.9422 | -200.3021 | 201.6422 | -200.3021 | 201.6422 | 36.6742 | 97.6768 | 74.4 | 77.226 | 74.7 | 77.6774 | -102.3 | -104.0577 | -137.5 | -139.5617 | -141.8 | -143.9656 | -141.9 | -143.9656 | 727.6296 | 727.6776
2021-05-21 20:30 | -27 | -28.4605 | 96.2435 | 96.4625 | 53.3361 | 54.4916 | -26 | -27.5136 | -200.6718 | 201.3708 | -200.6718 | 201.3708 | 27.7295 | 96.6319 | 75 | 79.1204 | 75.6 | 79.9786 | -104 | -106.4699 | -136.5 | -139.0295 | -139.9 | -142.4438 | -140.5 | -143.0332 | 691.3503 | 691.4175
2021-05-21 21:00 | -27 | -30.8869 | 95.3032 | 95.3036 | 51.2745 | 53.9 | -27 | -30.8869 | -190.9716 | 192.287 | -190.9716 | 192.287 | 33.7439 | 97.839 | 76.2 | 79.712 | 77.1 | 80.4861 | -104.4 | -106.413 | -136.2 | -138.1117 | -140.4 | -142.2876 | -140.5 | -142.5675 | 675.468 | 675.9291
2021-05-21 21:30 | -24 | -27.2947 | 98.6494 | 98.6496 | 46.0535 | 48.3898 | -24 | -27.7849 | -180.821 | 181.7791 | -180.821 | 181.7791 | 49.7866 | 104.1127 | 77.4 | 81.1249 | 77.4 | 81.399 | -106.2 | -108.3545 | -137.6 | -139.6092 | -141.5 | -143.471 | -141.7 | -143.7348 | 661.5739 | 661.7929
2021-05-21 22:00 | -14 | -17.8045 | 99.7121 | 99.7199 | 39.7953 | 41.887 | -13 | -17.0294 | -164.3834 | 164.7662 | -164.3834 | 164.7662 | 69.9162 | 118.7577 | 77.1 | 82.0734 | 77.1 | 81.8912 | -105.9 | -109.044 | -135.3 | -137.9093 | -139.6 | -142.2252 | -139.7 | -142.381 | 645.0647 | 645.1613
2021-05-21 22:30 | -19 | -23.6008 | 94.7634 | 94.8627 | 37.3966 | 40.2222 | -19 | -23.6008 | -162.4269 | 163.0143 | -162.4269 | 163.0143 | 86.1645 | 123.7481 | 72.3 | 74.2262 | 72.6 | 74.6783 | -98.5 | -98.9667 | -129.9 | -132.1902 | -133.7 | -136.0541 | -133.4 | -135.8342 | 641.2672 | 641.2674
2021-05-21 23:00 | -13 | -13.1529 | 90.2196 | 90.6094 | 35.9995 | 36.9969 | -13 | -13.1529 | -160.2094 | 160.2094 | -160.2094 | 160.2094 | 73.5345 | 106.5372 | 63.9 | 66.0716 | 66.3 | 68.8596 | -88.8 | -89.3174 | -118.8 | -120.9681 | -122.3 | -124.5752 | -122.3 | -124.6519 | 613.551 | 613.6261
2021-05-21 23:30 | -2 | -2.8284 | 98.1894 | 98.4307 | 24.0306 | 25.8355 | -2 | -3.6056 | -147.2969 | 147.2974 | -147.2969 | 147.2974 | 42.2673 | 83.2271 | 52.5 | 55.1225 | 52.2 | 54.5678 | -73.6 | -74.0554 | -98.4 | -100.4319 | -101.3 | -103.3154 | -100.9 | -103.0216 | 595.8859 | 596.0835
2021-05-22 | -7 | -8.6023 | 86.7766 | 86.9888 | 27.4412 | 30.7761 | -8 | -10 | -140.8454 | 141.2185 | -140.8454 | 141.2185 | 20.8021 | 72.0555 | 29.4 | 33.2824 | 29.1 | 32.877 | -42.7 | -42.8352 | -69.7 | -71.1318 | -72.1 | -73.5833 | -71.9 | -73.3873 | 598.8841 | 599.7088
2021-05-22 00:30 | -3 | -7.6158 | 86.8198 | 86.9786 | 22.6425 | 27.354 | -3 | -7.6158 | -129.0792 | 129.8159 | -129.0792 | 129.8159 | 21.8178 | 83.4926 | 30.6 | 35.0538 | 30.3 | 34.6458 | -44.2 | -44.6189 | -69.3 | -70.5647 | -71.6 | -72.8577 | -71.6 | -72.8802 | 565.0889 | 565.559
2021-05-22 01:00 | -14 | -15.2315 | 73.3601 | 73.4138 | 31.4616 | 34.9936 | -14 | -15.2315 | -137.7653 | 138.6375 | -137.7653 | 138.6375 | 46.1382 | 90.4288 | 29.4 | 33.8615 | 30 | 34.3837 | -43.6 | -43.9582 | -70.2 | -71.2867 | -72.4 | -73.4594 | -72.6 | -73.8628 | 577.3123 | 577.7336
2021-05-22 01:30 | -15 | -15.1327 | 65.5005 | 65.5378 | 35.8365 | 37.5604 | -15 | -15.0333 | -142.0758 | 142.5628 | -142.0758 | 142.5628 | 68.1403 | 97.2465 | 31.8 | 35.1602 | 32.7 | 36.0911 | -46.4 | -46.4397 | -73.7 | -75.1517 | -75.9 | -77.4466 | -75.9 | -77.4866 | 584.6214 | 585.0221
2021-05-22 02:00 | -24 | -24 | 55.7917 | 55.9201 | 43.0043 | 44.1755 | -25 | -25 | -148.0594 | 148.5379 | -148.0594 | 148.5379 | 88.6379 | 111.9788 | 35.4 | 38.0149 | 35.1 | 37.8868 | -49.6 | -49.5534 | -76.3 | -77.5919 | -78.9 | -80.3744 | -79 | -80.5852 | 598.7402 | 599.383
2021-05-22 02:30 | -24 | -24.0208 | 55.879 | 56.0079 | 41.5729 | 42.9631 | -24 | -24.0208 | -143.5676 | 144.1674 | -143.5676 | 144.1674 | 95.5404 | 117.6383 | 37.2 | 39.7825 | 37.8 | 40.8925 | -53.5 | -53.7345 | -78.9 | -80.3132 | -81.2 | -82.8002 | -81.2 | -82.8396 | 567.4053 | 568.5634
2021-05-22 03:00 | -31 | -31 | 52.2759 | 52.4906 | 43.5443 | 44.7491 | -31 | -31 | -144.9935 | 145.5591 | -144.9935 | 145.5591 | 113.5008 | 132.5278 | 44.7 | 47.344 | 46.2 | 48.5741 | -64.7 | -64.7237 | -90.7 | -92.1886 | -94.2 | -95.8301 | -93.9 | -95.5722 | 575.7549 | 576.5992
2021-05-22 03:30 | -33 | -33.0606 | 45.3434 | 45.4773 | 51.1233 | 52.3101 | -33 | -33.0151 | -154.8866 | 155.5557 | -154.8866 | 155.5557 | 116.4187 | 133.922 | 43.5 | 46.0136 | 43.5 | 45.9167 | -60.4 | -60.5258 | -86.7 | -88.0923 | -89.6 | -91.0885 | -89.4 | -90.9648 | 577.866 | 578.6359
2021-05-22 04:00 | -42 | -42.107 | 39.4767 | 39.5119 | 57.1773 | 58.5684 | -41 | -41.1096 | -163.9173 | 164.7703 | -163.9173 | 164.7703 | 114.8047 | 135.2947 | 51.9 | 54.3696 | 52.2 | 54.5678 | -72.3 | -72.6098 | -98.3 | -99.9834 | -101 | -102.8842 | -101.3 | -103.1787 | 548.4203 | 548.9664
2021-05-22 04:30 | -42 | -42.0119 | 38.4423 | 39.1616 | 58.0152 | 58.3918 | -41 | -41.0122 | -165.6189 | 165.6983 | -165.6189 | 165.6983 | 121.8775 | 134.1918 | 54.3 | 56.3337 | 54 | 55.9651 | -75 | -75.187 | -100.7 | -102.1752 | -103.2 | -104.7926 | -103.2 | -104.8275 | 550.1495 | 550.5318
2021-05-22 05:00 | -44 | -44 | 33.1582 | 33.8547 | 63.4148 | 63.7725 | -44 | -44.0114 | -173.44 | 173.5219 | -173.44 | 173.5219 | 132.0158 | 143.2829 | 68.4 | 70.5051 | 68.1 | 70.0704 | -93.9 | -94.3208 | -118.2 | -120.0861 | -121.4 | -123.4131 | -121.3 | -123.3023 | 529.1127 | 529.3064
2021-05-22 05:30 | -56 | -56 | 27.0968 | 27.5103 | 73.1002 | 73.3722 | -56 | -56.0089 | -188.4645 | 188.5239 | -188.4645 | 188.5239 | 129.9299 | 141.3108 | 68.1 | 69.7324 | 68.7 | 70.2551 | -94.2 | -94.5238 | -118.8 | -120.4223 | -122 | -123.7604 | -122 | -123.7942 | 537.212 | 537.4338
2021-05-22 06:00 | -60 | -60.075 | 26.4389 | 26.8089 | 80.2905 | 80.9193 | -61 | -61.0737 | -202.6866 | 202.8957 | -202.6866 | 202.8957 | 127.9856 | 138.6367 | 70.2 | 74.3855 | 70.5 | 74.377 | -96.8 | -98.7466 | -121.8 | -123.3829 | -125.4 | -127.0325 | -125.4 | -127.0646 | 552.6821 | 552.6922
2021-05-22 06:30 | -61 | -61.0082 | 34.5275 | 35.1695 | 82.1856 | 82.5301 | -60 | -60.0083 | -210.1441 | 210.162 | -210.1441 | 210.162 | 105.7596 | 119.8246 | 70.8 | 74.0216 | 70.8 | 74.1989 | -97.6 | -98.9368 | -123.5 | -124.7478 | -127 | -128.3117 | -127 | -128.3404 | 564.3135 | 564.3325
2021-05-22 07:00 | -72 | -73.1642 | 27.736 | 35.1507 | 95.0644 | 96.7123 | -73 | -73.9797 | -233.4678 | 233.9932 | -233.4678 | 233.9932 | 86.0927 | 143.9772 | 69.6 | 73.0548 | 70.2 | 73.8098 | -96.8 | -98.1962 | -123.4 | -124.9469 | -127.3 | -128.956 | -126.9 | -128.4977 | 577.1203 | 577.2092
2021-05-22 07:30 | -92 | -93.2148 | 12.3859 | 28.0516 | 113.1294 | 114.337 | -92 | -93.0591 | -268.4425 | 268.6415 | -268.4425 | 268.6415 | 54.9572 | 124.854 | 68.4 | 71.3773 | 69 | 72.1249 | -93.9 | -94.8233 | -124.1 | -125.37 | -127.9 | -129.0199 | -127.7 | -128.8266 | 612.9459 | 613.0516
2021-05-22 08:00 | -112 | -114.1403 | -4.7392 | 30.9988 | 131.8516 | 133.5763 | -112 | -113.9517 | -300.5696 | 300.896 | -300.5696 | 300.896 | 31.5041 | 124.9931 | 68.1 | 71.1765 | 68.4 | 71.5511 | -93.5 | -94.5721 | -125.3 | -126.2066 | -129.2 | -130.2618 | -129 | -129.8924 | 644.5043 | 644.9298
2021-05-22 08:30 | -106 | -111.3194 | -2.4262 | 41.991 | 125.0713 | 129.6484 | -104 | -109.11 | -289.2927 | 290.988 | -289.2927 | 290.988 | -5.7843 | 125.6874 | 69 | 73.6657 | 68.7 | 73.176 | -94.9 | -97.0765 | -124 | -125.7175 | -127.5 | -129.3503 | -127.3 | -129.1363 | 594.4525 | 594.4606
2021-05-22 09:00 | -100 | -105.9481 | -3.3244 | 41.9975 | 118.6036 | 123.5798 | -100 | -105.622 | -279.563 | 281.5969 | -279.563 | 281.5969 | -30.6787 | 126.0722 | 69.9 | 76.1846 | 69.9 | 76.0658 | -96.2 | -100.2481 | -121.7 | -124.3224 | -125.8 | -128.4385 | -125.3 | -127.9488 | 525.6629 | 525.9109
2021-05-22 09:30 | -89 | -94.921 | 0.49054 | 38.2205 | 104.1496 | 109.9006 | -87 | -92.6984 | -253.0228 | 255.6633 | -253.0228 | 255.6633 | -18.3056 | 131.7118 | 69.6 | 75.672 | 70.5 | 75.8199 | -95.8 | -99.478 | -121.5 | -124.3662 | -124.9 | -127.9782 | -124.9 | -127.9564 | 514.972 | 514.9728
2021-05-22 10:00 | -83 | -84.9294 | -4.6283 | 20.347 | 97.2886 | 99.7434 | -83 | -84.9294 | -235.0718 | 235.7865 | -235.0718 | 235.7865 | 12.2261 | 80.3019 | 69.3 | 75.5547 | 69.6 | 75.672 | -95.5 | -99.3806 | -122.2 | -124.6515 | -125.5 | -128.0248 | -125.9 | -128.4963 | 519.0192 | 519.327
2021-05-22 10:30 | -83 | -84.7231 | -14.1608 | 21.7953 | 96.4448 | 98.8772 | -82 | -83.7437 | -224.0926 | 224.981 | -224.0926 | 224.981 | 40.8505 | 89.5675 | 66.6 | 74.5957 | 66.3 | 73.6621 | -92.5 | -97.9115 | -119.6 | -123.2809 | -123.1 | -126.9189 | -123 | -126.8708 | 523.8007 | 524.0125
2021-05-22 11:00 | -80 | -83.8153 | -18.8065 | 28.7129 | 90.9591 | 96.0758 | -79 | -82.5651 | -209.9372 | 213.0343 | -209.9372 | 213.0343 | 49.1405 | 91.1811 | 66.9 | 76.9884 | 66.9 | 76.1137 | -92.4 | -99.8708 | -119.1 | -124.2212 | -122.3 | -127.5734 | -122.3 | -127.6019 | 490.2639 | 490.3309
2021-05-22 11:30 | -83 | -86.1278 | -28.3248 | 32.7789 | 92.8973 | 96.894 | -80 | -82.7103 | -210.891 | 213.3666 | -210.891 | 213.3666 | 54.74 | 85.0791 | 67.2 | 77.8481 | 67.8 | 77.6253 | -93.1 | -101.5676 | -117.5 | -123.1579 | -120.6 | -126.5105 | -121 | -126.8267 | 455.7158 | 455.7551
2021-05-22 12:00 | -83 | -84.7231 | -36.0259 | 37.166 | 91.1125 | 94.1639 | -83 | -84.7231 | -204.1689 | 205.8942 | -204.1689 | 205.8942 | 81.3362 | 97.204 | 68.1 | 72.407 | 69 | 73.4577 | -93.8 | -95.8259 | -119.5 | -123.3062 | -122.5 | -126.5514 | -122.8 | -126.9009 | 462.5486 | 462.5666
2021-05-22 12:30 | -77 | -79.555 | -33.9796 | 35.95 | 84.6961 | 89.0665 | -78 | -80.2808 | -190.1741 | 192.8648 | -190.1741 | 192.8648 | 65.5734 | 87.5821 | 69 | 73.9857 | 68.7 | 73.176 | -94.9 | -97.8389 | -117.3 | -122.045 | -120.1 | -125.0402 | -120.2 | -125.22 | 418.8574 | 418.9462
2021-05-22 13:00 | -76 | -76.7919 | -33.6327 | 33.7786 | 83.8928 | 86.23 | -75 | -75.9539 | -187.7815 | 189.024 | -187.7815 | 189.024 | 78.565 | 96.6536 | 69 | 72.6694 | 69.3 | 73.2406 | -94.7 | -96.7273 | -118.1 | -121.5915 | -121.3 | -124.9308 | -120.8 | -124.5421 | 425.6303 | 426.0472
2021-05-22 13:30 | -65 | -65.9242 | -24.0115 | 24.0703 | 74.3137 | 76.7892 | -65 | -65.9242 | -174.5959 | 175.9051 | -174.5959 | 175.9051 | 79.596 | 98.6097 | 68.7 | 72.7715 | 68.4 | 72.5882 | -94.5 | -96.698 | -117.6 | -121.2436 | -120.3 | -124.1308 | -120.4 | -124.2771 | 425.9658 | 426.2703
2021-05-22 14:00 | -64 | -64.7765 | -15.7688 | 15.8455 | 69.0999 | 71.3762 | -63 | -63.7887 | -166.2315 | 167.4645 | -166.2315 | 167.4645 | 83.6421 | 102.5874 | 67.5 | 71.441 | 67.5 | 71.2467 | -93 | -95.1408 | -116.3 | -119.9831 | -119.4 | -123.2093 | -118.9 | -122.7496 | 435.1541 | 435.326
2021-05-22 14:30 | -60 | -60.407 | -9.1967 | 10.1118 | 65.7227 | 67.6344 | -59 | -59.3043 | -163.6873 | 164.5476 | -163.6873 | 164.5476 | 83.5044 | 105.1574 | 68.1 | 71.9112 | 68.4 | 72.0999 | -94.2 | -96.0382 | -117.1 | -120.8077 | -120.5 | -124.5454 | -119.7 | -123.5991 | 451.504 | 451.5433
2021-05-22 15:00 | -48 | -48.1664 | 9.8155 | 11.6373 | 54.0235 | 55.8967 | -47 | -47.1699 | -150.3763 | 151.126 | -150.3763 | 151.126 | 90.2839 | 111.9143 | 67.8 | 71.4359 | 67.8 | 71.2492 | -93.3 | -95.0778 | -117.5 | -121.0981 | -121 | -124.7361 | -121.1 | -124.9308 | 478.7185 | 478.7451
2021-05-22 15:30 | -38 | -38.0526 | 22.8163 | 24.602 | 49.2918 | 50.8423 | -39 | -39.0512 | -148.2299 | 148.6981 | -148.2299 | 148.6981 | 85.5357 | 109.117 | 67.5 | 70.5153 | 68.1 | 71.0899 | -92.9 | -94.2173 | -118.3 | -121.4997 | -122 | -125.3303 | -121.8 | -125.2513 | 494.8249 | 494.8324
2021-05-22 16:00 | -21 | -21 | 44.2084 | 45.2768 | 41.4728 | 42.1834 | -21 | -21.0238 | -146.8275 | 146.8578 | -146.8275 | 146.8578 | 88.2277 | 107.7182 | 67.2 | 70.3159 | 68.4 | 71.5511 | -93.2 | -94.4314 | -120.3 | -123.2604 | -123.9 | -126.8078 | -123.6 | -126.6223 | 562.3253 | 562.3456
2021-05-22 16:30 | -11 | -11.7047 | 68.2495 | 69.0737 | 28.937 | 29.4452 | -11 | -11.4018 | -134.302 | 134.3129 | -134.302 | 134.3129 | 74.007 | 97.586 | 70.5 | 72.1411 | 70.2 | 72.045 | -96.8 | -97.1638 | -122.3 | -124.0062 | -125.9 | -127.623 | -125.7 | -127.5469 | 550.737 | 550.8536
2021-05-22 17:00 | -11 | -11.0454 | 82.1805 | 82.192 | 29.3391 | 30.8881 | -10 | -10.0499 | -144.8881 | 144.8917 | -144.8881 | 144.8917 | 60.4519 | 129.3755 | 69.9 | 71.6856 | 69.9 | 71.429 | -96 | -96.4117 | -123.3 | -125.5008 | -127.4 | -129.6224 | -127 | -129.3039 | 589.7296 | 589.7473
2021-05-22 17:30 | 0 | 9 | 100.9538 | 101.6482 | 23.408 | 28.4093 | 0 | 8 | -146.1943 | 146.2558 | -146.1943 | 146.2558 | 44.9826 | 124.8892 | 68.7 | 70.2551 | 68.7 | 70.4361 | -94.7 | -94.9658 | -124.8 | -127.0647 | -129 | -131.2873 | -128.7 | -131.1056 | 637.9414 | 637.965
2021-05-22 18:00 | -7 | -11.4018 | 101.0035 | 102.4231 | 31.1836 | 34.9579 | -8 | -12.0416 | -163.2669 | 163.2764 | -163.2669 | 163.2764 | 23.6478 | 75.9735 | 68.4 | 69.2948 | 68.7 | 69.5909 | -94.2 | -94.265 | -124.3 | -128.3033 | -127.9 | -132.0388 | -127.8 | -132.0169 | 660.7416 | 662.5959
2021-05-22 18:30 | -14 | -17.2047 | 95.8509 | 97.597 | 37.4331 | 40.9401 | -15 | -18.0278 | -170.0904 | 170.1204 | -170.0904 | 170.1204 | 43.863 | 84.8082 | 68.1 | 68.9511 | 68.1 | 68.9047 | -93.6 | -93.6214 | -126.2 | -129.8546 | -129.7 | -133.6133 | -129 | -133.031 | 678.4866 | 680.3524
2021-05-22 19:00 | -14 | -20.5183 | 97.7316 | 100.354 | 34.9772 | 40.9916 | -15 | -20.5183 | -164.7244 | 165.0869 | -164.7244 | 165.0869 | 37.9518 | 92.2384 | 68.7 | 70.1929 | 69 | 70.1955 | -94.2 | -94.4104 | -124.6 | -129.2614 | -128.5 | -133.2604 | -127.9 | -132.7621 | 662.2075 | 664.4251
2021-05-22 19:30 | -9 | -17.4929 | 95.1373 | 97.7793 | 36.62 | 42.0965 | -10 | -17.2047 | -161.5786 | 161.9516 | -161.5786 | 161.9516 | 36.4897 | 105.9817 | 69.6 | 71.3269 | 70.5 | 71.9556 | -95 | -95.3035 | -123.3 | -127.7961 | -126.7 | -131.3394 | -126.5 | -131.2793 | 633.9257 | 635.9534
2021-05-22 20:00 | -27 | -32.45 | 79.3825 | 83.3655 | 51.8818 | 57.1684 | -28 | -32.7567 | -184.1086 | 184.9171 | -184.1086 | 184.9171 | 46.3495 | 112.9694 | 68.1 | 70.0004 | 69 | 70.8083 | -94.1 | -94.6193 | -123.2 | -127.9664 | -127.5 | -132.5667 | -126.6 | -131.5917 | 652.9931 | 654.8559
2021-05-22 20:30 | -37 | -39.9249 | 69.2512 | 72.6878 | 59.6387 | 63.1658 | -37 | -39.5601 | -193.9095 | 194.4745 | -193.9095 | 194.4745 | 49.7536 | 145.0547 | 69 | 71.1601 | 69 | 71.0873 | -94.5 | -95.0815 | -123.6 | -125.8104 | -127.7 | -130.0479 | -127.2 | -129.6142 | 635.491 | 635.5032
2021-05-22 21:00 | -33 | -36.6742 | 68.1732 | 71.6533 | 59.5046 | 63.3254 | -35 | -38.0789 | -190.7657 | 191.5053 | -190.7657 | 191.5053 | 54.4651 | 149.1178 | 68.4 | 70.2922 | 69 | 70.5485 | -94.4 | -94.9388 | -123.7 | -126.3415 | -127.6 | -130.3227 | -127.3 | -129.9481 | 633.6439 | 633.6482
2021-05-22 21:30 | -29 | -33.6155 | 74.4367 | 77.9405 | 50.3493 | 55.2897 | -29 | -33.6155 | -177.4239 | 178.4994 | -177.4239 | 178.4994 | 54.9991 | 149.9381 | 70.2 | 72.471 | 69.6 | 71.9656 | -96 | -96.8233 | -124.2 | -127.2297 | -128 | -131.1345 | -127.6 | -130.8098 | 602.9001 | 602.9006
2021-05-22 22:00 | -28 | -32.7567 | 71.1654 | 74.7174 | 52.0071 | 57.1797 | -29 | -33.6155 | -176.5491 | 178.2475 | -176.5491 | 178.2475 | 77.6395 | 161.7578 | 69.6 | 72.5281 | 70.2 | 72.858 | -95.9 | -97.1494 | -122.5 | -125.9089 | -126.9 | -130.5182 | -125.8 | -129.3509 | 603.703 | 603.7325
2021-05-22 22:30 | -25 | -26.5707 | 72.7504 | 73.7863 | 45.7629 | 48.4967 | -25 | -26.2488 | -169.7741 | 170.2695 | -169.7741 | 170.2695 | 92.1382 | 125.1781 | 69 | 71.3092 | 69.6 | 71.8899 | -95.3 | -96.2514 | -122.5 | -125.2202 | -126.1 | -128.8544 | -126 | -128.8814 | 599.878 | 599.9071
2021-05-22 23:00 | -13 | -16.4012 | 76.4963 | 77.5557 | 39.6697 | 43.5736 | -13 | -16.4012 | -160.3914 | 161.2695 | -160.3914 | 161.2695 | 100.3942 | 131.3662 | 69.3 | 72.3616 | 70.5 | 72.9894 | -96.6 | -97.7121 | -123 | -125.9286 | -126.8 | -129.769 | -126.5 | -129.5402 | 571.7753 | 571.7754
2021-05-22 23:30 | -8 | -12.0416 | 88.2354 | 88.7906 | 26.1628 | 31.7518 | -8 | -12.0416 | -147.2555 | 148.0219 | -147.2555 | 148.0219 | 88.9739 | 117.7428 | 72 | 74.516 | 71.7 | 74.3044 | -98.6 | -99.5064 | -122.1 | -124.796 | -125.6 | -128.3858 | -125.7 | -128.4483 | 540.7621 | 540.778
2021-05-23 | -5 | -11.1803 | 83.1849 | 83.5351 | 23.8249 | 31.3377 | -4 | -11.7047 | -135.0218 | 136.8394 | -135.0218 | 136.8394 | 104.5988 | 133.2572 | 71.4 | 74.3401 | 72.3 | 75.042 | -98.5 | -99.8071 | -122.4 | -125.6065 | -126 | -129.2273 | -125.8 | -129.1671 | 533.8073 | 533.9366
2021-05-23 00:30 | -7 | -10.6301 | 75.9335 | 76.0063 | 26.6676 | 32.0919 | -8 | -11.3137 | -131.6978 | 133.4721 | -131.6978 | 133.4721 | 118.2744 | 140.9028 | 70.2 | 73.5367 | 71.7 | 75.4218 | -96.8 | -98.1962 | -121 | -124.1749 | -124.7 | -127.8931 | -124.7 | -128.0446 | 538.6739 | 538.7279
2021-05-23 01:00 | -8 | -10.6301 | 75.0143 | 75.0352 | 24.1437 | 29.8159 | -9 | -11.4018 | -121.5446 | 123.8243 | -121.5446 | 123.8243 | 118.8871 | 141.0431 | 72 | 75 | 71.7 | 74.7969 | -98.8 | -100.1848 | -121.5 | -124.6622 | -125 | -128.2973 | -124.6 | -127.953 | 515.6578 | 515.8814
2021-05-23 01:30 | -6 | -10.8167 | 71.5928 | 71.6151 | 24.1453 | 30.528 | -6 | -10 | -120.2989 | 122.8298 | -120.2989 | 122.8298 | 134.2215 | 156.212 | 71.7 | 75.4218 | 72 | 75.4337 | -98.1 | -99.923 | -121 | -124.6156 | -124.7 | -128.4714 | -124.2 | -128.1078 | 520.9344 | 521.1
2021-05-23 02:00 | -15 | -15.2971 | 60.8886 | 60.9481 | 32.5943 | 35.7504 | -15 | -15.5242 | -128.2053 | 129.8192 | -128.2053 | 129.8192 | 141.1237 | 155.655 | 71.1 | 74.222 | 71.1 | 74.1364 | -97.7 | -99.0835 | -121.1 | -124.2276 | -124.5 | -127.6538 | -124.5 | -127.7877 | 513.4765 | 513.7043
2021-05-23 02:30 | -20 | -20.025 | 55.356 | 55.671 | 36.4753 | 38.4885 | -21 | -21.0238 | -130.8121 | 132.0295 | -130.8121 | 132.0295 | 133.8 | 148.6542 | 71.7 | 76.3027 | 72.6 | 77.149 | -98.8 | -101.4192 | -120.7 | -125.5338 | -124.2 | -129.2014 | -124.2 | -129.3401 | 477.1002 | 477.416
2021-05-23 03:00 | -26 | -26.0192 | 47.4049 | 47.8243 | 42.5817 | 44.2068 | -27 | -27.0185 | -138.5879 | 139.6913 | -138.5879 | 139.6913 | 142.0509 | 154.3644 | 71.7 | 76.0995 | 72.3 | 76.6651 | -98 | -100.5052 | -120.9 | -125.4554 | -124.2 | -128.9294 | -124.3 | -129.188 | 491.5506 | 491.7665
2021-05-23 03:30 | -29 | -29.0689 | 44.9767 | 45.3201 | 44.8002 | 46.4858 | -29 | -29.0689 | -140.4464 | 141.7086 | -140.4464 | 141.7086 | 143.0796 | 155.4357 | 72.3 | 76.9692 | 72.9 | 77.4314 | -99.1 | -101.7279 | -120.8 | -125.6575 | -124.2 | -129.2844 | -124.2 | -129.396 | 481.878 | 482.0799
2021-05-23 04:00 | -30 | -30 | 47.8665 | 48.379 | 42.4879 | 43.9633 | -30 | -30 | -136.9832 | 138.1059 | -136.9832 | 138.1059 | 148.2403 | 159.9608 | 72.3 | 76.6651 | 72.6 | 76.7514 | -98.7 | -101.1222 | -121.5 | -126.0337 | -124.9 | -129.6306 | -124.7 | -129.642 | 489.8705 | 490.046
2021-05-23 04:30 | -31 | -31.0161 | 42.082 | 42.5443 | 47.8783 | 49.3291 | -31 | -31 | -146.3487 | 147.4472 | -146.3487 | 147.4472 | 141.4415 | 153.9457 | 71.7 | 76.51 | 72.3 | 76.9692 | -98.8 | -101.6028 | -121.1 | -125.8095 | -124.3 | -129.2153 | -124.4 | -129.4488 | 483.4053 | 483.5054
2021-05-23 05:00 | -37 | -37.2156 | 37.8566 | 37.9975 | 53.4018 | 55.2504 | -37 | -37.1214 | -155.4707 | 156.8789 | -155.4707 | 156.8789 | 127.0136 | 141.7569 | 72 | 77.2166 | 72 | 77.0019 | -99 | -102.1078 | -120.4 | -125.3562 | -123.6 | -128.9335 | -123.7 | -128.9335 | 466.4632 | 466.5025
2021-05-23 05:30 | -41 | -41.0488 | 36.0649 | 36.2746 | 56.8004 | 58.1227 | -41 | -41.0488 | -162.0865 | 162.9858 | -162.0865 | 162.9858 | 136.6337 | 148.9166 | 72.6 | 77.1087 | 72.9 | 77.3308 | -99.4 | -102.0715 | -121 | -125.6591 | -124.5 | -129.4624 | -124.6 | -129.7925 | 482.9651 | 482.998
2021-05-23 06:00 | -43 | -43.0465 | 36.3799 | 36.5392 | 58.5522 | 59.6713 | -42 | -42.0476 | -167.3078 | 168.0382 | -167.3078 | 168.0382 | 126.3925 | 139.0255 | 71.7 | 75.8027 | 72.3 | 75.9924 | -98.6 | -100.8956 | -120.7 | -125.0773 | -124.2 | -128.5421 | -123.8 | -128.5442 | 482.4952 | 482.5929
2021-05-23 06:30 | -41 | -41.0122 | 39.9225 | 39.9861 | 59.2084 | 60.1019 | -41 | -41.0122 | -172.0951 | 172.5372 | -172.0951 | 172.5372 | 123.3214 | 136.922 | 72 | 75.6149 | 71.7 | 75 | -98.9 | -100.6338 | -122.1 | -125.9493 | -125.4 | -129.4172 | -125.3 | -129.3464 | 512.0457 | 512.053
2021-05-23 07:00 | -47 | -47.0956 | 34.4008 | 34.4748 | 67.9061 | 69.1853 | -47 | -47.0956 | -196.9963 | 197.6422 | -196.9963 | 197.6422 | 116.8305 | 132.5604 | 71.7 | 75.6101 | 72 | 75.8947 | -98.5 | -100.412 | -123.4 | -127.2105 | -127.2 | -131.0423 | -127.1 | -130.9935 | 533.7384 | 533.7479
2021-05-23 07:30 | -62 | -62.6498 | 27.2913 | 28.5214 | 79.3526 | 81.0902 | -62 | -62.6498 | -221.5143 | 222.2498 | -221.5143 | 222.2498 | 93.906 | 112.3548 | 69.3 | 71.9912 | 69.9 | 72.4101 | -95.7 | -96.7186 | -123 | -125.1688 | -126.6 | -128.911 | -126.4 | -128.7716 | 566.1641 | 566.1697
2021-05-23 08:00 | -74 | -75.9276 | 20.2929 | 27.0966 | 86.5739 | 89.9198 | -74 | -75.9276 | -238.7434 | 240.2076 | -238.7434 | 240.2076 | 80.7795 | 94.8704 | 68.7 | 71.6648 | 68.4 | 71.4636 | -94.8 | -96.1096 | -125.1 | -128.0976 | -128.7 | -131.9709 | -128.4 | -131.7677 | 601.9174 | 602.0702
2021-05-23 08:30 | -81 | -83.9345 | 4.0578 | 22.8123 | 98.3445 | 102.2506 | -81 | -83.678 | -257.5457 | 259.4413 | -257.5457 | 259.4413 | 62.2963 | 81.1642 | 68.7 | 72.0156 | 68.7 | 72.0156 | -94.7 | -96.1786 | -124.5 | -127.7204 | -128 | -131.3554 | -128 | -131.2805 | 585.8852 | 585.92
2021-05-23 09:00 | -91 | -94.6414 | -8.8068 | 25.8632 | 104.1731 | 108.3705 | -90 | -93.6803 | -262.9003 | 265.2522 | -262.9003 | 265.2522 | 30.623 | 67.4337 | 69.6 | 73.5245 | 70.5 | 74.2868 | -96.5 | -98.4111 | -123.2 | -126.2101 | -126.8 | -130.0074 | -126.9 | -130.105 | 521.5392 | 521.7224
2021-05-23 09:30 | -83 | -84.7231 | -8.093 | 16.5118 | 94.9677 | 97.6616 | -84 | -85.5102 | -243.6112 | 244.964 | -243.6112 | 244.964 | 25.5052 | 76.0685 | 71.1 | 73.764 | 71.7 | 74.5456 | -97.7 | -98.8146 | -123 | -125.4359 | -126.3 | -128.8091 | -126.5 | -129.0446 | 494.4992 | 495.235
2021-05-23 10:00 | -69 | -70.8308 | -5.7228 | 12.5318 | 81.5641 | 84.8881 | -69 | -70.8308 | -219.0126 | 220.7794 | -219.0126 | 220.7794 | 32.4277 | 82.8552 | 70.5 | 74.0951 | 70.8 | 74.052 | -96.8 | -98.552 | -121.2 | -124.1396 | -124.5 | -127.5879 | -124.5 | -127.7956 | 463.5483 | 463.9613
2021-05-23 10:30 | -70 | -70.4557 | -10.2853 | 10.3894 | 77.6767 | 79.4391 | -70 | -70.4557 | -206.5392 | 207.3776 | -206.5392 | 207.3776 | 55.5644 | 83.9043 | 70.5 | 73.9346 | 71.1 | 74.1364 | -96.9 | -98.3933 | -122.1 | -124.796 | -125.6 | -128.4274 | -126 | -128.9025 | 457.3857 | 457.841
2021-05-23 11:00 | -63 | -63.6396 | -12.9252 | 13.0057 | 71.3769 | 73.7256 | -63 | -63.6396 | -190.8195 | 192.3073 | -190.8195 | 192.3073 | 57.608 | 87.5209 | 72.6 | 75.9006 | 72.3 | 76.1793 | -99.4 | -100.8652 | -121.9 | -124.876 | -125.8 | -128.922 | -125.3 | -128.4561 | 416.0894 | 416.1791
2021-05-23 11:30 | -63 | -63.6396 | -19.1591 | 19.3093 | 69.7819 | 72.3303 | -61 | -61.5224 | -185.525 | 187.2924 | -185.525 | 187.2924 | 75.0825 | 98.5835 | 72.9 | 76.4724 | 73.2 | 76.6686 | -99.2 | -100.9472 | -121.8 | -125.0521 | -125.2 | -128.4698 | -125 | -128.5312 | 412.9104 | 412.9991
2021-05-23 12:00 | -67 | -67.897 | -23.8677 | 23.8986 | 72.732 | 75.7926 | -67 | -67.897 | -186.4856 | 188.891 | -186.4856 | 188.891 | 75.5108 | 98.8922 | 72.3 | 76.3705 | 72.6 | 76.6545 | -98.6 | -101.0246 | -120.6 | -124.2995 | -123.9 | -127.7436 | -123.9 | -127.8169 | 381.8944 | 382.0335
2021-05-23 12:30 | -70 | -71.0211 | -31.4139 | 31.4319 | 74.9477 | 78.0568 | -70 | -71.1969 | -185.6687 | 188.4537 | -185.6687 | 188.4537 | 70.2653 | 93.2861 | 72.6 | 76.5588 | 72.9 | 76.8434 | -99.1 | -101.3632 | -119.6 | -123.1844 | -123.1 | -127.0169 | -123.5 | -127.4046 | 371.6461 | 371.6461
2021-05-23 13:00 | -62 | -63.3482 | -23.8914 | 23.9334 | 68.277 | 71.8437 | -62 | -63.1506 | -174.9835 | 178.1219 | -174.9835 | 178.1219 | 65.9977 | 91.5135 | 73.5 | 77.8967 | 74.1 | 78.3649 | -100.4 | -103.0682 | -119.4 | -123.3587 | -122.7 | -126.7288 | -122.8 | -127.0024 | 355.3868 | 355.3871
2021-05-23 13:30 | -67 | -68.2495 | -27.9242 | 27.977 | 72.7474 | 76.1159 | -66 | -67.2681 | -182.0795 | 185.1107 | -182.0795 | 185.1107 | 65.683 | 91.1829 | 72.3 | 76.5659 | 72.6 | 76.7514 | -98 | -100.288 | -118 | -121.6316 | -121.6 | -125.3911 | -121.6 | -125.514 | 363.5986 | 363.5988
2021-05-23 14:00 | -61 | -61.8142 | -21.5416 | 21.7949 | 69.7113 | 72.3203 | -61 | -61.8142 | -173.4504 | 175.4209 | -173.4504 | 175.4209 | 79.163 | 100.6713 | 72 | 75.9901 | 72 | 75.9901 | -98.7 | -100.8956 | -118.4 | -122.0926 | -121.5 | -125.3431 | -121.7 | -125.5862 | 384.9299 | 384.954
2021-05-23 14:30 | -57 | -57.3149 | -11.5193 | 13.5929 | 64.1111 | 66.0252 | -56 | -56.3205 | -166.2242 | 167.6521 | -166.2242 | 167.6521 | 90.319 | 106.4766 | 69.6 | 72.7863 | 71.1 | 73.9687 | -96.2 | -97.4727 | -118.7 | -121.7543 | -121.9 | -125.0521 | -121.9 | -125.1419 | 426.5038 | 426.5931
2021-05-23 15:00 | -43 | -43.1856 | 4.5104 | 10.6727 | 54.6675 | 56.2734 | -44 | -44.1022 | -157.8879 | 158.8193 | -157.8879 | 158.8193 | 99.3185 | 116.4964 | 69.9 | 72.9006 | 70.5 | 73.3093 | -95.8 | -97.0458 | -118.8 | -121.8964 | -122.4 | -125.629 | -122.3 | -125.7144 | 459.3308 | 459.6561
2021-05-23 15:30 | -48 | -48.0104 | 9.6685 | 14.0083 | 58.1534 | 59.322 | -48 | -48.0104 | -166.8769 | 167.5122 | -166.8769 | 167.5122 | 97.2354 | 112.5908 | 70.5 | 72.688 | 69.9 | 72.1062 | -96 | -96.6232 | -120.6 | -123.1843 | -123.9 | -126.5577 | -123.9 | -126.6606 | 498.7832 | 498.9927
2021-05-23 16:00 | -34 | -34.2345 | 53.0671 | 53.0855 | 47.1142 | 49.1196 | -34 | -34.2345 | -163.668 | 164.1169 | -163.668 | 164.1169 | 93.2792 | 119.3888 | 71.1 | 72.9894 | 71.7 | 72.9598 | -96.9 | -97.4781 | -123.2 | -125.6713 | -126.7 | -129.2209 | -126.8 | -129.4382 | 527.3387 | 527.5632
2021-05-23 16:30 | -30 | -30.0666 | 52.3434 | 52.4325 | 47.9019 | 49.3678 | -30 | -30.0666 | -168.7784 | 168.9594 | -168.7784 | 168.9594 | 80.2144 | 108.8633 | 69.6 | 71.6699 | 70.5 | 72.688 | -95.8 | -96.4525 | -123.7 | -125.8938 | -127.3 | -129.6362 | -127.4 | -129.7344 | 582.2135 | 582.2526
2021-05-23 17:00 | -26 | -26.0768 | 67.5991 | 67.6062 | 43.297 | 44.6108 | -25 | -25.0799 | -173.4015 | 173.4109 | -173.4015 | 173.4109 | 76.8826 | 110.6901 | 68.7 | 70.6537 | 68.7 | 70.516 | -94.6 | -95.1271 | -125.6 | -127.5818 | -129.3 | -131.3297 | -128.9 | -130.9712 | 635.7322 | 635.8529
2021-05-23 17:30 | -34 | -35.4401 | 68.44 | 69.7374 | 57.4471 | 59.693 | -34 | -35.171 | -206.4183 | 206.4399 | -206.4183 | 206.4399 | 53.4396 | 85.9429 | 65.1 | 69.0769 | 65.4 | 68.8747 | -90.1 | -91.6713 | -124.6 | -125.6616 | -128.4 | -129.4305 | -128.4 | -129.3952 | 697.3089 | 697.7147
2021-05-23 18:00 | -43 | -43 | 67.1996 | 67.4516 | 64.7184 | 65.0211 | -42 | -42 | -223.6398 | 224.218 | -223.6398 | 224.218 | 49.5196 | 82.4592 | 64.8 | 67.8458 | 65.7 | 68.8838 | -89.4 | -90.1885 | -126.1 | -126.8313 | -130.6 | -131.2856 | -130.1 | -130.7986 | 732.2667 | 732.8244
2021-05-23 18:30 | -43 | -43.0116 | 64.6655 | 65.0315 | 67.4833 | 67.8706 | -43 | -43.0116 | -227.46 | 227.4802 | -227.46 | 227.4802 | 53.2827 | 71.2078 | 65.1 | 68.0445 | 65.1 | 68.1324 | -90.8 | -92.1135 | -127.6 | -128.8356 | -131.4 | -132.6407 | -131.7 | -132.8314 | 739.0732 | 739.2108
2021-05-23 19:00 | -59 | -59.3043 | 48.9021 | 50.3583 | 83.4662 | 84.2102 | -59 | -59.2115 | -243.8463 | 243.9047 | -243.8463 | 243.9047 | 52.4424 | 74.5346 | 65.1 | 68.9772 | 65.1 | 68.6849 | -90.6 | -92.0902 | -126.2 | -127.421 | -130.1 | -131.3956 | -130.1 | -131.3811 | 729.292 | 729.3904
2021-05-23 19:30 | -75 | -75.8024 | 34.3868 | 39.4068 | 97.3325 | 98.6383 | -76 | -76.7919 | -258.9036 | 259.3093 | -258.9036 | 259.3093 | 49.425 | 73.1171 | 65.7 | 70.3671 | 65.7 | 70.4751 | -90.6 | -93.0701 | -124.9 | -126.6366 | -128.9 | -130.6317 | -129 | -130.7794 | 712.1415 | 712.1736
2021-05-23 20:00 | -94 | -95.0368 | 17.7194 | 27.9264 | 113.7806 | 115.0197 | -95 | -96.026 | -278.8988 | 278.955 | -278.8988 | 278.955 | 58.9137 | 82.0115 | 65.7 | 68.201 | 66.3 | 68.906 | -90.7 | -91.7438 | -125.7 | -127.0107 | -129.5 | -130.8575 | -129.3 | -130.674 | 710.2814 | 710.5766
2021-05-23 20:30 | -102 | -104.1393 | 7.2053 | 27.3978 | 122.7613 | 124.5986 | -101 | -102.9612 | -289.8156 | 290.1782 | -289.8156 | 290.1782 | 58.4813 | 80.9448 | 66.6 | 70.4923 | 66.9 | 71.3836 | -91.2 | -92.9788 | -124.3 | -126.0448 | -128.5 | -130.237 | -128.4 | -130.1547 | 691.53 | 691.8061
2021-05-23 21:00 | -105 | -107.4895 | 2.6263 | 28.3392 | 124.6542 | 127.0528 | -105 | -107.0794 | -287.3166 | 288.2403 | -287.3166 | 288.2403 | 44.2908 | 71.0736 | 67.2 | 72.0906 | 67.2 | 71.6648 | -92.7 | -94.6878 | -124.1 | -125.8145 | -127.6 | -129.3003 | -127.5 | -129.2669 | 637.7173 | 638.2225
2021-05-23 21:30 | -99 | -100.2846 | 2.6937 | 22.3083 | 120.6057 | 122.0988 | -99 | -100.2846 | -281.9211 | 282.4389 | -281.9211 | 282.4389 | 59.0988 | 87.9235 | 56.7 | 61.3388 | 57 | 62.2014 | -81.9 | -83.728 | -113.5 | -114.7075 | -117.1 | -118.2848 | -117 | -118.2286 | 647.1768 | 647.5456
2021-05-23 22:00 | -112 | -113.2828 | -12.8697 | 24.2646 | 131.0148 | 132.409 | -112 | -113.1371 | -289.559 | 290.2865 | -289.559 | 290.2865 | 75.4381 | 95.5211 | 64.5 | 66.577 | 63.9 | 66.1485 | -90.1 | -90.5095 | -119.3 | -120.9648 | -123.4 | -125.1741 | -123.1 | -124.9122 | 617.1182 | 617.4094
2021-05-23 22:30 | -113 | -115.1217 | -17.7603 | 29.0936 | 131.543 | 133.8276 | -113 | -114.9348 | -291.2018 | 292.591 | -291.2018 | 292.591 | 81.8183 | 100.7059 | 67.5 | 70.0961 | 67.5 | 70.2602 | -93 | -93.883 | -120.9 | -122.9067 | -124.4 | -126.5741 | -124.5 | -126.717 | 577.1646 | 577.391
2021-05-23 23:00 | -117 | -118.8697 | -26.8816 | 33.6223 | 136.4614 | 138.355 | -117 | -118.6971 | -296.0402 | 297.2042 | -296.0402 | 297.2042 | 81.9008 | 94.6306 | 69.9 | 72.816 | 70.5 | 73.0677 | -96.6 | -97.6971 | -121.4 | -123.9258 | -124.8 | -127.2419 | -124.6 | -127.2027 | 525.614 | 525.6685
2021-05-23 23:30 | -113 | -114.5862 | -22.6633 | 29.5771 | 129.4955 | 131.5379 | -113 | -114.4246 | -292.4583 | 293.4766 | -292.4583 | 293.4766 | 83.1049 | 94.7186 | 69.9 | 72.489 | 70.2 | 72.3243 | -97.3 | -97.8649 | -122.3 | -124.2453 | -125.5 | -127.501 | -125.3 | -127.3496 | 539.351 | 539.4058
2021-05-24 | -118 | -120.0333 | -30.2192 | 36.3347 | 133.0045 | 135.5335 | -117 | -119.0504 | -287.7523 | 289.4375 | -287.7523 | 289.4375 | 85.6885 | 96.6688 | 71.4 | 74.1753 | 71.4 | 74.1753 | -98.6 | -99.4796 | -122.1 | -124.3598 | -125.3 | -127.6346 | -125.5 | -127.9269 | 510.9277 | 510.9373
2021-05-24 00:30 | -117 | -119.2393 | -29.4433 | 34.8783 | 128.267 | 130.9507 | -118 | -120.0333 | -274.1934 | 276.1677 | -274.1934 | 276.1677 | 79.1461 | 89.5633 | 71.1 | 73.7256 | 71.4 | 74.3401 | -98.1 | -99.2706 | -120 | -122.3775 | -123.2 | -125.7109 | -123.2 | -125.852 | 477.8359 | 477.842
2021-05-24 01:00 | -116 | -118.2582 | -35.5146 | 39.68 | 130.5564 | 133.2 | -115 | -117.2775 | -270.5135 | 272.5472 | -270.5135 | 272.5472 | 82.8922 | 93.3787 | 72 | 76.7912 | 72.6 | 77.149 | -98.7 | -101.0788 | -119.4 | -123.1601 | -122.5 | -126.2892 | -121.9 | -125.8792 | 463.6761 | 463.7243
2021-05-24 01:30 | -110 | -114.2847 | -30.4274 | 39.4159 | 123.6589 | 128.5246 | -110 | -114.0175 | -256.9948 | 261.3282 | -256.9948 | 261.3282 | 81.2223 | 90.7618 | 72.3 | 77.0726 | 73.2 | 77.2231 | -99.2 | -101.734 | -118.6 | -122.5592 | -121.8 | -125.9589 | -121.9 | -125.9845 | 435.8325 | 435.8494
2021-05-24 02:00 | -109 | -113.6002 | -30.6753 | 40.2293 | 122.8936 | 128.0936 | -109 | -113.3225 | -253.1139 | 257.932 | -253.1139 | 257.932 | 86.1547 | 95.7781 | 72.6 | 76.7514 | 73.8 | 77.792 | -99.8 | -102.1746 | -118.3 | -122.1187 | -121.5 | -125.442 | -121.4 | -125.5673 | 421.2639 | 421.3564
2021-05-24 02:30 | -115 | -119.6411 | -36.0855 | 45.3593 | 127.4986 | 132.7493 | -114 | -118.6802 | -259.3467 | 264.4043 | -259.3467 | 264.4043 | 89.683 | 98.0133 | 72.9 | 77.4314 | 73.2 | 77.4163 | -99.7 | -102.2738 | -118 | -121.882 | -121.1 | -125.2566 | -121.1 | -125.4818 | 413.486 | 413.5645
2021-05-24 03:00 | -109 | -113.3225 | -30.9384 | 40.303 | 122.1528 | 127.4016 | -108 | -112.641 | -251.0258 | 256.1427 | -251.0258 | 256.1427 | 90.9811 | 98.4016 | 72.3 | 77.0726 | 72.9 | 77.2312 | -99.6 | -102.0441 | -117.8 | -121.6095 | -121 | -124.9578 | -121.1 | -125.1803 | 411.1579 | 411.2156
2021-05-24 03:30 | -107 | -111.6826 | -30.9933 | 40.6283 | 122.6973 | 127.9315 | -109 | -113.6002 | -250.6816 | 255.8767 | -250.6816 | 255.8767 | 94.7611 | 102.4018 | 72.6 | 77.149 | 73.2 | 77.3191 | -100.5 | -103.1073 | -117.8 | -121.7347 | -121.4 | -125.5466 | -121.7 | -125.8878 | 406.9795 | 407.1196
2021-05-24 04:00 | -115 | -119.3692 | -36.5584 | 45.7832 | 130.1386 | 134.9842 | -115 | -119.3692 | -262.031 | 266.739 | -262.031 | 266.739 | 86.5211 | 94.6006 | 72.9 | 77.2312 | 73.8 | 77.8874 | -101 | -103.4758 | -118.4 | -122.0926 | -122.1 | -126.048 | -121.6 | -125.5887 | 409.3444 | 409.3452
2021-05-24 04:30 | -116 | -120.3329 | -34.5183 | 44.2221 | 130.0132 | 134.4833 | -114 | -118.1397 | -259.6895 | 264.0075 | -259.6895 | 264.0075 | 85.5264 | 92.6617 | 73.2 | 77.4163 | 74.1 | 78.2678 | -101.1 | -103.5518 | -117.9 | -121.6816 | -121.2 | -125.077 | -120.4 | -124.402 | 409.8197 | 409.8576
2021-05-24 05:00 | -119 | -123.2274 | -36.4165 | 46.7396 | 135.1293 | 139.3507 | -120 | -124.1934 | -263.5036 | 267.4113 | -263.5036 | 267.4113 | 76.939 | 81.9817 | 73.5 | 77.135 | 73.8 | 77.3308 | -99.5 | -101.3736 | -117.7 | -120.9156 | -120.9 | -124.2598 | -121.1 | -124.5473 | 424.9066 | 424.91
2021-05-24 05:30 | -126 | -130.2498 | -34.7445 | 48.9484 | 143.1037 | 146.9741 | -125 | -129.031 | -278.7842 | 282.2847 | -278.7842 | 282.2847 | 68.5991 | 74.6167 | 72.9 | 75.7005 | 72.6 | 75.4117 | -99.2 | -100.6128 | -119.2 | -122.1646 | -122.3 | -125.3642 | -122.7 | -125.7221 | 450.9051 | 450.9159
2021-05-24 06:00 | -132 | -136.3085 | -37.1822 | 52.4555 | 153.9493 | 157.0254 | -132 | -136.3085 | -299.0837 | 301.4221 | -299.0837 | 301.4221 | 67.556 | 74.2501 | 72 | 73.7347 | 72 | 73.8 | -97.6 | -98.0531 | -120.8 | -122.8959 | -124 | -126.2446 | -123.8 | -126.0859 | 521.9606 | 522.0023
2021-05-24 06:30 | -148 | -151.2118 | -36.5087 | 57.1372 | 169.7342 | 171.697 | -148 | -151.42 | -335.8215 | 337.8049 | -335.8215 | 337.8049 | 54.1624 | 63.9481 | 70.2 | 74.4852 | 71.4 | 75.519 | -96.4 | -98.8122 | -123.3 | -125.2377 | -126.8 | -128.9959 | -126.5 | -128.8065 | 597.473 | 597.8161
2021-05-24 07:00 | -148 | -152.0822 | -29.2738 | 62.2798 | 173.64 | 176.0133 | -148 | -152.0822 | -346.7152 | 348.573 | -346.7152 | 348.573 | 28.6391 | 63.812 | 66.9 | 70.4872 | 67.2 | 70.8667 | -93.4 | -94.6938 | -125.8 | -127.2267 | -129.5 | -131.0814 | -129.3 | -130.7696 | 666.8553 | 667.767
2021-05-24 07:30 | -150 | -154.496 | -21.421 | 63.8184 | 175.6995 | 178.0057 | -150 | -154.2595 | -361.3961 | 362.7341 | -361.3961 | 362.7341 | -8.3238 | 61.7755 | 66.6 | 69.9232 | 67.2 | 70.3159 | -90.9 | -92.2939 | -125.6 | -127.1667 | -129.3 | -130.8994 | -129.2 | -130.8376 | 714.0603 | 714.8931
2021-05-24 08:00 | -156 | -160.3278 | -21.8865 | 65.31 | 180.654 | 182.5176 | -157 | -161.0745 | -371.5783 | 372.4799 | -371.5783 | 372.4799 | -48.0541 | 78.798 | 66.6 | 69.567 | 66.9 | 70.3933 | -91.8 | -93.2996 | -125.1 | -126.5497 | -128.6 | -130.1613 | -128.5 | -129.9862 | 684.7637 | 686.8642
2021-05-24 08:30 | -150 | -154.496 | -19.3341 | 61.4448 | 172.4057 | 174.5953 | -151 | -155.2321 | -357.1507 | 358.2109 | -357.1507 | 358.2109 | -51.1423 | 74.349 | 67.5 | 70.5153 | 67.2 | 70.4949 | -92.7 | -93.9057 | -124.2 | -125.7684 | -127.6 | -129.2047 | -127.6 | -129.2047 | 671.4335 | 672.5995
2021-05-24 09:00 | -156 | -161.0466 | -28.3369 | 67.8182 | 180.7546 | 183.0006 | -156 | -160.8011 | -363.997 | 365.3883 | -363.997 | 365.3883 | -46.6258 | 69.9211 | 67.2 | 70.772 | 66.9 | 70.5823 | -91.6 | -92.9527 | -125.1 | -126.7045 | -128.3 | -130.0073 | -128.1 | -129.7274 | 673.7393 | 675.1126
2021-05-24 09:30 | -151 | -155.7081 | -26.8212 | 64.2928 | 173.2498 | 175.5925 | -150 | -154.496 | -343.675 | 345.4143 | -343.675 | 345.4143 | -31.1954 | 64.4048 | 66.3 | 69.918 | 66.3 | 70.4087 | -91 | -92.5197 | -126.1 | -127.8697 | -129.5 | -131.24 | -129.4 | -131.1251 | 685.8286 | 686.8729
2021-05-24 10:00 | -143 | -148.4891 | -39.2464 | 66.4916 | 159.6633 | 163.2574 | -144 | -149.4523 | -330.0435 | 332.9762 | -330.0435 | 332.9762 | -44.0769 | 75.1978 | 67.5 | 72.9247 | 67.8 | 72.7585 | -92.5 | -95.6132 | -124.2 | -126.7109 | -128.5 | -131.1839 | -128.3 | -130.8881 | 604.3975 | 605.2697
2021-05-24 10:30 | -137 | -144.5164 | -49.8213 | 75.2808 | 156.7643 | 161.66 | -137 | -144.2012 | -314.9232 | 318.289 | -314.9232 | 318.289 | -32.3968 | 64.1939 | 68.4 | 75.3048 | 69 | 75.603 | -93.2 | -97.431 | -122.9 | -126.2066 | -126.6 | -130.0143 | -126.6 | -129.9463 | 572.8912 | 573.3498
2021-05-24 11:00 | -139 | -145.4991 | -50.235 | 67.7124 | 153.9741 | 157.1056 | -139 | -145.2068 | -311.4098 | 313.3777 | -311.4098 | 313.3777 | -7.5673 | 68.3774 | 69.3 | 75.3962 | 69.9 | 75.948 | -95 | -98.8724 | -121.7 | -124.2655 | -125 | -127.7368 | -124.9 | -127.5775 | 518.0631 | 520.9782
2021-05-24 11:30 | -114 | -116.709 | -25.3885 | 41.386 | 129.1397 | 131.2857 | -114 | -116.709 | -274.5621 | 275.6 | -274.5621 | 275.6 | -51.685 | 85.8035 | 70.2 | 72.471 | 69.9 | 72.1062 | -96.9 | -97.6038 | -121.2 | -123.0059 | -124.1 | -125.9657 | -124.2 | -126.0472 | 449.3531 | 453.6487
2021-05-24 12:00 | -144 | -148.1924 | -63.0329 | 75.84 | 159.8207 | 162.8127 | -144 | -148.1924 | -314.3116 | 316.2877 | -314.3116 | 316.2877 | -39.5957 | 79.5858 | 70.5 | 72.4051 | 71.4 | 73.5612 | -98 | -98.7079 | -121.3 | -123.2434 | -124.5 | -126.5525 | -124.4 | -126.4362 | 450.9073 | 454.2369
2021-05-24 12:30 | -131 | -135.0926 | -58.4304 | 69.3331 | 141.7972 | 145.3472 | -131 | -135.3403 | -283.0719 | 285.4132 | -283.0719 | 285.4132 | -27.6565 | 77.8001 | 71.7 | 74.1492 | 71.4 | 73.8591 | -98.7 | -99.7162 | -118.5 | -120.7883 | -121.8 | -124.1433 | -122 | -124.4357 | 428.3505 | 430.3674
2021-05-24 13:00 | -105 | -109.2016 | -21.3423 | 43.0478 | 124.7755 | 128.2277 | -105 | -108.9312 | -274.9579 | 276.5806 | -274.9579 | 276.5806 | -19.6922 | 75.4887 | 66.9 | 69.684 | 67.8 | 70.385 | -90.7 | -91.714 | -110.6 | -112.8654 | -113.6 | -115.985 | -113.6 | -115.9448 | 418.4894 | 420.8155
2021-05-24 13:30 | -125 | -129.031 | -21.325 | 49.4489 | 146.5466 | 149.1928 | -125 | -129.031 | -304.9305 | 305.9969 | -304.9305 | 305.9969 | -41.8108 | 70.3673 | 61.2 | 63.5441 | 60.9 | 63.0179 | -83.3 | -83.7125 | -103.8 | -105.3491 | -106.9 | -108.5406 | -107 | -108.472 | 435.6951 | 438.4873
2021-05-24 14:00 | -141 | -144.5856 | -35.4149 | 55.6141 | 163.7778 | 165.7036 | -141 | -144.3676 | -327.3842 | 328.1523 | -327.3842 | 328.1523 | -28.7603 | 69.0758 | 54 | 55.253 | 54.3 | 55.3059 | -75.7 | -75.7053 | -102.8 | -103.848 | -105.8 | -106.957 | -105.7 | -106.745 | 577.0213 | 579.0163
2021-05-24 14:30 | -154 | -157.496 | -61.9276 | 76.2933 | 169.5287 | 172.5244 | -153 | -156.3106 | -320.3219 | 321.9018 | -320.3219 | 321.9018 | -40.5409 | 86.8436 | 53.4 | 54.2038 | 53.4 | 54.1531 | -73.6 | -73.6153 | -102.9 | -103.7678 | -106.2 | -106.918 | -106 | -106.9057 | 588.3633 | 590.2166
2021-05-24 15:00 | -144 | -148.9295 | -69.3831 | 81.3713 | 161.1756 | 164.754 | -143 | -147.9628 | -310.9168 | 312.9063 | -310.9168 | 312.9063 | -42.838 | 96.2365 | 54.9 | 57.0734 | 54.9 | 56.834 | -76.2 | -76.4204 | -102.1 | -103.7214 | -104.5 | -106.0559 | -104.5 | -106.0559 | 586.48 | 587.6965
2021-05-24 15:30 | -148 | -154.1201 | -62.1064 | 79.386 | 167.8399 | 172.006 | -148 | -153.8441 | -326.5321 | 329.2714 | -326.5321 | 329.2714 | -6.238 | 77.8646 | 55.8 | 57.4811 | 56.1 | 57.7724 | -76.4 | -76.5266 | -102.7 | -104.1636 | -105.6 | -107.1739 | -105.6 | -107.1569 | 587.5509 | 588.2308
2021-05-24 16:00 | -152 | -156.9236 | -45.9088 | 65.0203 | 168.3419 | 171.1542 | -148 | -152.5549 | -330.2509 | 332.0243 | -330.2509 | 332.0243 | 11.71 | 78.0631 | 60.3 | 61.5417 | 60.3 | 61.4246 | -84.6 | -84.6133 | -112.3 | -113.64 | -116.4 | -117.7989 | -116.4 | -117.8298 | 625.5082 | 626.103
2021-05-24 16:30 | -143 | -146.113 | -26.243 | 47.0011 | 162.4729 | 163.9257 | -144 | -146.8911 | -333.7588 | 334.3102 | -333.7588 | 334.3102 | 35.2458 | 79.8452 | 66 | 66.4952 | 66.6 | 67.3765 | -90 | -90.0002 | -121.5 | -122.5707 | -124.7 | -125.9081 | -124.7 | -125.9081 | 685.5668 | 686.4058
2021-05-24 17:00 | -146 | -148.6607 | -21.4126 | 46.946 | 168.3466 | 169.622 | -145 | -147.6787 | -345.7985 | 346.6949 | -345.7985 | 346.6949 | 47.0121 | 59.9686 | 65.4 | 65.763 | 64.8 | 65.1352 | -89.4 | -89.4609 | -124.8 | -127.2991 | -128.5 | -131.1839 | -128.6 | -131.302 | 780.4828 | 780.5589
2021-05-24 17:30 | -159 | -165.2453 | -32.2917 | 70.6958 | 183.5653 | 186.6793 | -158 | -164.2833 | -382.1839 | 383.9948 | -382.1839 | 383.9948 | 6.0995 | 78.2963 | 63.6 | 64.6672 | 64.2 | 64.8701 | -88.2 | -88.3048 | -126 | -129.7324 | -129.9 | -133.8797 | -129.6 | -133.6856 | 802.488 | 802.5008
2021-05-24 18:00 | -146 | -153.0751 | -17.3079 | 67.9746 | 169.2795 | 173.1826 | -146 | -153.0751 | -363.771 | 365.8841 | -363.771 | 365.8841 | -45.6527 | 128.8777 | 66.9 | 69.2019 | 67.8 | 69.9971 | -91.8 | -92.2598 | -124.4 | -126.2319 | -128.6 | -130.5881 | -127.8 | -129.9426 | 705.4568 | 706.4313
2021-05-24 18:30 | -155 | -161.1242 | -26.1894 | 71.2834 | 180.7806 | 184.164 | -155 | -160.854 | -379.812 | 381.7576 | -379.812 | 381.7576 | -0.19249 | 109.6154 | 65.1 | 65.6938 | 64.5 | 65.3015 | -89.5 | -89.5068 | -127.3 | -128.8927 | -131.5 | -133.2181 | -131.4 | -133.0361 | 780.7326 | 781.2445
2021-05-24 19:00 | -162 | -169.5406 | -36.836 | 77.9372 | 187.8222 | 191.7349 | -162 | -169.5406 | -386.4676 | 389.124 | -386.4676 | 389.124 | 9.4981 | 107.8286 | 66.6 | 68.6135 | 65.7 | 67.8889 | -91 | -91.3154 | -128.1 | -130.2018 | -132.3 | -134.5494 | -131.7 | -133.9049 | 770.0954 | 770.4382
2021-05-24 19:30 | -159 | -167.6007 | -36.6401 | 80.3501 | 185.6993 | 190.3682 | -159 | -167.6007 | -376.106 | 379.8656 | -376.106 | 379.8656 | -3.6347 | 106.1652 | 66 | 68.4901 | 66.6 | 69.0684 | -91.3 | -92.0852 | -125.5 | -128.3926 | -129.3 | -132.2758 | -129.4 | -132.3736 | 723.0549 | 723.4729
2021-05-24 20:00 | -173 | -178.2639 | -50.8653 | 76.8032 | 198.23 | 200.4953 | -173 | -178.0253 | -392.3992 | 394.1015 | -392.3992 | 394.1015 | 20.0665 | 75.1175 | 66 | 67.2489 | 66.6 | 67.6724 | -90.9 | -90.9674 | -125.6 | -127.4269 | -129.6 | -131.4708 | -129.4 | -131.2905 | 732.8401 | 733.2837
2021-05-24 20:30 | -175 | -181.4635 | -49.5882 | 78.9969 | 194.5522 | 197.94 | -174 | -180.236 | -382.1976 | 385.1066 | -382.1976 | 385.1066 | 20.5425 | 81.6532 | 65.7 | 67.196 | 66.6 | 68.139 | -91.4 | -91.7072 | -124.5 | -126.717 | -128.7 | -130.9926 | -128 | -130.3425 | 697.9027 | 698.2667
2021-05-24 21:00 | -171 | -179.0251 | -54.9597 | 82.5181 | 195.1506 | 198.6481 | -170 | -177.7751 | -377.5778 | 379.4939 | -377.5778 | 379.4939 | 21.0759 | 79.4817 | 67.2 | 69.8891 | 68.1 | 70.8369 | -93.3 | -94.2013 | -123.7 | -126.6767 | -127.4 | -130.5855 | -127.3 | -130.4077 | 648.7756 | 648.8346
2021-05-24 21:30 | -170 | -178.0702 | -56.1909 | 85.1597 | 191.0477 | 195.5943 | -170 | -177.4852 | -369.7751 | 372.8733 | -369.7751 | 372.8733 | 23.6857 | 107.5231 | 69.3 | 71.9912 | 69.3 | 71.9106 | -95.1 | -96.2142 | -122 | -124.7397 | -125.6 | -128.4483 | -125.5 | -128.4483 | 605.3669 | 606.1258
2021-05-24 22:00 | -172 | -177.0537 | -67.1066 | 82.1237 | 194.1672 | 196.3731 | -173 | -178.0253 | -365.4514 | 366.8696 | -365.4514 | 366.8696 | 35.8026 | 57.2271 | 69.6 | 72.1997 | 70.2 | 72.397 | -95.6 | -96.3378 | -121.7 | -123.4985 | -125.3 | -127.1652 | -124.8 | -126.6725 | 578.3029 | 579.6159
2021-05-24 22:30 | -165 | -168.4666 | -61.1708 | 74.0699 | 182.5087 | 184.5278 | -164 | -167.4873 | -349.045 | 350.5708 | -349.045 | 350.5708 | 54.9243 | 60.9541 | 70.2 | 71.848 | 71.1 | 72.7276 | -96.6 | -97.1367 | -121.5 | -122.9766 | -124.8 | -126.4242 | -125 | -126.5741 | 547.7142 | 549.1282
2021-05-24 23:00 | -160 | -166.4812 | -63.0289 | 79.6885 | 179.6295 | 183.7898 | -160 | -166.2077 | -349.5077 | 353.4708 | -349.5077 | 353.4708 | 48.0555 | 54.7076 | 71.7 | 73.9985 | 72 | 74.2892 | -98.6 | -99.4533 | -119.5 | -121.5082 | -123 | -125.1136 | -123 | -125.1136 | 490.5562 | 491.0179
2021-05-24 23:30 | -153 | -158.3982 | -54.702 | 70.9992 | 168.213 | 172.3327 | -153 | -158.3982 | -340.3747 | 343.8358 | -340.3747 | 343.8358 | 56.6076 | 61.7684 | 72.3 | 74.0277 | 72.6 | 74.3207 | -98.7 | -99.1853 | -119.7 | -121.2779 | -122.9 | -124.598 | -123.1 | -124.8784 | 503.4019 | 503.7968
2021-05-25 | -150 | -156.6046 | -59.1084 | 72.9422 | 167.571 | 171.8029 | -149 | -155.647 | -328.9635 | 332.4345 | -328.9635 | 332.4345 | 53.8839 | 61.7212 | 72.6 | 75.4117 | 72 | 74.7981 | -99.1 | -100.1991 | -118.7 | -120.8323 | -122.3 | -124.5373 | -122.2 | -124.4961 | 469.4799 | 469.9818
2021-05-25 00:30 | -153 | -160.0562 | -63.8784 | 78.2175 | 168.0627 | 172.8414 | -152 | -159.1006 | -320.7224 | 324.9344 | -320.7224 | 324.9344 | 56.0123 | 64.1072 | 73.2 | 76.1527 | 72.9 | 76.2933 | -99.8 | -101.2375 | -117.7 | -120.24 | -120.8 | -123.3194 | -121 | -123.6372 | 444.6833 | 444.9699
2021-05-25 01:00 | -142 | -146.7413 | -53.8976 | 65.5012 | 155.5919 | 159.643 | -141 | -145.5232 | -294.637 | 298.1465 | -294.637 | 298.1465 | 62.5942 | 69.2737 | 73.2 | 77.5145 | 72.9 | 76.8434 | -99.8 | -102.1607 | -116.6 | -120.1764 | -120.1 | -123.7419 | -119.8 | -123.5724 | 427.1008 | 427.2305
2021-05-25 01:30 | -130 | -134.1231 | -44.4176 | 54.7344 | 143.5783 | 147.4734 | -129 | -133.1541 | -275.4467 | 278.8357 | -275.4467 | 278.8357 | 68.5331 | 75.8895 | 72.9 | 77.2312 | 73.5 | 77.6032 | -100.3 | -103.0391 | -116.8 | -120.8894 | -119.9 | -124.0198 | -119.7 | -123.9035 | 413.0771 | 413.2175
2021-05-25 02:00 | -123 | -127.3499 | -40.9332 | 51.0251 | 137.5709 | 141.7937 | -123 | -127.0945 | -262.7975 | 266.4664 | -262.7975 | 266.4664 | 78.808 | 88.2321 | 73.5 | 78.7241 | 74.1 | 79.3918 | -100.3 | -103.5402 | -116.9 | -121.2803 | -120.2 | -124.7008 | -119.7 | -124.3264 | 404.3477 | 404.6081
2021-05-25 02:30 | -121 | -124.6635 | -40.1366 | 48.0846 | 133.9817 | 137.7124 | -121 | -124.4267 | -254.8239 | 258.0878 | -254.8239 | 258.0878 | 83.6471 | 89.9126 | 73.5 | 78.1798 | 73.8 | 78.3798 | -100.3 | -102.881 | -117.1 | -120.9817 | -120.4 | -124.402 | -120.1 | -124.026 | 403.0581 | 403.0593
2021-05-25 03:00 | -111 | -114.0044 | -30.3821 | 37.3661 | 124.0015 | 127.2113 | -111 | -113.7805 | -239.7731 | 242.6342 | -239.7731 | 242.6342 | 96.1766 | 102.0419 | 73.5 | 77.7978 | 74.1 | 78.0767 | -101.1 | -103.3608 | -117.7 | -121.4621 | -120.6 | -124.2753 | -121.3 | -125.2483 | 407.5475 | 407.6565
2021-05-25 03:30 | -114 | -117.6308 | -33.3665 | 41.4341 | 126.6119 | 130.3458 | -114 | -117.3882 | -243.2424 | 246.5609 | -243.2424 | 246.5609 | 92.2599 | 99.1745 | 73.8 | 77.5121 | 74.7 | 78.7407 | -100.5 | -102.2953 | -116.7 | -120.4944 | -120 | -123.9145 | -119.8 | -123.8975 | 398.877 | 399.0223
2021-05-25 04:00 | -109 | -111.6109 | -29.8869 | 37.3975 | 124.8899 | 128.0915 | -107 | -109.444 | -239.858 | 242.7055 | -239.858 | 242.7055 | 96.1999 | 103.8461 | 73.5 | 77.4128 | 74.4 | 78.0836 | -101 | -102.9218 | -117.3 | -121.2509 | -120.5 | -124.5745 | -120.6 | -124.8505 | 404.2737 | 404.438
2021-05-25 04:30 | -127 | -130.7287 | -46.9632 | 55.7087 | 143.9748 | 147.5785 | -127 | -130.4952 | -267.7147 | 271.0885 | -267.7147 | 271.0885 | 86.4767 | 92.6075 | 72.9 | 76.749 | 74.4 | 78.0836 | -99.6 | -101.4148 | -116.3 | -119.9831 | -120.1 | -123.9617 | -119.2 | -123.0899 | 399.475 | 399.5626
2021-05-25 05:00 | -131 | -135.3403 | -47.1318 | 58.4325 | 147.6432 | 151.5625 | -131 | -135.0926 | -274.453 | 278.1972 | -274.453 | 278.1972 | 78.5206 | 84.1913 | 74.4 | 77.7278 | 74.7 | 77.8441 | -101.5 | -103.0559 | -118.1 | -121.6084 | -121 | -124.6156 | -120.8 | -124.5178 | 402.7387 | 402.7858
2021-05-25 05:30 | -145 | -149.4021 | -58.3882 | 70.7818 | 166.4135 | 169.8251 | -145 | -149.4021 | -304.9704 | 308.1543 | -304.9704 | 308.1543 | 72.2856 | 76.4891 | 75 | 77.8845 | 74.4 | 77.1461 | -102.1 | -103.3929 | -119.3 | -122.5936 | -121.9 | -125.3485 | -122.2 | -125.6682 | 426.1823 | 426.1841
2021-05-25 06:00 | -166 | -171.2308 | -68.44 | 82.6047 | 184.326 | 187.4497 | -165 | -170.2616 | -338.0992 | 340.5057 | -338.0992 | 340.5057 | 58.4313 | 59.596 | 72 | 74.1437 | 72.6 | 74.656 | -98.7 | -99.1853 | -118.7 | -120.8511 | -122 | -124.2998 | -122 | -124.3576 | 463.0501 | 463.5414
2021-05-25 06:30 | -170 | -177.7751 | -62.477 | 86.0725 | 189.9293 | 194.3492 | -169 | -176.5276 | -354.9366 | 358.2244 | -354.9366 | 358.2244 | 47.3675 | 48.6295 | 72.6 | 74.0733 | 72.6 | 74.1334 | -98 | -98.326 | -120.3 | -122.1364 | -123.6 | -125.42 | -123.5 | -125.4267 | 513.524 | 513.5671
2021-05-25 07:00 | -171 | -176.0824 | -57.4199 | 80.094 | 193.8954 | 196.42 | -171 | -176.3236 | -365.7034 | 366.9807 | -365.7034 | 366.9807 | 41.2087 | 48.0786 | 71.1 | 72.1055 | 70.2 | 71.1196 | -96.6 | -96.625 | -122.2 | -125.2783 | -125.8 | -128.9659 | -125.8 | -129.0323 | 583.8486 | 584.3828
2021-05-25 07:30 | -177 | -179.0475 | -50.1131 | 65.6939 | 195.1508 | 195.6115 | -176 | -178.059 | -376.1584 | 376.1585 | -376.1584 | 376.1585 | 15.7276 | 19.5781 | 69.3 | 69.7498 | 69.6 | 70.0697 | -95.2 | -95.2008 | -123 | -125.4359 | -126.4 | -128.9862 | -126.2 | -128.875 | 637.9936 | 638.0012
2021-05-25 08:00 | -174 | -175.6474 | -52.567 | 66.7687 | 194.9583 | 195.3792 | -174 | -175.5135 | -377.0033 | 377.0109 | -377.0033 | 377.0109 | 9.9745 | 14.7489 | 69.6 | 70.5766 | 69 | 69.9618 | -95.1 | -95.1412 | -122.9 | -125.8646 | -126.1 | -129.128 | -125.8 | -128.8136 | 615.0536 | 615.0599
2021-05-25 08:30 | -164 | -165.0969 | -59.0903 | 65.8682 | 183.8431 | 184.131 | -163 | -163.9909 | -360.9368 | 361.0464 | -360.9368 | 361.0464 | 7.7597 | 39.8553 | 70.5 | 71.9556 | 71.1 | 72.4269 | -96 | -96.3668 | -121.6 | -123.3159 | -125.3 | -127.0975 | -124.8 | -126.5711 | 596.0909 | 598.1721
2021-05-25 09:00 | -151 | -151.9539 | -54.4837 | 61.0498 | 169.2465 | 169.7095 | -150 | -150.9603 | -341.9274 | 341.998 | -341.9274 | 341.998 | -4.5357 | 43.2543 | 66 | 67.7502 | 67.2 | 69.1251 | -90.6 | -90.9703 | -115.9 | -117.5124 | -119 | -120.5704 | -118.7 | -120.3566 | 568.0921 | 569.4172
2021-05-25 09:30 | -160 | -160.798 | -50.3646 | 59.131 | 179.1343 | 179.4501 | -159 | -159.706 | -353.8964 | 353.9879 | -353.8964 | 353.9879 | 10.9391 | 35.8954 | 65.4 | 66.9027 | 66.6 | 68.203 | -91.2 | -91.4532 | -115.8 | -117.2685 | -119.3 | -120.8351 | -119.2 | -120.7523 | 562.2511 | 563.9956
2021-05-25 10:00 | -175 | -176.0284 | -64.4784 | 73.1403 | 195.8528 | 196.0983 | -174 | -175.0343 | -378.256 | 378.2852 | -378.256 | 378.2852 | 13.3758 | 28.9719 | 59.1 | 60.7587 | 59.4 | 61.1205 | -81.8 | -81.8792 | -111.9 | -112.996 | -115.2 | -116.3899 | -115.1 | -116.2625 | 596.1177 | 598.0471
2021-05-25 10:30 | -167 | -170.0382 | -65.9553 | 79.101 | 185.3543 | 186.8169 | -166 | -168.8698 | -361.2097 | 362.0347 | -361.2097 | 362.0347 | -34.2294 | 41.8022 | 58.5 | 60.2462 | 57.9 | 59.5921 | -83.8 | -84.044 | -107.6 | -108.8577 | -110.9 | -112.2723 | -110.6 | -111.8989 | 538.0997 | 539.8999
2021-05-25 11:00 | -172 | -175.1371 | -79.3287 | 90.453 | 194.5597 | 195.9352 | -169 | -172.0029 | -366.786 | 367.6852 | -366.786 | 367.6852 | -35.4062 | 41.7384 | 58.5 | 60.2462 | 58.5 | 60.1752 | -79.8 | -79.9565 | -104.7 | -105.8411 | -107.9 | -109.0945 | -107.8 | -108.9517 | 552.4833 | 554.3574
2021-05-25 11:30 | -178 | -181.4084 | -99.4734 | 107.2184 | 191.6495 | 193.2981 | -178 | -181.2181 | -367.7114 | 368.729 | -367.7114 | 368.729 | -31.8076 | 39.6298 | 58.5 | 60.2462 | 58.5 | 60.1752 | -80 | -80.1155 | -106.7 | -107.7914 | -109.9 | -111.03 | -109.7 | -110.8178 | 571.2084 | 573.0145
2021-05-25 12:00 | -173 | -176.706 | -73.457 | 85.5083 | 186.0747 | 187.9998 | -173 | -176.706 | -367.2505 | 368.325 | -367.2505 | 368.325 | -35.0245 | 42.3861 | 53.7 | 55.3709 | 53.7 | 55.0907 | -73.6 | -73.6739 | -100.6 | -101.5286 | -103.8 | -104.7941 | -103.6 | -104.5551 | 554.4815 | 555.922
2021-05-25 12:30 | -172 | -175.1371 | -59.6979 | 76.3939 | 195.6681 | 196.9994 | -173 | -176.1193 | -368.6794 | 369.5972 | -368.6794 | 369.5972 | -3.224 | 23.3765 | 55.5 | 57.4913 | 57 | 58.865 | -77.4 | -77.5366 | -104.3 | -105.4602 | -107.2 | -108.4472 | -107.4 | -108.6449 | 558.2061 | 559.3727
2021-05-25 13:00 | -180 | -181.4635 | -70.0395 | 78.418 | 200.7076 | 201.0392 | -179 | -180.3469 | -384.6079 | 384.6747 | -384.6079 | 384.6747 | 2.7848 | 24.2877 | 55.5 | 57.4913 | 55.2 | 57.0473 | -76.4 | -76.5444 | -104.3 | -105.4454 | -107.6 | -108.8127 | -107.2 | -108.3436 | 562.3129 | 563.8876
2021-05-25 13:30 | -175 | -176.0284 | -66.5017 | 74.0003 | 196.1889 | 196.4425 | -173 | -173.9339 | -384.388 | 384.4025 | -384.388 | 384.4025 | -37.1189 | 47.1062 | 56.1 | 57.4976 | 56.1 | 56.9123 | -77.4 | -77.4313 | -104.3 | -105.1701 | -107.6 | -108.507 | -107.8 | -108.7708 | 591.488 | 593.6655
2021-05-25 14:00 | -187 | -189.2353 | -68.0139 | 81.8432 | 212.16 | 212.7268 | -186 | -188.0957 | -411.5949 | 411.717 | -411.5949 | 411.717 | -25.3012 | 40.4277 | 56.4 | 57.6008 | 57.3 | 58.3089 | -78.8 | -78.8064 | -109 | -109.7964 | -112.3 | -113.157 | -112.2 | -112.9855 | 630.0816 | 632.1735
2021-05-25 14:30 | -182 | -184.1413 | -55.6842 | 71.6418 | 202.2947 | 202.8382 | -181 | -183.0027 | -398.4963 | 398.6065 | -398.4963 | 398.6065 | -13.6355 | 41.424 | 69.3 | 70.9689 | 70.8 | 72.1904 | -95.4 | -95.6013 | -122.3 | -123.6616 | -125.6 | -127.1278 | -125.7 | -127.1278 | 587.7142 | 590.2204
2021-05-25 15:00 | -188 | -189.7894 | -62.2367 | 76.2509 | 211.2445 | 211.5657 | -189 | -190.5177 | -412.1342 | 412.1631 | -412.1342 | 412.1631 | 28.0172 | 28.9199 | 68.4 | 69.0293 | 69.3 | 69.844 | -94.5 | -94.5002 | -126.9 | -129.4372 | -130.6 | -133.2021 | -130.3 | -133.1457 | 707.856 | 707.9953
2021-05-25 15:30 | -164 | -165.0969 | -40.7846 | 54.8541 | 189.0649 | 189.2926 | -164 | -164.9848 | -377.597 | 377.5972 | -377.597 | 377.5972 | -17.1144 | 50.8203 | 68.7 | 70.3185 | 70.8 | 72.5634 | -96.5 | -96.8563 | -124.8 | -126.3143 | -128.1 | -129.6829 | -128 | -129.5531 | 617.7244 | 620.2266
2021-05-25 16:00 | -178 | -179.2345 | -60.6983 | 73.2026 | 209.7519 | 209.9657 | -177 | -178.2414 | -412.0401 | 412.041 | -412.0401 | 412.041 | 23.1353 | 40.2684 | 67.5 | 68.6659 | 68.4 | 69.7782 | -93 | -93.1625 | -127.6 | -129.0814 | -131.2 | -132.7765 | -130.9 | -132.4647 | 749.2043 | 750.9999
2021-05-25 16:30 | -196 | -199.1005 | -59.553 | 80.0162 | 214.5058 | 215.3956 | -193 | -195.9719 | -417.3074 | 417.6687 | -417.3074 | 417.6687 | -13.0926 | 47.145 | 67.2 | 70.3159 | 66.6 | 70.1083 | -91.6 | -93.1279 | -127.4 | -128.7076 | -131.2 | -132.4701 | -131.2 | -132.4979 | 722.6665 | 724.6936
2021-05-25 17:00 | -164 | -167.6932 | -31.5872 | 66.6071 | 189.8206 | 191.4727 | -163 | -166.7153 | -385.2707 | 386.1282 | -385.2707 | 386.1282 | -14.2432 | 51.0338 | 67.5 | 71.843 | 68.1 | 72.407 | -92.9 | -94.9451 | -126.9 | -128.482 | -130.3 | -131.9184 | -129.9 | -131.4003 | 707.3873 | 708.8168
2021-05-25 17:30 | -177 | -182.8797 | -40.7284 | 85.2258 | 209.6004 | 212.2115 | -178 | -184.1005 | -423.7794 | 425.1016 | -423.7794 | 425.1016 | -16.0527 | 66.5221 | 65.1 | 67.9578 | 65.1 | 68.4033 | -89.7 | -90.7218 | -128.3 | -129.7584 | -132.2 | -133.6451 | -132.2 | -133.6745 | 783.1223 | 785.9171
2021-05-25 18:00 | -189 | -197.9949 | -44.7023 | 94.6471 | 215.4858 | 219.2363 | -189 | -197.6993 | -437.514 | 439.4287 | -437.514 | 439.4287 | -43.7852 | 77.4201 | 67.5 | 71.7696 | 66.9 | 71.2795 | -92.6 | -94.9958 | -126.6 | -128.2331 | -130.7 | -132.3134 | -130.6 | -132.3605 | 729.46 | 732.0376
2021-05-25 18:30 | -183 | -190.5203 | -41.6203 | 87.8831 | 209.8654 | 213.0703 | -184 | -191.2067 | -429.1107 | 430.6918 | -429.1107 | 430.6918 | -13.8563 | 70.7499 | 65.1 | 69.1778 | 66.6 | 70.7924 | -91.3 | -93.1357 | -128.9 | -130.3666 | -133.2 | -134.6783 | -132.4 | -133.8283 | 768.287 | 770.642
2021-05-25 19:00 | -176 | -183.2403 | -34.7031 | 82.5649 | 199.3846 | 202.7531 | -176 | -182.9645 | -407.0038 | 408.89 | -407.0038 | 408.89 | -28.9477 | 73.7314 | 67.2 | 68.6023 | 68.1 | 69.5444 | -93.4 | -93.64 | -125.4 | -127.3849 | -129.3 | -131.3649 | -129.4 | -131.3826 | 697.3805 | 698.296
2021-05-25 19:30 | -186 | -193.9613 | -50.3792 | 90.3696 | 211.7124 | 214.9389 | -186 | -193.6801 | -420.4738 | 422.5546 | -420.4738 | 422.5546 | 4.5586 | 61.2866 | 68.1 | 69.311 | 66.9 | 68.2485 | -92.1 | -92.2641 | -126.8 | -128.746 | -130.8 | -132.8241 | -130.7 | -132.6738 | 728.9821 | 729.7692
2021-05-25 20:00 | -185 | -193.0026 | -51.8069 | 92.51 | 210.8346 | 214.6187 | -185 | -192.4422 | -415.2723 | 418.1083 | -415.2723 | 418.1083 | 11.1678 | 66.6652 | 66.9 | 68.561 | 67.5 | 69.0821 | -93 | -93.2783 | -126.5 | -128.5739 | -130.1 | -132.259 | -130.2 | -132.4117 | 717.1548 | 717.81
2021-05-25 20:30 | -181 | -186.2713 | -50.9292 | 78.5611 | 205.4795 | 207.4254 | -180 | -185.0648 | -403.0263 | 403.4715 | -403.0263 | 403.4715 | 17.0928 | 33.6223 | 68.4 | 69.5508 | 68.4 | 69.5508 | -93.4 | -93.6131 | -125.4 | -127.097 | -129.2 | -130.9603 | -129.2 | -130.9277 | 690.1111 | 691.0548
2021-05-25 21:00 | -185 | -191.3792 | -56.0657 | 83.5183 | 206.5857 | 209.2605 | -184 | -190.1578 | -398.179 | 399.2461 | -398.179 | 399.2461 | 17.633 | 34.8079 | 68.7 | 70.1929 | 69.3 | 70.9048 | -94.5 | -94.7589 | -125.1 | -126.9212 | -128.6 | -130.623 | -128.6 | -130.6406 | 655.5682 | 656.0878
2021-05-25 21:30 | -166 | -170.7513 | -45.134 | 69.8022 | 188.6635 | 191.1633 | -166 | -170.2939 | -370.2652 | 371.2374 | -370.2652 | 371.2374 | 36.7796 | 49.6652 | 68.7 | 70.6537 | 69.6 | 71.4605 | -94.6 | -94.8968 | -126.1 | -128.1625 | -129.8 | -131.9459 | -129.4 | -131.5886 | 635.0021 | 635.3009
2021-05-25 22:00 | -170 | -176.1136 | -48.8306 | 74.7843 | 186.0612 | 189.9054 | -169 | -175.1485 | -358.6851 | 360.7962 | -358.6851 | 360.7962 | 42.037 | 53.392 | 70.2 | 71.848 | 70.5 | 72.4741 | -96.5 | -97.0758 | -123.2 | -125.893 | -126.9 | -129.8033 | -126.7 | -129.5658 | 582.7114 | 582.7216
2021-05-25 22:30 | -155 | -158.9025 | -48.3858 | 66.8887 | 177.93 | 180.5821 | -155 | -158.474 | -346.9019 | 348.2077 | -346.9019 | 348.2077 | 53.4706 | 71.446 | 71.4 | 73.149 | 71.7 | 73.574 | -97.8 | -98.27 | -121.8 | -123.683 | -125.2 | -127.0666 | -125 | -126.9912 | 539.2234 | 539.4899
2021-05-25 23:00 | -155 | -160.5895 | -50.3961 | 69.6609 | 175.9203 | 179.5408 | -154 | -159.3644 | -343.2991 | 345.3263 | -343.2991 | 345.3263 | 48.684 | 71.8217 | 72 | 74.4393 | 71.7 | 74.1492 | -97.9 | -98.9827 | -120.2 | -122.7723 | -123.6 | -126.4029 | -123.8 | -126.542 | 503.2559 | 503.4611
2021-05-25 23:30 | -155 | -159.1257 | -49.9113 | 64.7308 | 170.4489 | 173.3931 | -153 | -157.1782 | -343.0312 | 344.3558 | -343.0312 | 344.3558 | 50.5035 | 67.185 | 72.6 | 74.1947 | 73.8 | 75.622 | -100 | -100.3136 | -121 | -122.9304 | -124.5 | -126.5346 | -124.5 | -126.5168 | 507.6807 | 507.8437
2021-05-26 | -151 | -155.7081 | -50.9746 | 65.5941 | 166.6735 | 170.4106 | -151 | -155.467 | -328.2157 | 330.4194 | -328.2157 | 330.4194 | 48.7315 | 70.4683 | 72.9 | 75.2354 | 73.5 | 75.6012 | -100.6 | -101.3132 | -120.3 | -122.593 | -124 | -126.4166 | -123.8 | -126.2793 | 474.6507 | 474.6704
2021-05-26 00:30 | -140 | -144.0694 | -47.2726 | 59.4715 | 156.9676 | 160.3797 | -141 | -145.0414 | -307.366 | 309.524 | -307.366 | 309.524 | 65.2341 | 82.0026 | 73.2 | 75.7528 | 74.1 | 76.6228 | -101.7 | -102.6728 | -120.8 | -123.2396 | -124.4 | -127.027 | -123.7 | -126.3824 | 462.1345 | 462.1347
2021-05-26 01:00 | -133 | -135.7129 | -44.0685 | 51.9572 | 150.9059 | 153.0715 | -135 | -137.4809 | -292.7627 | 293.9894 | -292.7627 | 293.9894 | 73.6896 | 82.0839 | 73.2 | 75.7528 | 73.8 | 76.1817 | -100.8 | -101.7814 | -120.2 | -122.5142 | -123.3 | -125.889 | -123.5 | -126.1457 | 463.024 | 463.0459
2021-05-26 01:30 | -123 | -126.1467 | -33.5469 | 44.6813 | 136.0824 | 139.6435 | -121 | -123.9758 | -269.8558 | 272.2573 | -269.8558 | 272.2573 | 77.2767 | 86.0163 | 74.4 | 76.913 | 73.8 | 76.3988 | -101 | -102.0641 | -119.5 | -122.026 | -123 | -125.5952 | -123.6 | -126.305 | 436.1303 | 436.1538
2021-05-26 02:00 | -109 | -111.6109 | -27.176 | 36.3662 | 127.6038 | 130.5777 | -108 | -110.218 | -253.7456 | 255.455 | -253.7456 | 255.455 | 84.7292 | 93.8399 | 73.5 | 75.9664 | 74.4 | 77.389 | -101.3 | -102.434 | -120.4 | -122.9276 | -124.1 | -126.6814 | -123.1 | -125.8365 | 427.5352 | 427.5542
2021-05-26 02:30 | -106 | -108.4666 | -19.8426 | 29.6452 | 120.3493 | 123.2149 | -105 | -107.28 | -240.0133 | 241.6164 | -240.0133 | 241.6164 | 84.7654 | 92.7771 | 74.1 | 76.937 | 74.7 | 77.0539 | -101.9 | -103.0721 | -119.1 | -121.7368 | -122.4 | -125.1518 | -122.3 | -125.117 | 413.7659 | 413.7854
2021-05-26 03:00 | -112 | -114.9783 | -15.057 | 25.2669 | 114.1778 | 117.1921 | -113 | -115.7325 | -229.8577 | 231.5328 | -229.8577 | 231.5328 | 92.024 | 101.3939 | 73.8 | 76.3263 | 73.8 | 76.2567 | -101.2 | -102.1366 | -118.5 | -120.906 | -121.9 | -124.3971 | -121.7 | -124.4047 | 410.1512 | 410.1781
2021-05-26 03:30 | -101 | -102.9612 | -20.7325 | 28.6787 | 119.2948 | 122.0789 | -100 | -101.789 | -238.1312 | 239.7406 | -238.1312 | 239.7406 | 94.6173 | 102.4976 | 74.7 | 77.2032 | 74.1 | 76.8568 | -101.9 | -103.0571 | -119.4 | -122.1346 | -122.7 | -125.4452 | -122.6 | -125.5379 | 416.6165 | 416.6572
2021-05-26 04:00 | -104 | -106.099 | -22.7788 | 31.4816 | 122.7641 | 125.5201 | -104 | -105.9056 | -240.1606 | 241.9048 | -240.1606 | 241.9048 | 96.7877 | 103.5342 | 73.5 | 76.1202 | 74.4 | 76.913 | -100.9 | -101.7267 | -119.5 | -121.8504 | -122.8 | -125.3994 | -122.9 | -125.5176 | 426.0907 | 426.1402
2021-05-26 04:30 | -104 | -106.3015 | -18.1564 | 29.8269 | 120.6182 | 123.6436 | -105 | -107.28 | -237.4875 | 239.3626 | -237.4875 | 239.3626 | 89.0247 | 98.3668 | 74.1 | 76.6228 | 74.4 | 77.226 | -101.8 | -102.8992 | -119.8 | -122.3033 | -122.9 | -125.5584 | -123.3 | -126.0115 | 410.32 | 410.4561
2021-05-26 05:00 | -134 | -137.1022 | -44.0261 | 53.4394 | 150.3447 | 152.9805 | -133 | -136.1249 | -283.0532 | 284.9984 | -283.0532 | 284.9984 | 86.8332 | 91.5493 | 73.5 | 75.6012 | 74.4 | 76.4076 | -100.6 | -101.0382 | -120.2 | -122.0673 | -123.2 | -125.1665 | -123.1 | -125.1214 | 445.0182 | 445.0324
2021-05-26 05:30 | -143 | -146.7583 | -48.6473 | 61.8528 | 161.905 | 164.8755 | -143 | -146.7583 | -302.5418 | 304.7485 | -302.5418 | 304.7485 | 66.6628 | 72.6438 | 73.2 | 74.9069 | 73.5 | 75.3293 | -100.8 | -101.3351 | -119.8 | -121.5803 | -123.2 | -125.1842 | -123.3 | -125.3541 | 447.4576 | 447.4745
2021-05-26 06:00 | -132 | -135.1481 | -29.5407 | 45.9102 | 150.6102 | 153.0249 | -132 | -135.1481 | -291.3409 | 292.6099 | -291.3409 | 292.6099 | 67.4477 | 80.2553 | 72.3 | 73.4418 | 72.9 | 73.9304 | -99.4 | -99.5932 | -121.4 | -122.8554 | -125 | -126.6057 | -124.9 | -126.5712 | 508.0212 | 508.1556
2021-05-26 06:30 | -132 | -135.1481 | -18.5058 | 47.9151 | 152.0934 | 154.5649 | -131 | -134.1715 | -303.724 | 304.7982 | -303.724 | 304.7982 | 73.9008 | 87.806 | 70.5 | 71.5649 | 71.4 | 72.4517 | -96.7 | -96.8451 | -124.5 | -125.9415 | -128.3 | -129.7885 | -127.9 | -129.4543 | 603.2681 | 603.3153
2021-05-26 07:00 | -132 | -136.5613 | -16.6785 | 55.7783 | 159.4745 | 162.3899 | -132 | -136.5613 | -319.8676 | 321.0029 | -319.8676 | 321.0029 | 49.7289 | 75.5694 | 69.6 | 70.7854 | 69.9 | 70.8724 | -94.7 | -94.8774 | -125.3 | -126.9984 | -128.9 | -130.6643 | -129.2 | -131.0429 | 648.0248 | 648.0339
2021-05-26 07:30 | -143 | -145 | -15.9176 | 50.124 | 167.1514 | 168.1991 | -142 | -143.8506 | -341.7834 | 342.2656 | -341.7834 | 342.2656 | 20.0887 | 49.4194 | 67.8 | 68.9609 | 68.4 | 69.3934 | -93.3 | -93.3335 | -126.9 | -128.4664 | -130.6 | -132.246 | -130.6 | -132.246 | 697.0446 | 697.1262
2021-05-26 08:00 | -149 | -149.8566 | -15.9216 | 42.6597 | 170.895 | 171.0995 | -146 | -146.8741 | -350.4959 | 350.496 | -350.4959 | 350.496 | -7.1154 | 62.7954 | 66 | 67.3071 | 66.9 | 68.0213 | -92.4 | -92.5519 | -127.1 | -129.0715 | -131.2 | -133.1323 | -131.1 | -133.0337 | 702.269 | 702.6729
2021-05-26 08:30 | -146 | -146.6697 | -19.9804 | 43.0306 | 170.2754 | 170.4967 | -146 | -146.6697 | -345.7851 | 345.7857 | -345.7851 | 345.7857 | -6.8606 | 48.0187 | 67.2 | 68.2109 | 67.5 | 68.5065 | -92.1 | -92.0426 | -126 | -127.9932 | -130.1 | -132.2333 | -129.8 | -131.8747 | 708.9148 | 708.9604
2021-05-26 09:00 | -155 | -155.631 | -22.6168 | 44.9201 | 177.2203 | 177.2944 | -156 | -156.6269 | -353.2211 | 353.2357 | -353.2211 | 353.2357 | -16.3318 | 46.3642 | 66.9 | 67.5853 | 68.1 | 68.8596 | -91.5 | -91.502 | -127.5 | -129.0868 | -131.1 | -132.8513 | -131.4 | -133.0486 | 718.3019 | 718.356
2021-05-26 09:30 | -164 | -165.0969 | -38.3465 | 56.9475 | 187.0261 | 187.2649 | -163 | -163.9909 | -362.39 | 362.4079 | -362.39 | 362.4079 | -26.1423 | 50.6776 | 67.2 | 68.1106 | 67.8 | 68.6548 | -91.4 | -91.4632 | -127.1 | -129.0762 | -131.2 | -133.2529 | -131.3 | -133.3339 | 699.7003 | 699.8297
2021-05-26 10:00 | -168 | -169.4344 | -53.2335 | 71.1352 | 192.105 | 192.9057 | -168 | -169.3074 | -358.737 | 358.8418 | -358.737 | 358.8418 | -35.0399 | 57.4244 | 66 | 67.6172 | 67.5 | 68.8962 | -91.3 | -91.5311 | -127.6 | -129.432 | -131.3 | -133.1635 | -131.4 | -133.229 | 650.0349 | 650.3872
2021-05-26 10:30 | -178 | -179.8889 | -58.2734 | 74.5007 | 197.6876 | 198.2745 | -178 | -179.8889 | -360.369 | 360.4181 | -360.369 | 360.4181 | -41.0315 | 63.375 | 66 | 67.8882 | 66.6 | 68.203 | -91.9 | -92.2476 | -128.1 | -129.9585 | -132.1 | -133.969 | -132 | -133.7885 | 643.1769 | 643.6721
2021-05-26 11:00 | -180 | -182.3212 | -86.1452 | 96.0708 | 196.4692 | 197.5735 | -179 | -181.3339 | -364.1646 | 364.3612 | -364.1646 | 364.3612 | -34.1153 | 63.346 | 67.2 | 69.7266 | 67.5 | 69.9367 | -92.6 | -93.2749 | -126 | -128.3218 | -129.7 | -132.1254 | -129.6 | -131.9892 | 623.6929 | 624.2305
2021-05-26 11:30 | -182 | -188.2233 | -72.6502 | 96.9806 | 199.7814 | 203.0083 | -181 | -187.0027 | -365.1105 | 366.9451 | -365.1105 | 366.9451 | -18.5272 | 48.403 | 68.7 | 71.3325 | 69.9 | 72.6502 | -94.4 | -95.1514 | -123.7 | -126.2808 | -127.2 | -129.8905 | -126.8 | -129.4382 | 571.288 | 571.3704
2021-05-26 12:00 | -181 | -183.4693 | -73.8363 | 86.6378 | 197.6468 | 198.6014 | -180 | -182.4829 | -358.2291 | 358.3959 | -358.2291 | 358.3959 | -41.1102 | 57.5261 | 69.3 | 70.9048 | 69.6 | 71.5989 | -95 | -95.5354 | -122.8 | -125.5176 | -126.2 | -128.9318 | -126.2 | -128.8707 | 568.4576 | 568.7522
2021-05-26 12:30 | -166 | -168.3449 | -47.6825 | 66.8062 | 187.1406 | 188.0605 | -165 | -167.1945 | -360.1057 | 360.1702 | -360.1057 | 360.1702 | -3.5406 | 39.927 | 67.8 | 69.2506 | 68.4 | 69.9618 | -91.8 | -92.0665 | -124.4 | -126.6751 | -127.3 | -129.6551 | -127.3 | -129.6741 | 609.3082 | 609.3549
2021-05-26 13:00 | -165 | -167.0359 | -57.7204 | 69.9371 | 180.8425 | 181.8031 | -165 | -167.0359 | -334.02 | 334.1379 | -334.02 | 334.1379 | -1.8995 | 42.4391 | 67.8 | 69.3753 | 67.8 | 69.2506 | -93.1 | -93.5013 | -124.4 | -126.7733 | -128 | -130.5153 | -128 | -130.5552 | 604.7574 | 604.8215
2021-05-26 13:30 | -166 | -167.5858 | -56.1543 | 67.1879 | 183.1783 | 183.7275 | -167 | -168.4429 | -347.1866 | 347.1881 | -347.1866 | 347.1881 | 13.2384 | 43.1816 | 66.6 | 68.2683 | 66.6 | 68.2683 | -90.3 | -90.5557 | -124.8 | -127.0304 | -128.3 | -130.6749 | -128.2 | -130.6533 | 636.7508 | 636.9311
2021-05-26 14:00 | -158 | -159.1383 | -42.3732 | 55.3233 | 177.9773 | 178.3944 | -158 | -159.022 | -338.1228 | 338.1272 | -338.1228 | 338.1272 | 5.5753 | 43.594 | 67.2 | 68.4842 | 68.1 | 69.6685 | -92 | -92.1149 | -122.6 | -124.7944 | -126.2 | -128.4618 | -126.1 | -128.3823 | 639.3442 | 639.3929
2021-05-26 14:30 | -126 | -126.5701 | -12.4107 | 32.79 | 148.1641 | 148.5112 | -125 | -125.4831 | -298.6316 | 298.6699 | -298.6316 | 298.6699 | -9.5317 | 61.8689 | 68.1 | 70.674 | 68.1 | 70.4387 | -94.1 | -94.9398 | -123.2 | -125.8113 | -126.7 | -129.3806 | -126.4 | -129.1275 | 569.2484 | 569.5214
2021-05-26 15:00 | -117 | -117.1068 | 4.9274 | 24.9949 | 138.7026 | 138.7538 | -117 | -117.1068 | -275.4226 | 275.7073 | -275.4226 | 275.7073 | -22.3599 | 54.8129 | 68.4 | 70.362 | 68.1 | 70.0704 | -94.4 | -94.8472 | -123.3 | -125.3722 | -127 | -129.1197 | -126.9 | -129.0213 | 575.6993 | 575.9145
2021-05-26 15:30 | -116 | -116.0172 | -0.62306 | 20.517 | 144.4149 | 144.4155 | -116 | -116.0172 | -298.4766 | 299.1253 | -298.4766 | 299.1253 | 11.0527 | 57.5373 | 67.8 | 69.5715 | 68.7 | 70.3831 | -93.7 | -93.9839 | -124.2 | -126.2038 | -127.6 | -129.7903 | -127.5 | -129.5402 | 664.786 | 665.1504
2021-05-26 16:00 | -108 | -108.0046 | 20.2786 | 27.3718 | 131.9791 | 132.029 | -108 | -108.0185 | -279.8378 | 280.83 | -279.8378 | 280.83 | -6.5031 | 52.7799 | 67.5 | 68.4559 | 66.9 | 67.6285 | -92.4 | -92.4262 | -125 | -126.4358 | -128.9 | -130.3816 | -128.4 | -129.8873 | 670.1558 | 670.4065
2021-05-26 16:30 | -109 | -109.0413 | 18.9064 | 29.6199 | 132.5005 | 132.5065 | -109 | -109.0046 | -291.1015 | 291.726 | -291.1015 | 291.726 | -5.0052 | 26.3212 | 67.5 | 68.8368 | 67.8 | 69.073 | -91.1 | -91.1494 | -125.9 | -129.1298 | -129.3 | -132.6672 | -129.1 | -132.5399 | 715.8514 | 716.5876
2021-05-26 17:00 | -99 | -99.0454 | 32.7961 | 38.5391 | 125.8101 | 125.8563 | -99 | -99.0454 | -298.6106 | 300.0241 | -298.6106 | 300.0241 | -2.7397 | 27.9069 | 66 | 66.5324 | 66.3 | 66.83 | -90 | -90.0094 | -126.2 | -128.7903 | -129.7 | -132.4399 | -129.6 | -132.4236 | 765.9866 | 766.4103
2021-05-26 17:30 | -82 | -82.0244 | 59.2605 | 66.7993 | 111.9759 | 111.9876 | -81 | -81.0062 | -280.5583 | 281.9008 | -280.5583 | 281.9008 | -29.7736 | 55.314 | 64.2 | 64.8701 | 64.2 | 64.9588 | -88.7 | -88.7005 | -127.4 | -130.0087 | -131.1 | -133.9532 | -130.7 | -133.4433 | 797.1035 | 797.1248
2021-05-26 18:00 | -76 | -76.0263 | 70.9692 | 78.7967 | 104.6012 | 104.6278 | -77 | -77.0065 | -276.5268 | 278.1396 | -276.5268 | 278.1396 | -33.2726 | 61.7107 | 63.9 | 64.6624 | 64.2 | 64.8701 | -88.7 | -88.7005 | -128 | -130.457 | -131.6 | -134.1827 | -131.5 | -134.0846 | 810.5156 | 810.5619
2021-05-26 18:30 | -72 | -72.0625 | 71.7977 | 79.3317 | 103.1182 | 103.1371 | -73 | -73.0274 | -274.9711 | 276.5987 | -274.9711 | 276.5987 | 65.1458 | 85.0048 | 59.4 | 60.3738 | 60.3 | 61.0129 | -83.2 | -83.2073 | -132.3 | -134.8114 | -136.5 | -139.0295 | -136.2 | -138.8504 | 869.0963 | 869.0978
2021-05-26 19:00 | -84 | -84.3801 | 63.5764 | 74.1399 | 110.55 | 110.8009 | -85 | -85.2878 | -278.8757 | 279.612 | -278.8757 | 279.612 | 66.9953 | 87.2666 | 59.4 | 60.7217 | 60.3 | 61.4246 | -83.7 | -83.7731 | -132.1 | -135.2672 | -136.2 | -139.422 | -135.6 | -138.9223 | 849.0255 | 849.0271
2021-05-26 19:30 | -99 | -99.985 | 44.9631 | 62.8045 | 126.6149 | 127.2366 | -99 | -99.8499 | -301.6945 | 301.9443 | -301.6945 | 301.9443 | 87.4579 | 109.5811 | 59.4 | 61.1919 | 60.3 | 61.9956 | -84.9 | -85.1843 | -133.6 | -137.3556 | -137.8 | -141.6037 | -137.6 | -141.5252 | 845.3403 | 845.375
2021-05-26 20:00 | -105 | -106.066 | 35.1298 | 56.8238 | 133.9477 | 134.5941 | -105 | -106.066 | -306.5218 | 306.6251 | -306.5218 | 306.6251 | 97.5313 | 114.6724 | 61.8 | 63.5242 | 60.3 | 61.9956 | -85.3 | -85.5122 | -133.7 | -137.4066 | -137.9 | -141.6323 | -137.4 | -141.2607 | 845.4036 | 845.4059
2021-05-26 20:30 | -109 | -109.8954 | 30.1227 | 50.5115 | 135.3092 | 135.8262 | -108 | -108.6646 | -304.4491 | 304.5684 | -304.4491 | 304.5684 | 111.1899 | 123.0998 | 61.5 | 64.7013 | 61.8 | 64.9865 | -85.5 | -86.5906 | -132.5 | -137.6548 | -136.5 | -141.6639 | -136.2 | -141.5641 | 826.248 | 826.2487
2021-05-26 21:00 | -113 | -116.4174 | 16.4921 | 54.9966 | 142.0045 | 144.2141 | -115 | -118.3596 | -309.5655 | 309.9678 | -309.5655 | 309.9678 | 129.5651 | 137.5554 | 60.9 | 64.9235 | 61.2 | 64.3232 | -84.5 | -85.6356 | -132.4 | -137.4727 | -136.5 | -141.6105 | -136.1 | -141.3864 | 827.7503 | 827.7649
2021-05-26 21:30 | -108 | -112.0892 | 25.0875 | 55.6062 | 127.992 | 131.0984 | -108 | -111.5706 | -285.9547 | 286.7937 | -285.9547 | 286.7937 | 123.2849 | 148.0326 | 62.7 | 66.9242 | 62.7 | 67.2442 | -86.9 | -89.2469 | -130.8 | -134.2411 | -135.1 | -138.5 | -134.9 | -138.4161 | 760.912 | 761.9414
2021-05-26 22:00 | -105 | -110.0636 | 14.4498 | 49.8945 | 129.1213 | 133.1042 | -104 | -108.8118 | -278.0114 | 279.8746 | -278.0114 | 279.8746 | 105.1432 | 131.5723 | 62.1 | 67.1317 | 63 | 68.7805 | -86.9 | -90.1799 | -126.1 | -130.5773 | -130.1 | -134.4441 | -129.9 | -134.3324 | 686.7078 | 687.0063
2021-05-26 22:30 | -81 | -81.4985 | 35.6187 | 40.8666 | 101.5425 | 102.3762 | -80 | -80.399 | -236.4488 | 236.4885 | -236.4488 | 236.4885 | 118.1133 | 131.8137 | 63 | 66.5033 | 63.3 | 66.5986 | -88 | -89.2693 | -124 | -126.717 | -128.1 | -130.8123 | -128.1 | -130.8939 | 640.3813 | 641.1664
2021-05-26 23:00 | -83 | -83.4865 | 28.2059 | 33.8818 | 102.701 | 103.6095 | -83 | -83.4865 | -236.6556 | 236.7453 | -236.6556 | 236.7453 | 133.5351 | 141.8702 | 64.2 | 66.5953 | 64.2 | 66.5953 | -89.3 | -89.9628 | -123.8 | -126.4029 | -128 | -130.6139 | -127.7 | -130.3801 | 621.4558 | 621.5916
2021-05-26 23:30 | -69 | -69.7209 | 35.7046 | 39.3173 | 89.1068 | 90.2732 | -67 | -67.6018 | -225.7532 | 225.795 | -225.7532 | 225.795 | 116.0927 | 125.8449 | 66.6 | 69.4809 | 66.3 | 68.9413 | -91.2 | -92.136 | -121.2 | -124.1061 | -125.3 | -128.2183 | -125.3 | -128.3037 | 584.7231 | 584.7231
2021-05-27 | -61 | -61.9839 | 37.9129 | 41.3008 | 80.3697 | 82.299 | -62 | -62.9682 | -201.5268 | 201.9922 | -201.5268 | 201.9922 | 92.7947 | 106.0182 | 66.6 | 70.298 | 67.8 | 71.7245 | -93.4 | -95.2536 | -120.4 | -124.1298 | -124.2 | -127.8891 | -124 | -127.9878 | 513.4412 | 513.4773
2021-05-27 00:30 | -63 | -63.7887 | 30.5527 | 33.8642 | 82.4165 | 84.3077 | -63 | -63.7887 | -197.3962 | 197.9172 | -197.3962 | 197.9172 | 92.8273 | 112.6755 | 69 | 72.7641 | 69.6 | 73.7201 | -94.5 | -96.5932 | -118 | -121.9787 | -121.6 | -125.6137 | -121.9 | -125.9081 | 479.8287 | 479.8995
2021-05-27 01:00 | -71 | -71.1758 | 17.6367 | 18.6034 | 89.8221 | 90.5551 | -71 | -71.1126 | -202.5036 | 202.5988 | -202.5036 | 202.5988 | 121.1947 | 135.6751 | 69.6 | 73.4283 | 68.1 | 72.1062 | -93.7 | -95.5674 | -120 | -124.0402 | -123.2 | -127.2629 | -123.1 | -126.9695 | 501.404 | 501.548
2021-05-27 01:30 | -52 | -52.345 | 30.0715 | 30.897 | 73.3599 | 74.9978 | -53 | -53.3385 | -176.4479 | 176.9321 | -176.4479 | 176.9321 | 96.9143 | 114.2043 | 68.1 | 72.5094 | 68.7 | 73.2104 | -93.5 | -95.7537 | -116.7 | -120.9026 | -119.9 | -124.2005 | -119.4 | -123.5879 | 437.3914 | 437.4459
2021-05-27 02:00 | -69 | -71.3092 | 17.1541 | 25.4812 | 84.7607 | 88.7308 | -69 | -71.3092 | -187.1706 | 189.7279 | -187.1706 | 189.7279 | 107.6742 | 121.5657 | 69.6 | 73.4283 | 68.7 | 73.0548 | -94.2 | -96.1754 | -117.1 | -120.8849 | -120.4 | -124.3518 | -120.3 | -124.432 | 432.9191 | 432.9915
2021-05-27 02:30 | -71 | -73.4983 | 12.2479 | 22.0254 | 87.4022 | 91.513 | -71 | -73.4983 | -189.3386 | 192.1081 | -189.3386 | 192.1081 | 114.8 | 128.9515 | 69 | 73.3554 | 68.4 | 72.0999 | -94.3 | -96.0026 | -117 | -120.6411 | -120.4 | -124.1786 | -120.3 | -124.2051 | 429.3839 | 429.7187
2021-05-27 03:00 | -77 | -78.8543 | 6.7026 | 18.9936 | 92.6642 | 96.0528 | -77 | -78.8543 | -197.1729 | 199.4189 | -197.1729 | 199.4189 | 125.0752 | 137.2135 | 67.8 | 71.2492 | 68.4 | 71.3773 | -94.2 | -95.5828 | -116.9 | -120.4675 | -119.8 | -123.3786 | -119.8 | -123.5235 | 436.1675 | 436.6313
2021-05-27 03:30 | -69 | -71.0634 | 13.8449 | 21.3625 | 84.2888 | 88.0395 | -69 | -71.0634 | -183.3496 | 185.7463 | -183.3496 | 185.7463 | 124.339 | 136.8112 | 67.8 | 71.1576 | 68.4 | 71.6397 | -93.3 | -94.6789 | -116.8 | -120.3463 | -120.2 | -123.8149 | -120 | -123.7908 | 430.9963 | 431.6048
2021-05-27 04:00 | -77 | -79.0759 | 6.1226 | 19.3067 | 93.1651 | 96.7446 | -77 | -79.0759 | -195.954 | 198.4249 | -195.954 | 198.4249 | 127.8107 | 139.484 | 68.7 | 72.1978 | 68.1 | 71.4435 | -93.4 | -94.9447 | -116.7 | -120.2252 | -120.1 | -123.8388 | -120.3 | -124.1802 | 436.0745 | 436.6415
2021-05-27 04:30 | -78 | -80.2808 | 6.2766 | 20.3563 | 95.3576 | 98.6445 | -79 | -81.2527 | -197.8657 | 200.3444 | -197.8657 | 200.3444 | 111.3275 | 124.7444 | 70.2 | 73.6266 | 69.9 | 73.3406 | -97.1 | -98.8654 | -117.4 | -121.2721 | -120.5 | -124.4486 | -120.3 | -124.3557 | 413.8077 | 414.4789
2021-05-27 05:00 | -87 | -89.4986 | 3.4632 | 22.4523 | 103.1374 | 106.5041 | -86 | -88.295 | -211.8537 | 214.4383 | -211.8537 | 214.4383 | 161.4476 | 172.5847 | 66.6 | 69.3123 | 67.2 | 69.569 | -92.3 | -93.0014 | -121.7 | -124.5518 | -125.3 | -128.2183 | -125.4 | -128.4229 | 524.6295 | 524.7655
2021-05-27 05:30 | -87 | -87.8237 | 6.7752 | 19.3505 | 105.7267 | 107.0421 | -84 | -84.7172 | -219.1935 | 219.8606 | -219.1935 | 219.8606 | 142.597 | 157.0391 | 66.9 | 69.6006 | 67.2 | 69.8072 | -92.3 | -93.2676 | -120.3 | -123.4032 | -124.5 | -127.6981 | -124.1 | -127.398 | 522.4826 | 522.5305
2021-05-27 06:00 | -86 | -89.56 | 14.9848 | 36.7577 | 106.537 | 110.1087 | -87 | -90.5207 | -225.1909 | 227.3267 | -225.1909 | 227.3267 | 109.3938 | 135.8027 | 68.1 | 71.3533 | 68.1 | 71.0569 | -93.3 | -94.514 | -120.7 | -123.9505 | -124.3 | -127.6381 | -124.1 | -127.4434 | 527.7145 | 527.7191
2021-05-27 06:30 | -84 | -86.122 | 27.8681 | 44.8086 | 108.5267 | 110.5636 | -84 | -86.122 | -238.7209 | 239.3338 | -238.7209 | 239.3338 | 124.161 | 149.0311 | 65.7 | 70.0498 | 64.8 | 69.1017 | -89.7 | -91.7512 | -123.5 | -125.3988 | -127.6 | -129.586 | -127.4 | -129.4952 | 638.0994 | 638.5767
2021-05-27 07:00 | -94 | -96.1041 | 29.1076 | 50.6858 | 120.0677 | 121.4827 | -94 | -96.1041 | -263.4423 | 263.5801 | -263.4423 | 263.5801 | 127.4651 | 146.7594 | 60.6 | 65.2905 | 60.6 | 65.2905 | -84 | -86.0245 | -129.3 | -131.5452 | -133.5 | -135.7295 | -133.3 | -135.5258 | 761.2036 | 761.7429
2021-05-27 07:30 | -92 | -93.3809 | 39.3058 | 56.9421 | 116.8327 | 117.7817 | -93 | -94.2019 | -267.5654 | 267.5655 | -267.5654 | 267.5655 | 102.853 | 127.5263 | 58.2 | 61.7716 | 60 | 63.4704 | -82.1 | -83.0311 | -130.2 | -131.5078 | -134.5 | -135.8354 | -134.7 | -136.0195 | 790.2527 | 791.6788
2021-05-27 08:00 | -91 | -94.1116 | 43.135 | 65.4636 | 115.8171 | 117.7834 | -92 | -95.0789 | -269.0492 | 269.1384 | -269.0492 | 269.1384 | 39.1469 | 56.9983 | 58.2 | 61.7716 | 58.5 | 62.0543 | -81.9 | -83.4291 | -124.8 | -128.2162 | -129.1 | -132.6081 | -128.7 | -132.2647 | 750.1874 | 750.188
2021-05-27 08:30 | -93 | -96.566 | 36.8353 | 62.8324 | 117.5004 | 120.0649 | -92 | -95.3363 | -270.1782 | 270.5467 | -270.1782 | 270.5467 | -11.0935 | 25.6609 | 60.6 | 64.0379 | 60.9 | 64.1313 | -83.9 | -85.0436 | -123 | -125.6617 | -126.6 | -129.3849 | -126.4 | -129.1892 | 683.0311 | 683.0314
2021-05-27 09:00 | -106 | -111.6289 | 15.8104 | 59.0549 | 127.7653 | 132.1991 | -105 | -110.3676 | -283.7675 | 285.0769 | -283.7675 | 285.0769 | -21.4635 | 38.3107 | 60.6 | 63.9415 | 60.6 | 64.2343 | -84.3 | -85.5721 | -123.7 | -126.7199 | -127.6 | -130.6575 | -127.4 | -130.5054 | 679.5746 | 679.5749
2021-05-27 09:30 | -103 | -108.4666 | 21.2928 | 60.0282 | 126.2041 | 130.0395 | -102 | -107.2054 | -288.1665 | 289.5955 | -288.1665 | 289.5955 | -33.4545 | 39.9777 | 55.8 | 59.8348 | 56.4 | 60.2881 | -76.3 | -77.9801 | -114.6 | -117.4464 | -118.3 | -121.2318 | -117.9 | -120.776 | 654.2405 | 654.2405
2021-05-27 10:00 | -118 | -122.8007 | 12.5943 | 58.0211 | 134.7755 | 138.2196 | -116 | -120.6027 | -288.9165 | 290.8942 | -288.9165 | 290.8942 | -30.0409 | 41.01 | 52.2 | 57.2049 | 51.9 | 56.9313 | -72 | -73.769 | -112.8 | -115.8254 | -116.5 | -119.4538 | -116.2 | -119.1612 | 667.8461 | 667.8661
2021-05-27 10:30 | -122 | -127.2006 | -20.6462 | 55.4922 | 138.1621 | 142.4273 | -122 | -127.2006 | -283.5083 | 285.4722 | -283.5083 | 285.4722 | -7.5931 | 44.1129 | 50.4 | 55.8226 | 51 | 56.51 | -70.9 | -72.9565 | -114.2 | -117.6303 | -117.9 | -121.3904 | -117.5 | -120.9781 | 699.5912 | 699.5932
2021-05-27 11:00 | -121 | -127.4402 | -22.7632 | 58.7507 | 135.8445 | 141.2686 | -121 | -127.4402 | -288.3716 | 291.4208 | -288.3716 | 291.4208 | 3.2085 | 78.6035 | 51.6 | 59.0931 | 51.6 | 59.8385 | -72.4 | -76.8261 | -112.8 | -115.0614 | -116.6 | -118.8275 | -116.4 | -118.67 | 616.0699 | 617.5308
2021-05-27 11:30 | -131 | -135.595 | -20.2576 | 55.4393 | 149.689 | 152.6898 | -131 | -135.3403 | -297.9565 | 299.5762 | -297.9565 | 299.5762 | 38.248 | 74.2113 | 52.8 | 56.3904 | 53.1 | 56.5673 | -73.9 | -74.868 | -113.2 | -115.5329 | -116.7 | -119.1022 | -116.4 | -118.7683 | 638.1254 | 639.0361
2021-05-27 12:00 | -141 | -145.279 | -23.1494 | 54.657 | 156.6045 | 158.9433 | -140 | -144.0694 | -310.7978 | 312.1479 | -310.7978 | 312.1479 | -8.8214 | 53.0756 | 45.6 | 48.807 | 46.5 | 49.7548 | -65.3 | -65.9173 | -102.5 | -104.2644 | -105.6 | -107.3853 | -105.7 | -107.3492 | 635.2364 | 636.8643
2021-05-27 12:30 | -135 | -139.7176 | -22.5676 | 56.8236 | 154.0677 | 157.0705 | -135 | -139.2157 | -299.6814 | 301.3216 | -299.6814 | 301.3216 | -37.7335 | 62.138 | 37.5 | 41.2148 | 38.1 | 41.7615 | -53.7 | -54.2492 | -90.4 | -91.9661 | -93.3 | -94.8722 | -93.2 | -94.7198 | 625.5272 | 626.8768
2021-05-27 13:00 | -140 | -144.5545 | -22.5374 | 58.1723 | 159.4498 | 161.8968 | -141 | -145.5232 | -309.8501 | 310.9749 | -309.8501 | 310.9749 | -16.595 | 60.4051 | 24.9 | 27.7723 | 24.9 | 27.6407 | -37.4 | -37.4001 | -80.3 | -80.9452 | -83.3 | -83.9467 | -83.2 | -83.8229 | 702.861 | 703.8331
2021-05-27 13:30 | -134 | -138.2462 | -22.3334 | 51.1663 | 151.5575 | 154.0431 | -134 | -138.0036 | -299.181 | 300.0025 | -299.181 | 300.0025 | -21.1743 | 53.957 | 26.7 | 29.151 | 27 | 29.308 | -39.5 | -39.5248 | -78.9 | -79.3123 | -81.4 | -81.9071 | -81.4 | -81.9071 | 685.3137 | 686.19
2021-05-27 14:00 | -120 | -123.4544 | -4.195 | 44.8619 | 142.2375 | 144.4366 | -120 | -123 | -287.5119 | 288.0062 | -287.5119 | 288.0062 | -24.3565 | 56.0196 | 27.3 | 29.4703 | 27.6 | 29.4245 | -40 | -40.0661 | -79.3 | -79.765 | -82.3 | -82.7798 | -82.1 | -82.5388 | 685.9456 | 686.7542
2021-05-27 14:30 | -114 | -117.3882 | -7.7137 | 42.6836 | 136.4153 | 138.9809 | -113 | -116.4174 | -278.9095 | 279.5526 | -278.9095 | 279.5526 | -14.1131 | 58.2335 | 25.8 | 28.329 | 26.1 | 28.3623 | -38.5 | -38.6157 | -79.5 | -79.9312 | -82.2 | -82.7132 | -82.2 | -82.6028 | 706.0981 | 706.8287
2021-05-27 15:00 | -132 | -134.7331 | -10.7683 | 45.4408 | 150.0793 | 151.8047 | -131 | -133.7535 | -291.4757 | 291.9012 | -291.4757 | 291.9012 | 28.2218 | 72.5537 | 23.1 | 25.2517 | 23.7 | 25.9218 | -34.7 | -34.8294 | -82.5 | -82.9807 | -85.7 | -86.2295 | -85.5 | -86.0598 | 784.074 | 785.0042
2021-05-27 15:30 | -130 | -133.1953 | -14.934 | 47.3474 | 150.7562 | 152.9164 | -129 | -132.2195 | -301.3578 | 302.1149 | -301.3578 | 302.1149 | 13.096 | 66.2659 | 24.3 | 26.2393 | 24.3 | 26.0188 | -36.3 | -36.386 | -82.6 | -83.1445 | -85.1 | -85.6398 | -85 | -85.5404 | 773.3109 | 774.2921
2021-05-27 16:00 | -134 | -136.4991 | -14.1471 | 45.3514 | 157.5612 | 159.0231 | -132 | -134.5362 | -317.2836 | 317.6039 | -317.2836 | 317.6039 | 32.9126 | 72.0746 | 23.4 | 24.8584 | 23.4 | 24.7623 | -34.5 | -34.9677 | -84.4 | -84.7326 | -87.5 | -87.8294 | -87.3 | -87.675 | 823.2701 | 824.4908
2021-05-27 16:30 | -131 | -132.6725 | -1.4492 | 38.0913 | 151.8411 | 152.6823 | -130 | -131.5295 | -318.9163 | 318.9755 | -318.9163 | 318.9755 | 42.9472 | 83.2362 | 21.3 | 21.6541 | 22.2 | 22.49 | -32.5 | -33.8423 | -85.2 | -85.5178 | -88.5 | -88.6535 | -88.3 | -88.5463 | 862.5929 | 863.6795
2021-05-27 17:00 | -124 | -126.3012 | 7.3055 | 46.0284 | 151.1672 | 152.3629 | -125 | -127.0984 | -321.586 | 321.6924 | -321.586 | 321.6924 | 39.1976 | 58.0896 | 22.2 | 22.3294 | 21.6 | 21.7018 | -32.5 | -34.6101 | -84.8 | -86.1692 | -88.1 | -89.559 | -87.6 | -88.9689 | 886.0862 | 886.1627
2021-05-27 17:30 | -112 | -113.2828 | 25.4746 | 48.2621 | 140.3611 | 140.777 | -112 | -113.1371 | -323.6692 | 323.7609 | -323.6692 | 323.7609 | 47.776 | 65.1473 | 19.8 | 19.8816 | 19.8 | 19.9111 | -29.8 | -34.7114 | -86.7 | -87.5542 | -89.9 | -90.9484 | -89.3 | -90.2703 | 956.0176 | 956.021
2021-05-27 18:00 | -124 | -127.5774 | 22.5627 | 61.3062 | 148.0553 | 149.938 | -123 | -126.3725 | -340.4906 | 340.5847 | -340.4906 | 340.5847 | 49.0976 | 69.31 | 18.3 | 20.8062 | 18.6 | 21.0706 | -29.1 | -29.4459 | -88.1 | -88.7474 | -91.6 | -92.1588 | -91.2 | -91.9603 | 977.1104 | 977.1449
2021-05-27 18:30 | -135 | -138.9748 | 6.8753 | 61.4837 | 163.9986 | 165.9185 | -135 | -138.7408 | -363.9666 | 364.128 | -363.9666 | 364.128 | 72.1907 | 86.1382 | 18.3 | 20.6652 | 18.6 | 20.7954 | -28.8 | -29.0765 | -88.4 | -89.0332 | -92.2 | -92.8778 | -91.5 | -92.1951 | 994.007 | 994.0275
2021-05-27 19:00 | -132 | -137.3608 | 6.3159 | 63.9803 | 162.4098 | 165.1684 | -132 | -137.0876 | -355.1655 | 355.7082 | -355.1655 | 355.7082 | 63.1367 | 79.1703 | 20.1 | 23.8891 | 19.8 | 23.1525 | -30.7 | -30.7002 | -87.5 | -88.5506 | -90.6 | -91.6151 | -90.4 | -91.4624 | 959.9566 | 959.9844
2021-05-27 19:30 | -133 | -138.3221 | 8.3111 | 64.8077 | 159.3682 | 162.4265 | -133 | -138.0507 | -342.9058 | 343.6574 | -342.9058 | 343.6574 | 59.6896 | 106.263 | 19.8 | 25.3939 | 19.8 | 25.7738 | -31.6 | -31.8649 | -87.2 | -87.4062 | -90.8 | -90.9255 | -90.4 | -90.5923 | 913.071 | 913.8652
2021-05-27 20:00 | -124 | -129.4025 | 11.9122 | 62.4488 | 151.5112 | 154.8261 | -124 | -129.1201 | -329.9095 | 330.9264 | -329.9095 | 330.9264 | 70.9815 | 114.183 | 20.1 | 26.3898 | 20.4 | 26.1964 | -32.1 | -32.7124 | -86.3 | -86.6995 | -90.1 | -90.3638 | -89.6 | -89.8809 | 908.9674 | 909.575
2021-05-27 20:30 | -132 | -137.6408 | 4.083 | 62.0021 | 156.35 | 159.8991 | -132 | -137.6408 | -331.1349 | 332.4418 | -331.1349 | 332.4418 | 68.3132 | 105.3271 | 20.7 | 26.2376 | 21.6 | 27 | -32.7 | -33.1593 | -85.7 | -86.0819 | -89.5 | -89.884 | -89 | -89.3955 | 877.8625 | 878.303
2021-05-27 21:00 | -123 | -128.7362 | 5.9506 | 57.5026 | 150.4148 | 154.04 | -123 | -128.4445 | -321.6725 | 323.0493 | -321.6725 | 323.0493 | 84.9065 | 111.7583 | 21.9 | 28.7327 | 22.5 | 28.6276 | -33.6 | -34.5463 | -86 | -86.4593 | -89.3 | -89.7326 | -89.2 | -89.6233 | 863.1344 | 863.5962
2021-05-27 21:30 | -121 | -126.5306 | 7.611 | 54.7636 | 142.6329 | 146.3628 | -119 | -124.0403 | -305.7021 | 307.2419 | -305.7021 | 307.2419 | 85.1089 | 113.3296 | 23.4 | 26.162 | 23.7 | 26.2992 | -35.7 | -35.7069 | -83.7 | -84.6282 | -86.9 | -87.8376 | -86.7 | -87.6692 | 817.3672 | 817.47
2021-05-27 22:00 | -109 | -111.6109 | 11.0411 | 40.4464 | 131.3779 | 133.543 | -108 | -110.8558 | -282.8124 | 283.5448 | -282.8124 | 283.5448 | 16.9864 | 52.9331 | 28.5 | 31.161 | 29.1 | 31.4771 | -42.4 | -42.4075 | -78 | -78.8726 | -80.3 | -81.2518 | -79.9 | -80.8412 | 727.2851 | 727.3225
2021-05-27 22:30 | -91 | -92.7631 | 19.6881 | 36.0104 | 115.876 | 117.7387 | -93 | -94.541 | -259.2219 | 259.7146 | -259.2219 | 259.7146 | 29.6891 | 56.3947 | 30.3 | 32.0677 | 30.6 | 32.45 | -43.6 | -43.7193 | -77.3 | -77.8816 | -80.2 | -80.9106 | -80.1 | -80.635 | 691.6512 | 691.6626
2021-05-27 23:00 | -90 | -92.1954 | 18.704 | 34.0262 | 112.1644 | 114.3392 | -89 | -91.0055 | -257.46 | 258.179 | -257.46 | 258.179 | 50.5065 | 68.8059 | 30.3 | 33.0926 | 30.3 | 32.9317 | -44.4 | -44.4072 | -76.4 | -77.2756 | -79.3 | -80.2178 | -79.4 | -80.3418 | 677.803 | 677.912
2021-05-27 23:30 | -73 | -74.7329 | 36.3157 | 43.4753 | 87.3068 | 89.8357 | -74 | -75.71 | -230.5706 | 231.2786 | -230.5706 | 231.2786 | 32.0656 | 76.7674 | 31.5 | 33.6027 | 31.2 | 33.3 | -45.4 | -45.4004 | -75.6 | -76.2717 | -78.5 | -79.1404 | -78.3 | -79.0142 | 629.3573 | 629.4401
2021-05-28 | -67 | -68.884 | 37.3592 | 43.658 | 81.6331 | 84.9165 | -66 | -67.6831 | -207.4359 | 208.7643 | -207.4359 | 208.7643 | 32.9592 | 79.4287 | 32.7 | 35.2637 | 32.4 | 34.8736 | -46.7 | -46.701 | -74.5 | -75.3672 | -76.8 | -77.843 | -76.8 | -77.8759 | 598.3891 | 598.6019
2021-05-28 00:30 | -72 | -73.1642 | 21.9229 | 27.4807 | 91.3882 | 93.2695 | -73 | -74.1485 | -218.3705 | 219.2902 | -218.3705 | 219.2902 | 17.5825 | 42.6808 | 34.2 | 36.552 | 34.2 | 36.4472 | -49.1 | -49 | -72.5 | -73.2001 | -74.8 | -75.5195 | -75 | -75.7176 | 519.7113 | 520.0796
2021-05-28 01:00 | -68 | -68.884 | 21.4525 | 25.1146 | 86.6708 | 88.4494 | -68 | -68.884 | -206.6943 | 207.747 | -206.6943 | 207.747 | 22.841 | 42.4739 | 34.5 | 36.7289 | 34.5 | 36.8329 | -50.1 | -50.1001 | -71.9 | -72.7066 | -74.1 | -74.9566 | -74 | -74.784 | 502.0535 | 502.4501
2021-05-28 01:30 | -65 | -65.7647 | 22.8351 | 25.033 | 80.8886 | 82.7711 | -65 | -65.7647 | -196.1118 | 197.159 | -196.1118 | 197.159 | 30.1303 | 50.4826 | 35.7 | 38.2744 | 35.4 | 38.0622 | -49.9 | -49.9144 | -71.4 | -72.2887 | -73.6 | -74.5242 | -73.4 | -74.4254 | 489.2466 | 489.8474
2021-05-28 02:00 | -65 | -68.6222 | 20.1445 | 29.6406 | 81.2183 | 86.4128 | -66 | -69.2604 | -194.6572 | 199.062 | -194.6572 | 199.062 | 27.5827 | 38.5691 | 36.3 | 38.524 | 36.3 | 38.524 | -51 | -51.0035 | -71 | -71.7869 | -73.2 | -74.0219 | -73.3 | -74.1659 | 448.9967 | 450.0024
2021-05-28 02:30 | -66 | -69.8928 | 11.8719 | 26.1354 | 87.3062 | 92.8057 | -66 | -69.8928 | -200.386 | 205.0727 | -200.386 | 205.0727 | 34.612 | 47.9577 | 35.1 | 40.4477 | 35.7 | 40.8232 | -51.1 | -52.1878 | -70.6 | -73.086 | -72.6 | -75.2253 | -72.7 | -75.2957 | 445.8398 | 446.1536
2021-05-28 03:00 | -57 | -60.407 | 24.802 | 32.1864 | 74.2611 | 79.8945 | -58 | -61.3514 | -177.7653 | 182.4417 | -177.7653 | 182.4417 | 30.2973 | 47.2236 | 36 | 40.5211 | 36 | 40.8 | -51.7 | -52.4775 | -70.6 | -73.0804 | -72.7 | -75.1671 | -72.9 | -75.2639 | 423.3939 | 425.0904
2021-05-28 03:30 | -62 | -65.146 | 22.4942 | 28.7176 | 75.8759 | 80.5827 | -62 | -64.846 | -181.6838 | 185.474 | -181.6838 | 185.474 | 30.8604 | 47.8177 | 36.9 | 42.0193 | 37.2 | 41.7259 | -52.2 | -53.1492 | -69.5 | -72.0768 | -71.8 | -74.4271 | -71.9 | -74.6031 | 420.3306 | 421.519
2021-05-28 04:00 | -60 | -62.3618 | 22.8189 | 27.8189 | 75.9126 | 79.9343 | -60 | -62.3618 | -182.0151 | 185.216 | -182.0151 | 185.216 | 45.7561 | 59.6103 | 36.3 | 41.0649 | 36.6 | 40.92 | -51.6 | -52.3283 | -70.5 | -72.8616 | -72.8 | -75.2893 | -72.6 | -75.1473 | 452.7976 | 453.7168
2021-05-28 04:30 | -59 | -60.6383 | 28.9935 | 32.2246 | 70.9589 | 74.5662 | -60 | -61.6117 | -175.21 | 177.8844 | -175.21 | 177.8844 | 52.7576 | 63.3678 | 35.4 | 39.5784 | 35.4 | 39.3137 | -50.4 | -50.9967 | -71.7 | -73.8524 | -73.8 | -76.1078 | -73.9 | -76.2048 | 475.8819 | 476.8853
2021-05-28 05:00 | -55 | -55.9017 | 30.4068 | 32.2876 | 73.1658 | 75.3948 | -57 | -57.8705 | -174.9557 | 176.4449 | -174.9557 | 176.4449 | 62.5445 | 72.0594 | 34.8 | 38.3859 | 34.8 | 38.643 | -49.9 | -50.2022 | -72 | -73.934 | -74.5 | -76.6202 | -74.1 | -76.2314 | 513.271 | 514.2881
2021-05-28 05:30 | -65 | -66.7083 | 28.3466 | 33.8817 | 82.6278 | 85.4808 | -65 | -66.7083 | -198.8464 | 200.9991 | -198.8464 | 200.9991 | 52.6382 | 72.81 | 34.2 | 37.7154 | 34.5 | 37.7154 | -48.8 | -48.9401 | -73.4 | -75.0808 | -75.5 | -77.2489 | -75.4 | -77.3466 | 535.2365 | 535.9667
2021-05-28 06:00 | -70 | -72.8011 | 26.5939 | 36.7723 | 90.8865 | 94.0622 | -70 | -72.5328 | -218.8993 | 220.8055 | -218.8993 | 220.8055 | 57.6301 | 72.7319 | 33 | 35.0127 | 33.3 | 35.2931 | -46.8 | -46.8087 | -75.2 | -76.1357 | -77.4 | -78.4389 | -77.5 | -78.6324 | 616.5634 | 617.2945
2021-05-28 06:30 | -82 | -82.2192 | 28.6716 | 33.9997 | 101.1909 | 101.7429 | -83 | -83.2166 | -244.7468 | 244.8173 | -244.7468 | 244.8173 | 63.951 | 78.7829 | 30.9 | 32.184 | 31.2 | 32.3569 | -44.9 | -45.135 | -78 | -78.5087 | -80.6 | -80.9581 | -80.5 | -80.9688 | 693.3965 | 693.4059
2021-05-28 07:00 | -73 | -73.0274 | 36.3729 | 40.4084 | 98.8113 | 99.0548 | -73 | -73.0274 | -243.9331 | 243.936 | -243.9331 | 243.936 | 31.3901 | 58.1221 | 30.6 | 31.1264 | 30.6 | 31.1827 | -44.2 | -44.8152 | -78.1 | -78.4298 | -80.7 | -80.9613 | -80.7 | -80.9378 | 710.7724 | 710.9445
2021-05-28 07:30 | -57 | -57.0351 | 55.0708 | 58.4874 | 86.5525 | 86.7209 | -57 | -57.0351 | -232.527 | 232.6549 | -232.527 | 232.6549 | -29.601 | 58.2555 | 32.1 | 33.4201 | 32.1 | 33.3378 | -45.9 | -46.0828 | -75.6 | -75.8299 | -77.8 | -78.0388 | -77.9 | -78.1156 | 656.3801 | 656.8804
2021-05-28 08:00 | -66 | -66.4831 | 57.5133 | 63.7912 | 90.7466 | 91.1839 | -65 | -65.3758 | -243.0641 | 243.0995 | -243.0641 | 243.0995 | -34.9739 | 56.6661 | 30 | 31.4084 | 30 | 31.5913 | -44.4 | -44.4648 | -77.2 | -77.4648 | -79.6 | -79.8815 | -79.6 | -79.8649 | 710.825 | 711.0023
2021-05-28 08:30 | -65 | -67.72 | 67.1599 | 79.0648 | 86.1036 | 88.5466 | -65 | -67.72 | -242.0175 | 242.2529 | -242.0175 | 242.2529 | -86.5683 | 102.5561 | 31.2 | 33.2175 | 31.2 | 33.0409 | -45.2 | -45.2187 | -77.1 | -77.4081 | -79.5 | -79.7903 | -79.3 | -79.5659 | 650.9127 | 651.6447
2021-05-28 09:00 | -64 | -66.4831 | 66.5662 | 78.0885 | 88.3898 | 90.2494 | -64 | -66.2193 | -246.9301 | 247.0373 | -246.9301 | 247.0373 | -110.6223 | 118.8495 | 32.1 | 33.4201 | 32.4 | 33.8788 | -46 | -45.9736 | -75.6 | -75.7652 | -78.1 | -78.2413 | -77.8 | -77.9359 | 615.4091 | 616.2779
2021-05-28 09:30 | -68 | -71.4703 | 54.4828 | 70.456 | 93.8979 | 96.9661 | -69 | -72.4224 | -257.4698 | 257.9034 | -257.4698 | 257.9034 | -115.3733 | 123.5493 | 32.7 | 34.3444 | 33 | 34.368 | -47.1 | -47.1383 | -74.5 | -75.0385 | -77.1 | -77.5562 | -77 | -77.4145 | 611.4166 | 611.5556
2021-05-28 10:00 | -77 | -81.5966 | 43.9589 | 64.1777 | 100.3631 | 103.7729 | -78 | -82.2192 | -265.5388 | 266.2218 | -265.5388 | 266.2218 | -108.3939 | 119.1566 | 32.4 | 34.7638 | 32.1 | 34.2697 | -46.1 | -46.1027 | -75.9 | -76.4555 | -78.4 | -78.9497 | -78.4 | -78.9149 | 632.4925 | 632.7068
2021-05-28 10:30 | -83 | -88.2553 | 38.8399 | 64.2016 | 105.6697 | 109.6657 | -83 | -88.2553 | -271.6298 | 272.7424 | -271.6298 | 272.7424 | -111.7817 | 122.5339 | 31.8 | 34.5469 | 32.1 | 34.4478 | -45.4 | -45.4004 | -75.7 | -76.2691 | -78.1 | -78.6878 | -78.2 | -78.6637 | 632.025 | 632.2387
2021-05-28 11:00 | -92 | -96.7678 | 27.1703 | 57.3015 | 114.3522 | 117.9487 | -92 | -96.4624 | -279.3575 | 280.385 | -279.3575 | 280.385 | -98.1918 | 113.5623 | 30.6 | 32.9795 | 30.9 | 33.2581 | -45.2 | -45.1071 | -76.2 | -76.8023 | -78.9 | -79.4446 | -78.7 | -79.3202 | 652.4796 | 652.5355
2021-05-28 11:30 | -85 | -90.1388 | 32.9868 | 57.9587 | 106.1555 | 110.0791 | -85 | -90.1388 | -271.0395 | 272.1002 | -271.0395 | 272.1002 | -85.7051 | 103.9259 | 30.9 | 34.0906 | 31.2 | 34.4896 | -45 | -45.087 | -75.9 | -76.7219 | -78.9 | -79.6639 | -78.7 | -79.6061 | 637.7702 | 637.9469
2021-05-28 12:00 | -90 | -95.1893 | 26.2451 | 54.7489 | 109.6505 | 113.6438 | -89 | -93.9202 | -271.769 | 272.9871 | -271.769 | 272.9871 | -84.5482 | 106.0833 | 31.8 | 35.1512 | 31.5 | 35.0191 | -45 | -45.1283 | -75.7 | -76.3317 | -78.2 | -78.8242 | -78.1 | -78.6757 | 626.0628 | 626.5238
2021-05-28 12:30 | -79 | -84.5044 | 38.5128 | 62.583 | 103.2203 | 107.2667 | -79 | -84.1546 | -264.6054 | 265.8647 | -264.6054 | 265.8647 | -90.6283 | 112.4324 | 30.6 | 33.9478 | 31.2 | 34.6185 | -44.5 | -44.6078 | -76.4 | -76.9166 | -78.6 | -79.1483 | -78.7 | -79.2129 | 631.9451 | 632.3505
2021-05-28 13:00 | -75 | -79.3788 | 42.1329 | 61.0362 | 95.6733 | 99.3183 | -75 | -79.3788 | -248.6802 | 249.806 | -248.6802 | 249.806 | -78.2136 | 110.2493 | 30.9 | 34.6146 | 30.6 | 34.4843 | -45.2 | -45.4542 | -76 | -76.5548 | -78.3 | -78.827 | -78.3 | -78.8156 | 604.1072 | 604.6102
2021-05-28 13:30 | -74 | -78.7718 | 40.1937 | 58.2144 | 88.7375 | 93.3494 | -74 | -78.4347 | -235.1961 | 236.682 | -235.1961 | 236.682 | -85.3165 | 116.9095 | 31.5 | 35.1512 | 31.8 | 35.1602 | -45.8 | -45.9831 | -75.8 | -76.2316 | -78.3 | -78.6392 | -78.1 | -78.4689 | 600.2593 | 600.7655
2021-05-28 14:00 | -71 | -76.3217 | 36.0355 | 54.2806 | 93.5621 | 97.9507 | -70 | -75.0267 | -240.9767 | 242.4502 | -240.9767 | 242.4502 | -92.4633 | 119.0011 | 31.8 | 35.8258 | 31.5 | 35.2854 | -45.8 | -46.0942 | -75.2 | -75.6458 | -77.7 | -78.2081 | -77.4 | -77.9647 | 593.9427 | 594.4805
2021-05-28 14:30 | -78 | -83.2166 | 32.2488 | 52.8101 | 98.9485 | 103.4744 | -78 | -83.5703 | -248.4205 | 250.0617 | -248.4205 | 250.0617 | -79.4393 | 110.1216 | 31.5 | 35.4216 | 31.5 | 35.4216 | -45.6 | -45.8519 | -75.4 | -75.9714 | -77.6 | -78.2039 | -77.7 | -78.2428 | 612.1773 | 612.505
2021-05-28 15:00 | -76 | -80.6536 | 47.0276 | 63.7798 | 92.9161 | 97.3003 | -76 | -80.6536 | -242.4317 | 243.9633 | -242.4317 | 243.9633 | -92.0519 | 117.4446 | 30.9 | 34.3484 | 31.5 | 34.8891 | -45.1 | -45.2553 | -75.5 | -75.9659 | -77.8 | -78.2522 | -77.7 | -78.1107 | 601.811 | 602.0583
2021-05-28 15:30 | -82 | -86.6487 | 41.4307 | 62.6328 | 106.1106 | 109.8555 | -81 | -85.703 | -263.6889 | 264.9471 | -263.6889 | 264.9471 | -70.4384 | 107.3442 | 30.3 | 34.2184 | 30.6 | 34.0787 | -44 | -44.1725 | -76.4 | -76.9761 | -79 | -79.5812 | -78.8 | -79.3352 | 660.836 | 661.0179
2021-05-28 16:00 | -90 | -93.4077 | 33.3697 | 54.4086 | 115.7132 | 118.1596 | -90 | -92.8924 | -282.6538 | 283.2384 | -282.6538 | 283.2384 | -40.0958 | 99.1581 | 27.6 | 30.8577 | 28.8 | 31.5286 | -41.3 | -41.3174 | -78.5 | -79.0373 | -81.3 | -81.8189 | -81 | -81.5653 | 753.067 | 753.3038
2021-05-28 16:30 | -63 | -64.5368 | 70.0327 | 78.6296 | 87.0008 | 88.6202 | -62 | -63.561 | -244.3622 | 244.4243 | -244.3622 | 244.4243 | -54.7251 | 106.2834 | 27.9 | 30.491 | 28.5 | 30.8081 | -41.5 | -41.503 | -79.7 | -80.0615 | -82.3 | -82.7481 | -82.1 | -82.4697 | 765.644 | 765.9037
2021-05-28 17:00 | -53 | -53.4603 | 81.7737 | 88.4605 | 82.5119 | 83.4471 | -53 | -53.4603 | -245.2365 | 245.2443 | -245.2365 | 245.2443 | -54.7662 | 98.9043 | 26.4 | 27.7042 | 26.7 | 27.9016 | -39 | -39.4897 | -80.8 | -81.0941 | -83.7 | -84.0006 | -83.7 | -83.9839 | 819.3075 | 819.489
2021-05-28 17:30 | -25 | -25.1794 | 117.2982 | 120.9978 | 53.7126 | 53.9743 | -24 | -24.1868 | -212.36 | 213.2142 | -212.36 | 213.2142 | -140.4469 | 149.9567 | 30.6 | 31.982 | 30 | 31.213 | -43 | -43.2671 | -76.6 | -76.8564 | -79.3 | -79.4451 | -79.2 | -79.3335 | 687.7183 | 688.7508
2021-05-28 18:00 | -46 | -48.0833 | 99.8863 | 107.5564 | 73.1669 | 74.5434 | -46 | -47.8017 | -246.2222 | 246.3593 | -246.2222 | 246.3593 | -92.0768 | 98.1792 | 27.3 | 27.7723 | 27 | 27.4774 | -39.8 | -40.9181 | -79.6 | -80.7703 | -82.2 | -83.4518 | -82 | -83.1219 | 824.7595 | 824.9387
2021-05-28 18:30 | -40 | -42.3792 | 101.6603 | 109.2138 | 70.2296 | 71.7883 | -41 | -43.0116 | -239.7016 | 239.7734 | -239.7016 | 239.7734 | -85.3908 | 92.2332 | 27.9 | 28.3623 | 28.5 | 28.9527 | -40.6 | -41.6293 | -80 | -81.268 | -82.5 | -83.8525 | -82.4 | -83.7186 | 811.8224 | 812.3593
2021-05-28 19:00 | -59 | -61.9839 | 81.225 | 91.6119 | 87.7697 | 89.6543 | -59 | -61.6847 | -261.1246 | 261.138 | -261.1246 | 261.138 | -52.7589 | 62.6516 | 27.3 | 28.0175 | 27.6 | 28.5237 | -38.8 | -39.4443 | -80.6 | -82.1727 | -83.5 | -85.1733 | -83.4 | -84.9575 | 839.9617 | 840.4231
2021-05-28 19:30 | -45 | -47.7598 | 91.7335 | 99.514 | 71.4 | 73.6286 | -44 | -46.8188 | -231.0247 | 231.0982 | -231.0247 | 231.0982 | -51.4863 | 74.3224 | 28.2 | 29.6014 | 27.9 | 29.5054 | -40.7 | -41.0699 | -78.8 | -80.4682 | -81.4 | -83.0555 | -81.1 | -82.8396 | 776.6309 | 777.434
2021-05-28 20:00 | -87 | -89.7385 | 46.9576 | 64.2328 | 112.9246 | 115.0104 | -88 | -90.471 | -290.8508 | 291.3017 | -290.8508 | 291.3017 | -3.3208 | 52.0355 | 26.4 | 27.2868 | 25.8 | 26.558 | -38 | -38.7525 | -80.5 | -81.7955 | -82.9 | -84.3183 | -82.8 | -84.22 | 852.5653 | 853.1482
2021-05-28 20:30 | -93 | -93.1933 | 35.3678 | 44.3677 | 121.5501 | 121.7053 | -93 | -93.1343 | -299.2729 | 299.3541 | -299.2729 | 299.3541 | 18.3633 | 46.2644 | 25.8 | 26.7858 | 26.4 | 27.4447 | -37.7 | -38.3814 | -80.8 | -82.0459 | -83.5 | -84.7738 | -83.2 | -84.5951 | 865.0267 | 865.3641
2021-05-28 21:00 | -82 | -82.0549 | 44.8351 | 49.2587 | 106.2032 | 106.3505 | -81 | -81.0555 | -270.9391 | 271.0381 | -270.9391 | 271.0381 | 7.5342 | 85.7225 | 27 | 29.308 | 27 | 29.1926 | -39.7 | -39.7126 | -80 | -80.4192 | -82.6 | -83.026 | -82.7 | -83.1255 | 792.8452 | 793.0299
2021-05-28 21:30 | -56 | -56.4358 | 65.1163 | 68.8587 | 80.7459 | 81.3325 | -56 | -56.3205 | -232.2928 | 232.2951 | -232.2928 | 232.2951 | 10.7582 | 92.4417 | 27.9 | 32.4139 | 27.9 | 32.8811 | -41.3 | -41.4672 | -78.2 | -78.9715 | -80.9 | -81.6427 | -80.8 | -81.7159 | 735.506 | 735.5103
2021-05-28 22:00 | -57 | -57.0351 | 59.0044 | 60.4974 | 79.6903 | 80.0861 | -55 | -55.0818 | -221.5193 | 221.5196 | -221.5193 | 221.5196 | 44.2433 | 72.3488 | 27.6 | 29.4245 | 27.9 | 29.8873 | -40.6 | -40.6277 | -78.4 | -78.8923 | -81.1 | -81.6202 | -81.2 | -81.8077 | 746.3856 | 746.3856
2021-05-28 22:30 | -65 | -65.192 | 40.0009 | 42.3368 | 90.0929 | 90.7371 | -64 | -64.1249 | -237.7707 | 237.8387 | -237.7707 | 237.8387 | 71.8647 | 87.1469 | 28.2 | 30.4171 | 28.5 | 30.5308 | -41.3 | -41.331 | -78.4 | -78.9856 | -81 | -81.6777 | -81.2 | -81.7037 | 737.791 | 737.8006
2021-05-28 23:00 | -58 | -58.0345 | 43.9615 | 44.8442 | 81.6943 | 82.114 | -57 | -57.0088 | -221.6503 | 221.6833 | -221.6503 | 221.6833 | 65.6395 | 88.0194 | 28.5 | 33.3918 | 28.5 | 32.9317 | -42.4 | -42.9739 | -76.7 | -78.3105 | -79.5 | -81.1538 | -79.4 | -81.0963 | 690.9329 | 691.0729
2021-05-28 23:30 | -54 | -54 | 48.7593 | 49.0663 | 72.3274 | 72.7767 | -53 | -53.0094 | -217.1503 | 217.1508 | -217.1503 | 217.1508 | 60.3711 | 85.9472 | 30 | 33.277 | 30.6 | 33.6923 | -44 | -44.0955 | -76.8 | -78.4286 | -79.7 | -81.4308 | -79.2 | -80.9209 | 678.6199 | 678.6518
2021-05-29 | -55 | -55.2268 | 39.8327 | 40.035 | 73.6514 | 74.5186 | -56 | -56.2228 | -211.1026 | 211.2201 | -211.1026 | 211.2201 | 72.8454 | 96.0714 | 30.3 | 34.5013 | 31.8 | 36.2491 | -45 | -45.496 | -75.8 | -77.9079 | -78.5 | -80.6505 | -78.6 | -80.8874 | 661.5533 | 661.5649
2021-05-29 00:30 | -56 | -56.2228 | 31.725 | 31.9078 | 74.2251 | 75.293 | -56 | -56.1427 | -205.1619 | 205.481 | -205.1619 | 205.481 | 78.2918 | 100.0028 | 30.6 | 34.9085 | 30.6 | 34.7651 | -45.3 | -45.6248 | -75 | -77.1298 | -77.7 | -79.7577 | -77.8 | -80.0628 | 647.8435 | 647.8521
2021-05-29 01:00 | -52 | -52 | 31.5846 | 31.7421 | 69.7093 | 70.2419 | -52 | -52 | -192.6579 | 192.8155 | -192.6579 | 192.8155 | 71.7998 | 88.5229 | 32.1 | 36.3706 | 32.1 | 36.6565 | -46.4 | -46.8812 | -74.4 | -76.523 | -76.4 | -78.6315 | -76.9 | -79.1647 | 603.7343 | 603.8932
2021-05-29 01:30 | -54 | -54.037 | 26.0944 | 26.327 | 71.7886 | 72.5128 | -53 | -53.0094 | -194.89 | 195.1746 | -194.89 | 195.1746 | 86.137 | 98.0696 | 31.8 | 37.4604 | 32.1 | 37.0995 | -46.4 | -47.0205 | -74.1 | -76.3263 | -76.9 | -79.2124 | -76.8 | -79.1636 | 596.5557 | 596.6511
2021-05-29 02:00 | -46 | -46.0435 | 33.3083 | 33.5376 | 61.7054 | 62.8677 | -45 | -45.0111 | -174.0888 | 174.6471 | -174.0888 | 174.6471 | 81.5752 | 97.0307 | 32.4 | 37.6617 | 32.1 | 37.2109 | -46.7 | -47.5593 | -73.4 | -75.8696 | -75.9 | -78.3899 | -76 | -78.5621 | 564.0546 | 564.3418
2021-05-29 02:30 | -57 | -57 | 20.6267 | 21.5545 | 72.3677 | 72.971 | -57 | -57 | -187.4341 | 187.7482 | -187.4341 | 187.7482 | 97.2223 | 105.2989 | 32.7 | 37.3268 | 32.1 | 36.3706 | -46.7 | -47.1782 | -73.1 | -75.0963 | -75.5 | -77.7133 | -75.8 | -78.145 | 567.3147 | 567.565
2021-05-29 03:00 | -63 | -63.1269 | 14.5049 | 14.6344 | 78.4023 | 79.5178 | -62 | -62.0725 | -193.2894 | 194.0098 | -193.2894 | 194.0098 | 87.5687 | 98.047 | 32.7 | 38.5415 | 32.7 | 38.3836 | -46.8 | -47.9505 | -72.5 | -75.1288 | -74.7 | -77.357 | -74.8 | -77.4535 | 542.7025 | 542.9873
2021-05-29 03:30 | -62 | -63.3482 | 13.2986 | 15.866 | 79.0865 | 82.05 | -63 | -64.3273 | -193.5443 | 196.0059 | -193.5443 | 196.0059 | 75.9296 | 84.8491 | 33 | 38.7964 | 33 | 38.7964 | -47.6 | -48.4434 | -71.7 | -73.9738 | -74.2 | -76.6439 | -74.2 | -76.6942 | 513.1386 | 513.391
2021-05-29 04:00 | -70 | -71.5891 | 6.7528 | 11.633 | 85.1221 | 88.0439 | -70 | -71.3863 | -202.0056 | 204.5147 | -202.0056 | 204.5147 | 75.8086 | 84.3012 | 33 | 38.0291 | 33.6 | 38.2603 | -48.4 | -49.3624 | -71.8 | -74.3228 | -73.9 | -76.629 | -74.1 | -76.7256 | 508.0278 | 508.5022
2021-05-29 04:30 | -68 | -69.6348 | 6.1499 | 12.5049 | 86.8542 | 89.8589 | -69 | -70.406 | -203.8101 | 206.5178 | -203.8101 | 206.5178 | 78.6268 | 86.4221 | 33.6 | 38.5509 | 33.6 | 38.4047 | -48.4 | -49.1581 | -71.8 | -74.0954 | -74.1 | -76.5975 | -74.2 | -76.7706 | 508.2626 | 509.0466
2021-05-29 05:00 | -74 | -75.505 | 4.9614 | 12.3518 | 89.8985 | 92.5712 | -74 | -75.3127 | -208.9506 | 211.3332 | -208.9506 | 211.3332 | 76.2544 | 83.5712 | 33.9 | 38.6674 | 34.5 | 39.3378 | -49.1 | -49.7636 | -72.3 | -74.58 | -74.5 | -76.8838 | -74.5 | -77.0813 | 513.3837 | 513.7884
2021-05-29 05:30 | -76 | -77.2787 | 3.5838 | 11.4865 | 91.7788 | 94.2097 | -74 | -75.3127 | -212.1275 | 214.2134 | -212.1275 | 214.2134 | 72.3711 | 78.5924 | 33.3 | 37.2979 | 33 | 37.7345 | -47.7 | -48.286 | -71.8 | -73.9006 | -74 | -76.2539 | -74 | -76.4003 | 524.5776 | 524.8836
2021-05-29 06:00 | -84 | -85.703 | -2.3923 | 15.7338 | 101.2606 | 103.7978 | -84 | -85.5102 | -227.0222 | 229.1841 | -227.0222 | 229.1841 | 66.7796 | 75.2237 | 33.3 | 37.8535 | 33.9 | 38.1047 | -47.8 | -48.2813 | -72.2 | -74.1232 | -74.4 | -76.5465 | -74.4 | -76.6656 | 525.5541 | 525.9254
2021-05-29 06:30 | -87 | -88.2836 | 1.556 | 14.4381 | 102.5745 | 104.5386 | -87 | -88.1192 | -233.411 | 234.7811 | -233.411 | 234.7811 | 62.1899 | 70.4768 | 33.6 | 37.1722 | 34.2 | 37.4664 | -48.1 | -48.2578 | -73.2 | -74.8231 | -75.6 | -77.3162 | -75.3 | -77.044 | 548.559 | 548.7565
2021-05-29 07:00 | -89 | -89.1403 | -0.80523 | 7.5518 | 108.696 | 109.2346 | -90 | -90.1388 | -246.4294 | 246.6277 | -246.4294 | 246.6277 | 54.4889 | 66.4039 | 33.3 | 36.4003 | 33.3 | 36.0462 | -47.7 | -47.7821 | -73.6 | -75.0733 | -75.8 | -77.3886 | -75.8 | -77.3886 | 563.3709 | 563.4873
2021-05-29 07:30 | -88 | -88.0909 | 4.5295 | 8.4607 | 104.9624 | 105.4087 | -87 | -87.0919 | -247.6154 | 247.7026 | -247.6154 | 247.7026 | 37.271 | 50.0167 | 31.8 | 34.4308 | 32.1 | 34.6562 | -46.1 | -46.1088 | -73.6 | -75.1373 | -75.5 | -77.1629 | -75.9 | -77.5765 | 579.2761 | 579.4824
2021-05-29 08:00 | -95 | -95.1893 | -1.1074 | 10.3264 | 114.4571 | 114.8194 | -95 | -95.1315 | -267.3623 | 267.4076 | -267.3623 | 267.4076 | 33.4427 | 42.3886 | 31.2 | 32.02 | 31.5 | 32.184 | -44.5 | -45.1306 | -75.4 | -75.7922 | -77.9 | -78.3409 | -78.1 | -78.5087 | 627.6955 | 627.6965
2021-05-29 08:30 | -94 | -94.4299 | 1.954 | 15.3354 | 114.6065 | 115.3073 | -94 | -94.3398 | -270.4445 | 270.5382 | -270.4445 | 270.5382 | -4.5491 | 38.805 | 31.2 | 32.4721 | 32.1 | 33.2581 | -45.7 | -46.0063 | -74.2 | -74.7083 | -76.6 | -76.9931 | -76.5 | -76.9598 | 599.5317 | 599.5331
2021-05-29 09:00 | -93 | -93.3435 | 4.3203 | 15.6602 | 113.7466 | 114.3 | -93 | -93.2631 | -270.1544 | 270.1764 | -270.1544 | 270.1764 | -28.7488 | 47.7793 | 32.4 | 33.3972 | 32.4 | 33.4712 | -46.6 | -46.946 | -74.8 | -75.2481 | -77.3 | -77.7993 | -77.4 | -77.7551 | 582.7376 | 582.8003
2021-05-29 09:30 | -91 | -91.5478 | 7.8847 | 18.9209 | 109.9286 | 110.7561 | -91 | -91.5478 | -263.0584 | 263.1485 | -263.0584 | 263.1485 | -89.9065 | 94.1415 | 34.8 | 36.3496 | 35.1 | 36.6369 | -49.7 | -49.5581 | -71 | -71.472 | -73.3 | -73.5365 | -73.3 | -73.7797 | 480.2843 | 480.6357
2021-05-29 10:00 | -94 | -95.7079 | -2.0319 | 25.6457 | 116.5829 | 118.4086 | -93 | -94.541 | -272.882 | 273.4409 | -272.882 | 273.4409 | -91.095 | 100.0454 | 25.2 | 26.9666 | 25.2 | 26.9666 | -36.3 | -36.4589 | -60.5 | -60.8699 | -62.5 | -62.902 | -62.7 | -63.0785 | 511.1879 | 511.3389
2021-05-29 10:30 | -101 | -102.7716 | -4.3161 | 26.2908 | 120.9133 | 122.6024 | -100 | -101.789 | -277.4154 | 277.976 | -277.4154 | 277.976 | -105.6752 | 111.9378 | 22.2 | 24.0693 | 22.2 | 23.955 | -32.9 | -33.1545 | -55.6 | -55.8616 | -57.5 | -57.7818 | -57.6 | -57.8526 | 496.3879 | 496.516
2021-05-29 11:00 | -97 | -98.4784 | -3.8172 | 23.4014 | 113.3801 | 115.1759 | -96 | -97.4936 | -262.439 | 263.0512 | -262.439 | 263.0512 | -103.4249 | 112.9043 | 18 | 20.1246 | 18 | 19.9922 | -26.3 | -26.6492 | -50.9 | -51.1258 | -52.8 | -53.0653 | -52.9 | -53.1265 | 520.7509 | 520.7825
2021-05-29 11:30 | -90 | -90.6697 | 1.1443 | 16.5926 | 107.2815 | 108.3129 | -90 | -90.6697 | -252.4999 | 252.7638 | -252.4999 | 252.7638 | -72.0515 | 83.7458 | 16.2 | 18.3883 | 17.7 | 19.2234 | -25.3 | -26.099 | -52.3 | -52.4559 | -54.2 | -54.421 | -54 | -54.1117 | 555.3381 | 555.3381
2021-05-29 12:00 | -88 | -88.459 | -0.24815 | 13.0824 | 103.9865 | 104.8489 | -86 | -86.5794 | -249.252 | 249.4379 | -249.252 | 249.4379 | -51.0772 | 67.4145 | 13.2 | 14.8946 | 14.7 | 16.2388 | -20.7 | -21.9784 | -50.4 | -50.7276 | -52.4 | -52.6574 | -52.3 | -52.5019 | 586.4302 | 586.4341
2021-05-29 12:30 | -76 | -77.8781 | 1.3838 | 17.1658 | 94.4567 | 97.0431 | -76 | -77.8781 | -234.9859 | 236.1183 | -234.9859 | 236.1183 | -30.3229 | 52.0502 | 14.1 | 15.8319 | 13.2 | 15.036 | -21 | -22.508 | -50.9 | -51.0492 | -52.9 | -52.983 | -52.9 | -53.1583 | 594.9321 | 594.958
2021-05-29 13:00 | -76 | -77.8781 | -6.1909 | 16.6325 | 94.4205 | 97.1776 | -76 | -77.8781 | -235.3997 | 236.6731 | -235.3997 | 236.6731 | -13.3995 | 44.1228 | 13.2 | 15.5682 | 14.1 | 16.1137 | -21.4 | -22.4243 | -51.1 | -51.3344 | -53 | -53.2545 | -53.1 | -53.3841 | 591.6114 | 591.7726
2021-05-29 13:30 | -78 | -79.8311 | -5.975 | 15.8396 | 91.9672 | 94.7365 | -78 | -79.6241 | -234.6146 | 235.8141 | -234.6146 | 235.8141 | -7.0541 | 39.3684 | 12.9 | 14.7733 | 12.6 | 14.9218 | -20.3 | -21.6067 | -50.1 | -50.2675 | -51.8 | -51.9951 | -51.9 | -52.0778 | 595.4932 | 595.5358
2021-05-29 14:00 | -72 | -73.9797 | 0.022112 | 13.814 | 85.8987 | 88.888 | -72 | -73.9797 | -227.619 | 228.8261 | -227.619 | 228.8261 | -12.3817 | 44.0812 | 11.7 | 14.0617 | 12.9 | 15.2322 | -19.6 | -20.5876 | -51.3 | -51.5529 | -53.2 | -53.4835 | -53.2 | -53.4835 | 597.5743 | 597.6668
2021-05-29 14:30 | -76 | -77.4661 | 6.1582 | 16.4454 | 92.572 | 94.5942 | -76 | -77.2787 | -238.4756 | 239.1852 | -238.4756 | 239.1852 | 6.9348 | 40.0917 | 19.8 | 21.281 | 19.2 | 20.9571 | -29 | -29.6346 | -62.2 | -62.4887 | -64.7 | -65.0358 | -64.8 | -65.1153 | 621.9971 | 622.0083
2021-05-29 15:00 | -74 | -75.505 | 13.3361 | 23.868 | 95.4269 | 97.4891 | -74 | -75.505 | -242.2826 | 243.0593 | -242.2826 | 243.0593 | -2.6305 | 44.593 | 24.6 | 26.2992 | 25.8 | 27.425 | -37.4 | -37.6724 | -69.1 | -69.6708 | -71.7 | -72.3136 | -71.4 | -72.0161 | 611.9471 | 612.0292
2021-05-29 15:30 | -78 | -78.5175 | 19.064 | 24.3137 | 97.8995 | 98.796 | -78 | -78.5175 | -247.946 | 248.0921 | -247.946 | 248.0921 | 22.436 | 47.2148 | 29.4 | 30.2688 | 29.4 | 30.006 | -41.9 | -42.5312 | -77.9 | -78.451 | -80.7 | -81.1055 | -81 | -81.4553 | 672.7549 | 672.7555
2021-05-29 16:00 | -83 | -83.7257 | 18.3113 | 25.2944 | 105.6786 | 106.5228 | -83 | -83.4865 | -264.4636 | 264.57 | -264.4636 | 264.57 | 18.965 | 50.7767 | 28.8 | 29.1973 | 28.8 | 29.481 | -41.5 | -42.6185 | -78.6 | -78.92 | -81.1 | -81.4647 | -81.3 | -81.6927 | 719.0706 | 719.0934
2021-05-29 16:30 | -67 | -68.2495 | 45.7392 | 51.2133 | 89.7434 | 91.1696 | -67 | -68.0661 | -244.7477 | 244.9261 | -244.7477 | 244.9261 | -7.133 | 60.4282 | 29.4 | 30.5765 | 29.7 | 30.865 | -41.8 | -42.2005 | -76.6 | -76.9471 | -79.1 | -79.4935 | -79.3 | -79.6827 | 695.9642 | 695.9648
2021-05-29 17:00 | -38 | -38.0132 | 80.1227 | 81.2537 | 63.7077 | 63.9513 | -37 | -37.054 | -213.1928 | 213.4942 | -213.1928 | 213.4942 | -68.9009 | 88.4248 | 29.7 | 34.6302 | 29.7 | 34.7288 | -43.4 | -43.9932 | -76 | -76.1709 | -78.6 | -78.7404 | -78.5 | -78.6787 | 654.2329 | 654.4647
2021-05-29 17:30 | -37 | -37.0135 | 88.5178 | 89.8294 | 65.1498 | 65.1785 | -38 | -38.0132 | -223.5987 | 224.6248 | -223.5987 | 224.6248 | -76.6239 | 90.1334 | 27.9 | 30.6132 | 28.5 | 31.0409 | -41.3 | -41.303 | -78.2 | -78.2828 | -81 | -81.0845 | -81.4 | -81.484 | 727.7931 | 727.9852
2021-05-29 18:00 | -57 | -57.5587 | 72.1195 | 77.7345 | 83.7664 | 84.4321 | -57 | -57.5587 | -258.0266 | 258.2354 | -258.0266 | 258.2354 | -82.9204 | 87.127 | 27.9 | 30.9945 | 27.6 | 30.7247 | -40.4 | -40.4178 | -78.9 | -79.2652 | -81.7 | -82.0344 | -82 | -82.3243 | 753.6793 | 753.6798
2021-05-29 18:30 | -55 | -55.5788 | 74.8679 | 79.2877 | 80.0253 | 80.8666 | -55 | -55.5788 | -251.5824 | 251.6939 | -251.5824 | 251.6939 | -73.8954 | 80.4176 | 27.3 | 30.4555 | 27.9 | 30.7379 | -40.9 | -40.906 | -80 | -80.3144 | -83.2 | -83.5374 | -83.3 | -83.6193 | 771.0337 | 771.0347
2021-05-29 19:00 | -95 | -95.1315 | 30.2187 | 38.0033 | 119.7587 | 119.9481 | -94 | -94.0851 | -303.807 | 304.0015 | -303.807 | 304.0015 | -27.7366 | 53.0369 | 26.4 | 29.8089 | 26.4 | 30.2167 | -39 | -39.0738 | -81.1 | -81.5236 | -84 | -84.4391 | -84 | -84.4391 | 820.2294 | 820.2378
2021-05-29 19:30 | -104 | -104.2353 | 21.1889 | 31.3814 | 127.5283 | 127.7161 | -105 | -105.2331 | -311.762 | 311.8734 | -311.762 | 311.8734 | -15.1982 | 46.2679 | 24.6 | 28.8125 | 24.6 | 28.8125 | -36.6 | -36.6314 | -79.5 | -80.0421 | -82.6 | -83.1676 | -82.5 | -83.0452 | 837.9054 | 837.9112
2021-05-29 20:00 | -107 | -107.2986 | 10.6191 | 24.018 | 132.9035 | 133.0518 | -106 | -106.3015 | -314.5409 | 314.6113 | -314.5409 | 314.6113 | 11.9173 | 45.1954 | 24.3 | 29.205 | 24.6 | 29.7893 | -36.4 | -36.7555 | -79.9 | -80.574 | -83 | -83.6741 | -83.1 | -83.6938 | 841.597 | 841.6937
2021-05-29 20:30 | -100 | -100.1249 | 16.4999 | 24.6389 | 124.2483 | 124.3702 | -101 | -101.0792 | -298.2445 | 298.3175 | -298.2445 | 298.3175 | 13.0282 | 47.3918 | 24.9 | 29.3832 | 25.5 | 29.5846 | -36.5 | -36.64 | -80.3 | -80.7917 | -83.4 | -83.9059 | -83.3 | -83.7956 | 834.2332 | 834.2854
2021-05-29 21:00 | -97 | -97.2523 | 18.9399 | 26.8977 | 118.4314 | 118.7305 | -98 | -98.1835 | -283.9418 | 283.9422 | -283.9418 | 283.9422 | 22.9145 | 55.4623 | 25.2 | 30.1213 | 25.2 | 30.6235 | -37.2 | -37.5617 | -79.4 | -80.0913 | -82.1 | -82.7943 | -82.5 | -83.1048 | 810.2974 | 810.3255
2021-05-29 21:30 | -94 | -95.1893 | 18.1271 | 29.3479 | 114.8556 | 116.0771 | -94 | -95.0368 | -275.1758 | 275.5744 | -275.1758 | 275.5744 | 23.4452 | 54.5431 | 26.7 | 28.2733 | 26.4 | 27.8919 | -38.5 | -38.8363 | -78 | -78.6771 | -80.4 | -81.1089 | -81.3 | -82.0816 | 777.9759 | 777.976
2021-05-29 22:00 | -91 | -92.3959 | 14.7727 | 26.5096 | 113.1939 | 114.8476 | -91 | -92.3959 | -268.2969 | 269.0449 | -268.2969 | 269.0449 | 35.8509 | 58.9864 | 26.4 | 28.5237 | 27 | 28.8624 | -38.8 | -38.9236 | -77.8 | -78.5464 | -80.6 | -81.4737 | -80.8 | -81.6862 | 761.1399 | 761.2051
2021-05-29 22:30 | -89 | -91.0055 | 13.9085 | 26.7776 | 108.9211 | 111.057 | -88 | -90.0278 | -263.7348 | 264.7512 | -263.7348 | 264.7512 | 52.1771 | 69.1143 | 27 | 29.308 | 26.7 | 29.3969 | -39.6 | -39.5011 | -76.8 | -78.0417 | -79.6 | -80.8567 | -79.7 | -80.8218 | 744.1614 | 744.2696
2021-05-29 23:00 | -83 | -83.3847 | 12.2963 | 16.7407 | 104.7608 | 105.5888 | -82 | -82.4924 | -257.111 | 257.3589 | -257.111 | 257.3589 | 64.7915 | 84.7084 | 27.3 | 29.1433 | 27.6 | 29.3218 | -39.9 | -40.1204 | -76.7 | -77.1161 | -79.3 | -79.8435 | -79.5 | -79.9425 | 722.4406 | 722.6271
2021-05-29 23:30 | -79 | -79.511 | 18.0602 | 19.7466 | 95.5161 | 96.6657 | -77 | -77.5242 | -249.634 | 249.8741 | -249.634 | 249.8741 | 58.3016 | 83.664 | 28.2 | 29.5298 | 28.2 | 29.7061 | -40.5 | -40.707 | -76 | -76.2997 | -78.8 | -79.2571 | -79.2 | -79.6764 | 717.5648 | 717.6424
2021-05-30 | -70 | -70.5762 | 18.9666 | 20.2291 | 87.8379 | 89.4099 | -70 | -70.5762 | -230.0075 | 230.5748 | -230.0075 | 230.5748 | 61.9965 | 88.6828 | 28.5 | 30.8081 | 29.1 | 31.4771 | -41.1 | -41.1311 | -75.1 | -75.8103 | -77.6 | -78.2938 | -77.8 | -78.5188 | 690.2589 | 690.2619
2021-05-30 00:30 | -62 | -63.3482 | 20.0245 | 21.4695 | 82.5673 | 84.9153 | -63 | -64.3273 | -217.0965 | 218.2823 | -217.0965 | 218.2823 | 60.81 | 89.8934 | 29.4 | 33.0055 | 29.1 | 32.7385 | -42.2 | -42.2928 | -74.1 | -75.1139 | -76.6 | -77.6953 | -76.8 | -77.9092 | 648.215 | 648.2157
2021-05-30 01:00 | -69 | -69.0652 | 12.731 | 13.5197 | 85.0957 | 85.6827 | -66 | -66.0681 | -215.6566 | 215.8935 | -215.6566 | 215.8935 | 60.3903 | 73.738 | 30 | 32.6559 | 30.6 | 32.9795 | -43.4 | -43.4018 | -73.6 | -74.2762 | -75.8 | -76.5376 | -75.7 | -76.4665 | 622.316 | 622.542
2021-05-30 01:30 | -46 | -46.0435 | 30.6064 | 31.1585 | 63.5773 | 64.661 | -45 | -45.0111 | -179.5294 | 180.0082 | -179.5294 | 180.0082 | 61.9921 | 82.8911 | 30.9 | 33.965 | 31.2 | 34.2381 | -44.7 | -44.7404 | -72.8 | -73.7342 | -75.3 | -76.3469 | -75.2 | -76.2816 | 583.4218 | 583.9657
2021-05-30 02:00 | -43 | -43.9318 | 32.8422 | 32.8671 | 59.2695 | 62.0557 | -43 | -43.7379 | -168.1948 | 170.0826 | -168.1948 | 170.0826 | 60.0028 | 74.4168 | 31.8 | 34.2053 | 31.2 | 34.0391 | -45.4 | -45.5356 | -71.6 | -72.5782 | -73.9 | -74.818 | -73.9 | -75.0483 | 546.8187 | 548.0573
2021-05-30 02:30 | -42 | -43.1741 | 31.5107 | 31.5773 | 58.9828 | 62.1584 | -43 | -44.1475 | -164.4107 | 166.7307 | -164.4107 | 166.7307 | 63.433 | 77.3831 | 31.2 | 34.4896 | 31.2 | 34.4308 | -45 | -45.036 | -71.1 | -72.024 | -73.3 | -74.2097 | -73.5 | -74.5221 | 538.0602 | 539.4544
2021-05-30 03:00 | -46 | -47.0744 | 28.1694 | 28.2066 | 61.456 | 64.2461 | -47 | -47.8539 | -163.7355 | 165.9685 | -163.7355 | 165.9685 | 66.6899 | 78.456 | 30.6 | 33.5678 | 30.9 | 33.4846 | -45 | -45 | -71.2 | -71.9555 | -73.2 | -74.0519 | -73.4 | -74.28 | 531.8804 | 534.4481
2021-05-30 03:30 | -48 | -48.3735 | 26.6241 | 26.7271 | 62.0922 | 64.2086 | -47 | -47.5184 | -164.7889 | 166.5553 | -164.7889 | 166.5553 | 78.2553 | 86.58 | 31.2 | 33.2175 | 32.1 | 34.2053 | -45.3 | -45.3004 | -71.6 | -72.4793 | -73.8 | -74.6006 | -73.8 | -74.6153 | 536.2634 | 538.6297
2021-05-30 04:00 | -47 | -47.3814 | 26.8919 | 27.0416 | 60.8482 | 62.8898 | -46 | -46.3897 | -161.4577 | 163.1972 | -161.4577 | 163.1972 | 76.393 | 84.7997 | 31.2 | 33.537 | 31.5 | 33.6027 | -44.9 | -44.904 | -71.1 | -71.8422 | -73.7 | -74.5312 | -74.1 | -74.9416 | 535.9857 | 538.3118
2021-05-30 04:30 | -47 | -47.5184 | 24.9582 | 25.0701 | 63.23 | 65.2814 | -48 | -48.5077 | -164.861 | 166.5884 | -164.861 | 166.5884 | 68.3354 | 77.3024 | 31.5 | 33.7083 | 31.5 | 33.6027 | -45.5 | -45.5281 | -70.7 | -71.5051 | -72.4 | -73.132 | -72.9 | -73.7553 | 523.5267 | 525.7353
2021-05-30 05:00 | -42 | -42.5793 | 32.5297 | 32.6038 | 57.3744 | 59.5587 | -43 | -43.566 | -156.6617 | 158.424 | -156.6617 | 158.424 | 65.2898 | 75.2212 | 31.8 | 34.2053 | 31.5 | 34.0391 | -45.4 | -45.4001 | -70.7 | -71.4754 | -72.6 | -73.573 | -72.9 | -73.7706 | 528.6512 | 530.3829
2021-05-30 05:30 | -42 | -42.4264 | 35.1882 | 35.2483 | 56.6924 | 58.7345 | -40 | -40.4475 | -156.6281 | 158.1451 | -156.6281 | 158.1451 | 58.6846 | 68.7127 | 31.5 | 34.0391 | 31.5 | 33.9265 | -45.2 | -45.2028 | -70.6 | -71.3047 | -72.6 | -73.3297 | -72.8 | -73.6115 | 524.8296 | 526.8444
2021-05-30 06:00 | -43 | -43.2897 | 35.4686 | 35.4998 | 58.0068 | 59.8732 | -42 | -42.19 | -159.8052 | 160.8862 | -159.8052 | 160.8862 | 59.9045 | 69.0632 | 31.2 | 33.3216 | 31.8 | 33.5839 | -45.5 | -45.5397 | -71.3 | -71.9903 | -73.5 | -74.1907 | -73.4 | -74.1907 | 533.3614 | 535.4671
2021-05-30 06:30 | -44 | -44.1022 | 36.2791 | 36.3413 | 60.6948 | 61.9178 | -44 | -44.1022 | -165.687 | 166.4806 | -165.687 | 166.4806 | 54.5006 | 66.5223 | 31.5 | 32.9304 | 31.8 | 33.3054 | -45.1 | -45.277 | -71.9 | -72.3006 | -74.1 | -74.5523 | -73.9 | -74.3318 | 552.051 | 553.3527
2021-05-30 07:00 | -39 | -39.1152 | 40.6347 | 41.689 | 58.6538 | 58.8078 | -38 | -38.1182 | -167.0369 | 167.052 | -167.0369 | 167.052 | 45.3826 | 66.3189 | 31.2 | 32.9194 | 31.2 | 32.733 | -44.9 | -45.1283 | -72.9 | -73.3597 | -75.1 | -75.7131 | -75.4 | -75.9118 | 569.6638 | 570.5333
2021-05-30 07:30 | -46 | -46.1736 | 37.6414 | 38.7743 | 63.6166 | 63.6902 | -45 | -45.1774 | -178.8615 | 178.8631 | -178.8615 | 178.8631 | 21.1475 | 52.6825 | 30.6 | 32.1616 | 30.6 | 32.1672 | -43.9 | -44.0556 | -72.5 | -72.7571 | -74.5 | -74.8183 | -75.2 | -75.6458 | 582.1364 | 582.4493
2021-05-30 08:00 | -46 | -46 | 36.5468 | 37.005 | 64.7768 | 65.0704 | -46 | -46.0109 | -186.7289 | 186.7333 | -186.7289 | 186.7333 | 2.3322 | 56.3064 | 28.8 | 33.9623 | 30 | 34.8323 | -42.1 | -42.6298 | -72.9 | -73.2069 | -75.3 | -75.4934 | -75.4 | -75.586 | 612.7374 | 612.7631
2021-05-30 08:30 | -66 | -66 | 14.8718 | 15.546 | 83.9306 | 84.0971 | -65 | -65 | -219.3395 | 219.3399 | -219.3395 | 219.3399 | -0.62298 | 52.0592 | 27 | 31.4871 | 27 | 31.3338 | -39.7 | -39.9322 | -74.4 | -74.4688 | -76.7 | -76.7798 | -77.1 | -77.1706 | 653.8646 | 653.8933
2021-05-30 09:00 | -67 | -67 | 8.6513 | 10.2381 | 84.2656 | 84.5381 | -70 | -70 | -218.6076 | 218.614 | -218.6076 | 218.614 | -25.9332 | 64.1487 | 27.9 | 32.8811 | 28.2 | 32.9795 | -41.3 | -41.5897 | -75.8 | -75.8634 | -78.3 | -78.3827 | -78.4 | -78.4781 | 632.6753 | 632.8659
2021-05-30 09:30 | -70 | -70.0071 | 1.2505 | 5.4753 | 84.6952 | 85.124 | -70 | -70.0071 | -219.8881 | 219.9308 | -219.8881 | 219.9308 | -43.6229 | 75.8807 | 27 | 32.2845 | 27.3 | 32.3736 | -40.6 | -41.1013 | -74.1 | -74.1923 | -76.5 | -76.7263 | -76.7 | -76.8149 | 611.2856 | 611.4887
2021-05-30 10:00 | -65 | -65.0077 | -0.014392 | 5.6365 | 79.0226 | 79.4637 | -66 | -66.0076 | -210.19 | 210.2713 | -210.19 | 210.2713 | -40.2078 | 74.5952 | 26.7 | 32.3694 | 27.6 | 33.1157 | -39.9 | -40.5191 | -74 | -74.1307 | -76.8 | -76.9376 | -76.7 | -76.7321 | 598.7612 | 598.9124
2021-05-30 10:30 | -67 | -67.1863 | -5.3106 | 6.4888 | 77.1951 | 78.0978 | -66 | -66.1891 | -204.282 | 204.4911 | -204.282 | 204.4911 | -36.9219 | 75.6527 | 26.4 | 34.1104 | 27.6 | 34.6808 | -40.6 | -41.9863 | -74.3 | -74.55 | -76.6 | -76.8193 | -77.2 | -77.4566 | 570.6752 | 570.9966
2021-05-30 11:00 | -66 | -66.3702 | -11.5663 | 11.8352 | 76.8873 | 78.31 | -66 | -66.3702 | -197.974 | 198.4684 | -197.974 | 198.4684 | -27.5296 | 69.3815 | 28.5 | 36.3112 | 28.2 | 36.4534 | -40.7 | -42.8805 | -73.2 | -73.6827 | -75.6 | -76.0116 | -75.7 | -76.1901 | 549.2776 | 549.4114
2021-05-30 11:30 | -67 | -67.2681 | -17.4866 | 18.119 | 76.9365 | 78.2228 | -66 | -66.2722 | -190.4425 | 190.9367 | -190.4425 | 190.9367 | -11.9633 | 59.5844 | 28.2 | 37.0303 | 28.2 | 36.264 | -41.2 | -43.2935 | -73 | -73.4262 | -76 | -76.4304 | -75.8 | -76.2003 | 532.6309 | 532.7365
2021-05-30 12:00 | -62 | -62.0081 | -18.8784 | 22.0309 | 74.0278 | 74.5558 | -62 | -62 | -179.6747 | 179.8409 | -179.6747 | 179.8409 | 5.9967 | 53.3199 | 29.1 | 31.7107 | 29.7 | 32.7495 | -42.4 | -42.4302 | -72.9 | -73.5425 | -75.1 | -75.8869 | -75.2 | -75.9716 | 535.1351 | 535.1416
2021-05-30 12:30 | -58 | -58 | -12.5626 | 17.0486 | 66.4547 | 67.1554 | -58 | -58 | -168.0599 | 168.2964 | -168.0599 | 168.2964 | 5.4882 | 55.7158 | 28.8 | 32.0663 | 28.8 | 32.0663 | -41.6 | -41.627 | -72 | -72.6911 | -74.5 | -75.2503 | -74.6 | -75.2503 | 517.4274 | 517.4311
2021-05-30 13:00 | -59 | -59 | -13.2574 | 18.9282 | 67.1426 | 67.558 | -60 | -60 | -168.8813 | 168.9877 | -168.8813 | 168.9877 | 38.1132 | 62.2929 | 30 | 31.4986 | 31.2 | 32.3903 | -44.5 | -44.8764 | -77.6 | -77.719 | -80.6 | -80.7428 | -80.5 | -80.6313 | 550.7929 | 550.8619
2021-05-30 13:30 | -54 | -54 | -7.5657 | 14.7612 | 62.5467 | 63.1258 | -53 | -53.0094 | -163.758 | 163.9477 | -163.758 | 163.9477 | 31.4276 | 58.794 | 32.1 | 34.1658 | 31.8 | 33.6816 | -45.7 | -45.7797 | -77.1 | -77.3652 | -79.2 | -79.5087 | -79.1 | -79.4091 | 536.955 | 537.0208
2021-05-30 14:00 | -48 | -48 | 0.21428 | 13.8519 | 58.2443 | 58.7585 | -48 | -48 | -157.9476 | 158.1142 | -157.9476 | 158.1142 | 35.7367 | 62.6753 | 35.7 | 37.3858 | 36 | 37.5851 | -51 | -51.0824 | -81.9 | -82.1343 | -84.4 | -84.6069 | -84.5 | -84.7894 | 537.4514 | 537.6059
2021-05-30 14:30 | -52 | -52 | 2.7675 | 13.6504 | 60.4569 | 60.9284 | -51 | -51 | -164.1658 | 164.3625 | -164.1658 | 164.3625 | 38.0249 | 63.8192 | 33.9 | 35.4889 | 34.2 | 35.9562 | -48.9 | -48.9982 | -79.4 | -79.5996 | -82.1 | -82.3155 | -81.9 | -82.1736 | 544.1773 | 544.2855
2021-05-30 15:00 | -41 | -41.1947 | 15.8092 | 23.3323 | 53.4445 | 53.6274 | -42 | -42.19 | -157.4428 | 157.5026 | -157.4428 | 157.5026 | 44.3808 | 69.1678 | 40.8 | 42.0557 | 40.8 | 42.0557 | -57.7 | -57.7458 | -88.9 | -89.2243 | -91.3 | -91.6675 | -91.8 | -92.1745 | 559.7858 | 559.9517
2021-05-30 15:30 | -32 | -32.1403 | 33.1554 | 36.4728 | 47.1201 | 47.3082 | -33 | -33.2415 | -153.1791 | 153.2145 | -153.1791 | 153.2145 | 22.7724 | 58.7037 | 42.9 | 44.3889 | 42.3 | 43.7321 | -59.8 | -59.8522 | -89.3 | -89.5898 | -92.2 | -92.521 | -92.6 | -92.9364 | 537.8396 | 538.0401
2021-05-30 16:00 | -36 | -37.108 | 41.7231 | 44.9735 | 52.1316 | 52.5276 | -35 | -36.1386 | -169.367 | 169.5447 | -169.367 | 169.5447 | 58.0311 | 78.466 | 52.5 | 52.9515 | 52.2 | 52.5437 | -72.5 | -72.8767 | -105.8 | -105.9874 | -109.3 | -109.5176 | -109.3 | -109.5239 | 625.9468 | 626.1048
2021-05-30 16:30 | -20 | -23.3238 | 70.9079 | 72.603 | 40.5229 | 42.0043 | -20 | -23.3238 | -161.4749 | 162.169 | -161.4749 | 162.169 | 34.9988 | 49.5397 | 53.7 | 53.8205 | 52.8 | 52.8852 | -73.8 | -74.5574 | -107.4 | -107.5512 | -110.7 | -110.8791 | -110.7 | -110.8848 | 647.3241 | 647.5468
2021-05-30 17:00 | 0 | 0 | 115.105 | 115.1075 | 17.3498 | 18.132 | 0 | 0 | -144.5625 | 145.2698 | -144.5625 | 145.2698 | -23.0108 | 59.4293 | 54.3 | 55.733 | 54.9 | 55.6821 | -76.2 | -76.3317 | -108.6 | -109.0686 | -111.6 | -112.2802 | -111.7 | -112.1831 | 642.0745 | 642.4055
2021-05-30 17:30 | 12 | 16.2788 | 129.4744 | 129.4814 | 15.6134 | 20.7768 | 13 | 17.0294 | -152.7946 | 156.4282 | -152.7946 | 156.4282 | -81.6988 | 89.589 | 54.3 | 54.4622 | 54.6 | 54.7186 | -74.7 | -75.3271 | -106.3 | -106.3544 | -109.8 | -109.8623 | -109.7 | -109.759 | 640.1963 | 640.1968
2021-05-30 18:00 | 17 | 17.4642 | 142.981 | 144.0023 | 8.7273 | 11.8665 | 17 | 17.4642 | -149.615 | 150.5268 | -149.615 | 150.5268 | -64.837 | 70.9607 | 57 | 57.0489 | 57 | 57.2843 | -78.7 | -78.9763 | -114.7 | -116.1507 | -118.1 | -119.5518 | -117.7 | -119.2397 | 706.1138 | 708.3257
2021-05-30 18:30 | 18 | 18.0278 | 142.1579 | 142.9664 | 8.8642 | 11.0351 | 17 | 17.0294 | -145.9423 | 147.0252 | -145.9423 | 147.0252 | -51.0107 | 58.1639 | 62.1 | 62.4187 | 63.6 | 63.8824 | -87.6 | -87.6316 | -122.4 | -124.0556 | -125.8 | -127.5905 | -125.6 | -127.4752 | 690.834 | 693.2909
2021-05-30 19:00 | 15 | 15.8114 | 137.5889 | 138.7574 | 10.3116 | 14.2832 | 15 | 15.8114 | -141.2735 | 141.5691 | -141.2735 | 141.5691 | -24.434 | 41.8741 | 57.9 | 58.54 | 60 | 60.2701 | -80.6 | -80.7943 | -119.5 | -121.212 | -122.8 | -124.6981 | -122.7 | -124.5351 | 743.9888 | 746.7983
2021-05-30 19:30 | 11 | 11.7047 | 132.3656 | 132.6833 | 15.0288 | 16.474 | 10 | 10.7703 | -144.0791 | 145.6695 | -144.0791 | 145.6695 | -30.7525 | 33.2145 | 58.2 | 58.7204 | 60 | 60.5443 | -85.3 | -85.3563 | -120.8 | -122.6886 | -124.3 | -126.3299 | -124.2 | -126.1333 | 675.5253 | 678.4732
2021-05-30 20:00 | -15 | -15 | 102.3173 | 102.7647 | 42.6101 | 42.8078 | -14 | -14.1421 | -181.9994 | 182.5414 | -181.9994 | 182.5414 | 17.4949 | 30.4384 | 62.1 | 63.8161 | 63 | 64.8312 | -86.6 | -86.8824 | -122.6 | -127.0342 | -126.3 | -130.7964 | -125.9 | -130.4624 | 725.3115 | 727.7839
2021-05-30 20:30 | -44 | -44.1022 | 73.115 | 74.2595 | 68.6163 | 69.0653 | -44 | -44.1022 | -218.9961 | 219.1147 | -218.9961 | 219.1147 | 54.5162 | 58.4401 | 60.6 | 62.1514 | 60.6 | 62.5016 | -84.5 | -84.6145 | -124.7 | -128.6908 | -128.7 | -132.8386 | -128 | -132.2355 | 784.5073 | 786.7298
2021-05-30 21:00 | -46 | -46.3897 | 68.0774 | 68.0998 | 69.2555 | 69.2652 | -46 | -46.5296 | -215.3606 | 216.2246 | -215.3606 | 216.2246 | 63.8731 | 71.1075 | 60.6 | 63.132 | 61.2 | 63.5441 | -84.4 | -85.0664 | -124.3 | -129.2426 | -128.1 | -133.3642 | -127.9 | -133.228 | 770.8397 | 773.0225
2021-05-30 21:30 | -35 | -36.6879 | 75.897 | 75.9663 | 57.3842 | 58.3504 | -35 | -36.6879 | -195.8529 | 197.1839 | -195.8529 | 197.1839 | 63.4604 | 82.0163 | 61.5 | 64.5384 | 62.1 | 64.8257 | -86 | -86.7788 | -121.6 | -126.0508 | -125.4 | -130.1125 | -125.2 | -129.9733 | 710.2922 | 711.5516
2021-05-30 22:00 | -32 | -32.9848 | 72.0634 | 72.124 | 55.9628 | 56.4572 | -32 | -32.9848 | -188.9336 | 189.7338 | -188.9336 | 189.7338 | 84.0035 | 98.2528 | 62.1 | 65.8485 | 62.7 | 66.3163 | -86.8 | -88.1731 | -120.8 | -126.1746 | -124.3 | -129.8914 | -124 | -129.7291 | 699.2089 | 700.8875
2021-05-30 22:30 | -37 | -37.855 | 68.2796 | 68.4404 | 54.3928 | 54.6967 | -37 | -37.855 | -185.0101 | 185.6042 | -185.0101 | 185.6042 | 101.1458 | 113.0443 | 62.1 | 65.2719 | 62.4 | 65.3759 | -86.4 | -87.4002 | -120.6 | -125.9357 | -124 | -129.8097 | -123.7 | -129.5826 | 683.6562 | 685.9098
2021-05-30 23:00 | -43 | -43.9318 | 47.4 | 48.1573 | 69.8007 | 69.9918 | -43 | -43.9318 | -207.8023 | 208.4832 | -207.8023 | 208.4832 | 120.3554 | 143.3638 | 63 | 66.797 | 63.9 | 67.7456 | -87.9 | -89.3804 | -121.1 | -124.2724 | -125 | -128.4109 | -125 | -128.5031 | 665.4306 | 665.4391
2021-05-30 23:30 | -34 | -34.9285 | 61.6552 | 62.3718 | 53.1448 | 53.4733 | -34 | -35.171 | -191.1534 | 191.8305 | -191.1534 | 191.8305 | 104.4249 | 133.0799 | 64.8 | 68.6941 | 63.9 | 67.7456 | -88.1 | -89.6503 | -119.3 | -122.6803 | -122.9 | -126.5085 | -122.9 | -126.5561 | 637.9256 | 638.0336
2021-05-31 | -43 | -43.4166 | 45.1357 | 46.1802 | 63.4053 | 63.4396 | -44 | -44.4072 | -198.8817 | 199.1111 | -198.8817 | 199.1111 | 108.286 | 138.3809 | 64.8 | 69.8588 | 65.1 | 70.1371 | -90 | -92.4632 | -119.2 | -123.3431 | -122.9 | -127.2274 | -122.7 | -127.1384 | 608.7468 | 608.8776
2021-05-31 00:30 | -46 | -46.6905 | 36.7238 | 37.1367 | 68.5148 | 70.4173 | -49 | -49.4975 | -200.8275 | 201.3826 | -200.8275 | 201.3826 | 103.317 | 129.8457 | 64.2 | 69.5308 | 65.1 | 70.1371 | -90.3 | -93.3078 | -116.7 | -121.0715 | -120.5 | -125.314 | -120.4 | -125.3006 | 577.0645 | 577.3101
2021-05-31 01:00 | -55 | -55.2268 | 29.118 | 29.1615 | 72.6997 | 73.9198 | -55 | -55.1453 | -201.5933 | 202.1487 | -201.5933 | 202.1487 | 93.7582 | 116.3614 | 65.4 | 69.7685 | 66.6 | 70.7924 | -91.4 | -93.2337 | -116.1 | -119.9173 | -119.2 | -123.4398 | -119.2 | -123.4465 | 535.4084 | 536.1737
2021-05-31 01:30 | -67 | -67.4759 | 16.14 | 17.0695 | 84.9092 | 86.4005 | -66 | -66.4831 | -217.9918 | 218.8523 | -217.9918 | 218.8523 | 92.2877 | 115.6095 | 66.3 | 71.3628 | 66.6 | 71.4227 | -91.1 | -93.4667 | -115.7 | -120.0171 | -118.6 | -123.1323 | -118.5 | -123.09 | 513.9114 | 514.3912
2021-05-31 02:00 | -74 | -74.0608 | 6.6733 | 7.0135 | 91.9009 | 92.4979 | -74 | -74.0608 | -223.0176 | 223.3649 | -223.0176 | 223.3649 | 87.6444 | 100.1471 | 66.6 | 70.6912 | 67.2 | 71.2568 | -91.7 | -93.6274 | -114.3 | -118.1714 | -117.6 | -121.7457 | -117.3 | -121.4819 | 485.5259 | 486.1894
2021-05-31 02:30 | -76 | -76.1643 | 4.373 | 4.5272 | 92.57 | 93.4003 | -76 | -76.1052 | -220.0992 | 220.5412 | -220.0992 | 220.5412 | 83.2659 | 98.3365 | 66.9 | 71.4888 | 67.2 | 71.7696 | -92.3 | -94.6146 | -113.2 | -117.421 | -116.4 | -120.8252 | -116.3 | -120.7557 | 461.6021 | 462.3405
2021-05-31 03:00 | -75 | -75.9539 | 6.6152 | 11.054 | 91.2138 | 93.345 | -75 | -75.9539 | -215.9266 | 217.5339 | -215.9266 | 217.5339 | 104.1445 | 120.3198 | 113.7 | 118.8189 | 114.9 | 120.3183 | -123.3 | -130.257 | -143 | -152.1953 | -146.9 | -156.5701 | -146.6 | -156.4027 | 391.0973 | 391.1023
2021-05-31 03:30 | -82 | -83.3607 | -1.025 | 10.9325 | 98.0222 | 100.404 | -82 | -83.1865 | -226.4099 | 228.3339 | -226.4099 | 228.3339 | 112.5681 | 125.8586 | 110.4 | 114.4035 | 111.6 | 115.5619 | -141.1 | -145.2092 | -158 | -163.9854 | -162 | -168.377 | -162.1 | -168.5826 | 364.1235 | 364.3384
2021-05-31 04:00 | -86 | -87.8635 | -2.633 | 14.2326 | 101.776 | 104.3452 | -86 | -87.6641 | -230.4443 | 232.6859 | -230.4443 | 232.6859 | 99.8452 | 114.3228 | 114.3 | 118.3252 | 113.4 | 117.5345 | -144.5 | -149.1618 | -159 | -165.4373 | -162.8 | -169.56 | -162.8 | -169.6611 | 340.0422 | 340.1798
2021-05-31 04:30 | -91 | -92.3959 | -6.3519 | 15.2263 | 107.1433 | 109.3905 | -90 | -91.4112 | -239.0467 | 241.0247 | -239.0467 | 241.0247 | 103.4119 | 115.5787 | 110.1 | 113.8044 | 110.7 | 114.2354 | -139.8 | -143.6191 | -156 | -161.9153 | -160 | -166.2201 | -160.3 | -166.6198 | 375.4786 | 375.5272
2021-05-31 05:00 | -96 | -97.1648 | -6.6721 | 15.9926 | 112.7357 | 114.3387 | -95 | -96.1769 | -249.3919 | 250.9148 | -249.3919 | 250.9148 | 111.1066 | 120.1124 | 115.2 | 118.2537 | 115.5 | 118.6825 | -146.9 | -150.3876 | -163.9 | -169.4722 | -168 | -173.8708 | -168.2 | -174.1674 | 388.3182 | 388.3824
2021-05-31 05:30 | -96 | -98.27 | -1.9251 | 24.4313 | 115.4824 | 117.927 | -96 | -98.0612 | -256.7653 | 259.0639 | -256.7653 | 259.0639 | 105.3431 | 126.5132 | 121.8 | 125.4402 | 122.4 | 125.9518 | -154.8 | -158.7883 | -171.4 | -177.7272 | -176 | -182.5337 | -176 | -182.7206 | 403.797 | 403.8014
2021-05-31 06:00 | -99 | -100.6231 | 3.2946 | 25.2907 | 120.4933 | 122.0703 | -100 | -101.4347 | -269.6164 | 270.7805 | -269.6164 | 270.7805 | 108.1842 | 113.5299 | 122.4 | 124.0394 | 121.8 | 123.7532 | -155 | -157.2659 | -175.6 | -181.3525 | -180.5 | -186.6454 | -180.8 | -187.1662 | 457.5854 | 458.1631
2021-05-31 06:30 | -105 | -106.5317 | 10.1976 | 39.3594 | 128.3864 | 130.3952 | -105 | -106.5317 | -293.2906 | 294.3785 | -293.2906 | 294.3785 | 111.9527 | 112.5224 | 120 | 121.0488 | 120.3 | 121.269 | -151.3 | -152.4147 | -176.8 | -183.6528 | -181.3 | -188.6924 | -181.4 | -188.706 | 560.929 | 563.7024
2021-05-31 07:00 | -100 | -101.4347 | 22.3842 | 45.4848 | 128.131 | 129.3664 | -99 | -100.449 | -300.6996 | 300.9744 | -300.6996 | 300.9744 | 97.3021 | 118.2715 | 117 | 119.8109 | 116.7 | 119.583 | -147.8 | -151.1403 | -179.2 | -186.704 | -184.4 | -192.116 | -184.2 | -192.2073 | 650.9765 | 652.3529
2021-05-31 07:30 | -116 | -118.6634 | 15.5222 | 56.4566 | 142.9158 | 144.3889 | -116 | -118.6634 | -332.3322 | 332.5274 | -332.3322 | 332.5274 | 68.0283 | 96.8339 | 114.9 | 117.8939 | 116.1 | 118.7401 | -146 | -149.1722 | -179.6 | -187.0042 | -184.3 | -192.1893 | -184.4 | -192.2569 | 692.5089 | 693.8243
2021-05-31 08:00 | -131 | -133.959 | 9.5674 | 58.8205 | 154.5251 | 155.5792 | -130 | -132.9812 | -357.2436 | 357.2515 | -357.2436 | 357.2515 | 10.8309 | 67.8682 | 115.2 | 117.3196 | 115.2 | 117.4932 | -146.5 | -148.7372 | -180 | -186.1874 | -184.9 | -191.463 | -185 | -191.5337 | 682.2294 | 682.2853
2021-05-31 08:30 | -147 | -153.4438 | -8.4891 | 74.6618 | 171.5006 | 174.3199 | -148 | -154.4021 | -389.1564 | 389.4893 | -389.1564 | 389.4893 | -3.9484 | 97.0547 | 112.8 | 116.4186 | 113.7 | 117.2175 | -144.5 | -148.1098 | -181.9 | -188.1777 | -187.2 | -193.84 | -186.2 | -192.7188 | 725.7603 | 725.8727
2021-05-31 09:00 | -90 | -95.8593 | 38.6993 | 75.8184 | 115.3678 | 119.8316 | -90 | -95.5196 | -302.9482 | 303.4242 | -302.9482 | 303.4242 | 87.1512 | 141.0598 | 115.5 | 118.5459 | 115.5 | 118.6139 | -146 | -149.1313 | -192.1 | -198.5762 | -197.8 | -204.5585 | -197.7 | -204.5137 | 758.9212 | 759.8109
2021-05-31 09:30 | -89 | -97.17 | 33.6726 | 73.7223 | 111.0209 | 117.0686 | -90 | -97.6934 | -289.4954 | 290.7574 | -289.4954 | 290.7574 | 55.7981 | 116.9596 | 120.3 | 125.5711 | 121.2 | 125.3702 | -152.6 | -159.2103 | -188.3 | -197.3867 | -193.4 | -202.7919 | -193.3 | -202.7267 | 665.0723 | 665.6303
2021-05-31 10:00 | -85 | -87.5557 | 24.2027 | 50.3029 | 108.5667 | 110.7371 | -85 | -87.5557 | -275.2943 | 275.4739 | -275.2943 | 275.4739 | 61.5248 | 105.4591 | 126 | 130.2498 | 127.5 | 131.6265 | -160.1 | -165.645 | -192.6 | -200.3818 | -198.2 | -206.2058 | -197.5 | -205.5331 | 595.4346 | 596.2859
2021-05-31 10:30 | -82 | -83.9524 | 23.5225 | 44.8221 | 99.4866 | 101.6422 | -81 | -82.9759 | -253.0872 | 253.3292 | -253.0872 | 253.3292 | 125.6801 | 165.906 | 136.2 | 140.7253 | 137.1 | 141.5965 | -172.6 | -179.1769 | -206.3 | -215.7133 | -212 | -221.6239 | -211.7 | -221.5423 | 618.3441 | 618.7464
2021-05-31 11:00 | -82 | -84.4038 | 10.206 | 36.6378 | 98.2515 | 100.963 | -82 | -84.4038 | -242.9012 | 243.5637 | -242.9012 | 243.5637 | 94.0462 | 134.5976 | 140.7 | 147.2936 | 140.7 | 146.0855 | -178.5 | -186.6639 | -207.2 | -217.5794 | -212.3 | -223.0468 | -212.3 | -223.1697 | 502.1263 | 502.2064
2021-05-31 11:30 | -86 | -88.0738 | 1.2341 | 32.1064 | 100.3137 | 102.7354 | -85 | -87.0976 | -238.6953 | 239.3751 | -238.6953 | 239.3751 | 120.9884 | 122.4114 | 141.9 | 147.9852 | 142.5 | 148.9916 | -178.8 | -189.179 | -206.2 | -217.6615 | -210.8 | -222.5637 | -211.2 | -223.2268 | 490.2358 | 491.5018
2021-05-31 12:00 | -81 | -83.678 | 0.30178 | 30.4448 | 95.8121 | 98.7015 | -81 | -83.4326 | -218.7711 | 219.6815 | -218.7711 | 219.6815 | 145.2295 | 148.0764 | 151.5 | 158.0419 | 150 | 156.9536 | -187.2 | -198.9638 | -212.8 | -225.7632 | -218 | -231.3661 | -217.9 | -231.3389 | 485.7937 | 486.4138
2021-05-31 12:30 | -75 | -75.8024 | 2.8666 | 19.9917 | 87.03 | 88.69 | -75 | -75.8024 | -205.9234 | 206.3193 | -205.9234 | 206.3193 | 160.4781 | 162.3464 | 149.7 | 156.3173 | 148.8 | 155.369 | -186.4 | -197.5071 | -213.6 | -226.1536 | -218.7 | -231.5619 | -219.2 | -232.3309 | 476.8687 | 476.9632
2021-05-31 13:00 | -71 | -72.3671 | 4.6656 | 21.3087 | 84.62 | 86.6169 | -71 | -72.1803 | -194.6189 | 195.1274 | -194.6189 | 195.1274 | 136.6388 | 138.6384 | 162.3 | 168.7475 | 162.9 | 169.368 | -201.6 | -214.8905 | -224.9 | -239.28 | -229.9 | -244.56 | -230.4 | -245.4411 | 393.6071 | 393.6506
2021-05-31 13:30 | -70 | -70.7107 | 6.2948 | 19.428 | 83.5851 | 85.0534 | -71 | -71.7008 | -196.0888 | 196.3504 | -196.0888 | 196.3504 | 157.2602 | 159.8677 | 168.6 | 175.382 | 168 | 174.8053 | -209.2 | -223.2332 | -231.3 | -246.4583 | -236.7 | -252.2859 | -237.1 | -253.0434 | 390.1738 | 390.2068
2021-05-31 14:00 | -54 | -55.5428 | 22.6574 | 30.2563 | 67.1501 | 69.9329 | -53 | -54.5711 | -176.2916 | 177.2495 | -176.2916 | 177.2495 | 168.6899 | 171.0117 | 171.9 | 178.0782 | 170.7 | 177.1588 | -213.5 | -227.1652 | -234.2 | -249.3531 | -240.3 | -256.0097 | -239.9 | -255.6066 | 389.8813 | 389.8971
2021-05-31 14:30 | -47 | -48.0521 | 36.2394 | 40.1904 | 60.5909 | 62.8725 | -43 | -44.1475 | -169.8801 | 170.5644 | -169.8801 | 170.5644 | 170.4772 | 173.4894 | 170.7 | 177.7322 | 171 | 178.2727 | -212.8 | -227.8372 | -233.9 | -250.6176 | -239.8 | -257.058 | -239.6 | -257.0521 | 394.9742 | 394.9762
2021-05-31 15:00 | -35 | -35.9026 | 53.6032 | 55.8983 | 51.6936 | 53.6259 | -35 | -35.9026 | -162.6002 | 162.9898 | -162.6002 | 162.9898 | 142.4581 | 145.3975 | 172.2 | 179.2565 | 171.9 | 179.2208 | -213.5 | -229.7244 | -232.5 | -250.336 | -238.3 | -256.6867 | -238.3 | -256.9477 | 362.7758 | 362.8578
2021-05-31 15:30 | -29 | -31.3847 | 64.8501 | 68.6114 | 49.0717 | 52.6045 | -30 | -32.311 | -161.6824 | 162.701 | -161.6824 | 162.701 | 160.1734 | 164.2535 | 172.2 | 180.3788 | 171.6 | 178.4314 | -212.5 | -227.1659 | -233.5 | -249.8865 | -239.4 | -256.0541 | -239.4 | -256.469 | 436.2658 | 436.2671
2021-05-31 16:00 | -24 | -25.632 | 80.5435 | 83.4731 | 47.4297 | 49.6901 | -25 | -26.2488 | -166.8577 | 167.1293 | -166.8577 | 167.1293 | 203.27 | 206.5791 | 168.3 | 173.2458 | 168.6 | 174.1964 | -209.7 | -222.1748 | -236.2 | -251.6095 | -242.2 | -257.9312 | -242 | -258.1937 | 559.5173 | 559.5184
2021-05-31 16:30 | -25 | -25.318 | 90.889 | 92.8071 | 50.6474 | 51.8728 | -25 | -25.318 | -182.0081 | 182.0124 | -182.0081 | 182.0124 | 207.5615 | 209.4443 | 166.5 | 169.343 | 167.1 | 169.8249 | -208.8 | -215.8461 | -238 | -247.7725 | -244.1 | -254.1046 | -244 | -254.2137 | 636.8513 | 636.8537
2021-05-31 17:00 | -13 | -13.6015 | 115.1918 | 118.3621 | 42.5265 | 43.6769 | -13 | -13.9284 | -173.9853 | 174.1692 | -173.9853 | 174.1692 | 174.7153 | 209.5134 | 168.6 | 175.0553 | 168.6 | 175.2177 | -210.4 | -224.0566 | -240.7 | -254.5759 | -247.4 | -261.4027 | -246.6 | -260.7731 | 662.434 | 662.5265
2021-05-31 17:30 | -15 | -21.9317 | 124.0115 | 131.2794 | 46.9272 | 51.2564 | -15 | -21.9317 | -190.0804 | 190.103 | -190.0804 | 190.103 | 159.7472 | 196.3755 | 162.6 | 167.3527 | 162.9 | 167.7153 | -203.8 | -213.8236 | -239.1 | -250.0248 | -246 | -257.0336 | -245.7 | -257.009 | 739.0566 | 739.2905
2021-05-31 18:00 | -33 | -39.1152 | 110.9106 | 121.8667 | 62.5385 | 67.1749 | -32 | -38.2753 | -221.8291 | 221.8336 | -221.8291 | 221.8336 | 152.3536 | 197.717 | 164.1 | 169.3154 | 163.5 | 169.1109 | -204.8 | -215.9838 | -241.8 | -254.8164 | -247.7 | -260.7634 | -247.5 | -260.7937 | 749.2277 | 749.228
2021-05-31 18:30 | -39 | -43.8292 | 103.0301 | 114.0881 | 69.409 | 73.0891 | -40 | -44.7214 | -229.0553 | 229.0555 | -229.0553 | 229.0555 | 200.2838 | 240.0206 | 160.5 | 165.0998 | 161.4 | 166.1158 | -202.4 | -211.6247 | -244.4 | -256.3633 | -251.2 | -263.2696 | -250.9 | -263.3758 | 829.6465 | 829.6642
2021-05-31 19:00 | -55 | -57.5674 | 84.4536 | 96.0629 | 86.6719 | 89.0391 | -56 | -58.2409 | -252.7862 | 252.7926 | -252.7862 | 252.7926 | 234.8353 | 272.6367 | 160.8 | 166.1946 | 160.5 | 165.8286 | -201.8 | -212.4747 | -244.1 | -257.1254 | -251.3 | -264.5269 | -250.8 | -264.4614 | 844.522 | 844.56
2021-05-31 19:30 | -77 | -80.6536 | 64.1399 | 82.6041 | 105.0614 | 108.0169 | -76 | -79.404 | -277.9282 | 278.1775 | -277.9282 | 278.1775 | 260.4278 | 293.7642 | 153.9 | 160.7715 | 153.6 | 160.5715 | -192 | -203.8871 | -235.9 | -249.5566 | -242.6 | -256.3408 | -242.2 | -256.4275 | 873.9266 | 873.9416
2021-05-31 20:00 | -84 | -88.2327 | 53.2032 | 75.1858 | 112.6505 | 116 | -84 | -87.9318 | -282.0971 | 282.6803 | -282.0971 | 282.6803 | 237.7429 | 275.1511 | 137.4 | 143.7639 | 138 | 144.4256 | -173.9 | -183.604 | -216.3 | -228.3825 | -222.4 | -234.7057 | -222.2 | -234.8379 | 865.1637 | 865.2798
2021-05-31 20:30 | -86 | -86.5794 | 46.8577 | 58.1801 | 113.0174 | 113.6435 | -86 | -86.5794 | -275.9762 | 276.0213 | -275.9762 | 276.0213 | 236.3507 | 273.5154 | 140.7 | 145.6891 | 141.9 | 147.004 | -178.3 | -185.7618 | -219.1 | -229.2326 | -225.5 | -235.7911 | -225.2 | -235.8581 | 815.717 | 815.7383
2021-05-31 21:00 | -83 | -83.7257 | 47.9255 | 58.4735 | 108.2757 | 109.261 | -84 | -84.8528 | -268.9809 | 268.9835 | -268.9809 | 268.9835 | 247.6833 | 287.5928 | 148.2 | 154.1185 | 148.2 | 153.874 | -186.7 | -195.887 | -224.8 | -236.5729 | -231 | -242.9012 | -230.5 | -242.6735 | 784.0524 | 784.0606
2021-05-31 21:30 | -72 | -72.4431 | 53.2669 | 59.5583 | 97.3248 | 98.111 | -73 | -73.437 | -249.898 | 249.8985 | -249.898 | 249.8985 | 256.339 | 261.1127 | 156.9 | 161.747 | 157.2 | 161.8936 | -196.8 | -205.9779 | -230.9 | -241.1041 | -237.2 | -247.5409 | -237.2 | -247.9158 | 726.2116 | 727.0112
2021-05-31 22:00 | -77 | -77.6466 | 40.2971 | 47.3518 | 100.882 | 101.9188 | -78 | -78.5175 | -244.5891 | 244.7222 | -244.5891 | 244.7222 | 275.3551 | 278.7634 | 163.8 | 166.6891 | 163.5 | 166.9168 | -204.9 | -212.8421 | -236.8 | -248.9119 | -243.3 | -255.8044 | -243.2 | -256.0513 | 673.0655 | 673.4023
2021-05-31 22:30 | -77 | -78.8543 | 36.5523 | 47.6136 | 98.8766 | 101.545 | -77 | -78.8543 | -239.9124 | 240.9216 | -239.9124 | 240.9216 | 270.3351 | 274.1152 | 166.8 | 168.4334 | 166.5 | 168.2639 | -208.1 | -212.8467 | -238 | -250.4556 | -244.2 | -257.1889 | -243.6 | -256.872 | 600.6382 | 600.6383
2021-05-31 23:00 | -75 | -77.1298 | 36.1157 | 45.374 | 93.624 | 96.4332 | -76 | -77.8781 | -229.9643 | 230.9764 | -229.9643 | 230.9764 | 317.4352 | 319.1324 | 170.4 | 172.0403 | 168.9 | 170.7256 | -210.9 | -216.5628 | -238.6 | -252.0707 | -244.6 | -258.5568 | -244.5 | -258.8866 | 618.2186 | 618.2221
2021-05-31 23:30 | -64 | -66.4831 | 38.3853 | 47.5455 | 86.3961 | 90.0771 | -65 | -67.4463 | -231.3153 | 232.6413 | -231.3153 | 232.6413 | 274.2008 | 278.824 | 169.5 | 171.6844 | 169.5 | 171.6844 | -212 | -218.3672 | -236.7 | -250.9447 | -242.4 | -257.2037 | -243.2 | -258.3742 | 552.127 | 552.4
2021-06-01 | -67 | -68.2495 | 31.5337 | 36.955 | 85.915 | 88.4004 | -68 | -69.2315 | -223.9038 | 224.9164 | -223.9038 | 224.9164 | 257.9604 | 262.1973 | 171.9 | 174.55 | 172.2 | 175.0037 | -214.5 | -221.5137 | -237 | -251.8831 | -242.4 | -257.8452 | -243 | -258.9235 | 485.5584 | 486.254
2021-06-01 00:30 | -73 | -74.3303 | 25.6806 | 30.9884 | 86.6958 | 89.2405 | -72 | -73.1642 | -221.6715 | 222.9611 | -221.6715 | 222.9611 | 263.5809 | 266.5138 | 171.6 | 174.4672 | 173.1 | 175.7319 | -215.4 | -222.8398 | -235.8 | -249.9149 | -241.5 | -256.0884 | -241.4 | -256.4297 | 468.4132 | 468.449
2021-06-01 01:00 | -72 | -72.4431 | 17.0575 | 20.5429 | 92.4903 | 94.0211 | -72 | -72.3395 | -216.3655 | 217.14 | -216.3655 | 217.14 | 250.8248 | 255.8525 | 168.3 | 170.1762 | 168.3 | 170.452 | -210.2 | -215.6778 | -229.9 | -239.2414 | -235.5 | -245.1209 | -235.1 | -245.0842 | 440.8501 | 447.6857
2021-06-01 01:30 | -73 | -73.5527 | 15.2145 | 18.3308 | 89.6439 | 91.399 | -72 | -72.5603 | -209.0386 | 209.9585 | -209.0386 | 209.9585 | 256.1126 | 260.6485 | 156 | 158.1191 | 156.3 | 158.5641 | -195.2 | -200.4101 | -216.1 | -225.068 | -221.3 | -230.632 | -221.4 | -230.9995 | 454.4148 | 459.7628
2021-06-01 02:00 | -60 | -60.6712 | 24.5659 | 25.8559 | 76.7364 | 79.0682 | -60 | -60.531 | -193.3126 | 194.7755 | -193.3126 | 194.7755 | 265.8542 | 269.6179 | 155.7 | 158.0752 | 156 | 158.2181 | -193.7 | -198.8133 | -214.9 | -223.5135 | -220.4 | -229.2969 | -220.5 | -229.8245 | 455.9618 | 462.2723
2021-06-01 02:30 | -62 | -62.6498 | 22.4291 | 23.7574 | 77.8231 | 79.9528 | -61 | -61.6604 | -194.067 | 195.5521 | -194.067 | 195.5521 | 264.1919 | 268.6174 | 156.3 | 158.8771 | 155.7 | 158.3264 | -194.9 | -200.4324 | -213.9 | -223.155 | -219.3 | -228.7871 | -219.3 | -229.2191 | 435.0799 | 440.1942
2021-06-01 03:00 | -62 | -62.514 | 16.8912 | 19.3777 | 82.7369 | 85.1605 | -63 | -63.5059 | -199.9991 | 201.8389 | -199.9991 | 201.8389 | 260.8009 | 265.8949 | 156.6 | 159.3359 | 156 | 158.9154 | -195.1 | -201.16 | -213.3 | -223.101 | -219 | -229.137 | -218.5 | -229.0157 | 418.4421 | 423.568
2021-06-01 03:30 | -55 | -55.4437 | 29.5669 | 30.009 | 69.3295 | 71.4373 | -55 | -55.4437 | -179.0732 | 180.4072 | -179.0732 | 180.4072 | 272.6067 | 277.1439 | 156 | 158.802 | 156.3 | 158.9859 | -194.8 | -200.771 | -213.9 | -223.529 | -219.3 | -229.2191 | -219.1 | -229.4394 | 424.0691 | 429.6145
2021-06-01 04:00 | -59 | -59.4138 | 23.1926 | 24.2646 | 76.2065 | 77.9703 | -59 | -59.3043 | -185.5535 | 186.7456 | -185.5535 | 186.7456 | 278.2917 | 282.3598 | 155.4 | 157.9918 | 155.7 | 158.2331 | -194 | -199.802 | -213.6 | -223.2023 | -218.8 | -228.3364 | -219 | -229.0197 | 440.9876 | 446.264
2021-06-01 04:30 | -64 | -64.4981 | 17.8455 | 20.3096 | 82.8258 | 84.7196 | -64 | -64.4981 | -188.5368 | 189.7092 | -188.5368 | 189.7092 | 269.072 | 273.8362 | 154.2 | 157.0342 | 154.5 | 157.2166 | -193.9 | -199.8493 | -211.8 | -221.2873 | -217.1 | -227.1152 | -217.7 | -227.954 | 438.2217 | 443.4651
2021-06-01 05:00 | -79 | -80.2309 | 9.7895 | 18.3025 | 96.8026 | 98.9817 | -78 | -79.0759 | -203.2419 | 204.663 | -203.2419 | 204.663 | 254.0604 | 258.6339 | 153.3 | 155.7428 | 153.9 | 156.4623 | -193.1 | -198.7139 | -212.1 | -221.3443 | -217.6 | -227.1008 | -217.4 | -227.285 | 441.5177 | 447.7066
2021-06-01 05:30 | -86 | -87.1321 | 8.9406 | 21.273 | 105.3256 | 107.1486 | -86 | -87.1321 | -220.6426 | 221.7128 | -220.6426 | 221.7128 | 272.2021 | 272.7222 | 152.4 | 155.042 | 151.5 | 154.3263 | -189.7 | -195.4838 | -212.2 | -225.3319 | -217.2 | -230.8486 | -217.2 | -231.155 | 508.6177 | 510.1917
2021-06-01 06:00 | -81 | -81.3941 | 20.9259 | 26.9804 | 100.9394 | 101.8805 | -81 | -81.3941 | -219.4861 | 219.7597 | -219.4861 | 219.7597 | 287.9534 | 288.094 | 161.7 | 163.4276 | 163.2 | 164.7437 | -203.9 | -208.3076 | -227.9 | -239.5488 | -233.7 | -245.9334 | -234 | -246.721 | 543.24 | 545.9927
2021-06-01 06:30 | -77 | -79.0759 | 34.7948 | 46.5348 | 96.973 | 99.6532 | -77 | -79.0759 | -234.8258 | 235.9008 | -234.8258 | 235.9008 | 270.2382 | 270.6537 | 169.2 | 173.5694 | 169.2 | 173.6365 | -211.5 | -220.9133 | -236.8 | -250.1715 | -243.3 | -256.9135 | -242.6 | -256.7636 | 581.9133 | 587.2016
2021-06-01 07:00 | -50 | -55.4617 | 64.9705 | 77.7832 | 75.272 | 80.9975 | -50 | -55.9017 | -221.9875 | 224.343 | -221.9875 | 224.343 | 282.3379 | 283.3645 | 166.8 | 169.8042 | 166.5 | 169.7973 | -208.6 | -216.0901 | -241 | -252.46 | -247.3 | -259.0697 | -247.1 | -259.2392 | 674.9828 | 683.5965
2021-06-01 07:30 | -81 | -86.7295 | 41.0351 | 68.8661 | 108.0685 | 112.5815 | -83 | -88.6002 | -276.1499 | 277.9669 | -276.1499 | 277.9669 | 271.7382 | 272.82 | 169.8 | 174.9895 | 168.9 | 173.8999 | -211.9 | -222.8511 | -245.4 | -257.3469 | -251.9 | -264.0873 | -251.5 | -264.0691 | 735.8859 | 744.009
2021-06-01 08:00 | -79 | -83.4865 | 49.0487 | 71.9744 | 105.5204 | 108.9386 | -80 | -83.8153 | -275.4943 | 276.2322 | -275.4943 | 276.2322 | 276.2509 | 296.6317 | 164.1 | 168.132 | 164.1 | 167.8749 | -206.1 | -215.3482 | -245.9 | -258.2527 | -252.9 | -265.3422 | -252.4 | -265.3552 | 834.03 | 839.8169
2021-06-01 08:30 | -68 | -71.7844 | 61.5771 | 82.7624 | 97.1263 | 100.6918 | -69 | -72.7324 | -266.7442 | 267.1869 | -266.7442 | 267.1869 | 255.7147 | 286.7922 | 164.1 | 167.2101 | 162.6 | 166.2198 | -204.1 | -211.883 | -246.1 | -257.0714 | -253.2 | -264.3888 | -252.5 | -264.0088 | 860.8467 | 865.6305
2021-06-01 09:00 | -76 | -80.0062 | 57.9852 | 80.0686 | 103.4233 | 106.62 | -77 | -80.9568 | -274.3037 | 274.6148 | -274.3037 | 274.6148 | 234.7201 | 263.9869 | 163.8 | 168.5896 | 164.1 | 169.3154 | -204.4 | -215.0076 | -245.4 | -258.8647 | -252.2 | -265.9478 | -251.1 | -265.193 | 854.225 | 858.3699
2021-06-01 09:30 | -71 | -75.6108 | 60.4949 | 81.8701 | 98.1334 | 101.8667 | -71 | -75.6108 | -265.1125 | 265.5038 | -265.1125 | 265.5038 | 244.2221 | 273.5378 | 155.4 | 161.7843 | 155.1 | 161.4128 | -195.4 | -206.0542 | -238.8 | -252.1635 | -245.6 | -259.1499 | -244.9 | -258.873 | 877.9694 | 882.3418
2021-06-01 10:00 | -105 | -109.2016 | 29.3479 | 64.9376 | 127.7448 | 130.0184 | -105 | -109.2016 | -323.9649 | 324.2904 | -323.9649 | 324.2904 | 69.5859 | 73.3376 | 164.4 | 170.0577 | 164.4 | 170.3686 | -205 | -216.9703 | -233.2 | -245.6148 | -238.8 | -251.4029 | -239.3 | -252.2233 | 661.7719 | 666.3428
2021-06-01 10:30 | -97 | -99.925 | 37.2808 | 62.088 | 117.5437 | 119.5692 | -97 | -99.925 | -307.963 | 308.1915 | -307.963 | 308.1915 | 68.6602 | 75.4605 | 164.1 | 166.9839 | 165.3 | 168.2187 | -205.7 | -212.926 | -234.1 | -246.0044 | -239.7 | -252.0716 | -239.6 | -252.1629 | 628.5478 | 631.828
2021-06-01 11:00 | -75 | -78.7464 | 55.2912 | 73.8438 | 98.033 | 100.8322 | -74 | -77.7946 | -277.8118 | 277.9776 | -277.8118 | 277.9776 | 106.5881 | 109.7987 | 166.2 | 170.1823 | 165.9 | 170.0195 | -207.4 | -216.5748 | -230.2 | -244.2347 | -235.5 | -249.7982 | -235.9 | -250.5775 | 561.4111 | 563.8955
2021-06-01 11:30 | -88 | -91.4822 | 32.1477 | 51.6638 | 101.1152 | 103.735 | -89 | -92.1792 | -260.6109 | 261.4488 | -260.6109 | 261.4488 | 75.0925 | 83.2362 | 164.1 | 168.2636 | 164.1 | 168.2409 | -205.1 | -213.7877 | -233.4 | -246.7068 | -239.5 | -253.4744 | -238.7 | -252.6202 | 586.504 | 589.567
2021-06-01 12:00 | -68 | -71.7844 | 28.8294 | 45.3355 | 86.5616 | 90.3295 | -67 | -70.8378 | -228.6853 | 230.308 | -228.6853 | 230.308 | 67.8384 | 83.7817 | 166.2 | 171.7984 | 165 | 170.6378 | -205.3 | -216.777 | -229.9 | -245.7755 | -235.5 | -251.898 | -235.5 | -252.0403 | 573.0058 | 575.6344
2021-06-01 12:30 | -60 | -63.2456 | 41.4947 | 53.8294 | 81.012 | 84.1165 | -59 | -62.2977 | -228.1719 | 229.2284 | -228.1719 | 229.2284 | 129.9156 | 148.421 | 169.2 | 174.4804 | 168 | 173.845 | -209.8 | -221.9084 | -229.3 | -242.0749 | -235.3 | -248.4957 | -235.7 | -248.9678 | 535.6212 | 543.4364
2021-06-01 13:00 | -51 | -54.4243 | 46.4667 | 56.1581 | 70.0006 | 73.8964 | -51 | -54.4243 | -218.1754 | 219.2004 | -218.1754 | 219.2004 | 126.8264 | 146.8499 | 167.1 | 172.745 | 166.5 | 172.2413 | -208.1 | -220.2981 | -231.1 | -243.9402 | -237.1 | -250.3609 | -236.8 | -250.238 | 540.8186 | 548.3635
2021-06-01 13:30 | -49 | -52.5547 | 46.0494 | 53.9175 | 65.3301 | 69.3058 | -46 | -49.3964 | -205.3726 | 206.2548 | -205.3726 | 206.2548 | 119.4664 | 143.3094 | 168 | 173.4654 | 167.1 | 172.745 | -208.1 | -219.4623 | -233.1 | -245.2077 | -239.5 | -252.0991 | -239.4 | -252.2866 | 561.7857 | 569.5813
2021-06-01 14:00 | -44 | -47.5395 | 52.9943 | 60.0239 | 61.3635 | 65.6572 | -43 | -46.2385 | -198.7087 | 199.6117 | -198.7087 | 199.6117 | 118.3615 | 142.5654 | 168 | 173.3169 | 166.8 | 172.3789 | -207.4 | -219.087 | -231.4 | -243.9702 | -237.2 | -250.2318 | -237 | -250.202 | 544.0414 | 551.3723
2021-06-01 14:30 | -47 | -49.98 | 47.3083 | 54.1068 | 65.7573 | 69.528 | -46 | -49.0408 | -200.8347 | 201.5984 | -200.8347 | 201.5984 | 128.1679 | 148.8293 | 165.3 | 170.8518 | 165.6 | 171.218 | -206.3 | -218.2008 | -231.3 | -244.2543 | -238.6 | -251.9099 | -238.2 | -251.6921 | 575.7551 | 582.8772
2021-06-01 15:00 | -31 | -35.8469 | 60.3034 | 65.8145 | 50.808 | 56.2007 | -31 | -35.8469 | -181.3897 | 182.6297 | -181.3897 | 182.6297 | 116.1521 | 141.5156 | 167.4 | 173.5787 | 166.8 | 172.5524 | -207.7 | -220.6233 | -230.6 | -244.2756 | -236.7 | -250.5996 | -236.8 | -251.0242 | 542.1484 | 548.66
2021-06-01 15:30 | -37 | -40.3113 | 65.432 | 71.041 | 59.5147 | 63.0647 | -38 | -41.2311 | -204.0966 | 204.6374 | -204.0966 | 204.6374 | 148.114 | 163.9905 | 167.4 | 172.2295 | 165.3 | 170.3329 | -206.7 | -218.3277 | -231.7 | -244.5406 | -237.9 | -251.0547 | -237.7 | -251.0898 | 600.7708 | 606.7504
2021-06-01 16:00 | -38 | -41.2311 | 75.6639 | 81.7965 | 64.3911 | 67.3942 | -36 | -39 | -209.3655 | 209.7341 | -209.3655 | 209.7341 | 124.4263 | 144.715 | 167.1 | 171.8675 | 168.3 | 170.4106 | -209.7 | -220.6957 | -235 | -247.2622 | -241.5 | -254.3104 | -240.4 | -253.046 | 582.5679 | 589.1635
2021-06-01 16:30 | -28 | -31.7648 | 94.5768 | 100.3897 | 54.445 | 57.7767 | -28 | -31.7648 | -188.5757 | 188.7405 | -188.5757 | 188.7405 | 107.7022 | 131.0185 | 171 | 175.5933 | 170.7 | 175.6487 | -213.6 | -224.5914 | -237 | -249.5368 | -243 | -255.8926 | -242.5 | -255.5753 | 574.5683 | 581.1569
2021-06-01 17:00 | -16 | -21.2603 | 115.1599 | 120.814 | 45.645 | 49.1249 | -16 | -21.2603 | -183.004 | 183.0218 | -183.004 | 183.0218 | 83.1829 | 110.0023 | 174.6 | 181.4812 | 174.6 | 181.3996 | -216.8 | -231.1239 | -239.1 | -251.4701 | -245.7 | -258.3033 | -245.4 | -258.14 | 565.4002 | 573.4659
2021-06-01 17:30 | -28 | -33.2866 | 115.115 | 123.9456 | 59.0089 | 62.159 | -28 | -33.2866 | -213.8924 | 213.8926 | -213.8924 | 213.8926 | 43.9568 | 55.8053 | 167.7 | 174.6003 | 168.6 | 175.2177 | -210.3 | -223.9533 | -234.9 | -250.0107 | -240.5 | -255.9913 | -240.7 | -256.2914 | 577.7939 | 580.8932
2021-06-01 18:00 | -23 | -28.0179 | 120.8339 | 128.3059 | 53.4356 | 56.0154 | -23 | -27.4591 | -210.9531 | 211.0826 | -210.9531 | 211.0826 | 18.961 | 31.2256 | 170.4 | 176.6307 | 171.3 | 177.4991 | -212.8 | -226.439 | -235.8 | -250.8565 | -241.7 | -257.119 | -242 | -257.6061 | 519.7183 | 524.3438
2021-06-01 18:30 | -24 | -28.8444 | 115.8029 | 123.0274 | 55.143 | 57.8047 | -25 | -29.1548 | -214.4072 | 214.474 | -214.4072 | 214.474 | 17.5632 | 42.3811 | 172.2 | 175.6812 | 172.8 | 176.6335 | -214.7 | -224.1793 | -236.3 | -250.6525 | -241.7 | -256.5777 | -241.5 | -256.4565 | 497.2914 | 502.3246
2021-06-01 19:00 | -56 | -60.5392 | 82.0702 | 94.8008 | 86.5841 | 89.6504 | -56 | -60.1664 | -261.5904 | 261.7189 | -261.5904 | 261.7189 | 41.0071 | 56.5731 | 173.4 | 177.3454 | 173.7 | 178.0244 | -215.5 | -225.854 | -237.2 | -252.4799 | -243 | -258.7513 | -242.8 | -258.7012 | 506.9941 | 511.3421
2021-06-01 19:30 | -90 | -94.8683 | 48.3735 | 73.9153 | 118.931 | 122.0837 | -90 | -94.8683 | -295.0739 | 295.6305 | -295.0739 | 295.6305 | 77.4838 | 88.0193 | 172.5 | 177.0544 | 173.1 | 177.3081 | -215.5 | -225.9439 | -239.4 | -255.3038 | -244.6 | -260.9096 | -243.9 | -260.4283 | 573.7684 | 577.0847
2021-06-01 20:00 | -102 | -103.7545 | 34.4714 | 55.9071 | 131.5219 | 132.5891 | -101 | -102.7716 | -307.9572 | 307.996 | -307.9572 | 307.996 | 105.2657 | 108.0323 | 170.7 | 174.0336 | 169.8 | 173.5743 | -212.4 | -221.3157 | -237.9 | -251.3759 | -244 | -257.8919 | -243.4 | -257.6922 | 643.3614 | 646.6394
2021-06-01 20:30 | -109 | -110.8197 | 22.5538 | 46.0913 | 136.392 | 137.3456 | -109 | -110.6436 | -314.9252 | 314.9871 | -314.9252 | 314.9871 | 111.9174 | 139.7356 | 171.3 | 175.8855 | 171.3 | 175.8177 | -214 | -224.0943 | -237.1 | -247.4737 | -243.4 | -254.1977 | -242.6 | -253.3451 | 603.7688 | 615.3476
2021-06-01 21:00 | -114 | -116.4989 | 16.9185 | 48.1611 | 139.2715 | 141.1023 | -113 | -115.5206 | -314.1168 | 314.6546 | -314.1168 | 314.6546 | 105.5874 | 139.9376 | 172.5 | 177.6106 | 172.2 | 177.9827 | -214.2 | -226.5478 | -235.2 | -246.9293 | -241.4 | -253.3486 | -240.7 | -252.9611 | 561.9088 | 574.1617
2021-06-01 21:30 | -114 | -115.1173 | 6.9436 | 31.7255 | 140.054 | 140.7337 | -114 | -114.9826 | -313.3744 | 313.4791 | -313.3744 | 313.4791 | 121.4071 | 135.6293 | 173.4 | 178.7731 | 173.4 | 178.7731 | -216.3 | -227.969 | -236 | -247.5099 | -241.8 | -253.6129 | -241.8 | -253.8553 | 527.5956 | 540.7556
2021-06-01 22:00 | -111 | -112.2943 | 6.9894 | 29.9122 | 132.3541 | 133.4187 | -110 | -111.3059 | -295.4057 | 295.8289 | -295.4057 | 295.8289 | 141.1609 | 155.6508 | 172.8 | 178.8694 | 172.8 | 179.1832 | -215.3 | -228.8577 | -233.3 | -246.2165 | -238.9 | -252.5462 | -238.6 | -252.2974 | 492.1096 | 504.8509
2021-06-01 22:30 | -89 | -89.8053 | 20.6647 | 30.1413 | 113.2753 | 114.2187 | -89 | -89.6772 | -266.1727 | 266.4868 | -266.1727 | 266.4868 | 152.3703 | 167.5946 | 173.1 | 177.1154 | 174.3 | 178.4155 | -216.5 | -226.9279 | -233.9 | -247.8903 | -239.2 | -253.5205 | -239.3 | -253.8142 | 444.2314 | 454.4485
2021-06-01 23:00 | -82 | -84.8999 | 21.2143 | 35.7355 | 106.0839 | 109.0819 | -83 | -85.6154 | -251.5043 | 253.2333 | -251.5043 | 253.2333 | 161.2438 | 172.0459 | 173.7 | 177.8939 | 174.9 | 179.327 | -218 | -229.2087 | -233.3 | -247.7925 | -238.6 | -253.7536 | -238.6 | -254.0007 | 411.8555 | 421.8673
2021-06-01 23:30 | -82 | -84.6463 | 19.7022 | 32.6408 | 102.698 | 105.6562 | -81 | -83.678 | -254.7683 | 256.1829 | -254.7683 | 256.1829 | 164.1897 | 173.3833 | 175.5 | 179.3992 | 177.3 | 181.1605 | -220 | -230.0803 | -234.9 | -248.6738 | -240.1 | -254.4691 | -240.3 | -255.0575 | 414.3275 | 423.5938
2021-06-02 | -82 | -84.6463 | 15.1893 | 29.6899 | 101.1825 | 104.5861 | -79 | -81.7435 | -247.1139 | 249.263 | -247.1139 | 249.263 | 166.2073 | 175.0612 | 179.7 | 183.6946 | 180 | 184.0504 | -224.2 | -234.9632 | -236.8 | -251.0906 | -242.1 | -256.8208 | -242 | -256.8891 | 370.0316 | 379.6401
2021-06-02 00:30 | -75 | -76.4853 | 16.728 | 23.7476 | 93.8439 | 96.0217 | -75 | -76.2955 | -231.1681 | 232.5788 | -231.1681 | 232.5788 | 168.1626 | 177.6935 | 180.3 | 183.4593 | 180.6 | 183.7541 | -224.6 | -234.0121 | -236.3 | -248.8714 | -242.2 | -255.4492 | -242.2 | -255.7046 | 344.3731 | 360.0254
2021-06-02 01:00 | -79 | -80.4114 | 12.0644 | 20.856 | 96.2669 | 98.5499 | -78 | -79.4292 | -229.9055 | 231.6572 | -229.9055 | 231.6572 | 174.0963 | 184.1775 | 181.2 | 184.6256 | 181.2 | 184.8628 | -225.1 | -234.8596 | -236.2 | -248.9977 | -241.3 | -254.596 | -241.5 | -255.106 | 326.6632 | 342.9001
2021-06-02 01:30 | -73 | -74.5252 | 13.0239 | 19.7053 | 88.7682 | 91.6655 | -73 | -74.5252 | -217.6176 | 219.9097 | -217.6176 | 219.9097 | 183.9938 | 194.0586 | 181.5 | 185.0944 | 181.5 | 185.3944 | -226.2 | -236.695 | -236.6 | -250.211 | -240.7 | -254.5704 | -240.4 | -254.7191 | 307.9091 | 324.3956
2021-06-02 02:00 | -67 | -68.884 | 16.4588 | 22.2367 | 83.8834 | 87.3301 | -67 | -68.884 | -205.5984 | 208.6488 | -205.5984 | 208.6488 | 172.6113 | 183.2163 | 173.1 | 177.1154 | 173.7 | 178.0244 | -215.9 | -226.0275 | -225.7 | -238.8307 | -231.1 | -244.7897 | -231.5 | -245.3608 | 298.2314 | 309.8011
2021-06-02 02:30 | -64 | -66.2193 | 19.1946 | 23.7878 | 79.4977 | 83.1957 | -64 | -65.9697 | -197.4523 | 200.7386 | -197.4523 | 200.7386 | 175.4694 | 188.4575 | 169.5 | 174.0644 | 168.6 | 173.257 | -210.7 | -221.3705 | -219.9 | -233.4515 | -225.8 | -239.7877 | -225.2 | -239.7329 | 296.5493 | 307.9221
2021-06-02 03:00 | -64 | -65.9697 | 16.7948 | 21.9937 | 81.6531 | 85.0567 | -63 | -65 | -198.2683 | 201.0801 | -198.2683 | 201.0801 | 180.1158 | 191.1144 | 168.3 | 172.4272 | 168.6 | 172.9177 | -209 | -219.0061 | -219 | -231.7469 | -224.2 | -237.5125 | -223.9 | -237.6286 | 301.2603 | 310.8444
2021-06-02 03:30 | -53 | -55.0818 | 26.4606 | 29.3807 | 72.2572 | 75.8057 | -53 | -54.8179 | -183.691 | 186.6633 | -183.691 | 186.6633 | 190.077 | 202.5575 | 168.6 | 173.3263 | 168 | 172.2661 | -210.5 | -220.7845 | -221.1 | -234.6219 | -226.7 | -241.0065 | -225.8 | -240.0581 | 303.5464 | 313.1097
2021-06-02 04:00 | -45 | -46.5725 | 39.7839 | 41.0436 | 59.5841 | 63.072 | -45 | -46.5725 | -164.123 | 167.1413 | -164.123 | 167.1413 | 192.092 | 205.8902 | 168.3 | 172.7596 | 168.6 | 173.3263 | -210.1 | -220.2827 | -220.2 | -233.6066 | -226.5 | -240.5478 | -225.5 | -239.6403 | 298.9265 | 306.3048
2021-06-02 04:30 | -52 | -52.9528 | 31.581 | 32.9682 | 68.083 | 70.6495 | -52 | -52.9528 | -176.6658 | 179.0453 | -176.6658 | 179.0453 | 194.5206 | 205.3063 | 170.1 | 173.6233 | 169.5 | 173.0961 | -210.9 | -219.9093 | -221.4 | -233.9192 | -227.4 | -240.2759 | -228 | -241.4627 | 320.8122 | 328.2764
2021-06-02 05:00 | -49 | -49.6488 | 36.4345 | 37.4879 | 66.5572 | 68.6178 | -49 | -49.6488 | -174.8684 | 176.7608 | -174.8684 | 176.7608 | 192.0722 | 202.5112 | 168 | 171.0392 | 168.3 | 171.7997 | -209.7 | -218.1149 | -220.8 | -232.807 | -226.5 | -238.9106 | -226.7 | -239.5812 | 338.4125 | 345.8097
2021-06-02 05:30 | -49 | -49.366 | 46.7001 | 47.5568 | 63.103 | 64.5066 | -49 | -49.366 | -173.3035 | 174.4677 | -173.3035 | 174.4677 | 190.1057 | 200.268 | 165.9 | 168.9202 | 167.1 | 170.099 | -207 | -214.5197 | -222.1 | -233.5535 | -226.7 | -238.3482 | -227 | -239.0377 | 378.7233 | 387.1342
2021-06-02 06:00 | -45 | -45.7056 | 50.3828 | 52.2288 | 66.3902 | 67.7063 | -44 | -44.5533 | -183.9155 | 184.7171 | -183.9155 | 184.7171 | 185.4035 | 196.1664 | 175.2 | 180.4474 | 173.4 | 179.3721 | -217.3 | -229.5546 | -230.6 | -242.459 | -236 | -248.1509 | -235.7 | -248.1769 | 398.5219 | 409.9866
2021-06-02 06:30 | -48 | -49.2443 | 56.2606 | 60.6964 | 70.4012 | 72.4689 | -47 | -48.2701 | -199.3405 | 200.2707 | -199.3405 | 200.2707 | 181.1246 | 187.39 | 179.7 | 186.393 | 179.1 | 185.8947 | -223.2 | -238.565 | -238.9 | -251.1871 | -244.8 | -257.4806 | -244.7 | -257.6011 | 450.2586 | 458.8029
2021-06-02 07:00 | -58 | -59.439 | 48.9846 | 55.9068 | 84.3576 | 86.1534 | -57 | -58.2495 | -233.5452 | 234.1144 | -233.5452 | 234.1144 | 173.4795 | 173.5056 | 177 | 182.1247 | 177.6 | 182.4299 | -219.7 | -231.8916 | -240.6 | -254.3838 | -246.4 | -260.7144 | -246.4 | -260.8167 | 525.4586 | 527.1705
2021-06-02 07:30 | -69 | -71.5681 | 47.4886 | 59.344 | 92.478 | 94.8507 | -67 | -69.3758 | -255.1116 | 255.6142 | -255.1116 | 255.6142 | 134.4755 | 141.3803 | 168.6 | 174.2721 | 169.8 | 175.6617 | -209.7 | -221.17 | -232.1 | -244.164 | -238 | -250.4556 | -237.6 | -250.2319 | 577.7524 | 581.0831
2021-06-02 08:00 | -57 | -58.9406 | 65.1502 | 73.4218 | 80.4847 | 82.1878 | -56 | -57.9741 | -242.6274 | 242.7004 | -242.6274 | 242.7004 | 86.7524 | 98.269 | 158.7 | 163.4937 | 159.9 | 165.1725 | -199 | -208.8857 | -223.5 | -233.9677 | -229.2 | -239.9155 | -229 | -239.9214 | 580.1624 | 583.8345
2021-06-02 08:30 | -52 | -53.1507 | 66.4371 | 73.3302 | 76.095 | 77.3357 | -52 | -53.1507 | -236.4457 | 236.446 | -236.4457 | 236.446 | 62.0293 | 76.0175 | 152.7 | 157.0952 | 154.5 | 158.8454 | -191.1 | -199.766 | -217.8 | -227.0367 | -223.4 | -232.8888 | -223.2 | -232.7929 | 590.1943 | 594.0492
2021-06-02 09:00 | -49 | -51.8652 | 61.1868 | 70.0738 | 71.0279 | 74.1272 | -48 | -50.9215 | -224.8238 | 225.198 | -224.8238 | 225.198 | 46.8037 | 72.6282 | 155.1 | 160.9236 | 155.1 | 160.6079 | -193.1 | -203.8103 | -215.4 | -226.2734 | -221 | -232.0639 | -220.9 | -232.0604 | 530.1852 | 534.7668
2021-06-02 09:30 | -33 | -36.2491 | 65.1172 | 70.8783 | 55.7526 | 59.0571 | -34 | -37.1618 | -195.2447 | 195.8185 | -195.2447 | 195.8185 | 75.3566 | 111.2411 | 154.8 | 161.7198 | 153.9 | 161.1226 | -193 | -205.6799 | -216.1 | -227.9374 | -221.4 | -233.5984 | -221 | -233.3153 | 518.5161 | 523.2628
2021-06-02 10:00 | -28 | -30.0832 | 63.7404 | 67.765 | 46.793 | 49.8296 | -30 | -31.9531 | -171.0739 | 171.6984 | -171.0739 | 171.6984 | 99.857 | 130.0892 | 154.2 | 158.1444 | 153.6 | 158.1114 | -192.2 | -200.7444 | -214.4 | -226.7787 | -219.7 | -232.5066 | -219.8 | -232.798 | 500.3543 | 503.8688
2021-06-02 10:30 | -28 | -30.4631 | 56.255 | 60.2871 | 45.7117 | 48.9462 | -28 | -30.4631 | -161.3005 | 162.3121 | -161.3005 | 162.3121 | 127.9111 | 153.2339 | 153.9 | 158.8386 | 153.9 | 158.7646 | -192.6 | -201.789 | -214.7 | -227.5881 | -220.4 | -233.8285 | -220.3 | -233.9691 | 512.4641 | 515.8642
2021-06-02 11:00 | -34 | -34.9285 | 46.0734 | 49.1185 | 50.1075 | 51.9848 | -34 | -34.9285 | -163.1257 | 163.7092 | -163.1257 | 163.7092 | 132.7474 | 174.8644 | 156.3 | 160.8059 | 156.9 | 161.5307 | -195.2 | -204.2721 | -216 | -225.396 | -221.6 | -231.3055 | -221.2 | -231.0664 | 480.5363 | 492.5478
2021-06-02 11:30 | -29 | -29.1548 | 46.1996 | 47.3102 | 44.5807 | 45.508 | -29 | -29.2746 | -149.4896 | 149.7182 | -149.4896 | 149.7182 | 139.5742 | 171.0692 | 150.9 | 155.5624 | 152.1 | 156.7993 | -189.8 | -198.2319 | -210.9 | -219.6002 | -216.7 | -225.7 | -216.6 | -225.8008 | 468.6369 | 480.831
2021-06-02 12:00 | -27 | -27.1662 | 42.4231 | 43.2357 | 42.7779 | 43.8984 | -27 | -27.074 | -145.5277 | 145.8334 | -145.5277 | 145.8334 | 154.5382 | 182.0432 | 152.1 | 156.7267 | 151.8 | 156.5899 | -189.7 | -197.9924 | -211.7 | -220.2855 | -217.1 | -225.9174 | -217.1 | -226.14 | 481.1999 | 493.0133
2021-06-02 12:30 | -13 | -13.9284 | 56.3949 | 57.2687 | 28.522 | 30.9746 | -13 | -13.9284 | -121.5258 | 122.1925 | -121.5258 | 122.1925 | 141.1836 | 174.9725 | 149.7 | 154.9261 | 149.1 | 154.9026 | -188.1 | -198.1173 | -207.1 | -217.0908 | -212.5 | -222.6623 | -212.5 | -222.9025 | 434.6252 | 446.0368
2021-06-02 13:00 | -19 | -19 | 63.6577 | 63.9577 | 38.6079 | 39.0367 | -19 | -19 | -136.4885 | 136.5492 | -136.4885 | 136.5492 | 159.1376 | 184.1971 | 146.7 | 148.7982 | 146.4 | 148.7613 | -184.8 | -189.0162 | -206.5 | -214.7358 | -212 | -220.4912 | -211.8 | -220.4925 | 477.8489 | 486.5219
2021-06-02 13:30 | -19 | -19 | 60.4981 | 60.8049 | 37.0771 | 37.5675 | -19 | -19 | -135.42 | 135.4348 | -135.42 | 135.4348 | 163.2223 | 186.7086 | 147.3 | 149.1471 | 148.2 | 150.036 | -183.5 | -187.6822 | -204.5 | -212.6754 | -209.9 | -218.3622 | -209.8 | -218.516 | 475.6711 | 483.6412
2021-06-02 14:00 | -19 | -19 | 55.8453 | 55.9473 | 35.9716 | 36.458 | -18 | -18 | -134.7028 | 134.7143 | -134.7028 | 134.7143 | 167.0336 | 190.0172 | 146.7 | 148.699 | 146.7 | 148.6502 | -184.6 | -188.6748 | -207.2 | -215.1377 | -212.6 | -221.1369 | -212.5 | -221.1643 | 493.1731 | 501.5017
2021-06-02 14:30 | -18 | -18 | 56.1512 | 56.1652 | 35.8725 | 36.2867 | -18 | -18 | -138.0652 | 138.0778 | -138.0652 | 138.0778 | 174.8974 | 194.9479 | 145.8 | 147.7137 | 147 | 148.9949 | -184.4 | -187.9197 | -208.8 | -216.3616 | -214.6 | -222.4834 | -214.1 | -222.214 | 511.1793 | 518.0279
2021-06-02 15:00 | -16 | -16.4924 | 75.9277 | 76.8352 | 34.918 | 36.6528 | -16 | -16.4924 | -137.7233 | 138.2359 | -137.7233 | 138.2359 | 176.1419 | 187.0652 | 145.8 | 148.0131 | 146.4 | 149.0348 | -182.9 | -187.7277 | -206.1 | -218.6797 | -211.3 | -224.4508 | -210.9 | -224.38 | 522.0365 | 522.8727
2021-06-02 15:30 | -15 | -16.1555 | 72.9642 | 74.1448 | 35.8963 | 38.4511 | -15 | -16.1555 | -148.6914 | 149.42 | -148.6914 | 149.42 | 153.9372 | 166.5558 | 147.6 | 149.9424 | 146.4 | 148.8148 | -184 | -189.1645 | -205 | -218.0493 | -210 | -223.6372 | -209.7 | -223.667 | 528.2149 | 528.6679
2021-06-02 16:00 | -32 | -32.3883 | 71.7634 | 73.3603 | 53.9849 | 55.0401 | -33 | -33.3766 | -172.9893 | 173.2531 | -172.9893 | 173.2531 | 166.7246 | 175.0596 | 146.7 | 148.5076 | 147.6 | 149.129 | -184.6 | -187.8515 | -209.1 | -219.8509 | -213.2 | -224.3352 | -214.1 | -225.5976 | 576.2596 | 576.7634
2021-06-02 16:30 | -30 | -30.1496 | 76.6875 | 77.211 | 53.6127 | 53.724 | -30 | -30.1496 | -178.9832 | 179.1643 | -178.9832 | 179.1643 | 138.2208 | 146.0619 | 147.3 | 149.4401 | 149.1 | 151.2649 | -186.2 | -190.427 | -209.6 | -222.3795 | -214.8 | -228.0832 | -214.4 | -228.0112 | 567.0915 | 567.4734
2021-06-02 17:00 | -15 | -16.1555 | 104.9518 | 105.601 | 43.7106 | 44.6862 | -14 | -15.2315 | -171.6533 | 172.39 | -171.6533 | 172.39 | 103.1542 | 113.8894 | 156.6 | 158.5204 | 156.6 | 158.4741 | -197 | -201.9635 | -218 | -231.4331 | -223.4 | -237.4273 | -222.9 | -237.2469 | 544.4539 | 545.3198
2021-06-02 17:30 | 13 | 18.3848 | 147.1137 | 147.5907 | 15.5332 | 24.0703 | 13 | 18.3848 | -141.6447 | 146.0127 | -141.6447 | 146.0127 | 24.1833 | 39.0736 | 164.4 | 167.9196 | 163.2 | 166.869 | -203.8 | -211.8925 | -221.1 | -233.6676 | -226.2 | -239.0757 | -226.4 | -239.3622 | 404.0727 | 408.6108
2021-06-02 18:00 | 1 | 5.099 | 137.5669 | 140.9177 | 26.5124 | 27.8216 | 0 | 4 | -163.4831 | 163.8471 | -163.4831 | 163.8471 | 53.649 | 63.2433 | 161.1 | 166.7916 | 161.4 | 167.2375 | -201.9 | -213.3004 | -222.3 | -234.4198 | -227.5 | -239.6375 | -227.2 | -239.5438 | 492.0891 | 494.9549
2021-06-02 18:30 | -2 | -7.2801 | 133.9315 | 138.0093 | 31.1153 | 32.8873 | -1 | -8.0623 | -164.4611 | 164.604 | -164.4611 | 164.604 | 67.816 | 79.4206 | 161.7 | 167.584 | 160.8 | 166.6586 | -201.5 | -213.0839 | -224.4 | -236.9527 | -230.4 | -243.213 | -230.2 | -243.2812 | 533.0245 | 535.2266
2021-06-02 19:00 | -28 | -28.8617 | 105.6038 | 109.931 | 56.5562 | 57.3487 | -27 | -27.8927 | -193.2662 | 193.3265 | -193.2662 | 193.3265 | 100.2374 | 108.2622 | 160.8 | 163.6299 | 160.5 | 163.3351 | -201.7 | -208.3703 | -225.7 | -237.6152 | -231.1 | -243.4013 | -231.3 | -243.78 | 554.1466 | 555.377
2021-06-02 19:30 | -28 | -29.7321 | 102.9517 | 107.6275 | 56.8069 | 58.0923 | -28 | -29.4109 | -190.9962 | 190.9987 | -190.9962 | 190.9987 | 115.9756 | 123.8218 | 159 | 162.2079 | 158.4 | 161.9869 | -200.7 | -207.9158 | -223.7 | -236.3544 | -229.4 | -242.3625 | -229.2 | -242.3708 | 576.4944 | 577.3689
2021-06-02 20:00 | -39 | -39.6232 | 92.927 | 97.6995 | 65.7544 | 66.5298 | -39 | -39.6232 | -202.113 | 202.1152 | -202.113 | 202.1152 | 143.0224 | 154.1708 | 159.6 | 162.6789 | 160.5 | 163.7376 | -200.4 | -206.8619 | -226.1 | -237.2266 | -231.4 | -242.7925 | -231.8 | -243.693 | 605.1396 | 606.4032
2021-06-02 20:30 | -30 | -31.0483 | 97.3005 | 101.4589 | 57.8668 | 59.0736 | -28 | -29.1204 | -192.6472 | 192.6684 | -192.6472 | 192.6684 | 150.7061 | 163.6894 | 160.5 | 163.7973 | 161.7 | 165.2771 | -200.8 | -208.5589 | -224.7 | -236.8862 | -230.5 | -243.0528 | -230.2 | -242.9915 | 587.1057 | 588.3588
2021-06-02 21:00 | -24 | -25.2982 | 100.0572 | 103.4702 | 50.182 | 51.6351 | -25 | -25.9615 | -178.5866 | 178.6748 | -178.5866 | 178.6748 | 154.8102 | 166.8524 | 161.1 | 164.5666 | 160.5 | 163.9793 | -201 | -209.0628 | -222.9 | -235.5649 | -228.4 | -241.4811 | -228.4 | -241.7748 | 563.1491 | 564.4093
2021-06-02 21:30 | -13 | -13.3417 | 104.6304 | 106.171 | 39.3946 | 40.0838 | -12 | -12.3693 | -159.8813 | 159.882 | -159.8813 | 159.882 | 171.1886 | 194.2576 | 162.6 | 166.0963 | 162.9 | 166.5132 | -202.9 | -210.7814 | -223.9 | -232.7851 | -229.6 | -238.6507 | -229.5 | -238.8848 | 537.0373 | 543.3327
2021-06-02 22:00 | -10 | -11.1803 | 105.4463 | 106.8495 | 32.8208 | 34.703 | -10 | -11.1803 | -139.8936 | 140.1253 | -139.8936 | 140.1253 | 182.1646 | 207.6357 | 165 | 169.4777 | 163.5 | 168.087 | -205.3 | -214.9327 | -225 | -235.2545 | -231.1 | -241.6435 | -230.8 | -241.6806 | 504.2137 | 510.6472
2021-06-02 22:30 | -5 | -9.434 | 105.4302 | 107.0644 | 28.1522 | 31.7303 | -4 | -8.0623 | -134.5784 | 135.1431 | -134.5784 | 135.1431 | 204.4674 | 229.5488 | 169.2 | 174.2628 | 169.5 | 174.626 | -210.8 | -223.1113 | -229.4 | -241.5988 | -235.2 | -247.657 | -235.2 | -247.9545 | 472.5073 | 478.917
2021-06-02 23:00 | 9 | 10.2956 | 109.7669 | 109.7934 | 17.6751 | 18.9905 | 9 | 9.8489 | -118.3579 | 118.5738 | -118.3579 | 118.5738 | 234.1339 | 244.3647 | 178.8 | 182.8143 | 177.3 | 181.9339 | -220.5 | -231.47 | -238.3 | -249.2306 | -244.9 | -256.2444 | -244.2 | -255.8067 | 440.1363 | 447.5776
2021-06-02 23:30 | 13 | 13.3417 | 114.4821 | 114.4838 | 7.8848 | 9.0629 | 14 | 14.3178 | -114.5526 | 114.6668 | -114.5526 | 114.6668 | 219.0917 | 231.6062 | 177.9 | 182.103 | 177.9 | 182.1247 | -222 | -233.0858 | -237.6 | -248.9762 | -243.8 | -255.3712 | -243.5 | -255.5661 | 422.7977 | 430.4054
2021-06-03 | 19 | 19.4165 | 113.5116 | 113.5284 | 2.0754 | 4.9368 | 19 | 19.4165 | -99.1369 | 99.1584 | -99.1369 | 99.1584 | 222.1358 | 234.6568 | 180 | 184.5 | 180 | 184.6326 | -223.7 | -235.6219 | -237.7 | -249.799 | -244 | -256.3167 | -243.7 | -256.4327 | 397.2916 | 403.9937
2021-06-03 00:30 | 7 | 7.6158 | 97.089 | 97.146 | 13.735 | 14.3963 | 7 | 7.6158 | -110.0708 | 110.0816 | -110.0708 | 110.0816 | 232.9282 | 244.5549 | 180.6 | 185.8354 | 180.3 | 185.4733 | -223.4 | -235.8772 | -237.8 | -250.1412 | -244.2 | -256.658 | -243.9 | -256.872 | 394.9687 | 402.3236
2021-06-03 01:00 | 18 | 18.1108 | 105.727 | 105.8468 | 2.2264 | 4.701 | 18 | 18.1108 | -86.6043 | 86.7085 | -86.6043 | 86.7085 | 224.0667 | 238.3782 | 180.6 | 186.5653 | 180.6 | 186.7167 | -224.1 | -238.0523 | -236.7 | -249.95 | -242.7 | -256.2744 | -242.2 | -256.1245 | 343.3307 | 351.246
2021-06-03 01:30 | 18 | 18.4391 | 101.9808 | 102.1539 | 1.6015 | 4.5987 | 17 | 17.4642 | -83.9907 | 84.007 | -83.9907 | 84.007 | 230.4837 | 244.0485 | 180.9 | 184.2168 | 181.5 | 184.9777 | -225.4 | -234.6441 | -238 | -251.0239 | -243.8 | -257.3804 | -243.4 | -257.1649 | 323.5244 | 330.6651
2021-06-03 02:00 | 21 | 21.587 | 103.396 | 103.7346 | -2.7517 | 4.976 | 20 | 20.3961 | -75.632 | 75.6451 | -75.632 | 75.6451 | 242.3519 | 255.3887 | 181.8 | 185.1007 | 180.9 | 184.1044 | -226 | -235.3263 | -236.8 | -249.7253 | -243.5 | -256.8407 | -244.1 | -258.312 | 316.1728 | 322.4609
2021-06-03 02:30 | 21 | 21.587 | 105.9706 | 106.3414 | -7.1183 | 8.2285 | 20 | 20.6155 | -66.8505 | 66.8898 | -66.8505 | 66.8898 | 245.9068 | 258.9207 | 181.5 | 184.6387 | 181.8 | 185.1007 | -225.7 | -234.9844 | -238.5 | -251.6233 | -244.2 | -257.6954 | -244.3 | -258.3055 | 312.5302 | 319.0354
2021-06-03 03:00 | 23 | 23.7697 | 101.9275 | 102.3684 | -4.2133 | 6.2516 | 22 | 22.561 | -70.1073 | 70.2108 | -70.1073 | 70.2108 | 250.651 | 263.5995 | 181.5 | 184.9777 | 182.1 | 185.5664 | -225.6 | -235.6255 | -237 | -250.5892 | -244.2 | -258.1459 | -242.6 | -257.244 | 308.5324 | 314.9688
2021-06-03 03:30 | 26 | 26.6833 | 106.0903 | 106.6273 | -9.0853 | 10.7558 | 26 | 26.6833 | -60.0798 | 60.2172 | -60.0798 | 60.2172 | 248.3093 | 260.8241 | 182.1 | 185.509 | 182.7 | 186.0411 | -225.5 | -234.8481 | -236.7 | -249.9178 | -242.8 | -256.5281 | -242.3 | -256.5092 | 294.4867 | 298.8659
2021-06-03 04:00 | 25 | 25.9615 | 105.2951 | 105.9161 | -6.7365 | 9.6397 | 25 | 25.9615 | -63.3814 | 63.4261 | -63.3814 | 63.4261 | 258.331 | 270.1591 | 182.4 | 185.4689 | 181.5 | 184.5295 | -225.1 | -234.1586 | -237.6 | -250.6423 | -243.5 | -256.7771 | -242.6 | -256.4055 | 309.1658 | 313.5224
2021-06-03 04:30 | 29 | 30.3645 | 107.132 | 107.8102 | -10.8077 | 13.1656 | 29 | 30.0832 | -58.7892 | 58.7926 | -58.7892 | 58.7926 | 259.6785 | 271.1981 | 181.8 | 184.6646 | 182.1 | 184.9599 | -225.6 | -234.3123 | -238.3 | -251.0536 | -244.3 | -257.3466 | -243.8 | -257.3804 | 323.9007 | 328.0739
2021-06-03 05:00 | 26 | 27.5136 | 108.657 | 109.2716 | -9.1504 | 12.0248 | 26 | 27.5136 | -62.6856 | 62.6888 | -62.6856 | 62.6888 | 242.9775 | 252.8352 | 167.1 | 169.8249 | 166.8 | 169.5297 | -207.8 | -214.3539 | -222.9 | -233.2399 | -228.9 | -239.6521 | -228.4 | -239.7823 | 364.4061 | 367.1556
2021-06-03 05:30 | 30 | 31.3209 | 116.3038 | 116.642 | -10.6968 | 14.2171 | 30 | 31.0483 | -63.2802 | 63.3967 | -63.2802 | 63.3967 | 236.6059 | 245.9869 | 165.3 | 168.0541 | 164.1 | 166.8739 | -204.9 | -211.7946 | -220.8 | -231.57 | -226.2 | -237.3522 | -226.1 | -237.6337 | 396.3016 | 401.1799
2021-06-03 06:00 | 16 | 17.8885 | 107.9287 | 108.0115 | 4.5444 | 10.0537 | 16 | 17.8885 | -90.651 | 90.8451 | -90.651 | 90.8451 | 235.7976 | 243.6602 | 160.5 | 165.0998 | 162 | 166.6988 | -199.7 | -208.9848 | -218.1 | -227.5799 | -223.6 | -233.2793 | -223.5 | -233.5575 | 453.4129 | 459.7091
2021-06-03 06:30 | 12 | 12.6491 | 116.5692 | 116.6423 | 6.9271 | 9.2277 | 11 | 11.7047 | -104.6218 | 104.7936 | -104.6218 | 104.7936 | 211.3482 | 214.6068 | 161.1 | 165.2052 | 160.8 | 165.1832 | -199.9 | -208.3403 | -220.5 | -233.1975 | -225.6 | -238.5406 | -226.2 | -239.6976 | 489.5048 | 490.5632
2021-06-03 07:00 | 15 | 17 | 128.958 | 129.2282 | 4.719 | 8.7861 | 15 | 16.5529 | -106.1802 | 106.9996 | -106.1802 | 106.9996 | 170.0232 | 171.5895 | 160.5 | 163.7475 | 160.5 | 163.5619 | -200.8 | -207.7279 | -221.6 | -232.8186 | -226.5 | -238.0346 | -226.6 | -238.5326 | 490.5044 | 491.3815
2021-06-03 07:30 | 3 | 7.6158 | 115.8887 | 118.1078 | 22.6958 | 25.1241 | 2 | 7.2801 | -140.9664 | 140.9685 | -140.9664 | 140.9685 | 145.6989 | 154.5909 | 159.6 | 163.1606 | 159 | 163.1581 | -198.7 | -206.2786 | -220.9 | -233.0926 | -227.3 | -240.3433 | -227 | -240.3211 | 515.8761 | 517.2508
2021-06-03 08:00 | 5 | 5.831 | 119.0779 | 120.7963 | 20.1945 | 21.5879 | 3 | 5 | -130.3148 | 130.5038 | -130.3148 | 130.5038 | 116.0765 | 126.0155 | 158.7 | 161.801 | 159.3 | 162.6216 | -198.6 | -205.3965 | -220.4 | -232.0181 | -225.5 | -237.1451 | -225.6 | -237.8033 | 520.8106 | 522.6167
2021-06-03 08:30 | 0 | 0 | 116.0674 | 117.5047 | 19.9258 | 21.1614 | 0 | 0 | -131.9706 | 132.3706 | -131.9706 | 132.3706 | 93.8396 | 104.2888 | 148.8 | 151.5048 | 151.2 | 153.6448 | -187.6 | -193.0153 | -211.5 | -221.4102 | -216.7 | -226.9101 | -216.5 | -226.9279 | 537.4184 | 539.2529
2021-06-03 09:00 | -6 | -6.7082 | 98.3287 | 99.8398 | 28.9772 | 30.4255 | -5 | -5.831 | -139.4511 | 139.5289 | -139.4511 | 139.5289 | 103.4334 | 114.1287 | 148.8 | 151.6188 | 149.7 | 152.7357 | -187.1 | -192.9863 | -212.1 | -222.4608 | -217.2 | -227.9268 | -216.6 | -227.3856 | 534.5919 | 536.5422
2021-06-03 09:30 | -3 | -5.831 | 90.949 | 92.1806 | 26.3929 | 28.5139 | -3 | -5 | -130.3175 | 130.3224 | -130.3175 | 130.3224 | 125.3435 | 135.2277 | 150.6 | 154.0458 | 150.6 | 154.1092 | -188.1 | -194.428 | -211.8 | -222.6942 | -217.2 | -228.479 | -216.8 | -228.2234 | 541.0672 | 543.2058
2021-06-03 10:00 | -16 | -17.088 | 77.0322 | 77.8073 | 31.989 | 32.94 | -17 | -18.0278 | -136.1023 | 136.5898 | -136.1023 | 136.5898 | 131.3968 | 143.3274 | 150 | 153.6519 | 150.6 | 154.5012 | -187.6 | -194.8346 | -212.1 | -223.9554 | -217.7 | -229.9332 | -217.2 | -229.7517 | 541.064 | 546.7378
2021-06-03 10:30 | -20 | -20.8806 | 62.8315 | 64.4315 | 37.5416 | 39.4824 | -21 | -21.8403 | -135.127 | 135.2871 | -135.127 | 135.2871 | 169.3937 | 176.2543 | 148.8 | 152.6797 | 150.6 | 154.913 | -187 | -194.284 | -212.8 | -224.7468 | -218.3 | -230.6624 | -217.8 | -230.4821 | 564.0756 | 565.9829
2021-06-03 11:00 | -26 | -26.9258 | 54.8785 | 57.1377 | 40.1859 | 42.5818 | -26 | -26.9258 | -135.8245 | 136.2046 | -135.8245 | 136.2046 | 179.1435 | 185.3402 | 148.8 | 152.4154 | 149.7 | 153.8979 | -186.9 | -194.2422 | -211.9 | -224.1219 | -217.6 | -230.1951 | -217.2 | -230.1127 | 555.2187 | 557.3192
2021-06-03 11:30 | -26 | -27.2029 | 53.7434 | 55.8481 | 36.5137 | 39.3094 | -26 | -26.9258 | -126.0446 | 126.6111 | -126.0446 | 126.6111 | 176.0925 | 188.7158 | 148.5 | 153.0885 | 151.8 | 156.0799 | -186.7 | -194.5481 | -210.5 | -222.4084 | -215.9 | -228.2622 | -215.6 | -228.2069 | 530.6219 | 533.6685
2021-06-03 12:00 | -25 | -25.318 | 49.6824 | 50.6253 | 38.139 | 39.7537 | -25 | -25.1794 | -127.0539 | 127.2933 | -127.0539 | 127.2933 | 181.7758 | 189.3355 | 145.2 | 150.1919 | 146.1 | 150.9862 | -183.1 | -190.7841 | -207.2 | -218.6729 | -212.7 | -224.7166 | -212.6 | -224.8488 | 521.131 | 524.4051
2021-06-03 12:30 | -30 | -30.1496 | 47.808 | 48.5349 | 41.9273 | 43.2855 | -30 | -30.1496 | -132.369 | 132.5407 | -132.369 | 132.5407 | 189.145 | 195.9035 | 150.6 | 154.913 | 150.6 | 155.2714 | -187.3 | -195.1802 | -211.3 | -223.1335 | -217.2 | -229.4599 | -217.1 | -229.6898 | 525.9791 | 529.2366
2021-06-03 13:00 | -29 | -29.2746 | 49.0127 | 49.99 | 38.525 | 40.1865 | -30 | -30.2655 | -124.9204 | 125.2378 | -124.9204 | 125.2378 | 183.4 | 191.8658 | 150.9 | 155.7092 | 149.4 | 154.1816 | -188.9 | -197.3125 | -213.5 | -225.83 | -218.5 | -231.1763 | -218.6 | -231.6852 | 522.7426 | 526.0081
2021-06-03 13:30 | -27 | -27.6586 | 48.3804 | 49.5189 | 40.7539 | 42.8587 | -28 | -28.6356 | -130.6104 | 131.0359 | -130.6104 | 131.0359 | 183.894 | 193.1318 | 150.6 | 155.7959 | 152.4 | 157.6128 | -188.1 | -197.0167 | -212.2 | -224.8979 | -218.3 | -231.25 | -217.2 | -230.7964 | 510.7934 | 514.4521
2021-06-03 14:00 | -28 | -28.2843 | 53.353 | 54.1257 | 41.5016 | 43.2247 | -28 | -28.2843 | -133.3089 | 133.583 | -133.3089 | 133.583 | 193.1671 | 200.3998 | 151.2 | 155.709 | 150.9 | 155.3461 | -188.5 | -196.4442 | -212.3 | -224.3057 | -218 | -230.3587 | -217.2 | -229.7843 | 520.2364 | 522.9852
2021-06-03 14:30 | -31 | -31.4006 | 62.4989 | 63.7812 | 45.0604 | 46.8819 | -32 | -32.3883 | -138.1004 | 138.4833 | -138.1004 | 138.4833 | 185.8255 | 193.5191 | 151.5 | 155.8583 | 151.5 | 155.929 | -189.1 | -197.4176 | -212.2 | -224.4381 | -218 | -230.7366 | -217.6 | -230.4903 | 511.2492 | 514.1233
2021-06-03 15:00 | -33 | -33.541 | 64.2565 | 65.7325 | 47.9921 | 49.7583 | -33 | -33.3766 | -146.3001 | 146.7279 | -146.3001 | 146.7279 | 184.0588 | 192.4384 | 150.3 | 154.7634 | 150.3 | 154.9804 | -188.7 | -196.4127 | -212.6 | -224.4931 | -217.9 | -230.1548 | -217 | -229.4975 | 531.9334 | 534.5393
2021-06-03 15:30 | -11 | -11.0454 | 85.1632 | 85.5691 | 31.505 | 32.6231 | -10 | -10.0499 | -128.4529 | 128.4875 | -128.4529 | 128.4875 | 164.702 | 188.1604 | 153 | 156.9745 | 152.4 | 156.7333 | -192.4 | -200.1895 | -213.1 | -221.4672 | -220.2 | -228.8707 | -219.6 | -228.3209 | 508.3353 | 518.4179
2021-06-03 16:00 | -35 | -35.1283 | 70.2076 | 71.4191 | 59.8285 | 60.4196 | -35 | -35.0571 | -174.6752 | 174.6804 | -174.6752 | 174.6804 | 178.467 | 188.4025 | 154.8 | 158.1544 | 155.4 | 158.9909 | -193.9 | -200.6484 | -217.4 | -225.8771 | -223.6 | -232.2246 | -223.1 | -232.0983 | 565.6599 | 572.622
2021-06-03 16:30 | -18 | -18.6815 | 91.6566 | 93.3727 | 46.3696 | 47.7013 | -19 | -19.6469 | -161.4141 | 161.4475 | -161.4141 | 161.4475 | 175.447 | 187.75 | 164.4 | 167.5045 | 165.3 | 168.5618 | -206.1 | -213.6777 | -228.4 | -238.595 | -234.7 | -245.1175 | -234.3 | -245.0253 | 557.3005 | 562.7467
2021-06-03 17:00 | -18 | -19.3132 | 98.8021 | 101.0902 | 45.6207 | 47.2605 | -20 | -21.5407 | -176.0007 | 176.0139 | -176.0007 | 176.0139 | 162.8466 | 166.5285 | 171.9 | 174.8714 | 171.6 | 174.5766 | -214.6 | -222.0352 | -238.2 | -251.9843 | -244 | -258.3246 | -244.3 | -258.8454 | 573.5994 | 574.4195
2021-06-03 17:30 | -14 | -17.8045 | 111.8756 | 115.7781 | 43.3483 | 45.5363 | -14 | -17.2047 | -185.47 | 185.4843 | -185.47 | 185.4843 | 98.2559 | 113.3773 | 173.7 | 177.3913 | 172.2 | 175.6812 | -216.4 | -225.5525 | -238 | -252.1235 | -243.9 | -258.386 | -243.4 | -258.0134 | 507.0292 | 510.6363
2021-06-03 18:00 | -9 | -12.7279 | 117.5913 | 121.2807 | 41.221 | 43.1085 | -10 | -12.8062 | -183.2964 | 183.4255 | -183.2964 | 183.4255 | 48.9376 | 71.9354 | 169.8 | 174.022 | 167.4 | 171.8152 | -212.2 | -222.1315 | -232 | -246.4338 | -238.1 | -253.0536 | -237.8 | -252.9072 | 476.9339 | 482.7316
2021-06-03 18:30 | -46 | -48.7032 | 85.2279 | 92.6437 | 73.5032 | 75.7778 | -46 | -48.3839 | -228.7757 | 228.805 | -228.7757 | 228.805 | 120.8995 | 134.404 | 174.9 | 179.9425 | 174.6 | 179.7924 | -216.8 | -229.0168 | -243.1 | -256.4297 | -249.4 | -262.912 | -249.3 | -263.2654 | 627.5712 | 631.9811
2021-06-03 19:00 | -34 | -38.0132 | 93.2351 | 100.2336 | 63.2575 | 66.457 | -35 | -38.9102 | -210.3433 | 210.5037 | -210.3433 | 210.5037 | 119.6507 | 134.9259 | 174.9 | 181.4467 | 174.9 | 181.2879 | -217.8 | -232.7248 | -241.4 | -257.0081 | -247.5 | -263.4584 | -247.3 | -263.6398 | 575.4702 | 579.4343
2021-06-03 19:30 | -36 | -37.108 | 89.8545 | 94.2197 | 62.6117 | 64.0497 | -36 | -37.108 | -202.8457 | 202.8465 | -202.8457 | 202.8465 | 133.3495 | 161.3594 | 176.1 | 181.6111 | 176.4 | 182.0493 | -218.3 | -231.3492 | -240.9 | -251.5156 | -247.5 | -258.2221 | -247.3 | -258.4518 | 583.6179 | 595.3281
2021-06-03 20:00 | -42 | -43.4166 | 86.3418 | 91.3948 | 65.948 | 67.6618 | -43 | -44.1475 | -201.075 | 201.1905 | -201.075 | 201.1905 | 146.6879 | 168.8864 | 176.1 | 181.0392 | 175.5 | 181.1031 | -218 | -230.0251 | -241.5 | -253.2364 | -248.8 | -260.7701 | -248.1 | -260.374 | 594.2095 | 604.6473
2021-06-03 20:30 | -43 | -41.7732 | 79.3341 | 83.4459 | 69.0242 | 70.2871 | -42 | -41.7732 | -205.4153 | 205.4719 | -205.4153 | 205.4719 | 155.979 | 175.8567 | 173.7 | 176.7512 | 173.1 | 176.1616 | -217.4 | -225.458 | -240.3 | -251.9116 | -247.5 | -259.5 | -247.6 | -260.05 | 588.0654 | 597.4339
2021-06-03 21:00 | -45 | -46.5725 | 74.9944 | 79.6083 | 68.398 | 70.5282 | -44 | -45.607 | -196.641 | 196.9439 | -196.641 | 196.9439 | 167.621 | 188.5533 | 176.7 | 180.3901 | 176.1 | 179.9245 | -219.9 | -229.108 | -241.9 | -254.4732 | -248.5 | -261.3371 | -247.5 | -260.6674 | 550.0756 | 559.3875
2021-06-03 21:30 | -38 | -38.0132 | 73.6567 | 74.9786 | 64.1712 | 64.6305 | -40 | -40.0125 | -188.5986 | 188.6032 | -188.5986 | 188.6032 | 176.8837 | 186.338 | 176.1 | 179.564 | 177.9 | 181.8094 | -219.1 | -228.6811 | -239.9 | -252.3237 | -246.2 | -258.9333 | -246 | -259.1176 | 512.4521 | 522.7221
2021-06-03 22:00 | -42 | -42 | 64.6823 | 65.5356 | 63.9417 | 64.4635 | -42 | -42 | -181.5166 | 181.5223 | -181.5166 | 181.5223 | 178.1588 | 186.4838 | 177.6 | 179.3789 | 177.3 | 179.3895 | -220.2 | -226.4418 | -238.8 | -251.1229 | -246.4 | -259.5288 | -245.2 | -258.5479 | 456.8365 | 465.9954
2021-06-03 22:30 | -40 | -40.1995 | 62.672 | 63.8473 | 63.192 | 64.0476 | -41 | -41.1947 | -178.3347 | 178.4079 | -178.3347 | 178.4079 | 193.9966 | 201.2747 | 177.9 | 180.313 | 177.6 | 179.92 | -221.6 | -228.7636 | -239 | -252.5785 | -244.9 | -258.8406 | -245 | -259.5563 | 438.5375 | 447.1118
2021-06-03 23:00 | -49 | -51.5461 | 46.6674 | 50.5305 | 74.5586 | 76.8817 | -50 | -52.2015 | -193.4464 | 194.303 | -193.4464 | 194.303 | 192.7127 | 201.6853 | 179.7 | 182.3884 | 181.2 | 183.8665 | -224 | -232.0871 | -239.2 | -252.9623 | -244.8 | -258.9409 | -244.9 | -259.495 | 399.0092 | 409.8399
2021-06-03 23:30 | -52 | -53.1507 | 44.107 | 46.5188 | 72.2666 | 74.4218 | -52 | -53.1507 | -193.6563 | 194.0738 | -193.6563 | 194.0738 | 190.4125 | 200.4625 | 180.9 | 182.9934 | 180.3 | 182.4459 | -223.8 | -230.9667 | -239.3 | -251.0484 | -245.4 | -257.7719 | -244.2 | -256.7531 | 400.9785 | 413.7511
2021-06-04 | -66 | -67.9117 | 29.2532 | 34.5628 | 81.9924 | 85.1494 | -66 | -67.9117 | -198.7106 | 200.0308 | -198.7106 | 200.0308 | 178.9008 | 190.0368 | 179.7 | 182.1378 | 178.2 | 180.609 | -221.7 | -229.4421 | -234.1 | -246.2825 | -240 | -252.6678 | -239.5 | -252.5396 | 372.3596 | 387.7301
2021-06-04 00:30 | -72 | -72.9931 | 15.8119 | 21.1618 | 89.7109 | 91.9563 | -72 | -71.0211 | -204.0334 | 205.0269 | -204.0334 | 205.0269 | 155.6484 | 162.6254 | 161.7 | 164.7972 | 162.3 | 165.444 | -201.6 | -208.681 | -213.5 | -224.6826 | -218 | -229.8027 | -217.1 | -229.0127 | 362.5695 | 377.2606
2021-06-04 01:00 | -87 | -88.6454 | -1.0752 | 15.5773 | 103.3104 | 105.6025 | -88 | -89.627 | -217.8083 | 219.1916 | -217.8083 | 219.1916 | 159.1598 | 163.6901 | 164.7 | 167.3035 | 164.7 | 167.3564 | -206.5 | -213.1186 | -216.7 | -227.4504 | -221.9 | -232.982 | -221.3 | -232.5638 | 318.3512 | 331.0197
2021-06-04 01:30 | -89 | -91.2195 | -4.4149 | 18.9556 | 104.2593 | 107.3656 | -87 | -89.0505 | -217.6438 | 219.8311 | -217.6438 | 219.8311 | 148.0319 | 152.2478 | 165.6 | 168.6256 | 164.7 | 167.6291 | -205.5 | -212.4511 | -213.6 | -224.4375 | -219 | -230.2525 | -218.8 | -230.342 | 301.0731 | 315.2957
2021-06-04 02:00 | -89 | -91.444 | -5.3109 | 19.9428 | 103.7418 | 107.2972 | -88 | -90.2441 | -213.561 | 216.2906 | -213.561 | 216.2906 | 126.5805 | 132.4729 | 148.8 | 152.2866 | 150 | 153.783 | -187.1 | -193.979 | -195.5 | -205.928 | -200.6 | -211.3035 | -199.6 | -210.418 | 286.2445 | 298.3071
2021-06-04 02:30 | -86 | -87.8635 | -5.3137 | 16.7313 | 101.6387 | 104.5857 | -86 | -86.885 | -209.0948 | 211.43 | -209.0948 | 211.43 | 169.2717 | 173.8699 | 170.1 | 173.1582 | 170.1 | 173.4452 | -211.4 | -219.9419 | -218.8 | -230.943 | -224.6 | -237.4 | -224.2 | -237.217 | 271.4472 | 287.0502
2021-06-04 03:00 | -102 | -105.513 | -23.67 | 34.2927 | 119.352 | 123.6574 | -101 | -104.5466 | -234.5951 | 238.6225 | -234.5951 | 238.6225 | 148.7135 | 152.5039 | 165.6 | 168.6825 | 164.7 | 168.3986 | -204.3 | -212.4008 | -210.1 | -221.6766 | -215.4 | -227.5625 | -214.9 | -227.2189 | 244.5031 | 261.3122
2021-06-04 03:30 | -95 | -98.4937 | -14.6754 | 27.2457 | 109.3911 | 113.9454 | -93 | -96.566 | -219.6355 | 223.7237 | -219.6355 | 223.7237 | 140.6508 | 144.3077 | 150 | 153.5229 | 152.4 | 156.06 | -187.8 | -194.3421 | -196 | -206.1534 | -200.3 | -210.8949 | -200 | -210.9885 | 270.11 | 283.4979
2021-06-04 04:00 | -92 | -94.3663 | -11.1415 | 21.9703 | 106.9215 | 110.4669 | -92 | -94.3663 | -221.1247 | 224.517 | -221.1247 | 224.517 | 144.5252 | 148.7478 | 150.9 | 154.3391 | 150 | 153.8494 | -188.1 | -195.0227 | -196.7 | -207.071 | -202 | -212.7587 | -201.6 | -212.6956 | 293.1818 | 305.5207
2021-06-04 04:30 | -80 | -82 | 0.56861 | 16.2508 | 96.778 | 100.0151 | -79 | -81.0247 | -205.5536 | 208.5128 | -205.5536 | 208.5128 | 155.5727 | 159.3106 | 144.6 | 147.6186 | 146.7 | 149.8574 | -179.7 | -185.5938 | -191.5 | -200.9807 | -196.1 | -205.9408 | -196.3 | -206.5006 | 326.4295 | 337.0691
2021-06-04 05:00 | -80 | -82 | 3.927 | 17.1084 | 96.3092 | 99.2281 | -81 | -82.7647 | -199.5956 | 202.0189 | -199.5956 | 202.0189 | 155.8227 | 159.1945 | 146.1 | 148.7401 | 146.4 | 149.2641 | -182.7 | -188.0887 | -194.2 | -203.1986 | -199 | -208.257 | -199.6 | -209.1863 | 341.4065 | 350.2358
2021-06-04 05:30 | -82 | -83.3607 | 5.4623 | 18.3868 | 99.5189 | 101.859 | -83 | -84.3445 | -213.3413 | 215.3706 | -213.3413 | 215.3706 | 153.9488 | 156.2706 | 145.5 | 147.7697 | 144 | 146.5094 | -182.5 | -186.8966 | -195.3 | -203.3921 | -199.9 | -208.2 | -200.1 | -208.7874 | 372.782 | 382.4845
2021-06-04 06:00 | -69 | -71.1688 | 24.2404 | 35.7291 | 90.1345 | 93.7372 | -68 | -71.1688 | -208.7667 | 211.2177 | -208.7667 | 211.2177 | 158.7809 | 164.2279 | 144.9 | 149.8253 | 144.3 | 149.3994 | -181.3 | -189.2283 | -196.2 | -204.5934 | -201 | -209.6217 | -200.7 | -209.6012 | 433.3185 | 445.774
2021-06-04 06:30 | -65 | -66.2873 | 37.2665 | 43.7794 | 86.7834 | 88.5938 | -65 | -66.2873 | -217.381 | 218.1915 | -217.381 | 218.1915 | 152.1344 | 158.898 | 147 | 150.3371 | 147.3 | 150.7571 | -185.7 | -191.4091 | -202.9 | -209.7079 | -208.4 | -215.4338 | -208.4 | -215.567 | 466.6759 | 476.784
2021-06-04 07:00 | -66 | -66.7533 | 43.5756 | 52.8586 | 89.6004 | 92.003 | -65 | -65.7647 | -221.7068 | 222.4153 | -221.7068 | 222.4153 | 128.731 | 135.396 | 152.4 | 155.806 | 152.1 | 155.5754 | -188.9 | -195.2021 | -207 | -213.5048 | -212.6 | -219.4001 | -213 | -219.9864 | 493.354 | 501.7295
2021-06-04 07:30 | -51 | -52.8867 | 61.7267 | 68.0079 | 75.2132 | 77.2394 | -51 | -52.6308 | -210.5384 | 210.7416 | -210.5384 | 210.7416 | 67.4671 | 76.4369 | 138.6 | 141.8096 | 141.3 | 144.6392 | -174.2 | -179.2386 | -191.9 | -198.6645 | -196.4 | -203.4256 | -196.6 | -203.6708 | 482.4967 | 491.4334
2021-06-04 08:00 | -61 | -61.6604 | 54.8245 | 60.4196 | 85.8612 | 86.7381 | -59 | -59.4138 | -234.9939 | 235.0082 | -234.9939 | 235.0082 | 34.2447 | 52.7359 | 136.2 | 139.6612 | 135.3 | 138.7172 | -171.2 | -176.5664 | -189.8 | -196.0481 | -194.6 | -201.0709 | -193.9 | -200.2929 | 499.8802 | 509.9777
2021-06-04 08:30 | -59 | -59.5399 | 56.6156 | 61.8723 | 81.9834 | 82.8721 | -60 | -60.531 | -229.0979 | 229.1107 | -229.0979 | 229.1107 | -0.47588 | 17.7897 | 135 | 138.3586 | 132.3 | 135.6587 | -169.4 | -174.1508 | -188.4 | -194.3447 | -193.5 | -199.5737 | -193.4 | -199.5024 | 478.6266 | 490.0841
2021-06-04 09:00 | -66 | -65.9242 | 42.3948 | 49.5664 | 85.7192 | 87.1879 | -67 | -67.897 | -244.3849 | 244.3858 | -244.3849 | 244.3858 | -4.3759 | 17.1914 | 136.5 | 139.4435 | 134.1 | 137.4805 | -169.2 | -174.0029 | -188.5 | -194.3439 | -193.5 | -199.5832 | -193.1 | -199.1954 | 470.1563 | 483.4234
2021-06-04 09:30 | -66 | -67.082 | 37.1282 | 44.3677 | 87.0594 | 88.572 | -66 | -67.082 | -240.3098 | 240.3234 | -240.3098 | 240.3234 | 10.4641 | 26.7564 | 135.6 | 138.7506 | 134.4 | 137.9064 | -170.4 | -175.6686 | -188.7 | -195.2632 | -193.3 | -200.0171 | -192.8 | -199.5082 | 486.5784 | 498.8981
2021-06-04 10:00 | -75 | -76.2955 | 35.2936 | 45.8343 | 96.1435 | 97.7838 | -73 | -74.3303 | -240.9661 | 241.1109 | -240.9661 | 241.1109 | 4.1239 | 34.0956 | 134.7 | 138.2662 | 134.4 | 137.8395 | -169.2 | -174.4804 | -190.5 | -197.049 | -195.4 | -202.1751 | -195.5 | -202.3232 | 515.2599 | 527.5381
2021-06-04 10:30 | -93 | -94.541 | 13.4715 | 33.8369 | 114.7612 | 116.2356 | -93 | -94.541 | -252.1224 | 252.3779 | -252.1224 | 252.3779 | -4.0579 | 33.311 | 131.1 | 134.9727 | 133.2 | 136.7372 | -165.1 | -170.3338 | -190 | -196.3674 | -194.8 | -201.3149 | -194.7 | -201.3111 | 548.2834 | 561.8872
2021-06-04 11:00 | -102 | -103.5761 | 0.21619 | 29.227 | 118.634 | 120.0937 | -101 | -102.4207 | -252.0654 | 252.3044 | -252.0654 | 252.3044 | -5.1344 | 41.3077 | 132.3 | 135.7254 | 132 | 135.6372 | -165.5 | -170.6246 | -190.9 | -197.2635 | -195.8 | -202.2576 | -196 | -202.5265 | 564.1852 | 578.3638
2021-06-04 11:30 | -107 | -109.4897 | -7.2788 | 27.4288 | 121.2071 | 122.3514 | -107 | -108.342 | -249.1087 | 249.2325 | -249.1087 | 249.2325 | 3.0917 | 37.083 | 132.3 | 135.5273 | 131.4 | 134.7812 | -165.7 | -171.1383 | -191.5 | -197.8946 | -196.3 | -202.9178 | -196.2 | -202.8719 | 572.2109 | 585.0505
2021-06-04 12:00 | -102 | -102.8251 | -7.635 | 23.7964 | 118.9479 | 119.9095 | -101 | -101.7104 | -267.1048 | 267.1615 | -267.1048 | 267.1615 | 36.1232 | 43.5885 | 132 | 134.7331 | 129.9 | 133.252 | -166.7 | -170.6706 | -193.3 | -199.2188 | -198 | -204.1667 | -197.8 | -204.0708 | 579.0781 | 590.4542
2021-06-04 12:30 | -105 | -108.1897 | -10.2183 | 25.9402 | 122.1386 | 123.3328 | -106 | -107.0561 | -254.8969 | 254.9889 | -254.8969 | 254.9889 | 68.0311 | 71.0761 | 132.3 | 135.5273 | 131.4 | 134.5191 | -167.3 | -172.1323 | -192.7 | -199.3407 | -197.6 | -204.5585 | -197.7 | -204.811 | 571.6708 | 582.4138
2021-06-04 13:00 | -96 | -97.3242 | 12.8316 | 26.5072 | 101.9537 | 103.3809 | -96 | -97.3242 | -246.5464 | 246.6209 | -246.5464 | 246.6209 | 54.6682 | 60.1785 | 132 | 135.5004 | 131.1 | 134.6923 | -165 | -170.1389 | -190.2 | -197.3127 | -194.7 | -201.9964 | -195 | -202.3655 | 562.0084 | 571.7129
2021-06-04 13:30 | -107 | -108.5035 | 2.4099 | 28.9133 | 121.9752 | 123.4734 | -107 | -108.342 | -266.1548 | 266.3064 | -266.1548 | 266.3064 | 37.1511 | 44.0085 | 133.5 | 136.5712 | 130.8 | 133.998 | -165.8 | -170.5334 | -188.5 | -195.2252 | -193.6 | -200.5138 | -193.6 | -200.6446 | 554.6839 | 563.6857
2021-06-04 14:00 | -99 | -99.985 | 3.6688 | 22.9726 | 118.1132 | 119.0053 | -99 | -99.985 | -269.0087 | 269.0631 | -269.0087 | 269.0631 | 42.8706 | 47.9396 | 134.1 | 137.3496 | 135.3 | 137.9093 | -167.1 | -171.7052 | -191.1 | -197.7883 | -196.3 | -203.2251 | -196.1 | -203.1099 | 570.3322 | 580.4738
2021-06-04 14:30 | -100 | -101.4347 | 10.9969 | 28.7392 | 116.6258 | 117.9407 | -100 | -101.4347 | -259.6073 | 259.7424 | -259.6073 | 259.7424 | 21.0361 | 28.0808 | 133.2 | 136.7638 | 133.8 | 137.122 | -166.9 | -172.0063 | -189.1 | -196.1459 | -194.9 | -202.2158 | -194.5 | -201.8036 | 518.1666 | 526.8432
2021-06-04 15:00 | -94 | -95.352 | 19.8386 | 33.2568 | 114.9481 | 116.0753 | -94 | -95.1893 | -260.053 | 260.0917 | -260.053 | 260.0917 | 26.3035 | 29.7524 | 133.5 | 136.699 | 134.1 | 137.614 | -167.1 | -172.2488 | -186.1 | -193.1479 | -191.4 | -198.9534 | -190.8 | -198.24 | 500.4283 | 508.5246
2021-06-04 15:30 | -70 | -70.7107 | 47.3524 | 52.9748 | 93.0808 | 93.8337 | -70 | -70.7107 | -229.6798 | 229.6827 | -229.6798 | 229.6827 | 23.5031 | 28.8498 | 145.2 | 148.4515 | 143.4 | 147.0147 | -180.3 | -186.1997 | -197.9 | -205.9452 | -202.6 | -210.9045 | -203.1 | -211.524 | 474.279 | 483.5843
2021-06-04 16:00 | -47 | -47.0425 | 71.1217 | 73.0777 | 71.5345 | 71.8047 | -47 | -47.0425 | -208.6034 | 208.7701 | -208.6034 | 208.7701 | 33.5362 | 39.5794 | 160.8 | 163.7989 | 159.6 | 162.6789 | -199.1 | -205.4539 | -215.5 | -224.1312 | -221 | -229.8867 | -221 | -229.9011 | 449.3411 | 460.6794
2021-06-04 16:30 | -29 | -29 | 98.7272 | 99.8916 | 52.3601 | 52.3923 | -29 | -29 | -180.5662 | 181.4002 | -180.5662 | 181.4002 | 34.8087 | 49.9634 | 176.7 | 179.8662 | 174.9 | 178.3873 | -220 | -228.7056 | -234.1 | -244.1136 | -241.3 | -251.8701 | -241.1 | -251.6212 | 429.1543 | 446.588
2021-06-04 17:00 | -27 | -27.074 | 104.8259 | 106.292 | 55.0325 | 55.2063 | -26 | -26.0768 | -198.5335 | 199.8868 | -198.5335 | 199.8868 | 36.9098 | 54.3725 | 175.8 | 178.8705 | 176.1 | 179.2768 | -219.3 | -227.9776 | -237.4 | -247.6754 | -243.7 | -254.1703 | -243.4 | -253.9967 | 491.9859 | 506.9345
2021-06-04 17:30 | -8 | -8.2462 | 130.761 | 132.5382 | 38.7448 | 39.5138 | -7 | -7.2801 | -187.7917 | 190.1182 | -187.7917 | 190.1182 | 0.28121 | 5.94 | 170.4 | 173.0207 | 169.2 | 172.1072 | -213.4 | -220.5747 | -234 | -246.1874 | -239.3 | -251.8779 | -239.3 | -252.0979 | 510.0117 | 515.8895
2021-06-04 18:00 | -10 | -10.0499 | 130.7931 | 132.8429 | 39.6568 | 40.1022 | -9 | -9.0554 | -199.4407 | 202.0954 | -199.4407 | 202.0954 | 6.0141 | 10.9592 | 173.1 | 175.8893 | 173.7 | 176.3747 | -215.2 | -222.8346 | -236.9 | -248.8841 | -242.5 | -254.8584 | -242.4 | -254.7606 | 496.0774 | 502.3107
2021-06-04 18:30 | -9 | -9 | 131.9136 | 134.1215 | 37.8108 | 38.1422 | -9 | -9 | -193.9828 | 196.4384 | -193.9828 | 196.4384 | 11.3788 | 15.2668 | 175.5 | 178.6313 | 176.1 | 179.1653 | -219.1 | -227.4868 | -240 | -252.6991 | -246 | -258.961 | -246.2 | -259.3704 | 461.1001 | 468.2938
2021-06-04 19:00 | -5 | -5 | 129.3396 | 131.6376 | 40.0062 | 40.2176 | -7 | -7 | -193.6156 | 195.5594 | -193.6156 | 195.5594 | 1.7497 | 13.865 | 159.9 | 163.454 | 159 | 162.6365 | -198.6 | -206.3443 | -218.8 | -229.7591 | -224.1 | -235.3212 | -224.1 | -235.2871 | 456.2414 | 465.1093
2021-06-04 19:30 | -4 | -4 | 133.9607 | 135.7593 | 33.4115 | 33.9175 | -4 | -4.1231 | -181.2284 | 183.1324 | -181.2284 | 183.1324 | -27.6309 | 41.6377 | 124.8 | 129.0893 | 124.8 | 129.244 | -154.9 | -160.5455 | -178 | -186.3331 | -182.3 | -190.9438 | -182.3 | -190.8548 | 479.1886 | 485.4725
2021-06-04 20:00 | 0 | 3 | 133.9979 | 135.1191 | 29.542 | 30.7095 | 0 | 3 | -171.3299 | 173.5105 | -171.3299 | 173.5105 | 5.1303 | 12.0496 | 122.1 | 125.3142 | 122.4 | 125.7426 | -154.4 | -158.9123 | -177.6 | -185.2917 | -181.8 | -189.4586 | -182 | -189.8136 | 495.6003 | 501.2399
2021-06-04 20:30 | 1 | 4.1231 | 133.303 | 134.1722 | 27.5427 | 29.1076 | 1 | 4.1231 | -164.1819 | 166.3245 | -164.1819 | 166.3245 | 15.6511 | 15.9893 | 124.2 | 125.585 | 124.2 | 125.6298 | -157.5 | -159.6643 | -179.3 | -187.429 | -183.5 | -191.9132 | -183.6 | -192.0675 | 500.1989 | 504.0678
2021-06-04 21:00 | 0 | 1 | 129.702 | 131.6371 | 26.7419 | 28.1607 | 0 | 1 | -159.2079 | 159.4223 | -159.2079 | 159.4223 | 31.5859 | 31.7856 | 118.5 | 120.1926 | 119.4 | 121.1811 | -148.7 | -150.9559 | -171.8 | -179.997 | -175.9 | -184.448 | -176.2 | -184.9249 | 513.6675 | 516.1984
2021-06-04 21:30 | 8 | 8 | 134.7847 | 135.8174 | 17.1822 | 17.7335 | 8 | 8 | -144.1831 | 144.6666 | -144.1831 | 144.6666 | 51.0091 | 51.1499 | 122.7 | 124.1931 | 121.5 | 123.0549 | -154.7 | -156.628 | -176.7 | -184.1362 | -181.1 | -188.8655 | -181 | -188.7412 | 484.8934 | 488.9003
2021-06-04 22:00 | 24 | 24.0208 | 142.4313 | 142.9236 | 2.1887 | 5.2071 | 23 | 23.0217 | -114.9207 | 115.2158 | -114.9207 | 115.2158 | 65.1083 | 65.1654 | 126 | 127.4545 | 125.4 | 127.0485 | -158.7 | -160.9637 | -178.7 | -186.508 | -182.7 | -190.7991 | -182.6 | -190.8772 | 440.4799 | 443.9407
2021-06-04 22:30 | 19 | 19.2354 | 132.5958 | 133.2973 | 4.588 | 10.8843 | 19 | 19.2354 | -118.7435 | 118.7435 | -118.7435 | 118.7435 | 91.6254 | 93.0602 | 125.4 | 128.0266 | 126.6 | 129.0255 | -158.1 | -161.5073 | -179.2 | -188.7882 | -183.4 | -193.1836 | -183.4 | -193.4368 | 466.2346 | 469.1638
2021-06-04 23:00 | 24 | 24 | 130.0818 | 130.3324 | 1.1473 | 7.7581 | 24 | 24 | -111.1165 | 111.1285 | -111.1165 | 111.1285 | 108.3167 | 118.8068 | 126.9 | 129.5562 | 126 | 128.5545 | -160.4 | -164.1242 | -179.6 | -186.2966 | -184.5 | -191.3829 | -184.4 | -191.3761 | 441.4167 | 452.0393
2021-06-04 23:30 | 25 | 25 | 132.0488 | 132.1082 | -5.1718 | 8.1171 | 26 | 26 | -107.607 | 107.7274 | -107.607 | 107.7274 | 112.6734 | 120.8359 | 126.9 | 128.8272 | 126.9 | 128.8792 | -160.8 | -163.5017 | -180 | -186.1485 | -185.2 | -191.7269 | -184.6 | -191.1994 | 446.2122 | 455.6409
2021-06-05 | 36 | 36 | 135.4379 | 135.4606 | -15.546 | 17.7989 | 36 | 36 | -77.5424 | 77.6169 | -77.5424 | 77.6169 | 116.3217 | 126.0877 | 128.1 | 130.3289 | 127.8 | 130.0897 | -161.3 | -164.5416 | -179.5 | -186.4414 | -183.9 | -190.975 | -183.7 | -190.9726 | 412.9468 | 421.1844
2021-06-05 00:30 | 27 | 27.074 | 121.0667 | 121.1074 | -7.3725 | 13.3559 | 26 | 26.0768 | -79.52 | 80.1071 | -79.52 | 80.1071 | 114.9898 | 124.2414 | 121.5 | 124.2091 | 122.7 | 125.4452 | -153.1 | -156.7437 | -170.1 | -177.156 | -174.3 | -181.524 | -174.5 | -181.9409 | 397.3767 | 405.159
2021-06-05 01:00 | 23 | 23.3452 | 114.6717 | 114.7439 | -5.3894 | 15.0933 | 23 | 23.5372 | -73.8045 | 75.286 | -73.8045 | 75.286 | 113.671 | 125.8787 | 120 | 123.269 | 120.6 | 123.8531 | -152.3 | -156.36 | -168.8 | -176.5399 | -172.7 | -180.6203 | -172.5 | -180.5763 | 383.4081 | 390.6154
2021-06-05 01:30 | 25 | 25 | 109.8903 | 109.9276 | -5.3976 | 10.3365 | 24 | 24 | -73.1432 | 73.5656 | -73.1432 | 73.5656 | 112.6717 | 118.4849 | 121.5 | 124.3991 | 121.2 | 124.1061 | -153.3 | -157.0035 | -167.7 | -174.8812 | -171.9 | -179.3915 | -172 | -179.7176 | 339.7428 | 345.1025
2021-06-05 02:00 | 25 | 25 | 106.831 | 106.8591 | -5.178 | 11.7772 | 25 | 25.02 | -71.8778 | 72.7764 | -71.8778 | 72.7764 | 127.1123 | 134.0314 | 121.2 | 124.3698 | 122.1 | 125.382 | -153.2 | -157.0366 | -168.7 | -176.0964 | -172.8 | -180.4455 | -172.7 | -180.6496 | 356.1728 | 360.6247
2021-06-05 02:30 | 18 | 18.6815 | 97.9431 | 97.9461 | 1.9013 | 15.2784 | 18 | 18.6815 | -78.585 | 80.9117 | -78.585 | 80.9117 | 136.5156 | 142.8086 | 123.6 | 126.911 | 122.4 | 125.8116 | -154 | -158.3824 | -168.6 | -176.5255 | -172.7 | -180.8562 | -172.6 | -180.9699 | 346.9674 | 352.2349
2021-06-05 03:00 | 2 | 6.3246 | 85.316 | 85.3281 | 13.5315 | 21.4353 | 2 | 6.3246 | -93.0257 | 95.4242 | -93.0257 | 95.4242 | 143.9691 | 150.8496 | 121.2 | 125.3788 | 121.8 | 125.7326 | -153.7 | -158.9718 | -168.7 | -177.8152 | -172.3 | -181.7047 | -173.1 | -182.7196 | 359.0147 | 364.9047
2021-06-05 03:30 | -3 | -5.831 | 76.417 | 76.4189 | 20.9856 | 26.1793 | -4 | -6.4031 | -102.0302 | 104.1344 | -102.0302 | 104.1344 | 138.3606 | 144.0714 | 121.5 | 124.5293 | 122.7 | 126.0346 | -154.3 | -158.1537 | -168.2 | -175.9591 | -172.4 | -180.5698 | -172 | -180.3978 | 344.1877 | 346.2043
2021-06-05 04:00 | -9 | -10.2956 | 69.6981 | 69.6988 | 26.0536 | 30.8125 | -9 | -10.2956 | -107.7709 | 109.9157 | -107.7709 | 109.9157 | 156.4666 | 161.7242 | 120.9 | 123.7488 | 121.8 | 124.888 | -153.1 | -156.9275 | -169.1 | -176.8437 | -173.6 | -181.7454 | -173.4 | -181.7631 | 397.9044 | 399.6933
2021-06-05 04:30 | -15 | -16.5529 | 64.019 | 64.0725 | 33.6168 | 37.8268 | -15 | -16.1555 | -115.9821 | 118.1209 | -115.9821 | 118.1209 | 156.4129 | 161.4081 | 121.2 | 124.2366 | 121.8 | 124.9546 | -151.9 | -155.6151 | -168 | -175.6871 | -172.2 | -180.2898 | -172.2 | -180.4385 | 395.8339 | 397.816
2021-06-05 05:00 | -35 | -36.1386 | 47.154 | 47.5241 | 51.3962 | 54.7422 | -36 | -37.108 | -138.8209 | 140.8278 | -138.8209 | 140.8278 | 145.7628 | 149.5407 | 113.7 | 116.3946 | 113.7 | 116.6572 | -144.1 | -146.9108 | -161.8 | -168.377 | -165.8 | -172.8043 | -165.6 | -172.9643 | 430.5357 | 432.4627
2021-06-05 05:30 | -47 | -48.7647 | 36.0921 | 38.2187 | 66.4166 | 69.9814 | -48 | -49.7293 | -161.5775 | 163.8322 | -161.5775 | 163.8322 | 115.8214 | 119.4655 | 114.9 | 117.761 | 114.3 | 116.7925 | -145.8 | -149.164 | -160.9 | -167.8786 | -165 | -172.4384 | -164.9 | -172.3496 | 392.6171 | 396.7047
2021-06-05 06:00 | -76 | -77.4661 | 13.6095 | 21.3212 | 94.3225 | 96.8488 | -74 | -75.505 | -205.8916 | 207.303 | -205.8916 | 207.303 | 128.3806 | 130.1868 | 114.6 | 116.5082 | 114.9 | 116.846 | -145.1 | -147.1042 | -163.1 | -168.827 | -167.3 | -173.3769 | -167 | -173.353 | 455.5573 | 458.39
2021-06-05 06:30 | -81 | -85.3815 | 13.9314 | 33.5136 | 101.0316 | 105.7377 | -82 | -86.3308 | -221.4598 | 224.4074 | -221.4598 | 224.4074 | 83.447 | 85.6592 | 116.7 | 119.3898 | 117 | 119.7466 | -147.5 | -150.382 | -162.2 | -169.125 | -166.6 | -174.0856 | -166 | -173.5406 | 400.9345 | 404.9383
2021-06-05 07:00 | -75 | -80.7775 | 23.4132 | 43.2048 | 95.7537 | 101.7522 | -75 | -80.4114 | -217.0183 | 220.5646 | -217.0183 | 220.5646 | 86.0421 | 94.3709 | 114.3 | 116.5518 | 113.7 | 116.2054 | -145.4 | -147.9777 | -163.7 | -170.4522 | -167.9 | -175.0447 | -167.7 | -174.9951 | 457.4148 | 462.2144
2021-06-05 07:30 | -100 | -104.9952 | 3.383 | 39.6379 | 119.982 | 124.6508 | -100 | -104.9952 | -260.134 | 262.573 | -260.134 | 262.573 | 77.2802 | 83.2242 | 113.4 | 115.7289 | 113.7 | 116.1438 | -143.1 | -145.7373 | -164.1 | -170.2644 | -168.1 | -174.7367 | -167.6 | -174.2011 | 510.3206 | 516.2018
2021-06-05 08:00 | -99 | -106.4049 | 1.6797 | 48.5253 | 123.0412 | 129.6718 | -100 | -106.9766 | -273.1511 | 276.5169 | -273.1511 | 276.5169 | 18.419 | 38.6433 | 115.5 | 121.4352 | 115.2 | 121.1469 | -144.3 | -151.2435 | -162.2 | -168.1672 | -165.2 | -171.3248 | -165.5 | -171.7471 | 436.3587 | 448.1552
2021-06-05 08:30 | -110 | -117.7455 | -3.8674 | 51.255 | 129.944 | 136.3009 | -110 | -117.7455 | -289.3393 | 292.0899 | -289.3393 | 292.0899 | -2.0351 | 31.084 | 114 | 119.1933 | 115.5 | 120.7156 | -144.5 | -150.3002 | -162.4 | -167.6186 | -166.4 | -171.6923 | -166.5 | -171.8633 | 436.0116 | 448.2301
2021-06-05 09:00 | -125 | -130.0807 | -15.1715 | 47.891 | 146.1796 | 149.6387 | -124 | -128.8449 | -314.4321 | 315.1768 | -314.4321 | 315.1768 | -27.0275 | 47.5339 | 114 | 118.764 | 114 | 119.2812 | -145.7 | -151.3588 | -163.4 | -168.201 | -168.2 | -173.1962 | -168.1 | -173.0753 | 446.4098 | 461.593
2021-06-05 09:30 | -132 | -136.0625 | -27.0427 | 51.0424 | 149.655 | 152.6239 | -132 | -136.0625 | -319.0546 | 319.7474 | -319.0546 | 319.7474 | -18.6431 | 47.0901 | 112.5 | 116.2027 | 112.5 | 116.4313 | -143 | -147.1499 | -164.5 | -168.503 | -168.9 | -173.1493 | -168.4 | -172.6783 | 517.5659 | 531.8024
2021-06-05 10:00 | -129 | -132.6725 | -26.6712 | 46.3831 | 147.6663 | 150.2489 | -128 | -131.4686 | -314.6968 | 315.136 | -314.6968 | 315.136 | -7.1346 | 45.7703 | 112.2 | 116.2979 | 113.1 | 117.1664 | -141.7 | -146.5016 | -164.3 | -168.9395 | -168.6 | -173.1881 | -168.7 | -173.2626 | 527.8505 | 542.0761
2021-06-05 10:30 | -142 | -146.2498 | -46.1374 | 61.8176 | 160.5179 | 163.5074 | -142 | -146.0137 | -328.8934 | 329.7705 | -328.8934 | 329.7705 | -14.633 | 44.0088 | 112.5 | 116.5873 | 111.6 | 115.4844 | -142.8 | -147.3909 | -164.5 | -168.982 | -169 | -173.5775 | -169.1 | -173.7206 | 531.7648 | 546.3183
2021-06-05 11:00 | -147 | -150.6586 | -54.9336 | 66.4046 | 165.3412 | 167.8232 | -147 | -150.6586 | -332.4055 | 333.0328 | -332.4055 | 333.0328 | -8.6699 | 36.967 | 114.3 | 119.052 | 113.7 | 118.0632 | -144.4 | -150.1078 | -163.4 | -168.4653 | -167.1 | -172.2488 | -167.1 | -172.2975 | 494.2274 | 510.593
2021-06-05 11:30 | -146 | -150.1366 | -56.8082 | 68.014 | 159.2491 | 162.4666 | -146 | -150.1366 | -323.3252 | 324.2503 | -323.3252 | 324.2503 | -1.6944 | 38.1037 | 114.3 | 119.8353 | 113.7 | 119.1729 | -143.6 | -150.2191 | -164.8 | -170.3681 | -169.4 | -175.1474 | -169.1 | -174.8827 | 463.4677 | 479.6991
2021-06-05 12:00 | -152 | -157.9652 | -62.7135 | 75.6619 | 165.0434 | 169.1699 | -151 | -156.7323 | -330.7494 | 332.314 | -330.7494 | 332.314 | 2.974 | 36.096 | 113.4 | 120.2147 | 113.4 | 119.6308 | -143.4 | -150.8436 | -164.6 | -170.5878 | -169.5 | -175.7891 | -169.3 | -175.6761 | 460.0456 | 477.5457
2021-06-05 12:30 | -155 | -160.0781 | -73.8221 | 83.7186 | 169.3617 | 172.9517 | -154 | -158.8616 | -333.5759 | 334.94 | -333.5759 | 334.94 | 2.8813 | 33.3737 | 113.7 | 119.7244 | 114.9 | 121.3384 | -144.2 | -151.2382 | -163.9 | -170.0984 | -166.9 | -173.0436 | -167.5 | -173.6752 | 467.0199 | 482.2116
2021-06-05 13:00 | -154 | -159.6246 | -66.6111 | 78.8075 | 168.1901 | 172.2284 | -152 | -157.1751 | -331.9258 | 333.8184 | -331.9258 | 333.8184 | 9.8921 | 23.1202 | 114.9 | 117.0823 | 114.6 | 117.0861 | -144.2 | -146.7244 | -163.9 | -168.9261 | -168.6 | -173.997 | -168.2 | -173.5847 | 465.0327 | 475.8311
2021-06-05 13:30 | -160 | -165.9397 | -58.5796 | 74.4682 | 170.7377 | 174.9223 | -160 | -165.6774 | -333.795 | 335.9054 | -333.795 | 335.9054 | 4.2314 | 18.9429 | 113.4 | 115.6694 | 114.6 | 116.6738 | -144.2 | -146.6169 | -162.6 | -167.4957 | -166.9 | -172.031 | -166.9 | -172.2015 | 470.9375 | 484.1137
2021-06-05 14:00 | -154 | -160.1624 | -65.2324 | 80.3953 | 176.3785 | 180.5923 | -155 | -160.854 | -346.0119 | 348.1148 | -346.0119 | 348.1148 | -6.4836 | 21.8757 | 115.5 | 117.7289 | 115.5 | 117.8465 | -145 | -147.6977 | -164 | -169.2679 | -168.1 | -173.5622 | -168.6 | -174.2216 | 485.5748 | 498.6183
2021-06-05 14:30 | -159 | -165.8011 | -60.5613 | 78.8341 | 179.5755 | 184.0361 | -157 | -163.6001 | -353.3819 | 355.6141 | -353.3819 | 355.6141 | -2.0302 | 17.7023 | 112.8 | 115.3877 | 113.7 | 116.0228 | -143.7 | -146.3454 | -161.9 | -167.1095 | -166.1 | -171.6008 | -165.7 | -171.2136 | 488.0605 | 501.3827
2021-06-05 15:00 | -161 | -168.003 | -55.4187 | 75.7964 | 180.1122 | 184.2959 | -161 | -167.72 | -357.3528 | 359.2725 | -357.3528 | 359.2725 | 10.8565 | 19.9545 | 114.3 | 118.6412 | 114.9 | 119.2997 | -144.8 | -149.4773 | -165.4 | -169.9818 | -169.9 | -174.6297 | -169.9 | -174.7302 | 553.1542 | 566.723
2021-06-05 15:30 | -149 | -153.2873 | -36.1396 | 55.3332 | 169.4065 | 171.8223 | -148 | -152.0822 | -342.3777 | 343.0204 | -342.3777 | 343.0204 | -0.21509 | 30.116 | 113.1 | 117.816 | 114.3 | 118.9684 | -142.6 | -148.1309 | -164 | -169.2431 | -168.5 | -173.8754 | -168.6 | -174.0466 | 559.6854 | 574.7134
2021-06-05 16:00 | -134 | -139.56 | -17.7206 | 52.0182 | 156.7973 | 160.5408 | -133 | -138.6001 | -327.6764 | 328.9419 | -327.6764 | 328.9419 | 4.809 | 59.2396 | 112.5 | 117.2401 | 112.8 | 117.6126 | -141.4 | -146.3138 | -165.5 | -170.6239 | -170.1 | -175.3776 | -169.9 | -175.2325 | 609.1329 | 622.2631
2021-06-05 16:30 | -129 | -135.44 | -7.2853 | 50.2475 | 150.9873 | 154.5164 | -128 | -135.1629 | -325.5085 | 326.3527 | -325.5085 | 326.3527 | -22.855 | 61.8525 | 112.5 | 116.908 | 112.2 | 116.5379 | -140.9 | -145.9082 | -164.4 | -169.5571 | -169.3 | -174.553 | -169.2 | -174.553 | 590.7532 | 606.2958
2021-06-05 17:00 | -132 | -135.5913 | -1.8311 | 44.1724 | 154.3373 | 156.1551 | -132 | -135.3662 | -336.1782 | 336.2601 | -336.1782 | 336.2601 | -25.6973 | 61.4011 | 110.1 | 112.8148 | 111.3 | 114.1838 | -139.1 | -142.0502 | -166.1 | -169.6451 | -170.9 | -174.6094 | -170.6 | -174.2953 | 651.2454 | 665.7769
2021-06-05 17:30 | -138 | -140.9184 | -1.662 | 53.7693 | 164.5072 | 166.2168 | -138 | -141.6616 | -359.9832 | 360.0136 | -359.9832 | 360.0136 | -16.5147 | 53.1904 | 108.9 | 111.4491 | 108.9 | 111.5782 | -137.7 | -140.1703 | -168.4 | -171.9178 | -172.7 | -176.2908 | -172.4 | -176.0171 | 730.6898 | 743.7095
2021-06-05 18:00 | -130 | -137.8985 | 9.0843 | 68.9144 | 155.9943 | 160.8497 | -130 | -137.8985 | -349.2046 | 350.1687 | -349.2046 | 350.1687 | -25.3291 | 94.8455 | 108.9 | 113.3643 | 109.2 | 113.736 | -138.3 | -142.7835 | -169.5 | -174.1788 | -174.7 | -179.5847 | -173.6 | -178.4451 | 715.5925 | 728.8964
2021-06-05 18:30 | -116 | -125.5388 | 20.3789 | 71.107 | 140.9405 | 147.3417 | -116 | -125.1599 | -326.0445 | 327.6254 | -326.0445 | 327.6254 | -23.8445 | 95.7324 | 109.2 | 115.3624 | 109.8 | 116.2224 | -139 | -145.4696 | -169.1 | -175.0626 | -173.7 | -179.7648 | -173.3 | -179.456 | 683.7924 | 695.8996
2021-06-05 19:00 | -115 | -125.004 | 0 | 0 | 0 | 0 | -114 | -123.6932 |  | 0 |  | 0 | 0 | 0 | 109.8 | 115.8361 | 111 | 116.6919 | -138.3 | -144.766 | -166.6 | -172.6489 | -171.2 | -177.3764 | -171 | -177.2096 |  | 0
2021-06-05 19:30 | -110 | -117.3925 | 19.511 | 62.0607 | 132.1218 | 137.6524 | -110 | -116.709 | -301.1526 | 302.8328 | -301.1526 | 302.8328 | -18.8365 | 101.1624 | 95.1 | 97.7254 | 97.8 | 100.1991 | -122 | -123.6774 | -151.7 | -156.2662 | -155.6 | -160.3888 | -155.1 | -159.9038 | 674.1825 | 683.1665
2021-06-05 20:00 | -101 | -105.3613 | 22.9427 | 51.1284 | 124.9247 | 128.075 | -100 | -104.1201 | -286.1456 | 286.7499 | -286.1456 | 286.7499 | 6.6184 | 75.4344 | 105.6 | 107.9083 | 105.3 | 107.6147 | -134 | -136.0797 | -161.2 | -166.1369 | -165.3 | -170.3093 | -165.2 | -170.3573 | 625.6833 | 634.9679
2021-06-05 20:30 | -96 | -94.7629 | 25.3046 | 36.7664 | 117.8552 | 118.6703 | -94 | -94.7629 | -271.56 | 271.5604 | -271.56 | 271.5604 | 22.454 | 54.188 | 108 | 109.9098 | 108.9 | 110.8499 | -136.6 | -138.4083 | -162.8 | -167.3597 | -166.6 | -171.358 | -166.9 | -171.4875 | 613.2084 | 622.4793
2021-06-05 21:00 | -83 | -85.6154 | 34.6602 | 47.5237 | 105.3513 | 108.2161 | -82 | -84.6463 | -249.6158 | 250.2533 | -249.6158 | 250.2533 | 10.401 | 43.5867 | 100.5 | 102.8585 | 101.1 | 103.5087 | -126.6 | -128.5317 | -152.5 | -156.9243 | -155.1 | -159.6161 | -155.4 | -159.8606 | 573.2758 | 581.5161
2021-06-05 21:30 | -67 | -67.4759 | 45.413 | 48.6867 | 88.4439 | 89.514 | -66 | -66.4831 | -222.7486 | 222.799 | -222.7486 | 222.799 | 2.9593 | 29.7656 | 92.4 | 94.08 | 94.5 | 96.6768 | -117.4 | -118.3799 | -140.4 | -143.2634 | -144.3 | -147.2846 | -144.3 | -147.2646 | 527.6208 | 539.4163
2021-06-05 22:00 | -59 | -59.5399 | 47.1504 | 49.4145 | 81.6963 | 83.1013 | -58 | -58.5491 | -207.9461 | 208.09 | -207.9461 | 208.09 | 18.0195 | 35.0343 | 91.2 | 93.1991 | 91.2 | 93.3246 | -116.8 | -118.1941 | -138.5 | -141.8834 | -142.6 | -146.1245 | -142.2 | -145.7561 | 508.4037 | 519.0829
2021-06-05 22:30 | -42 | -42.7551 | 57.283 | 58.7051 | 66.0012 | 67.8155 | -43 | -43.7379 | -186.6775 | 186.8622 | -186.6775 | 186.8622 | 45.7761 | 56.6118 | 90 | 92.6262 | 89.7 | 92.7019 | -114.3 | -116.1238 | -136.5 | -140.4594 | -140.3 | -144.314 | -140.2 | -144.2874 | 504.7871 | 513.5189
2021-06-05 23:00 | -36 | -37.108 | 57.8724 | 58.9477 | 59.2234 | 61.5126 | -36 | -36.8782 | -175.7076 | 176.0105 | -175.7076 | 176.0105 | 50.7031 | 59.7164 | 90.3 | 94.5119 | 91.2 | 95.316 | -115.7 | -118.5635 | -136.2 | -141.051 | -139.3 | -144.2593 | -139.7 | -144.8202 | 474.2932 | 484.2736
2021-06-05 23:30 | -27 | -27.8927 | 64.7401 | 65.2461 | 49.0521 | 51.7446 | -27 | -27.8927 | -166.1397 | 166.3701 | -166.1397 | 166.3701 | 49.7438 | 54.9734 | 91.5 | 94.9067 | 91.5 | 95.0389 | -115.8 | -118.0815 | -135 | -139.3164 | -138.8 | -143.3926 | -138.5 | -143.1577 | 453.1501 | 460.8434
2021-06-06 | -25 | -26.2488 | 63.5914 | 63.8963 | 43.4793 | 47.1783 | -26 | -27.2029 | -151.939 | 152.7326 | -151.939 | 152.7326 | 56.2207 | 61.9587 | 92.4 | 95.7747 | 92.7 | 96.3859 | -116.8 | -119.3419 | -134.4 | -139.0863 | -138.5 | -143.3829 | -137.8 | -142.6292 | 424.5807 | 431.6246
2021-06-06 00:30 | -24 | -26.4008 | 56.2939 | 56.6492 | 44.2172 | 48.9175 | -24 | -26 | -143.3835 | 144.6457 | -143.3835 | 144.6457 | 63.6915 | 83.2325 | 91.5 | 95.6591 | 92.4 | 96.874 | -116.7 | -119.8507 | -133.8 | -137.6435 | -137.6 | -141.6192 | -137.4 | -141.5458 | 414.9558 | 415.1462
2021-06-06 01:00 | -35 | -37.3363 | 45.5665 | 46.1288 | 51.073 | 56.063 | -34 | -36.0555 | -153.4273 | 155.4911 | -153.4273 | 155.4911 | 79.9837 | 100.4843 | 91.2 | 96.1017 | 92.7 | 97.8097 | -116.4 | -120.2288 | -133.9 | -138.4749 | -138.1 | -142.919 | -137.4 | -142.2427 | 427.9568 | 428.1448
2021-06-06 01:30 | -32 | -33.8378 | 43.604 | 43.8186 | 48.8041 | 53.3823 | -31 | -32.573 | -149.0378 | 151.4692 | -149.0378 | 151.4692 | 100.9581 | 118.2294 | 91.2 | 95.7301 | 90.9 | 95.4443 | -116.9 | -120.091 | -134.9 | -139.1432 | -138.6 | -142.9509 | -138.4 | -142.9552 | 436.0468 | 436.7627
2021-06-06 02:00 | -30 | -32.6956 | 43.9826 | 44.3361 | 46.7715 | 52.2885 | -30 | -32.311 | -134.2186 | 137.068 | -134.2186 | 137.068 | 109.0124 | 125.107 | 92.4 | 97.0559 | 92.4 | 96.874 | -116.6 | -120.2494 | -134.8 | -139.4472 | -138.5 | -143.178 | -138.2 | -143.0157 | 427.6654 | 428.4887
2021-06-06 02:30 | -32 | -34.5398 | 38.8927 | 39.1883 | 50.0884 | 55.1721 | -32 | -34.176 | -135.9855 | 138.8633 | -135.9855 | 138.8633 | 122.124 | 136.4564 | 92.4 | 97.1481 | 93.3 | 97.9131 | -118.3 | -121.9956 | -136.2 | -140.9543 | -140 | -144.9095 | -139.8 | -144.8988 | 432.0686 | 432.926
2021-06-06 03:00 | -38 | -39.8497 | 37.9783 | 38.2086 | 49.7758 | 54.9396 | -38 | -39.5601 | -135.841 | 139.0428 | -135.841 | 139.0428 | 123.7388 | 137.427 | 91.8 | 96.393 | 91.8 | 96.7703 | -116.6 | -120.1522 | -135.2 | -139.783 | -139.4 | -144.2782 | -138.5 | -143.3829 | 436.2726 | 437.0904
2021-06-06 03:30 | -39 | -40.8044 | 32.8354 | 33.17 | 54.2088 | 58.934 | -39 | -40.8044 | -148.621 | 152.0487 | -148.621 | 152.0487 | 129.9846 | 141.9588 | 92.7 | 96.8944 | 92.4 | 96.6075 | -116.8 | -120.3947 | -135.2 | -139.8339 | -139.1 | -143.7081 | -138.7 | -143.6539 | 428.8976 | 429.9464
2021-06-06 04:00 | -36 | -37.6431 | 36.0718 | 36.2558 | 49.8735 | 54.7351 | -36 | -37.9473 | -136.6375 | 139.8898 | -136.6375 | 139.8898 | 132.7577 | 145.3005 | 91.8 | 96.393 | 93.9 | 98.395 | -118.3 | -121.7316 | -136.3 | -140.9486 | -140.2 | -144.9492 | -140 | -144.9353 | 421.594 | 422.9012
2021-06-06 04:30 | -35 | -37 | 35.3461 | 35.5164 | 50.3802 | 55.0964 | -34 | -35.7351 | -131.9304 | 134.7688 | -131.9304 | 134.7688 | 131.9387 | 143.5168 | 93 | 97.3573 | 91.5 | 95.8358 | -117.8 | -120.922 | -135 | -139.3386 | -138.7 | -143.171 | -138.5 | -143.1274 | 421.9245 | 423.5157
2021-06-06 05:00 | -34 | -36.0555 | 36.0588 | 36.3001 | 49.9864 | 55.051 | -34 | -36.0555 | -133.2436 | 136.4398 | -133.2436 | 136.4398 | 126.5717 | 138.8279 | 91.5 | 95.747 | 91.5 | 96.0075 | -116.5 | -120.128 | -133.5 | -138.321 | -137.7 | -142.6447 | -137.4 | -142.4254 | 417.6104 | 419.1993
2021-06-06 05:30 | -33 | -34.7851 | 40.4868 | 40.6444 | 47.4334 | 52.2739 | -33 | -34.7851 | -132.1802 | 135.3254 | -132.1802 | 135.3254 | 126.2722 | 139.1771 | 91.2 | 95.8217 | 91.8 | 96.3019 | -115.9 | -119.3288 | -133.9 | -138.3483 | -137.7 | -142.3788 | -137.6 | -142.436 | 421.2868 | 422.5582
2021-06-06 06:00 | -41 | -42.45 | 33.3637 | 33.662 | 56.216 | 60.1563 | -41 | -42.45 | -148.7249 | 151.399 | -148.7249 | 151.399 | 129.2196 | 141.9768 | 90.6 | 95.0673 | 92.4 | 96.9645 | -114.4 | -117.9939 | -133.6 | -138.3393 | -136.9 | -141.838 | -137.5 | -142.6277 | 433.4532 | 434.6371
2021-06-06 06:30 | -30 | -33.5261 | 46.3512 | 46.6053 | 46.1396 | 50.6601 | -32 | -33.5261 | -136.8126 | 139.4502 | -136.8126 | 139.4502 | 113.3934 | 128.731 | 90.6 | 95.4377 | 92.7 | 97.1815 | -114.6 | -118.4363 | -132.6 | -137.4789 | -136.1 | -141.1452 | -136 | -141.1822 | 415.7764 | 416.9914
2021-06-06 07:00 | -36 | -37.3631 | 40.1185 | 40.6157 | 53.9134 | 57.9344 | -35 | -36.4006 | -148.9784 | 151.2648 | -148.9784 | 151.2648 | 97.7068 | 114.8168 | 91.8 | 95.8593 | 90.6 | 94.7107 | -116.7 | -120.012 | -134.6 | -139.0761 | -138.3 | -142.9592 | -138.1 | -142.8933 | 420.8532 | 421.7495
2021-06-06 07:30 | -43 | -44.1475 | 34.2238 | 34.619 | 61.0985 | 64.0164 | -43 | -43.9318 | -162.54 | 164.0077 | -162.54 | 164.0077 | 86.3946 | 102.9155 | 91.2 | 95.028 | 91.8 | 95.6882 | -114.3 | -117.4227 | -133.7 | -137.7845 | -137.4 | -141.6408 | -137.5 | -141.8109 | 441.3779 | 441.9931
2021-06-06 08:00 | -50 | -51.4198 | 30.3817 | 31.2459 | 66.3759 | 69.3944 | -49 | -50.2195 | -178.1205 | 179.5 | -178.1205 | 179.5 | 63.6749 | 82.7847 | 90.9 | 94.092 | 90.9 | 94.409 | -114.9 | -117.2986 | -133.8 | -137.1001 | -136.8 | -140.2025 | -137.1 | -140.5832 | 437.2336 | 437.6043
2021-06-06 08:30 | -65 | -66.2873 | 14.9889 | 18.8358 | 83.3769 | 86.1191 | -65 | -66.2873 | -205.6418 | 206.7552 | -205.6418 | 206.7552 | 44.9883 | 66.6767 | 90.6 | 93.0701 | 90.3 | 93.0609 | -114 | -116.3482 | -133.9 | -137.6023 | -137.7 | -141.0919 | -137.4 | -141.0312 | 451.8256 | 452.0051
2021-06-06 09:00 | -97 | -99.4636 | -7.6007 | 21.8268 | 112.8898 | 115.9102 | -95 | -97.2934 | -248.2048 | 249.6601 | -248.2048 | 249.6601 | 14.2184 | 54.1209 | 89.7 | 92.0575 | 91.5 | 93.8123 | -114 | -115.5424 | -135.2 | -137.5468 | -139 | -141.4108 | -137.7 | -140.0594 | 465.4015 | 465.4147
2021-06-06 09:30 | -106 | -108.0602 | -19.6895 | 29.0738 | 122.4879 | 125.225 | -106 | -108.4666 | -257.9136 | 259.3894 | -257.9136 | 259.3894 | -10.4505 | 58.6333 | 89.4 | 91.502 | 89.1 | 91.2089 | -114.4 | -115.823 | -136.3 | -138.6465 | -139.8 | -142.2339 | -139.8 | -142.3081 | 478.2757 | 478.3531
2021-06-06 10:00 | -111 | -113.565 | -19.5595 | 31.0774 | 128.082 | 130.707 | -111 | -113.3578 | -259.6286 | 261.1854 | -259.6286 | 261.1854 | -36.366 | 68.5722 | 89.4 | 92.0433 | 89.7 | 92.1254 | -114.2 | -115.8028 | -135.7 | -137.9837 | -139.9 | -142.3322 | -139.9 | -142.3138 | 457.4342 | 457.8512
2021-06-06 10:30 | -119 | -121.2023 | -35.7107 | 41.4227 | 135.9921 | 138.21 | -119 | -121.2023 | -271.6085 | 273.0974 | -271.6085 | 273.0974 | -29.3574 | 67.577 | 87.9 | 90.3045 | 88.8 | 91.0464 | -112.2 | -113.6506 | -136.5 | -138.699 | -140.2 | -142.4468 | -140.6 | -142.9329 | 502.1342 | 502.6734
2021-06-06 11:00 | -124 | -126.4951 | -45.447 | 50.3544 | 139.482 | 142.0651 | -123 | -125.5149 | -278.4763 | 280.1414 | -278.4763 | 280.1414 | -33.3429 | 68.6642 | 88.5 | 91.1694 | 87.9 | 91.1176 | -112.5 | -114.2291 | -137.5 | -139.8812 | -141.3 | -143.7635 | -140.9 | -143.3335 | 503.3877 | 504.6111
2021-06-06 11:30 | -127 | -129.6341 | -53.2595 | 57.3011 | 138.8806 | 141.6476 | -127 | -129.6341 | -272.8406 | 274.5563 | -272.8406 | 274.5563 | -35.329 | 72.8841 | 87.9 | 91.197 | 88.2 | 91.407 | -111.4 | -113.6297 | -136.9 | -139.5565 | -140.8 | -143.5962 | -140.5 | -143.2434 | 498.7947 | 500.1805
2021-06-06 12:00 | -135 | -139.2157 | -71.5868 | 76.1087 | 146.7772 | 150.7153 | -135 | -138.9748 | -285.665 | 288.3222 | -285.665 | 288.3222 | -63.2979 | 86.2102 | 88.8 | 92.3064 | 90.3 | 93.5125 | -113.7 | -115.9243 | -136.5 | -139.0868 | -139.4 | -142.1116 | -139.5 | -142.1847 | 452.1046 | 453.4593
2021-06-06 12:30 | -125 | -129.5415 | -52.5212 | 59.2121 | 136.1627 | 140.5481 | -124 | -128.316 | -271.2541 | 274.0478 | -271.2541 | 274.0478 | -54.3181 | 80.8208 | 89.7 | 93.5894 | 90.3 | 94.2501 | -115.5 | -118.2599 | -134.4 | -137.4511 | -138 | -141.202 | -138 | -141.1598 | 424.7113 | 425.7668
2021-06-06 13:00 | -121 | -124.908 | -57.6639 | 62.2941 | 134.7012 | 138.7893 | -121 | -124.908 | -270.2538 | 272.8014 | -270.2538 | 272.8014 | -43.9672 | 74.2688 | 90.3 | 93.9963 | 91.5 | 95.2324 | -115.1 | -118.0221 | -134.3 | -137.5233 | -137.9 | -141.1682 | -137.7 | -140.9728 | 445.6916 | 446.6593
2021-06-06 13:30 | -127 | -130.05 | -56.9493 | 61.4975 | 142.5775 | 145.8986 | -126 | -129.0736 | -270.1703 | 272.5424 | -270.1703 | 272.5424 | -24.5703 | 65.0994 | 90.9 | 94.5728 | 92.4 | 96.3486 | -115.9 | -118.3588 | -135.3 | -138.394 | -139.2 | -142.4172 | -139 | -142.3069 | 467.8331 | 468.2137
2021-06-06 14:00 | -137 | -141.4001 | -75.4158 | 79.8451 | 148.7078 | 152.8831 | -137 | -141.1559 | -277.2678 | 280.5754 | -277.2678 | 280.5754 | -28.4283 | 66.3173 | 88.5 | 92.615 | 89.1 | 93.0145 | -112.9 | -115.9493 | -134.2 | -137.5342 | -138.5 | -141.9395 | -138.1 | -141.714 | 460.4407 | 461.6096
2021-06-06 14:30 | -140 | -144.0694 | -83.9956 | 87.5185 | 150.2586 | 154.4346 | -140 | -143.8367 | -281.6736 | 284.9611 | -281.6736 | 284.9611 | -22.729 | 63.2323 | 91.2 | 95.028 | 89.7 | 93.42 | -116.6 | -119.5073 | -139.3 | -142.6644 | -143 | -146.5367 | -142.6 | -145.9947 | 484.0906 | 485.0247
2021-06-06 15:00 | -140 | -145.3307 | -71.9929 | 77.4427 | 147.503 | 152.4599 | -138 | -143.1363 | -281.169 | 285.097 | -281.169 | 285.097 | -15.5464 | 73.8848 | 93.6 | 98.3822 | 93 | 98.384 | -118.5 | -122.0926 | -140.6 | -144.5823 | -144.3 | -148.5312 | -144.2 | -148.4578 | 478.3292 | 478.9391
2021-06-06 15:30 | -125 | -128.7867 | -54.4983 | 59.6467 | 140.8632 | 144.6798 | -125 | -128.7867 | -273.2734 | 276.0865 | -273.2734 | 276.0865 | 13.2815 | 73.1568 | 96.3 | 100.0949 | 95.4 | 99.0659 | -121.8 | -124.7567 | -144.5 | -148.3324 | -148.5 | -152.5459 | -148.5 | -152.5918 | 526.1826 | 526.6632
2021-06-06 16:00 | -118 | -120.2206 | -35.2846 | 40.6606 | 134.4477 | 136.9058 | -116 | -118.2582 | -272.2928 | 273.7469 | -272.2928 | 273.7469 | 56.6681 | 89.6735 | 107.1 | 109.5 | 108.9 | 111.5133 | -136.9 | -139.0477 | -162.4 | -166.0867 | -166.6 | -170.4031 | -166.7 | -170.6706 | 562.6708 | 563.0527
2021-06-06 16:30 | -105 | -110.6797 | -12.1726 | 34.3326 | 122.4865 | 127.9339 | -105 | -110.3676 | -262.4391 | 265.7225 | -262.4391 | 265.7225 | -15.9163 | 96.3221 | 113.4 | 116.2317 | 113.7 | 116.7247 | -139.1 | -142.3406 | -155.8 | -160.3936 | -159.6 | -164.2722 | -160.4 | -165.192 | 439.4615 | 439.4681
2021-06-06 17:00 | -87 | -90.2497 | 18.1412 | 33.6377 | 109.0419 | 112.2691 | -86 | -89.0225 | -250.9051 | 252.0385 | -250.9051 | 252.0385 | 11.6054 | 60.6533 | 110.1 | 112.029 | 111 | 112.969 | -139.3 | -141.2683 | -156.1 | -161.5223 | -159.9 | -165.5032 | -159.6 | -165.3694 | 530.92 | 533.7263
2021-06-06 17:30 | -86 | -88.5268 | 29.3803 | 41.9799 | 111.9182 | 114.0715 | -86 | -88.295 | -267.6835 | 267.9195 | -267.6835 | 267.9195 | -5.3773 | 60.8222 | 113.7 | 115.5156 | 114.6 | 116.2979 | -145.5 | -147.4499 | -163.4 | -169.1427 | -167.1 | -172.9754 | -167.1 | -173.1053 | 567.4373 | 570.082
2021-06-06 18:00 | -86 | -86.7006 | 34.9506 | 41.7135 | 110.9424 | 111.6292 | -85 | -85.7088 | -271.3471 | 271.4308 | -271.3471 | 271.4308 | -27.1987 | 75.2312 | 120.3 | 122.2771 | 121.2 | 123.1627 | -152.4 | -154.9689 | -169.3 | -175.3335 | -173.4 | -179.5526 | -173.3 | -179.6127 | 545.3136 | 546.6891
2021-06-06 18:30 | -99 | -99.6092 | 25.2522 | 33.923 | 119.0167 | 119.5973 | -99 | -99.5038 | -280.8881 | 280.9654 | -280.8881 | 280.9654 | -0.34173 | 66.8137 | 135.6 | 137.6042 | 135.6 | 137.9217 | -169.5 | -173.2188 | -186.2 | -193.956 | -190.4 | -198.3801 | -190.6 | -198.6282 | 533.1716 | 533.8219
2021-06-06 19:00 | -101 | -102.4207 | 18.8032 | 33.1185 | 124.8067 | 125.9658 | -101 | -101.2719 | -285.549 | 285.5597 | -285.549 | 285.5597 | 12.2385 | 74.1795 | 140.7 | 143.9891 | 140.7 | 144.2488 | -177.2 | -183.3271 | -192.1 | -201.7961 | -196.4 | -206.3795 | -196.5 | -206.5979 | 504.2495 | 504.7679
2021-06-06 19:30 | -106 | -107.6894 | 13.4998 | 32.199 | 128.9693 | 130.2778 | -106 | -107.3546 | -286.5876 | 286.6706 | -286.5876 | 286.6706 | 41.7572 | 80.6153 | 153.3 | 156.875 | 155.4 | 158.9278 | -193 | -200.5474 | -205.8 | -216.7747 | -210.6 | -221.8972 | -210.6 | -222.1824 | 473.0556 | 473.5547
2021-06-06 20:00 | -107 | -109.0413 | 7.9508 | 31.9652 | 131.3907 | 133.1834 | -108 | -110.0227 | -285.9187 | 286.2543 | -285.9187 | 286.2543 | 58.0689 | 91.3834 | 160.8 | 164.6505 | 161.7 | 165.7244 | -201.8 | -209.9973 | -212.9 | -224.3636 | -218 | -230.089 | -218 | -230.2495 | 449.4219 | 450.0372
2021-06-06 20:30 | -111 | -112.45 | 2.8283 | 26.2872 | 132.9373 | 134.2384 | -111 | -112.45 | -286.5762 | 286.7545 | -286.5762 | 286.7545 | 74.6821 | 123.0749 | 162 | 164.9771 | 161.7 | 165.1497 | -201.4 | -208.8277 | -212.8 | -220.5889 | -217.8 | -225.7022 | -217.7 | -225.8435 | 447.5495 | 448.0549
2021-06-06 21:00 | -108 | -110.0227 | 1.6884 | 27.8495 | 129.035 | 130.884 | -108 | -109.8362 | -276.426 | 276.8944 | -276.426 | 276.8944 | 87.7531 | 135.1082 | 167.4 | 171.1644 | 165.6 | 169.217 | -208.9 | -217.7821 | -218.7 | -227.7988 | -224.1 | -233.448 | -223.9 | -233.4532 | 416.8596 | 417.3973
2021-06-06 21:30 | -102 | -106.0424 | 1.8341 | 33.3561 | 123.5687 | 127.3647 | -102 | -106.0424 | -266.0512 | 268.0616 | -266.0512 | 268.0616 | 101.001 | 146.1107 | 178.2 | 182.4821 | 176.7 | 181.0176 | -221.1 | -232.9337 | -229.4 | -240.1657 | -234.9 | -246.2503 | -234.7 | -246.2707 | 362.7681 | 363.2642
2021-06-06 22:00 | -109 | -112.7918 | -6.5581 | 31.9679 | 127.7331 | 131.2542 | -109 | -112.5389 | -267.7309 | 269.8481 | -267.7309 | 269.8481 | 102.3076 | 145.7525 | 177 | 180.8055 | 175.5 | 179.0942 | -218.7 | -228.1265 | -224.8 | -233.7055 | -231.4 | -240.7383 | -230.1 | -239.5167 | 330.0392 | 330.8756
2021-06-06 22:30 | -105 | -109.7679 | -9.6917 | 33.9011 | 125.9706 | 130.5988 | -105 | -109.7679 | -266.1213 | 269.1247 | -266.1213 | 269.1247 | 112.1729 | 153.3161 | 177.3 | 181.4745 | 178.8 | 182.877 | -220.4 | -231.2491 | -224.5 | -234.7471 | -229.9 | -240.379 | -229.7 | -240.3932 | 289.7237 | 290.3314
2021-06-06 23:00 | -110 | -112.8051 | -17.8171 | 29.7717 | 129.5384 | 132.3851 | -110 | -112.5877 | -270.0072 | 271.6576 | -270.0072 | 271.6576 | 99.2444 | 131.058 | 156.9 | 161.0444 | 159.6 | 163.4141 | -195.7 | -204.6912 | -200.5 | -209.08 | -205.4 | -214.153 | -205.3 | -214.2773 | 297.3315 | 297.3361
2021-06-06 23:30 | -105 | -107.28 | -10.0364 | 21.7113 | 119.3172 | 121.9252 | -104 | -106.3015 | -262.2888 | 263.4732 | -262.2888 | 263.4732 | 97.0944 | 124.0899 | 148.2 | 151.9612 | 147.9 | 151.6686 | -183.7 | -190.8094 | -189.6 | -196.6545 | -194.7 | -201.8638 | -194.5 | -201.8303 | 332.73 | 332.8243
2021-06-07 | -97 | -99.6895 | -9.5169 | 20.2112 | 113.0841 | 116.1971 | -97 | -99.4636 | -245.1431 | 246.866 | -245.1431 | 246.866 | 95.1131 | 124.94 | 147 | 151.2729 | 147.9 | 151.9982 | -185.3 | -193.1203 | -189.9 | -197.6211 | -194.6 | -202.4697 | -194.4 | -202.472 | 298.1937 | 298.3731
2021-06-07 00:30 | -107 | -110.1136 | -22.6369 | 30.2843 | 121.8016 | 125.3197 | -107 | -109.8818 | -251.9852 | 254.3574 | -251.9852 | 254.3574 | 100.3578 | 129.805 | 148.8 | 152.6127 | 148.5 | 152.5231 | -184.3 | -191.964 | -188.2 | -196.1564 | -192.2 | -200.3324 | -192.4 | -200.7798 | 275.2172 | 275.5406
2021-06-07 01:00 | -115 | -119.105 | -33.7275 | 41.9602 | 130.1308 | 134.533 | -115 | -119.105 | -257.9006 | 261.4609 | -257.9006 | 261.4609 | 101.7452 | 129.0087 | 150.3 | 154.0756 | 149.4 | 153.5367 | -185.6 | -193.2403 | -189.1 | -196.964 | -193.9 | -201.992 | -193.4 | -201.6814 | 252.1194 | 252.7294
2021-06-07 01:30 | -104 | -107.7033 | -24.8537 | 33.2447 | 118.0082 | 122.2372 | -103 | -106.48 | -237.8847 | 241.1526 | -237.8847 | 241.1526 | 101.2092 | 132.0086 | 149.1 | 153.4552 | 149.1 | 153.4552 | -186.7 | -195.2365 | -188.2 | -196.6185 | -192.8 | -201.5379 | -192.6 | -201.6404 | 226.2561 | 227.0099
2021-06-07 02:00 | -105 | -108.4159 | -27.0241 | 33.8228 | 117.5962 | 121.7995 | -103 | -106.48 | -235.0216 | 238.4285 | -235.0216 | 238.4285 | 101.453 | 130.9324 | 141 | 146.4553 | 141 | 146.868 | -177.1 | -186.6693 | -179.2 | -188.7254 | -183.6 | -193.4367 | -182.3 | -192.1716 | 231.7759 | 232.5167
2021-06-07 02:30 | -97 | -100.1699 | -20.588 | 27.5043 | 110.7681 | 114.7748 | -97 | -99.925 | -222.3253 | 225.5663 | -222.3253 | 225.5663 | 115.0325 | 139.7601 | 140.4 | 145.9595 | 141.6 | 147.4441 | -178.6 | -188.3137 | -179.8 | -189.4837 | -183.3 | -193.0576 | -183.7 | -193.6896 | 233.804 | 234.5678
2021-06-07 03:00 | -99 | -102.8834 | -21.7998 | 30.0948 | 111.0906 | 115.6701 | -99 | -102.8834 | -219.741 | 223.6825 | -219.741 | 223.6825 | 113.2251 | 137.6269 | 141.6 | 146.7932 | 141.6 | 147.4441 | -178.1 | -187.5868 | -179.1 | -188.5991 | -183.3 | -193.0891 | -183.3 | -193.342 | 218.7808 | 219.8273
2021-06-07 03:30 | -98 | -101.1385 | -21.1559 | 28.5596 | 111.7599 | 115.7626 | -98 | -101.1385 | -220.1648 | 223.6089 | -220.1648 | 223.6089 | 121.0514 | 143.6539 | 141.9 | 147.2416 | 141.6 | 147.278 | -176.8 | -186.5755 | -177.9 | -187.5231 | -182.3 | -192.1716 | -182.1 | -192.2368 | 221.8597 | 222.8025
2021-06-07 04:00 | -88 | -91.4822 | -10.0095 | 18.8514 | 99.4102 | 103.5942 | -88 | -90.956 | -201.2794 | 204.844 | -201.2794 | 204.844 | 111.4622 | 138.9883 | 141 | 146.5367 | 141.6 | 147.1142 | -177.1 | -186.8279 | -177.7 | -187.3333 | -182 | -191.9188 | -181.8 | -191.9526 | 212.6404 | 213.4285
2021-06-07 04:30 | -101 | -104.0481 | -22.8045 | 29.5638 | 114.0474 | 117.7001 | -101 | -103.8123 | -223.2271 | 226.3776 | -223.2271 | 226.3776 | 116.1305 | 138.2946 | 142.2 | 147.4511 | 142.5 | 147.6616 | -177.1 | -186.1082 | -178.4 | -187.6224 | -182.8 | -192.2397 | -182.7 | -192.3938 | 231.4683 | 232.3157
2021-06-07 05:00 | -103 | -105.9906 | -24.6456 | 32.2075 | 119.5951 | 122.9236 | -103 | -105.9906 | -233.4648 | 236.3578 | -233.4648 | 236.3578 | 107.0955 | 130.9527 | 142.5 | 147.5055 | 140.1 | 145.427 | -177.3 | -186.6704 | -178.5 | -188.0609 | -182.8 | -192.6776 | -182.5 | -192.6157 | 235.8383 | 236.5419
2021-06-07 05:30 | -108 | -110.6345 | -20.6234 | 30.8902 | 123.1377 | 126.0356 | -107 | -109.6586 | -238.7041 | 241.0631 | -238.7041 | 241.0631 | 103.0444 | 125.2077 | 141 | 145.0884 | 141.3 | 145.5977 | -174.3 | -181.8629 | -177.1 | -185.2374 | -181.8 | -190.0829 | -181.4 | -189.8767 | 267.763 | 268.3316
2021-06-07 06:00 | -111 | -115.8016 | -17.6666 | 40.8012 | 130.6003 | 135.0465 | -110 | -114.8434 | -255.8855 | 259.4089 | -255.8855 | 259.4089 | 92.9177 | 122.0781 | 141 | 144.0325 | 140.4 | 143.3234 | -176.4 | -181.9509 | -179.9 | -185.8877 | -184.2 | -190.5291 | -183.9 | -190.2391 | 303.5079 | 304.0781
2021-06-07 06:30 | -125 | -129.8076 | -20.0631 | 41.3265 | 146.9961 | 149.2718 | -125 | -129.5415 | -291.8715 | 292.9799 | -291.8715 | 292.9799 | 68.7075 | 111.1659 | 139.2 | 143.1277 | 141 | 145.018 | -176 | -182.2971 | -182.1 | -186.5494 | -186.5 | -191.0398 | -185.9 | -190.5854 | 351.4997 | 351.5456
2021-06-07 07:00 | -121 | -123.3572 | -11.8996 | 36.2195 | 145.2079 | 146.6236 | -121 | -123.3572 | -292.4176 | 292.8161 | -292.4176 | 292.8161 | 71.205 | 105.9146 | 147.6 | 150.6935 | 145.5 | 149.0638 | -182.9 | -188.8174 | -191.1 | -195.9662 | -195.8 | -200.7269 | -195.6 | -200.6203 | 396.9859 | 396.9908
2021-06-07 07:30 | -126 | -132.8157 | -5.2065 | 58.8467 | 148.0795 | 152.758 | -125 | -131.8674 | -308.7508 | 310.9022 | -308.7508 | 310.9022 | 64.7772 | 123.0087 | 160.2 | 162.9848 | 159.3 | 162.3266 | -199.9 | -206.5779 | -208.7 | -213.9268 | -213.9 | -219.1758 | -213.9 | -219.3075 | 433.0281 | 433.3651
2021-06-07 08:00 | -123 | -131.3202 | -1.9469 | 64.6587 | 150.6685 | 155.6863 | -122 | -130.0346 | -317.8174 | 320.0608 | -317.8174 | 320.0608 | 52.4871 | 111.1571 | 165.9 | 169.4493 | 166.2 | 170.118 | -206.6 | -214.9144 | -217.1 | -224.08 | -222.5 | -229.56 | -222.8 | -229.9016 | 469.6946 | 469.7189
2021-06-07 08:30 | -131 | -135.595 | -4.4411 | 56.3935 | 155.5735 | 157.8919 | -131 | -135.3403 | -324.1881 | 324.7 | -324.1881 | 324.7 | 53.2238 | 118.2117 | 172.8 | 175.7017 | 171.9 | 175.3279 | -214.5 | -223.0598 | -226.8 | -234.0246 | -232 | -239.2131 | -231.4 | -238.7292 | 490.4028 | 490.668
2021-06-07 09:00 | -139 | -143.5862 | -13.4081 | 62.4426 | 166.499 | 169.0908 | -139 | -143.5862 | -338.1675 | 338.8832 | -338.1675 | 338.8832 | 20.6342 | 115.8277 | 174.6 | 178.9683 | 174.9 | 179.8722 | -215.1 | -226.1108 | -226.5 | -234.9383 | -232.4 | -241.0779 | -231.6 | -240.2004 | 453.1489 | 454.7755
2021-06-07 09:30 | -153 | -157.8924 | -31.0834 | 67.3804 | 179.0697 | 181.2758 | -153 | -157.4103 | -350.3361 | 351.0721 | -350.3361 | 351.0721 | -7.2457 | 100.0681 | 174.9 | 179.6642 | 174.3 | 179.2188 | -216.9 | -228.8869 | -225.1 | -234.5481 | -230.4 | -240.028 | -230.4 | -240.0561 | 385.2219 | 388.0945
2021-06-07 10:00 | -156 | -161.2979 | -38.6693 | 70.5727 | 174.8582 | 177.7998 | -156 | -161.0466 | -342.7877 | 343.9546 | -342.7877 | 343.9546 | -27.9807 | 98.1742 | 156.9 | 161.747 | 156.3 | 161.0922 | -195.9 | -205.8456 | -207.5 | -215.2131 | -212 | -219.7118 | -211.9 | -219.6416 | 403.3251 | 405.444
2021-06-07 10:30 | -147 | -150.6586 | -36.9284 | 62.7771 | 167.0052 | 169.4516 | -148 | -149.683 | -328.701 | 329.5603 | -328.701 | 329.5603 | -16.5429 | 90.5882 | 155.4 | 158.1011 | 156.3 | 159.2099 | -193.5 | -199.9308 | -205.6 | -213.3283 | -210.7 | -218.6704 | -209.8 | -217.6164 | 393.6165 | 395.2864
2021-06-07 11:00 | -143 | -147.7092 | -37.0117 | 63.4088 | 160.3229 | 163.4683 | -146 | -150.3729 | -318.2624 | 319.4336 | -318.2624 | 319.4336 | -24.9617 | 91.6919 | 146.1 | 149.0882 | 144.3 | 147.8273 | -182.5 | -188.4549 | -193.3 | -200.5938 | -197.7 | -205.1544 | -197.2 | -204.5659 | 395.1624 | 396.244
2021-06-07 11:30 | -152 | -159.7029 | -50.9785 | 78.7568 | 169.7499 | 174.5612 | -152 | -159.3989 | -328.7806 | 331.4413 | -328.7806 | 331.4413 | -4.2304 | 75.4809 | 143.1 | 145.6249 | 144.9 | 147.5051 | -180 | -184.6104 | -192.6 | -198.6127 | -196.9 | -203.1739 | -196.7 | -203.0047 | 408.5559 | 408.863
2021-06-07 12:00 | -153 | -160.9627 | -42.5185 | 76.3338 | 171.0464 | 175.9199 | -153 | -160.6549 | -333.2319 | 335.8533 | -333.2319 | 335.8533 | 12.587 | 74.3371 | 146.7 | 149.5003 | 146.7 | 149.5583 | -184.1 | -189.355 | -193.9 | -200.7257 | -198.5 | -205.6094 | -198.5 | -205.6616 | 378.239 | 378.3322
2021-06-07 12:30 | -150 | -158.7577 | -41.9574 | 76.5614 | 164.5335 | 170.4692 | -150 | -158.433 | -323.1678 | 326.555 | -323.1678 | 326.555 | -0.60066 | 76.6668 | 145.2 | 148.2668 | 146.4 | 149.3822 | -183 | -188.7173 | -193.1 | -200.3427 | -198 | -205.4169 | -197.8 | -205.2241 | 383.2804 | 383.4443
2021-06-07 13:00 | -154 | -162.2252 | -43.0017 | 77.8207 | 173.3443 | 178.3279 | -153 | -160.9627 | -333.2136 | 336.1408 | -333.2136 | 336.1408 | 2.8842 | 75.5409 | 148.2 | 151.0323 | 147.9 | 151.0323 | -184.1 | -189.6393 | -194.4 | -201.469 | -199.2 | -206.3895 | -199.3 | -206.6174 | 390.2388 | 390.3673
2021-06-07 13:30 | -150 | -158.433 | -39.2705 | 75.2545 | 167.1193 | 172.4712 | -149 | -156.8503 | -322.713 | 325.6795 | -322.713 | 325.6795 | -8.7986 | 79.5865 | 146.4 | 149.4422 | 147 | 149.9703 | -184.4 | -190.4445 | -194.1 | -201.408 | -199.3 | -206.6702 | -198.8 | -206.2946 | 385.0722 | 385.2815
2021-06-07 14:00 | -143 | -151.4893 | -36.0926 | 71.313 | 158.5989 | 164.2633 | -143 | -151.1622 | -309.2264 | 312.4825 | -309.2264 | 312.4825 | -4.9609 | 82.4001 | 146.1 | 149.0882 | 145.8 | 148.8544 | -180.6 | -186.4902 | -191.1 | -198.3938 | -196 | -203.4898 | -195.5 | -202.9813 | 383.465 | 383.6185
2021-06-07 14:30 | -138 | -141.2232 | -39.4027 | 56.0349 | 156.6154 | 158.7032 | -137 | -140.0357 | -306.4268 | 307.0973 | -306.4268 | 307.0973 | 14.6756 | 69.6954 | 146.4 | 149.0348 | 145.8 | 148.2246 | -183.6 | -188.6828 | -192.2 | -198.2739 | -196.1 | -202.4731 | -196.1 | -202.3739 | 374.4792 | 374.6534
2021-06-07 15:00 | -132 | -136.3415 | -34.9498 | 50.1984 | 148.687 | 150.7409 | -132 | -135.1481 | -295.7421 | 296.291 | -295.7421 | 296.291 | 16.5167 | 72.9436 | 147.3 | 149.8634 | 149.1 | 151.971 | -187.4 | -192.5649 | -194.7 | -200.968 | -199.7 | -206.1094 | -199.3 | -205.8214 | 372.9291 | 373.11
2021-06-07 15:30 | -132 | -134.5362 | -26.5154 | 50.3451 | 156.9182 | 159.1725 | -132 | -134.5362 | -307.2004 | 308.0209 | -307.2004 | 308.0209 | 27.0317 | 71.6114 | 148.5 | 150.7762 | 147 | 149.5135 | -184.2 | -189.0619 | -192.7 | -198.8323 | -197.5 | -203.78 | -196.9 | -203.248 | 413.2087 | 413.3099
2021-06-07 16:00 | -138 | -138.2317 | -31.3754 | 37.1067 | 162.0379 | 162.0969 | -138 | -138.1774 | -321.3186 | 321.6839 | -321.3186 | 321.6839 | 62.9146 | 88.1524 | 161.7 | 163.2579 | 160.5 | 162.1113 | -202.5 | -206.7894 | -211.8 | -217.8772 | -217.2 | -223.2683 | -216.6 | -222.6511 | 435.2998 | 435.5341
2021-06-07 16:30 | -137 | -137.1313 | -14.6027 | 26.5767 | 161.4111 | 161.4204 | -135 | -135.0926 | -327.2237 | 327.8191 | -327.2237 | 327.8191 | 57.6394 | 84.2505 | 173.7 | 175.0011 | 174 | 175.2989 | -215.9 | -220.732 | -225.1 | -232.3527 | -230.9 | -238.3187 | -230.6 | -238.1775 | 432.1132 | 432.1462
2021-06-07 17:00 | -141 | -142.5553 | -5.4226 | 42.3429 | 164.9222 | 165.5905 | -141 | -142.5553 | -342.1483 | 342.1802 | -342.1483 | 342.1802 | 45.6082 | 106.8722 | 175.8 | 177.3903 | 174.6 | 176.0824 | -218.4 | -223.8293 | -227.4 | -234.5816 | -232.9 | -240.2079 | -232.8 | -240.2586 | 466.1726 | 466.7519
2021-06-07 17:30 | -143 | -145.5266 | 4.1801 | 53.7653 | 168.1208 | 169.1712 | -143 | -145.5266 | -359.4477 | 359.448 | -359.4477 | 359.448 | 12.4023 | 88.1816 | 173.1 | 175.7839 | 173.4 | 175.9251 | -214.6 | -222.352 | -226.2 | -233.6924 | -231.6 | -239.1458 | -231.6 | -239.2709 | 502.726 | 503.1751
2021-06-07 18:00 | -136 | -140.9433 | 4.4583 | 62.8731 | 165.5752 | 167.821 | -136 | -140.684 | -359.8941 | 360.0121 | -359.8941 | 360.0121 | 15.0956 | 101.6931 | 173.4 | 178.414 | 173.1 | 178.4092 | -215 | -226.5142 | -227 | -234.9755 | -232.7 | -240.6642 | -232.4 | -240.5023 | 530.1853 | 530.6442
2021-06-07 18:30 | -134 | -138.7516 | 8.1953 | 63.5391 | 161.2993 | 163.8803 | -132 | -137.7861 | -350.9758 | 351.2145 | -350.9758 | 351.2145 | 21.0752 | 104.0863 | 174.6 | 179.7931 | 174.3 | 179.6461 | -215.5 | -228.1453 | -227.9 | -236.2619 | -233.5 | -241.8357 | -232.8 | -241.2524 | 505.9153 | 506.6233
2021-06-07 19:00 | -131 | -135.0926 | 7.0676 | 58.0288 | 158.8475 | 160.9924 | -131 | -135.0926 | -342.5289 | 342.7246 | -342.5289 | 342.7246 | 36.1788 | 104.1861 | 174.6 | 180.4564 | 173.4 | 179.683 | -215.8 | -229.737 | -226.5 | -235.5322 | -232.6 | -241.6465 | -232.4 | -241.6448 | 492.1509 | 492.5024
2021-06-07 19:30 | -124 | -127.5774 | 9.5964 | 53.7762 | 152.2599 | 154.3054 | -125 | -128.5496 | -329.1926 | 329.3902 | -329.1926 | 329.3902 | 41.7709 | 101.995 | 174.9 | 178.3285 | 174.6 | 178.2727 | -216.8 | -226.1716 | -226.8 | -235.5608 | -231.8 | -240.5263 | -231.7 | -240.5639 | 469.0692 | 469.2052
2021-06-07 20:00 | -127 | -130.7287 | 6.7479 | 52.1154 | 152.7253 | 154.7691 | -128 | -131.4686 | -325.1954 | 325.4407 | -325.1954 | 325.4407 | 63.4812 | 110.5072 | 175.5 | 179.0942 | 174.9 | 178.5665 | -217.3 | -227.2185 | -227.2 | -236.2876 | -232.9 | -242.0711 | -232.6 | -242.0297 | 470.2901 | 470.333
2021-06-07 20:30 | -101 | -101.0792 | 23.5239 | 33.5621 | 130.2551 | 130.3146 | -101 | -101.0445 | -287.9576 | 288.4773 | -287.9576 | 288.4773 | 22.3826 | 98.022 | 117.3 | 121.8536 | 118.5 | 123.09 | -156 | -162.6407 | -169.5 | -174.3882 | -173.6 | -178.4683 | -173.4 | -178.367 | 529.0879 | 529.1082
2021-06-07 21:00 | -101 | -101.3163 | 22.5536 | 33.9707 | 127.664 | 127.8567 | -101 | -101.3163 | -279.7735 | 279.8911 | -279.7735 | 279.8911 | 28.8906 | 103.0588 | 117 | 122.5018 | 117.6 | 122.8125 | -156.3 | -163.6816 | -169 | -174.2377 | -173 | -178.2398 | -173.2 | -178.4831 | 499.1859 | 499.1963
2021-06-07 21:30 | -87 | -87.5728 | 34.107 | 41.1854 | 109.5286 | 110.0258 | -87 | -87.5728 | -251.0004 | 251.0026 | -251.0004 | 251.0026 | 48.516 | 98.9867 | 117.9 | 120.1417 | 116.7 | 119.583 | -156.5 | -160.1222 | -168.6 | -173.3961 | -173.4 | -178.297 | -172.4 | -177.3246 | 477.8138 | 478.2324
2021-06-07 22:00 | -64 | -64.1249 | 49.2338 | 51.3544 | 88.8435 | 89.0846 | -65 | -66.0681 | -219.928 | 219.9357 | -219.928 | 219.9357 | 73.6502 | 110.3204 | 118.2 | 120.9193 | 117.9 | 120.8196 | -157.1 | -160.9952 | -169.9 | -174.777 | -175.2 | -180.1406 | -174.7 | -179.6274 | 470.8628 | 471.1714
2021-06-07 22:30 | -51 | -51.0882 | 58.0286 | 59.0479 | 73.3174 | 73.7489 | -51 | -51.0882 | -200.9889 | 200.9931 | -200.9889 | 200.9931 | 89.7706 | 120.3316 | 118.5 | 121.6717 | 118.2 | 121.3117 | -158.5 | -162.8988 | -169.1 | -174.5806 | -173.1 | -178.7756 | -173.4 | -179.0688 | 441.6721 | 442.4889
2021-06-07 23:00 | -57 | -57.3149 | 47.2329 | 49.3427 | 79.8461 | 80.6375 | -57 | -57.2189 | -196.247 | 196.2811 | -196.247 | 196.2811 | 100.9958 | 126.7731 | 118.2 | 121.9477 | 118.5 | 122.3871 | -158.6 | -163.5951 | -167.7 | -173.4071 | -171.9 | -177.7942 | -171.7 | -177.807 | 409.349 | 410.6191
2021-06-07 23:30 | -66 | -66.4831 | 35.8347 | 37.8325 | 85.7014 | 86.6036 | -66 | -66.6108 | -215.5456 | 215.5755 | -215.5456 | 215.5755 | 90.4443 | 117.6481 | 109.2 | 111.7422 | 108.9 | 111.7777 | -145.5 | -148.8076 | -155.1 | -159.3599 | -159.4 | -163.7288 | -158.7 | -163.2094 | 437.9849 | 438.1857
2021-06-08 | -61 | -61.9839 | 36.6305 | 38.94 | 79.6221 | 81.4606 | -61 | -61.9839 | -200.386 | 200.8083 | -200.386 | 200.8083 | 83.5765 | 115.4681 | 102.6 | 105.7941 | 103.5 | 106.9638 | -139.7 | -143.3181 | -148.6 | -152.9457 | -152.4 | -156.8272 | -152.3 | -156.8488 | 412.2885 | 412.653
2021-06-08 00:30 | -72 | -72.9931 | 19.631 | 24.159 | 90.3107 | 92.08 | -72 | -72.8354 | -212.0077 | 212.6195 | -212.0077 | 212.6195 | 90.6767 | 119.7735 | 103.2 | 107.063 | 104.7 | 107.9771 | -138.4 | -142.5151 | -146.3 | -151.0296 | -150.1 | -154.9341 | -150.1 | -155.1091 | 394.3149 | 394.9165
2021-06-08 01:00 | -77 | -77.1038 | 12.6007 | 13.2512 | 92.8927 | 93.3723 | -76 | -76.1052 | -208.3155 | 208.3717 | -208.3155 | 208.3717 | 95.9348 | 118.0506 | 103.8 | 107.4067 | 103.8 | 107.5624 | -138.1 | -141.7365 | -145.2 | -149.5722 | -149.4 | -153.7445 | -149 | -153.6221 | 373.3405 | 374.9077
2021-06-08 01:30 | -89 | -90.609 | -0.005528 | 15.5249 | 101.4698 | 103.8509 | -89 | -90.4268 | -216.4936 | 217.8097 | -216.4936 | 217.8097 | 83.7785 | 107.1213 | 104.1 | 107.852 | 103.8 | 107.6415 | -139.8 | -143.7578 | -145 | -149.6216 | -148.5 | -153.2354 | -148.4 | -153.2128 | 329.6766 | 331.5655
2021-06-08 02:00 | -100 | -102.3914 | -14.734 | 25.1987 | 114.5761 | 117.5757 | -99 | -101.6366 | -234.5306 | 236.6108 | -234.5306 | 236.6108 | 82.5009 | 107.3076 | 104.7 | 108.5424 | 105 | 109.2016 | -140.5 | -144.8451 | -145 | -149.7207 | -148.7 | -153.6032 | -148.2 | -153.2457 | 303.3815 | 306.2124
2021-06-08 02:30 | -90 | -91.9837 | -11.1632 | 20.6009 | 109.8373 | 112.4653 | -90 | -91.9837 | -223.6143 | 225.2622 | -223.6143 | 225.2622 | 85.4065 | 113.1958 | 104.7 | 110.8142 | 104.1 | 110.547 | -140.2 | -147.8049 | -144 | -151.8845 | -147.6 | -155.6157 | -147.3 | -155.5227 | 292.5963 | 294.3657
2021-06-08 03:00 | -96 | -98.4886 | -12.6815 | 22.6193 | 111.1507 | 113.8914 | -96 | -98.27 | -223.1149 | 225.0344 | -223.1149 | 225.0344 | 89.7067 | 113.0895 | 105 | 110.9031 | 105.9 | 111.5653 | -140.6 | -147.6563 | -143.7 | -151.2532 | -147.4 | -155.0496 | -147 | -154.8256 | 288.897 | 290.9754
2021-06-08 03:30 | -99 | -101.415 | -15.9144 | 26.2276 | 113.6109 | 116.7613 | -98 | -100.439 | -226.0966 | 228.6294 | -226.0966 | 228.6294 | 85.8981 | 110.0111 | 103.5 | 109.0986 | 104.1 | 109.7627 | -140.8 | -147.3665 | -143.2 | -150.4989 | -147.1 | -154.579 | -147.2 | -154.8284 | 281.1249 | 284.2089
2021-06-08 04:00 | -96 | -98.7168 | -12.7851 | 23.5755 | 111.8753 | 115.246 | -95 | -97.7446 | -223.606 | 226.3857 | -223.606 | 226.3857 | 84.11 | 110.9723 | 104.7 | 110.7163 | 105.6 | 111.6649 | -141.7 | -148.7344 | -144.6 | -152.1707 | -148.1 | -155.6535 | -147.9 | -155.618 | 280.4393 | 282.5124
2021-06-08 04:30 | -95 | -97.0824 | -10.2646 | 21.2162 | 111.3553 | 113.9834 | -95 | -96.8814 | -224.014 | 226.032 | -224.014 | 226.032 | 90.2856 | 113.2382 | 105.3 | 110.6223 | 105.3 | 110.7146 | -141.3 | -147.4385 | -145.1 | -151.9474 | -148.7 | -155.682 | -148.4 | -155.5446 | 293.2421 | 295.5273
2021-06-08 05:00 | -85 | -86.4928 | 3.6404 | 15.7136 | 100.6286 | 102.6825 | -83 | -84.3445 | -210.2502 | 211.553 | -210.2502 | 211.553 | 92.101 | 116.5948 | 104.1 | 109.1151 | 103.5 | 108.7251 | -140 | -145.993 | -145.6 | -152.3071 | -148.4 | -155.2186 | -148.5 | -155.4319 | 316.0922 | 318.0336
2021-06-08 05:30 | -75 | -78.1601 | 13.1831 | 26.5268 | 96.598 | 99.9346 | -75 | -77.8845 | -206.7112 | 208.9402 | -206.7112 | 208.9402 | 88.5467 | 114.7229 | 104.4 | 108.6249 | 103.8 | 108.7391 | -139.3 | -144.4693 | -144.9 | -151.0606 | -148.5 | -154.7964 | -148.3 | -154.7181 | 345.1405 | 346.9048
2021-06-08 06:00 | -74 | -76.4003 | 24.8629 | 33.561 | 93.1536 | 95.5391 | -74 | -76.1577 | -208.7761 | 209.96 | -208.7761 | 209.96 | 97.5014 | 124.2113 | 115.5 | 119.1842 | 115.5 | 119.1094 | -156.7 | -161.6018 | -162.2 | -168.7614 | -166.3 | -173.061 | -166.4 | -173.3801 | 365.1475 | 367.9313
2021-06-08 06:30 | -58 | -59.2284 | 51.571 | 56.2498 | 78.1847 | 79.8105 | -58 | -59.2284 | -195.8745 | 196.2163 | -195.8745 | 196.2163 | 87.3513 | 123.6331 | 119.7 | 125.0831 | 120 | 125.6338 | -159.2 | -166.9573 | -167.5 | -173.808 | -171.8 | -178.1659 | -171 | -177.5283 | 411.4353 | 412.6584
2021-06-08 07:00 | -48 | -48.6621 | 61.2962 | 65.7545 | 75.69 | 76.6917 | -48 | -48.6621 | -199.5408 | 199.5716 | -199.5408 | 199.5716 | 59.5706 | 110.2659 | 119.4 | 126.7719 | 119.1 | 126.5908 | -158.1 | -168.3687 | -168.4 | -173.7284 | -172.8 | -178.1668 | -172.5 | -177.9245 | 446.7516 | 446.8571
2021-06-08 07:30 | -60 | -62.0322 | 61.9923 | 63.8343 | 85.3898 | 85.4003 | -60 | -60.0083 | -229.8398 | 231.0029 | -229.8398 | 231.0029 | 22.9538 | 98.7906 | 119.1 | 124.8249 | 119.7 | 125.1705 | -158.8 | -166.3064 | -171.1 | -174.6833 | -175.1 | -178.6434 | -175 | -178.5644 | 475.1033 | 475.1778
2021-06-08 08:00 | -57 | -55.6597 | 70.3441 | 81.5191 | 84.9596 | 86.6868 | -57 | -55.6597 | -244.6679 | 244.7067 | -244.6679 | 244.7067 | -23.0811 | 95.3811 | 111 | 117.1633 | 112.2 | 117.9259 | -149 | -156.0278 | -165 | -168.4465 | -169.3 | -172.6803 | -168.4 | -171.6998 | 504.1994 | 504.5043
2021-06-08 08:30 | -54 | -55.7853 | 79.7549 | 90 | 82.1434 | 83.5213 | -54 | -55.7853 | -238.7369 | 238.7386 | -238.7369 | 238.7386 | -60.6668 | 98.4384 | 112.8 | 117.0373 | 112.2 | 117.0373 | -149.4 | -155.2456 | -165.1 | -168.4644 | -169.5 | -172.8137 | -169.8 | -173.1314 | 515.8101 | 516.5487
2021-06-08 09:00 | -55 | -57.28 | 81.9849 | 92.2867 | 83.4951 | 84.8232 | -56 | -58.2409 | -249.8676 | 249.8842 | -249.8676 | 249.8842 | -84.3958 | 105.1684 | 111.9 | 118.2084 | 111.9 | 118.4031 | -149.6 | -158.1838 | -164.9 | -169.635 | -169.4 | -174.0815 | -169.5 | -174.11 | 519.3999 | 519.614
2021-06-08 09:30 | -45 | -47.4342 | 90.3663 | 100.0058 | 75.2811 | 76.7942 | -45 | -47.4342 | -238.545 | 238.5683 | -238.545 | 238.5683 | -101.5537 | 128.049 | 105.9 | 113.4877 | 106.2 | 113.5539 | -139.2 | -148.352 | 0 | 0 | -160.5 | -164.466 | -160.6 | -164.4984 | 548.8198 | 549.788
2021-06-08 10:00 | -47 | -49.3356 | 85.4905 | 95.8485 | 79.1992 | 80.4912 | -47 | -49.3356 | -228.7919 | 228.854 | -228.7919 | 228.854 | -90.1205 | 122.0778 | 104.1 | 111.7008 | 105.3 | 112.7126 | -139.4 | -148.2313 | -148.8816 | -152.1236 | -161.9 | -165.9634 | -161.7 | -165.659 | 540.8088 | 541.387
2021-06-08 10:30 | -72 | -74.2159 | 69.3022 | 83.1583 | 97.9197 | 98.8014 | -71 | -73.0069 | -230.7769 | 230.8077 | -230.7769 | 230.8077 | -77.1446 | 108.8438 | 106.2 | 113.7677 | 106.8 | 114.5434 | -141.5 | -151.0301 | -151.8659 | -155.1995 | -164.5 | -169.0044 | -163.9 | -168.3611 | 568.0498 | 569.0774
2021-06-08 11:00 | 0 | 0 | 63.6391 | 75.5095 | 92.8184 | 93.795 | -67 | -68.6586 | -214.4924 | 214.4925 | -214.4924 | 214.4925 | -85.326 | 109.4717 | 105.6 | 111.4713 | 105.6 | 112.0607 | -141.1 | -148.4089 | -151.6622 | -154.0622 | -163.7 | -166.9341 | -163.6 | -166.7194 | 556.3926 | 557.5298
2021-06-08 11:30 | 0 | 0 | 54.9858 | 69.4184 | 92.2135 | 94.3965 | -65 | -68.3081 | -220.9704 | 221.0806 | -220.9704 | 221.0806 | -97.3469 | 125.0492 | 104.4 | 111.6581 | 104.1 | 111.7008 | -141.2 | -149.9927 | -151.0173 | -153.8695 | -163.2 | -167.2537 | -162.9 | -166.8737 | 540.6276 | 542.0045
2021-06-08 12:00 | -58.1914 | -61.2707 | 55.9172 | 67.2091 | 86.3653 | 88.0141 | -57 | -61.0983 | -212.6945 | 212.7138 | -212.6945 | 212.7138 | -68.5922 | 94.3757 | 110.4 | 118.2263 | 109.8 | 118.3252 | -146 | -156.2998 | -152.3396 | -155.7702 | -165 | -169.2299 | -164.7 | -168.8268 | 509.6148 | 511.2566
2021-06-08 12:30 | -59.2758 | -61.62 | 40.5265 | 51.176 | 78.3474 | 80.7921 | -60 | -62.9365 | -205.6979 | 205.735 | -205.6979 | 205.735 | -56.7158 | 94.0264 | 111 | 113.6113 | 111.9 | 114.5721 | -148.5 | -151.7357 | -156.8658 | -160.1953 | -169.6 | -173.5465 | -169.5 | -173.4276 | 503.9861 | 505.192
2021-06-08 13:00 | -46.6358 | -50.1167 | 56.2124 | 64.9053 | 65.8111 | 69.6101 | -44 | -48.7545 | -182.9056 | 183.1864 | -182.9056 | 183.1864 | -44.8443 | 82.0507 | 112.2 | 115.264 | 112.8 | 115.9864 | -151.4 | -155.4835 | -158.8285 | -162.3731 | -171.8 | -176.5322 | -171.8 | -176.4178 | 481.3347 | 482.8601
2021-06-08 13:30 | -47.1276 | -50.4043 | 55.6646 | 65.3574 | 71.5164 | 74.7464 | -49 | -52.5547 | -182.6965 | 183.121 | -182.6965 | 183.121 | -51.7709 | 86.4865 | 114.9 | 117.5039 | 116.1 | 118.8674 | -154.7 | -158.3068 | -158.3822 | -162.0029 | -171.7 | -176.2074 | -171.7 | -176.1402 | 466.3799 | 467.4435
2021-06-08 14:00 | -59.0281 | -62.4753 | 58.5576 | 70.9604 | 80.471 | 83.9447 | -56 | -64.846 | -202.637 | 203.1852 | -202.637 | 203.1852 | -44.3872 | 89.2937 | 117.3 | 120.3004 | 116.7 | 119.7827 | -155.9 | -159.8155 | -159.287 | -163.144 | -172.2 | -177.248 | -172.3 | -177.3242 | 478.365 | 479.3466
2021-06-08 14:30 | -50.7587 | -53.604 | 58.8761 | 68.7894 | 74.4762 | 77.3404 | -50 | -53.4883 | -222.7776 | 223.1819 | -222.7776 | 223.1819 | -34.7784 | 79.6957 | 116.1 | 118.8034 | 117.3 | 119.8518 | -156.1 | -159.8344 | -160.682 | -164.5023 | -173.8 | -178.5019 | -173.6 | -178.33 | 487.4901 | 488.4318
2021-06-08 15:00 | -61.4582 | -64.3765 | 48.4198 | 60.2441 | 82.4408 | 85.4772 | -61 | -64.5136 | -217.1608 | 217.3756 | -217.1608 | 217.3756 | -40.7046 | 85.8169 | 116.1 | 118.9321 | 117.3 | 120.0397 | -156.7 | -160.3887 | -161.9678 | -165.9097 | -175.4 | -180.1282 | -175.2 | -179.9334 | 493.7129 | 494.4491
2021-06-08 15:30 | -64.7489 | -64.8599 | 44.0721 | 48.1441 | 88.163 | 88.5146 | -66 | -66.1891 | -233.3872 | 233.8955 | -233.3872 | 233.8955 | -35.5618 | 75.7856 | 116.1 | 118.3758 | 117 | 119.4362 | -154.6 | -157.9792 | -161.7939 | -165.2526 | -174 | -178.4715 | -173.7 | -178.1791 | 496.9304 | 497.3675
2021-06-08 16:00 | -62.9319 | -63.0018 | 62.1262 | 65.4602 | 83.3954 | 83.6416 | -62 | -62.0725 | -231.1553 | 231.9805 | -231.1553 | 231.9805 | -45.0184 | 78.5076 | 115.8 | 118.0232 | 115.8 | 118.0815 | -154.4 | -157.501 | -160.0533 | -163.2002 | -172.9 | -177.266 | -172.8 | -177.1464 | 502.6645 | 503.0008
2021-06-08 16:30 | -41.8811 | -42.8103 | 86.8125 | 91.8456 | 70.4189 | 71.2993 | -41 | -41.7732 | -220.4806 | 221.2288 | -220.4806 | 221.2288 | -2.3033 | 71.5052 | 118.8 | 120.9119 | 120.3 | 122.6123 | -160.2 | -163.3257 | -166.8311 | -170.4875 | -180.7 | -185.2709 | -180.6 | -185.2176 | 570.8745 | 571.3433
2021-06-08 17:00 | -40.2357 | -40.331 | 99.7994 | 103.4622 | 70.1773 | 70.4029 | -40 | -40.05 | -231.7721 | 233.6704 | -231.7721 | 233.6704 | -18.4907 | 66.4473 | 119.4 | 121.1302 | 120.3 | 122.0679 | -160 | -162.6787 | -177.2 | -180.7014 | -181.1 | -185.8389 | -181.3 | -186.192 | 593.2281 | 593.3599
2021-06-08 17:30 | -46.7825 | -47.0509 | 106.339 | 113.1189 | 76.5718 | 76.7355 | -48 | -48.2597 | -247.8197 | 250.3063 | -247.8197 | 250.3063 | -49.8289 | 88.3674 | 120 | 123.478 | 119.7 | 123.4754 | -160 | -164.8517 | -177.6 | -180.9355 | -181.8 | -186.3659 | -181.6 | -186.0613 | 603.0342 | 603.2006
2021-06-08 18:00 | -56 | -56.0803 | 96.063 | 101.4446 | 88.8688 | 88.962 | -57 | -57.0789 | -269.3488 | 274.1327 | -269.3488 | 274.1327 | -56.1089 | 92.8833 | 118.8 | 122.0322 | 118.8 | 122.1011 | -158.4 | -163.059 | -177.4 | -180.7697 | -181.7 | -186.2904 | -181.7 | -186.3262 | 631.3508 | 631.8951
2021-06-08 18:30 | -71 | -71.1126 | 79.4472 | 84.0148 | 102.3689 | 102.6875 | -70 | -70.1142 | -286.627 | 291.7958 | -286.627 | 291.7958 | -87.5541 | 113.446 | 120.3 | 124.0572 | 120.3 | 124.2801 | -160.6 | -166.0474 | -178.5 | -182.1287 | -182.5 | -187.5203 | -182.2 | -187.1595 | 572.1502 | 572.2621
2021-06-08 19:00 | -74 | -75.1332 | 70.9095 | 72.7864 | 106.2538 | 107.4227 | -73 | -74.1485 | -285.957 | 292.9681 | -285.957 | 292.9681 | -66.3363 | 109.6707 | 120 | 124.6965 | 120 | 124.7784 | -160 | -166.6201 | -176.1 | -180.0576 | -180.2 | -185.5439 | -179.9 | -185.3259 | 566.3923 | 566.8561
2021-06-08 19:30 | -84 | -84.006 | 59.2073 | 64.9786 | 113.4597 | 113.505 | -84 | -84.006 | -291.1772 | 294.0684 | -291.1772 | 294.0684 | -55.5207 | 109.1348 | 119.4 | 124.7091 | 119.7 | 124.9964 | -160 | -167.4821 | -175.1 | -178.6683 | -179.5 | -184.5553 | -179 | -184.0458 | 554.8218 | 555.7207
2021-06-08 20:00 | -86 | -86 | 55.241 | 61.3695 | 115.3923 | 115.4091 | -86 | -86 | -288.6062 | 290.8494 | -288.6062 | 290.8494 | -28.2528 | 97.2811 | 118.5 | 123.5042 | 119.7 | 124.656 | -159.9 | -166.58 | -175.6 | -179.3702 | -179.8 | -184.8471 | -179.3 | -184.2912 | 561.4368 | 561.7901
2021-06-08 20:30 | -92 | -92.6553 | 47.8256 | 59.3856 | 118.2088 | 118.5347 | -92 | -92.6553 | -287.1402 | 287.5791 | -287.1402 | 287.5791 | -7.5739 | 86.1869 | 118.5 | 121.0265 | 118.8 | 121.3202 | -158.9 | -162.25 | -175 | -178.8725 | -179.2 | -183.8678 | -178.7 | -183.5237 | 556.0117 | 556.0725
2021-06-08 21:00 | -108 | -108.7796 | 28.0445 | 44.4245 | 132.7205 | 133.1048 | -107 | -107.5639 | -300.9894 | 301.1752 | -300.9894 | 301.1752 | 20.7157 | 75.3776 | 119.1 | 121.3195 | 120.3 | 122.5547 | -160.3 | -163.7223 | -175.3 | -178.7776 | -179.6 | -184.3482 | -179.4 | -184.2053 | 545.1541 | 545.1845
2021-06-08 21:30 | -88 | -88.955 | 41.5579 | 51.2388 | 111.673 | 112.4622 | -87 | -87.9659 | -264.7292 | 264.737 | -264.7292 | 264.737 | 21.3882 | 80.7205 | 114 | 117.2935 | 113.4 | 116.7104 | -152.3 | -156.7536 | -166.3 | -170.3596 | -170.3 | -175.8673 | -170 | -175.6018 | 516.225 | 516.2648
2021-06-08 22:00 | -99 | -100.449 | 21.7896 | 37.3658 | 123.6058 | 124.7467 | -98 | -99.4636 | -273.8055 | 273.9164 | -273.8055 | 273.9164 | 45.8911 | 82.4512 | 106.5 | 110.1703 | 105.9 | 109.8254 | -142.3 | -146.6855 | -157.1 | -161.2878 | -160.4 | -165.7319 | -160.3 | -165.7109 | 521.2956 | 521.5299
2021-06-08 22:30 | -107 | -109.0413 | 10.2988 | 34.8607 | 130.2907 | 132.0652 | -106 | -108.0602 | -281.0999 | 281.6394 | -281.0999 | 281.6394 | 50.0448 | 85.9515 | 102.3 | 105.9578 | 99.3 | 102.8269 | -137 | -140.7104 | -150.9 | -154.231 | -154.1 | -158.3177 | -154 | -158.3126 | 507.0513 | 507.1633
2021-06-08 23:00 | -115 | -117.686 | -0.23824 | 34.4515 | 133.3017 | 135.7968 | -114 | -116.4989 | -283.3969 | 284.4259 | -283.3969 | 284.4259 | 32.6193 | 70.9366 | 74.7 | 77.8441 | 74.4 | 77.4721 | -101.4 | -103.1722 | -116.7 | -118.2361 | -119.4 | -121.4032 | -119.2 | -121.3235 | 506.6971 | 506.7267
2021-06-08 23:30 | -104 | -106.9626 | 3.2587 | 31.6923 | 123.8282 | 126.8127 | -104 | -107.2007 | -276.4545 | 277.5734 | -276.4545 | 277.5734 | 25.7419 | 69.9403 | 72 | 75.1702 | 72 | 75.1732 | -99.4 | -100.8772 | -113.4 | -114.9297 | -116.3 | -118.3999 | -116.1 | -118.2223 | 505.7588 | 505.9137
2021-06-09 | -107 | -110.8558 | -5.1575 | 29.1754 | 126.8514 | 129.5154 | -106 | -108.9082 | -270.8357 | 272.0891 | -270.8357 | 272.0891 | 43.6757 | 76.3549 | 72.3 | 75.9924 | 72.6 | 76.0066 | -98.3 | -100.4559 | -112.7 | -114.5574 | -115.6 | -118.1225 | -115.6 | -118.0854 | 495.4116 | 495.67
2021-06-09 00:30 | -98 | -101.3903 | -1.3274 | 28.3487 | 116.2288 | 119.5929 | -99 | -102.1078 | -247.9344 | 249.84 | -247.9344 | 249.84 | 44.6394 | 86.5189 | 73.8 | 78.6876 | 73.8 | 78.6876 | -100.8 | -103.8781 | -113.8 | -116.0555 | -116.3 | -119.3479 | -116 | -119.1463 | 463.4762 | 463.7563
2021-06-09 01:00 | -103 | -106.48 | -14.1386 | 33.0945 | 125.1239 | 128.6807 | -103 | -106.738 | -255.2523 | 257.7577 | -255.2523 | 257.7577 | 47.6373 | 89.1691 | 74.4 | 78.6487 | 74.1 | 78.463 | -101.1 | -103.9328 | -113.3 | -114.9605 | -116.2 | -118.2643 | -115.9 | -118.2388 | 436.5184 | 440.9886
2021-06-09 01:30 | -116 | -118.4061 | -23.5351 | 39.9279 | 131.2287 | 135.468 | -114 | -118.4061 | -260.3523 | 263.7163 | -260.3523 | 263.7163 | 46.0983 | 91.5886 | 75.3 | 81.9747 | 75.9 | 82.2925 | -103 | -108.28 | -113.5 | -116.6204 | -116.3 | -120.2329 | -116.2 | -120.2126 | 406.5301 | 410.8365
2021-06-09 02:00 | -111 | -113.3578 | -24.0212 | 33.2841 | 128.0869 | 130.6176 | -110 | -112.1784 | -253.3114 | 255.1179 | -253.3114 | 255.1179 | 51.0131 | 86.7508 | 76.5 | 82.8462 | 76.8 | 83.009 | -104 | -108.9243 | -113.7 | -116.7059 | -116.5 | -120.2509 | -116.4 | -120.2038 | 391.4207 | 395.9891
2021-06-09 02:30 | -113 | -115.9526 | -28.8202 | 37.6402 | 131.2159 | 134.0657 | -113 | -115.7325 | -255.846 | 257.9202 | -255.846 | 257.9202 | 49.2294 | 104.7753 | 76.2 | 83.1585 | 77.1 | 84.3448 | -104.1 | -110.019 | -113.5 | -116.4112 | -116.4 | -120.0794 | -116.4 | -120.031 | 365.8607 | 382.7831
2021-06-09 03:00 | -113 | -115.9526 | -28.1077 | 37.1946 | 129.4981 | 132.5124 | -113 | -115.9526 | -254.5107 | 257.0255 | -254.5107 | 257.0255 | 47.2307 | 103.7822 | 77.1 | 84.5899 | 77.7 | 85.1371 | -104.9 | -111.1677 | -113.1 | -116.0189 | -115.7 | -119.4512 | -115.7 | -119.4545 | 355.0561 | 373.7093
2021-06-09 03:30 | -116 | -120.3329 | -23.9581 | 37.7253 | 125.2831 | 130.0277 | -116 | -120.0708 | -247.5127 | 251.7281 | -247.5127 | 251.7281 | 45.053 | 102.3432 | 76.8 | 84.0707 | 77.7 | 84.7732 | -104.7 | -110.4906 | -113.2 | -116.5192 | -115.6 | -119.0614 | -115.5 | -119.0124 | 346.4933 | 366.1756
2021-06-09 04:00 | -113 | -117.1751 | -26.1823 | 38.4821 | 127.5242 | 131.7554 | -113 | -116.9145 | -251.477 | 255.3297 | -251.477 | 255.3297 | 51.935 | 103.2824 | 76.8 | 83.5897 | 76.8 | 83.7086 | -104.8 | -110.2082 | -113.6 | -116.6955 | -116.3 | -119.5025 | -115.5 | -118.822 | 357.3833 | 377.1229
2021-06-09 04:30 | -104 | -108.5219 | -8.6943 | 26.0159 | 111.9215 | 115.725 | -105 | -109.2016 | -234.1752 | 237.6683 | -234.1752 | 237.6683 | 56.1103 | 105.0101 | 75.9 | 81.6138 | 75.9 | 82.0625 | -103.5 | -107.692 | -113.2 | -115.737 | -115.8 | -118.5744 | -115.7 | -118.4122 | 370.2036 | 389.5843
2021-06-09 05:00 | -106 | -108.683 | -14.3726 | 26.6851 | 122.061 | 125.0304 | -105 | -107.7079 | -250.4877 | 253.3352 | -250.4877 | 253.3352 | 60.5928 | 102.5625 | 77.1 | 82.1989 | 77.4 | 82.9027 | -105.6 | -109.3005 | -115.1 | -117.4745 | -117.6 | -120.1865 | -117.4 | -120.0532 | 395.5793 | 412.8969
2021-06-09 05:30 | -105 | -107.9352 | -11.5015 | 28.7797 | 123.5361 | 126.4111 | -106 | -108.683 | -256.8378 | 259.5748 | -256.8378 | 259.5748 | 44.6046 | 92.8911 | 77.1 | 81.9176 | 77.4 | 82.3772 | -104.5 | -108.3279 | -115 | -117.2775 | -117.8 | -120.1802 | -117.8 | -120.2601 | 408.8467 | 424.4626
2021-06-09 06:00 | -105 | -109.1421 | -5.7745 | 32.8997 | 126.1617 | 128.7866 | -105 | -107.9352 | -268.233 | 270.1827 | -268.233 | 270.1827 | 37.0609 | 103.8179 | 75.9 | 80.6604 | 77.1 | 81.7906 | -103.9 | -107.3007 | -116.2 | -118.435 | -119 | -121.3567 | -118.6 | -121.0822 | 447.5609 | 459.8928
2021-06-09 06:30 | -106 | -108.9082 | 5.3532 | 35.8538 | 128.1747 | 130.6896 | -106 | -108.9082 | -281.6954 | 283.1528 | -281.6954 | 283.1528 | 23.1946 | 93.5049 | 75.9 | 77.6728 | 76.2 | 77.903 | -103.9 | -104.7863 | -118.3 | -119.2598 | -121.3 | -122.2912 | -121.1 | -122.1788 | 504.3862 | 516.5442
2021-06-09 07:00 | -104 | -105.2236 | 11.9161 | 35.749 | 128.9279 | 129.9066 | -104 | -105.0762 | -285.1842 | 285.3382 | -285.1842 | 285.3382 | -9.4167 | 109.7062 | 75 | 80.5566 | 75.3 | 80.8359 | -102.4 | -106.4 | -118.4 | -119.3214 | -121.7 | -122.6831 | -121.6 | -122.5588 | 525.0124 | 534.1168
2021-06-09 07:30 | -100 | -105.622 | 25.9667 | 61.3906 | 126.1803 | 129.6687 | -99 | -104.6757 | -299.672 | 300.8301 | -299.672 | 300.8301 | -45.4023 | 127.756 | 71.4 | 77.3308 | 72 | 77.7712 | -97.4 | -101.0634 | -116.3 | -116.9914 | -119.4 | -120.2378 | -119.2 | -119.9427 | 570.2255 | 574.6453
2021-06-09 08:00 | -101 | -105.0809 | 30.7388 | 61.157 | 126.7278 | 128.9448 | -100 | -103.846 | -310.2818 | 310.7596 | -310.2818 | 310.7596 | -79.6104 | 125.7468 | 63.3 | 67.08 | 62.4 | 66.2314 | -86.1 | -87.5558 | -109.1 | -109.1662 | -112.3 | -112.3823 | -112 | -112.0611 | 652.21 | 665.2577
2021-06-09 08:30 | -88 | -93.6376 | 37.4546 | 67.1612 | 113.3411 | 116.931 | -89 | -94.2444 | -299.7589 | 300.5784 | -299.7589 | 300.5784 | -86.9071 | 130.0067 | 60 | 65.5512 | 60 | 65.6726 | -83 | -86.1012 | -106.3 | -107.5425 | -109.1 | -110.4012 | -108.7 | -109.9602 | 654.0714 | 661.0444
2021-06-09 09:00 | -85 | -89.8109 | 44.8913 | 70.8374 | 111.5922 | 114.3511 | -85 | -89.8109 | -298.7261 | 299.1331 | -298.7261 | 299.1331 | -96.0848 | 138.0589 | 63.3 | 68.4697 | 62.7 | 68.0312 | -86.7 | -89.6224 | -108.5 | -109.7777 | -111.2 | -112.5999 | -110.8 | -112.1271 | 646.3994 | 654.0307
2021-06-09 09:30 | -95 | -98.7623 | 39.8464 | 67.001 | 121.6055 | 123.6292 | -95 | -98.7623 | -306.3672 | 306.6088 | -306.3672 | 306.6088 | -110.368 | 147.5359 | 64.2 | 68.4349 | 63.9 | 68.1535 | -87.2 | -89.6002 | -111.1 | -112.0495 | -114 | -114.9906 | -113.9 | -114.9498 | 671.9593 | 677.8198
2021-06-09 10:00 | 0 | 0 | 34.453 | 66.7283 | 129.8331 | 131.6954 | -105 | -108.9312 | -304.3012 | 304.6192 | -304.3012 | 304.6192 | -122.8205 | 159.2971 | 62.7 | 67.1364 | 63.3 | 67.804 | -87.1 | -89.3537 | -111.4 | -112.2515 | -114.2 | -115.1295 | -114.1 | -114.9926 | 661.492 | 668.056
2021-06-09 10:30 | 0 | 0 | 30.1251 | 67.2744 | 141.1243 | 142.5796 | -113 | -116.4174 | -313.804 | 313.9968 | -313.804 | 313.9968 | -121.2679 | 157.6752 | 63.9 | 67.3565 | 64.2 | 67.8325 | -87.4 | -88.7464 | -111.8 | -112.4529 | -114.5 | -115.2132 | -113.9 | -114.5515 | 683.1598 | 689.3405
2021-06-09 11:00 | 0 | 0 | 10.0678 | 66.3949 | 164.8827 | 166.1987 | -139 | -142.6359 | -352.7638 | 353.0287 | -352.7638 | 353.0287 | -130.8619 | 164.7897 | 63 | 66.6979 | 63 | 66.4078 | -86.2 | -87.6284 | -112.1 | -112.6581 | -115 | -115.5936 | -114.8 | -115.3548 | 722.5115 | 726.5893
2021-06-09 11:30 | -146 | -151.921 | 3.2203 | 76.5487 | 174.7622 | 177.33 | -146 | -151.921 | -364.0504 | 364.7263 | -364.0504 | 364.7263 | -144.1806 | 207.3192 | 61.5 | 65.2829 | 62.4 | 66.1315 | -84.9 | -86.2499 | -108.2885 | -108.7742 | -115.9 | -116.7789 | -115.5 | -116.3097 | 730.8453 | 737.8288
2021-06-09 12:00 | -157 | -164.1737 | -2.8298 | 82.9181 | 184.4254 | 187.1209 | -156 | -163.2177 | -372.7327 | 373.4294 | -372.7327 | 373.4294 | -151.1309 | 207.2626 | 62.7 | 66.4146 | 63 | 66.6979 | -85.6 | -87.046 | -108.4448 | -108.9103 | -115.3 | -116.2704 | -115 | -115.9483 | 716.9073 | 723.9112
2021-06-09 12:30 | -156 | -163.817 | -6.447 | 83.2568 | 185.8522 | 189.0169 | -156 | -163.5145 | -373.2425 | 374.3256 | -373.2425 | 374.3256 | -154.7003 | 210.4159 | 63.6 | 67.9776 | 63.9 | 68.1535 | -86.7 | -88.6937 | -107.5071 | -108.1091 | -115 | -116.1215 | -114.5 | -115.5714 | 703.1859 | 710.7864
2021-06-09 13:00 | -151 | -157.5627 | 2.8511 | 80.2657 | 178.2911 | 180.7437 | -149 | -155.647 | -360.9062 | 361.5235 | -360.9062 | 361.5235 | -154.8982 | 210.4789 | 63.6 | 67.1678 | 62.7 | 66.8839 | -86.3 | -87.8328 | -108.0362 | -108.6807 | -114.7 | -115.8244 | -114.6 | -115.6569 | 698.3459 | 706.1658
2021-06-09 13:30 | -160 | -165.9397 | -7.4465 | 75.7013 | 187.2833 | 189.4246 | -159 | -164.7119 | -376.3654 | 376.8123 | -376.3654 | 376.8123 | -151.6325 | 205.4696 | 63.3 | 66.6925 | 63 | 66.6 | -86.8 | -87.9586 | -107.3497 | -107.9225 | -114.9 | -115.9677 | -114.3 | -115.3062 | 689.2393 | 698.1198
2021-06-09 14:00 | -158 | -164.0122 | -4.7284 | 79.037 | 185.7134 | 188.0412 | -158 | -163.7467 | -374.7537 | 375.2849 | -374.7537 | 375.2849 | -150.3579 | 207.01 | 63.9 | 67.6465 | 63 | 66.8973 | -86.5 | -88.0224 | -102.5718 | -103.4582 | -114.1 | -115.488 | -114 | -115.0323 | 679.4332 | 688.9027
2021-06-09 14:30 | -155 | -160.3309 | -7.8779 | 75.4346 | 188.038 | 190.0496 | -154 | -159.3644 | -373.0343 | 373.5772 | -373.0343 | 373.5772 | -133.997 | 187.4042 | 0 | 0 | 63.6 | 67.2649 | -86.1 | -87.4488 | -101.9625 | -102.7573 | -113.9 | -115.0746 | -113.5 | -114.6222 | 707.0869 | 716.2395
2021-06-09 15:00 | -149 | -154.8063 | 0.50327 | 74.6005 | 179.7086 | 182.0964 | -148 | -153.5741 | -360.4447 | 361.0589 | -360.4447 | 361.0589 | -142.0669 | 195.8322 | 63.3 | 68.2432 | 63.3 | 68.0213 | -86.2 | -88.6975 | -102.5838 | -103.5783 | -114.1 | -115.4801 | -113.6 | -114.9097 | 688.0717 | 697.0362
2021-06-09 15:30 | -154 | -158.3824 | -1.316 | 72.2792 | 182.9552 | 184.5705 | -154 | -158.3824 | -367.5025 | 367.7904 | -367.5025 | 367.7904 | -139.5724 | 188.0754 | 63.3 | 68.9361 | 63.9 | 69.6058 | -86.2 | -89.1643 | -102.4401 | -103.9148 | -113.6 | -115.6353 | -113.3 | -115.1575 | 679.2653 | 688.5005
2021-06-09 16:00 | -149 | -153.0555 | 4.6213 | 69.698 | 176.878 | 178.5392 | -148 | -152.0822 | -364.6634 | 364.8464 | -364.6634 | 364.8464 | -140.389 | 186.4505 | 63.6 | 67.9776 | 63.3 | 68.0213 | -87 | -89.1367 | -110.8 | -112.0071 | -113.5 | -114.6931 | -113.6 | -114.8209 | 673.5107 | 683.7724
2021-06-09 16:30 | -140 | -144.0694 | 14.0377 | 70.3998 | 169.5916 | 171.1051 | -139 | -143.0979 | -359.6915 | 359.7637 | -359.6915 | 359.7637 | -132.1284 | 179.6456 | 66 | 70.3313 | 66.9 | 71.0747 | -90.9 | -93.0958 | -115 | -116.339 | -118.1 | -119.5402 | -117.9 | -119.2965 | 685.3035 | 695.7915
2021-06-09 17:00 | -142 | -144.1839 | 14.4068 | 62.1802 | 172.6333 | 173.174 | -141 | -143.028 | -374.378 | 374.5933 | -374.378 | 374.5933 | -138.5082 | 184.8169 | 66.3 | 70.8216 | 66.3 | 70.9276 | -90.9 | -93.1829 | -115.9 | -117.2438 | -119 | -120.4603 | -119 | -120.3536 | 705.9683 | 713.7265
2021-06-09 17:30 | -138 | -139.5887 | 20.5936 | 62.2926 | 169.9327 | 170.1586 | -138 | -139.4417 | -378.5148 | 379.2234 | -378.5148 | 379.2234 | -144.4306 | 189.2456 | 68.7 | 72.3846 | 69 | 72.3019 | -95.3 | -96.6839 | -120.3 | -121.5234 | -123.3 | -124.7349 | -123.1 | -124.3946 | 715.3495 | 722.3146
2021-06-09 18:00 | -135 | -136.4734 | 22.9315 | 60.7815 | 166.2108 | 166.4756 | -135 | -136.3305 | -375.1679 | 376.0449 | -375.1679 | 376.0449 | -149.8908 | 192.3165 | 69.9 | 73.5245 | 70.2 | 73.7176 | -96.1 | -97.9409 | -120.1 | -121.7212 | -123.6 | -125.3713 | -123.1 | -124.7463 | 687.8251 | 695.6562
2021-06-09 18:30 | -124 | -125.2996 | 30.0546 | 60.2212 | 154.1252 | 154.4482 | -124 | -125.2996 | -354.3624 | 355.106 | -354.3624 | 355.106 | -143.6824 | 211.01 | 70.8 | 76.099 | 71.1 | 76.4882 | -98 | -101.3647 | -121.9 | -122.9586 | -125.1 | -126.1965 | -125 | -126.0198 | 656.1557 | 658.4277
2021-06-09 19:00 | -125 | -126.5899 | 27.0765 | 58.9744 | 152.2362 | 152.7466 | -124 | -125.6025 | -344.1938 | 344.5474 | -344.1938 | 344.5474 | -115.2015 | 194.49 | 71.4 | 77.3308 | 71.7 | 77.6079 | -98.5 | -102.5402 | -121.4 | -122.8778 | -124.6 | -126.1166 | -124.7 | -126.1543 | 632.2663 | 635.818
2021-06-09 19:30 | -115 | -118.8486 | 30.7712 | 66.8575 | 144.4321 | 146.3033 | -115 | -118.8486 | -326.1103 | 326.1449 | -326.1103 | 326.1449 | -92.1427 | 176.5761 | 71.7 | 78.075 | 72 | 77.8851 | -98.2 | -102.1139 | -120 | -121.4949 | -123.3 | -124.9115 | -123.2 | -124.7181 | 634.1299 | 639.381
2021-06-09 20:00 | -118 | -121.5113 | 24.8876 | 62.2229 | 147.0267 | 148.6883 | -118 | -121.5113 | -326.4896 | 326.5187 | -326.4896 | 326.5187 | -73.6035 | 126.2172 | 71.4 | 77.2161 | 72 | 77.4355 | -97.4 | -101.1267 | -120.3 | -121.3462 | -123.6 | -124.7231 | -123.5 | -124.558 | 621.1747 | 624.8978
2021-06-09 20:30 | -116 | -119.1008 | 21.0407 | 56.9895 | 145.4596 | 147.1337 | -115 | -118.1271 | -319.0436 | 319.112 | -319.0436 | 319.112 | -55.2074 | 115.7247 | 71.4 | 74.4242 | 72 | 74.9166 | -99.1 | -100.3993 | -120.2 | -121.4952 | -123.2 | -124.5517 | -123.2 | -124.508 | 615.4752 | 619.9243
2021-06-09 21:00 | -126 | -130.2498 | 9.1908 | 54.6088 | 152.1327 | 154.4077 | -126 | -130 | -323.7542 | 324.1121 | -323.7542 | 324.1121 | -33.7718 | 105.3425 | 73.5 | 77.4128 | 72.9 | 76.9387 | -99.2 | -101.5325 | -119.2 | -120.8497 | -121.7 | -123.5952 | -121.7 | -123.3487 | 603.2851 | 608.5215
2021-06-09 21:30 | -109 | -109.4578 | 15.9033 | 35.4474 | 137.683 | 137.9305 | -109 | -109.4578 | -299.4886 | 299.6289 | -299.4886 | 299.6289 | 2.3221 | 89.9339 | 67.2 | 70.772 | 67.8 | 71.6272 | -93 | -94.8623 | -111.5 | -112.8495 | -114 | -115.5398 | -114.2 | -115.7048 | 576.2037 | 584.6216
2021-06-09 22:00 | -103 | -104.7378 | 18.2798 | 38.8333 | 126.7529 | 128.1322 | -103 | -104.561 | -276.0545 | 276.2344 | -276.0545 | 276.2344 | 25.0097 | 89.7087 | 70.2 | 73.8098 | 71.7 | 75.4218 | -99.1 | -100.905 | -116.6 | -118.2029 | -119.5 | -121.3312 | -119.7 | -121.4767 | 546.3344 | 556.3882
2021-06-09 22:30 | -122 | -125.6344 | -1.4459 | 41.7319 | 143.9841 | 146.592 | -121 | -124.6635 | -301.15 | 302.1599 | -301.15 | 302.1599 | 40.0557 | 91.8848 | 74.7 | 79.7402 | 75 | 79.9172 | -101.9 | -105.5387 | -117.7 | -120.1823 | -121 | -123.6578 | -121 | -123.72 | 498.3479 | 510.4053
2021-06-09 23:00 | -112 | -115.447 | 0.20498 | 37.7782 | 133.8785 | 136.8128 | -109 | -112.7918 | -286.3321 | 287.3976 | -286.3321 | 287.3976 | 40.5771 | 98.5617 | 75 | 80.2325 | 78.3 | 83.7435 | -106.7 | -110.5446 | -118.5 | -121.1084 | -121.7 | -124.3905 | -121.4 | -124.153 | 441.408 | 450.7313
2021-06-09 23:30 | -103 | -106.2309 | 1.6528 | 31.4439 | 124.7337 | 127.5351 | -103 | -105.7592 | -279.7424 | 280.5558 | -279.7424 | 280.5558 | 58.8359 | 102.597 | 76.8 | 81.0178 | 77.4 | 81.5868 | -104.3 | -106.8835 | -115.4 | -117.0239 | -118.5 | -120.1593 | -118.3 | -119.9291 | 458.8156 | 466.7859
2021-06-10 | -118 | -121.7539 | -15.0156 | 36.2478 | 135.8005 | 139.1318 | -117 | -120.7849 | -286.7764 | 288.3046 | -286.7764 | 288.3046 | 64.6693 | 107.3494 | 77.1 | 82.0954 | 77.4 | 81.9741 | -104.9 | -108.4701 | -116 | -117.9034 | -119.3 | -121.401 | -119.1 | -121.1514 | 430.0748 | 438.1946
2021-06-10 00:30 | -107 | -112.8938 | -8.863 | 38.9022 | 124.1798 | 129.9228 | -106 | -111.6289 | -261.5509 | 265.492 | -261.5509 | 265.492 | 75.6566 | 112.431 | 78 | 82.6395 | 77.7 | 82.2575 | -106 | -109.2381 | -115.7 | -117.433 | -119.2 | -121.1057 | -118.6 | -120.605 | 407.5524 | 419.6511
2021-06-10 01:00 | -106 | -112.6055 | -17.1296 | 42.7751 | 126.727 | 132.9814 | -105 | -111.6647 | -259.6607 | 264.4574 | -259.6607 | 264.4574 | 72.007 | 113.5511 | 77.1 | 84.1033 | 78.6 | 85.4805 | -105.7 | -110.7561 | -114 | -117.085 | -116.9 | -120.1326 | -116.6 | -119.841 | 376.0322 | 387.9026
2021-06-10 01:30 | -113 | -116.9145 | -19.4786 | 34.9777 | 124.992 | 129.1136 | -114 | -117.8813 | -254.1243 | 257.1383 | -254.1243 | 257.1383 | 75.3152 | 114.2383 | 77.7 | 84.6537 | 78.3 | 84.9699 | -106.6 | -112.2927 | -113.1 | -116.4904 | -115.8 | -119.4493 | -115.7 | -119.3769 | 349.1638 | 361.4686
2021-06-10 02:00 | -120 | -124.1934 | -31.4501 | 43.4032 | 134.2956 | 138.3287 | -120 | -124.1934 | -262.3372 | 265.5757 | -262.3372 | 265.5757 | 70.9833 | 109.5438 | 78.6 | 85.363 | 78.9 | 85.6394 | -107.5 | -113.3996 | -113.6 | -117.1205 | -116.8 | -120.4923 | -116.5 | -120.2509 | 326.3189 | 342.5671
2021-06-10 02:30 | -112 | -116.211 | -26.9143 | 39.3977 | 128.5497 | 132.6267 | -112 | -116.211 | -251.2922 | 254.6226 | -251.2922 | 254.6226 | 78.3024 | 116.0434 | 78 | 86.2879 | 78.6 | 86.7036 | -106.1 | -113.4159 | -112.5 | -117.2683 | -115.3 | -120.3796 | -115.2 | -120.2551 | 319.2444 | 334.6207
2021-06-10 03:00 | -117 | -120.7849 | -31.7549 | 42.7871 | 132.7883 | 136.6252 | -115 | -118.6002 | -256.3315 | 259.5518 | -256.3315 | 259.5518 | 79.5212 | 116.6943 | 77.4 | 85.3625 | 78.9 | 86.9757 | -106.7 | -114.378 | -111.9 | -116.7322 | -114.2 | -119.2782 | -113.9 | -119.135 | 312.8427 | 329.0382
2021-06-10 03:30 | -116 | -120.3329 | -30.8744 | 43.6298 | 131.1436 | 135.7017 | -116 | -120.3329 | -251.4581 | 255.479 | -251.4581 | 255.479 | 73.8876 | 115.3486 | 78.3 | 87.7442 | 78.3 | 87.4751 | -106.3 | -114.7053 | -111.8 | -117.0021 | -114.3 | -119.8053 | -114.2 | -119.7399 | 293.0023 | 309.1233
2021-06-10 04:00 | -119 | -122.9715 | -33.8295 | 43.8922 | 134.8495 | 138.6971 | -119 | -122.7233 | -257.5248 | 260.8694 | -257.5248 | 260.8694 | 82.165 | 116.9999 | 77.4 | 84.8634 | 78.3 | 86.1794 | -106.1 | -113.0753 | -111.4 | -115.9326 | -114.1 | -118.8485 | -114 | -118.9052 | 307.6054 | 325.3267
2021-06-10 04:30 | -121 | -125.4193 | -31.5696 | 44.5789 | 134.0989 | 138.7024 | -121 | -125.4193 | -257.8547 | 261.8579 | -257.8547 | 261.8579 | 74.7452 | 112.8408 | 77.4 | 85.6173 | 77.7 | 85.6346 | -104.2 | -111.4356 | -110.5 | -115.124 | -113.5 | -118.3406 | -112.9 | -117.7085 | 303.7662 | 320.9745
2021-06-10 05:00 | -109 | -112.2943 | -21.1886 | 34.2947 | 126.5367 | 129.9967 | -109 | -112.058 | -247.4404 | 250.1667 | -247.4404 | 250.1667 | 78.1834 | 111.5406 | 76.8 | 84.8189 | 77.1 | 85.218 | -104 | -110.7249 | -110.4 | -114.724 | -113.3 | -117.9801 | -113.3 | -118.008 | 331.0985 | 346.5274
2021-06-10 05:30 | -121 | -123.7619 | -29.1792 | 39.4293 | 140.4174 | 143.2229 | -121 | -123.7619 | -269.8723 | 272.0194 | -269.8723 | 272.0194 | 75.0341 | 101.7443 | 76.8 | 83.5897 | 76.5 | 83.0783 | -104.1 | -109.2964 | -111.3 | -114.8662 | -114.1 | -118.0956 | -113.9 | -117.7846 | 350.3289 | 364.7577
2021-06-10 06:00 | -120 | -122.7844 | -20.9054 | 35.143 | 139.402 | 141.658 | -120 | -122.5765 | -274.0746 | 275.4185 | -274.0746 | 275.4185 | 72.5798 | 105.8296 | 76.5 | 81.4289 | 76.5 | 81.4289 | -103.9 | -107.2758 | -112.6 | -114.8654 | -115.2 | -117.7713 | -115.3 | -117.7918 | 383.0755 | 397.6045
2021-06-10 06:30 | -118 | -120.8305 | -9.8183 | 36.2368 | 139.6733 | 141.7265 | -117 | -119.8541 | -283.5703 | 284.3011 | -283.5703 | 284.3011 | 51.6665 | 94.4261 | 76.8 | 82.6716 | 76.8 | 82.7831 | -104.3 | -108.3373 | -112.9 | -113.9455 | -115.4 | -116.603 | -115.2 | -116.2785 | 414.9208 | 427.5793
2021-06-10 07:00 | -114 | -117.6308 | -0.81894 | 42.5969 | 139.0053 | 141.7028 | -114 | -117.3882 | -288.6279 | 289.5268 | -288.6279 | 289.5268 | 46.005 | 96.0097 | 75.6 | 80.6604 | 75.9 | 80.6604 | -103.1 | -106.1351 | -114.2 | -114.9151 | -117.2 | -117.9864 | -116.8 | -117.6655 | 464.5798 | 472.486
2021-06-10 07:30 | -118 | -124.5953 | 4.9866 | 60.7702 | 142.1855 | 146.3529 | -118 | -124.2779 | -303.8278 | 305.1257 | -303.8278 | 305.1257 | 3.7173 | 106.6122 | 75 | 79.8141 | 75.6 | 80.8999 | -102.9 | -105.9408 | -115.1 | -115.5689 | -118.2 | -118.7015 | -117.9 | -118.3845 | 470.7367 | 476.0623
2021-06-10 08:00 | -124 | -128.8449 | 3.8842 | 57.7678 | 149.9357 | 152.7221 | -123 | -127.8828 | -319.5615 | 320.074 | -319.5615 | 320.074 | 12.0806 | 71.6468 | 0 | 0 | 76.5 | 80.6381 | -104.3 | -106.5131 | -119.2 | -121.0706 | -122.2 | -124.2181 | -121.4 | -123.3595 | 560.7083 | 571.0523
2021-06-10 08:30 | -128 | -132.1855 | 4.7455 | 58.2449 | 154.1228 | 156.3566 | -130 | -134.1231 | -328.9204 | 329.1522 | -328.9204 | 329.1522 | -2.0871 | 70.9806 | 0 | 0 | 77.7 | 81.4112 | -108.3 | -110.7362 | -126 | -127.6407 | -129.2 | -131.0429 | -129.1 | -130.7808 | 585.2905 | 592.4943
2021-06-10 09:00 | -129 | -133.6638 | 11.3594 | 60.6697 | 150.2004 | 152.5712 | 0 | 0 | -330.3294 | 330.5631 | -330.3294 | 330.5631 | -13.2975 | 75.1074 | 0 | 0 | 83.1 | 87.4694 | -111.1 | -114.079 | -129.8 | -131.3318 | -133.2 | -134.8765 | -132.8 | -134.4191 | 587.1768 | 592.7617
2021-06-10 09:30 | -132 | -136.5613 | 5.2514 | 61.1023 | 155.6792 | 158.0913 | 0 | 0 | -337.2037 | 337.5052 | -337.2037 | 337.5052 | -3.6669 | 74.2031 | 0 | 0 | 90.6 | 94.2019 | -120.3 | -123.2927 | -139 | -140.6074 | -142.5 | -144.3642 | -142.4 | -144.059 | 585.822 | 590.9975
2021-06-10 10:00 | -136 | -141.4814 | 4.1602 | 65.5626 | 158.3336 | 161.2871 | 0 | 0 | -337.7173 | 338.331 | -337.7173 | 338.331 | -7.5882 | 79.0606 | 0 | 0 | 89.1 | 92.5951 | -121.5 | -124.2508 | -138.2 | -139.8318 | 0 | 0 | -141.2 | -142.919 | 600.1787 | 605.4538
2021-06-10 10:30 | -147 | -153.16 | -3.8114 | 69.9139 | 168.0131 | 171.14 | 0 | 0 | -356.0703 | 356.7017 | -356.0703 | 356.7017 | -24.9669 | 84.7283 | 73.921 | 73.921 | 94.8 | 98.4073 | -124.1 | -127.6278 | -139.6 | -141.5808 | 0 | 0 | -142.6 | -144.6222 | 571.5765 | 576.5929
2021-06-10 11:00 | -146 | -153.3786 | 0 | 0 | 0 | 0 | -145.0775 | -152.9306 |  | 0 |  | 0 | 0 | 0 | 82.0744 | 82.0744 | 102.6 | 106.7739 | -135.1 | -139.3139 | -148.8 | -150.869 | 0 | 0 | -152 | -154.1407 |  | 0
2021-06-10 11:30 | -147 | -153.7335 | -2.0913 | 72.1322 | 168.7544 | 171.9517 | -145.8387 | -152.9149 | -356.2204 | 356.902 | -356.2204 | 356.902 | -34.5297 | 88.5323 | 86.9449 | 86.9449 | 108.6 | 112.3539 | -143.9 | -148.5558 | -157.6 | -160.068 | 0 | 0 | -160.7 | -163.1039 | 517.8677 | 522.3539
2021-06-10 12:00 | -148 | -154.69 | -3.7311 | 69.1959 | 165.5874 | 168.9113 | -145.5804 | -152.4821 | -350.982 | 351.7121 | -350.982 | 351.7121 | -27.7807 | 87.0173 | 86.4828 | 86.4828 | 106.5 | 110.4835 | -141.6 | -145.6951 | -156.1 | -158.2177 | 216.5 | 216.5468 | -160.2 | -162.4262 | 528.4829 | 533.5446
2021-06-10 12:30 | -139 | -146.4138 | 1.4504 | 70.8789 | 159.6605 | 163.6858 | -138.6207 | -146.166 | -342.5211 | 343.4856 | -342.5211 | 343.4856 | -37.33 | 92.8835 | 86.9332 | 92.1615 | 105.9 | 110.7455 | -142.3 | -147.1837 | -156.1 | -158.609 | 0 | 0 | -159.4 | -161.9809 | 510.6435 | 515.1865
2021-06-10 13:00 | -145 | -152.7383 | -6.554 | 72.5741 | 166.1337 | 170.2246 | 0 | 0 | -353.264 | 354.311 | -353.264 | 354.311 | -17.9616 | 88.2281 | 89.2269 | 95.0302 | 108.9 | 113.7902 | -144.2 | -149.9299 | -157.5 | -160.426 | 0 | 0 | -160.9 | -163.9737 | 509.3164 | 514.5989
2021-06-10 13:30 | -145 | -152.7383 | -7.9744 | 74.7871 | 169.4719 | 173.8958 | -145 | -152.427 | -350.4579 | 351.7245 | -350.4579 | 351.7245 | -12.906 | 87.5391 | 84.7543 | 90.9521 | 102.6 | 107.9617 | -134.1 | -139.1641 | -148.3 | -150.9016 | 0 | 0 | -151.6 | -154.146 | 523.6909 | 530.0477
2021-06-10 14:00 | -138 | -145.7841 | -7.3899 | 71.9746 | 164.4083 | 168.9574 | -138 | -145.4648 | -338.2985 | 339.8971 | -338.2985 | 339.8971 | 17.8457 | 81.0873 | 88.0762 | 92.949 | 105.9 | 109.9053 | -141.5 | -145.6926 | -154.5 | -157.2414 | 0 | 0 | -157.5 | -160.3692 | 514.3349 | 522.2091
2021-06-10 14:30 | -137 | -144.5164 | -14.4057 | 67.7549 | 160.7397 | 165.4862 | -137 | -144.5164 | -331.1737 | 332.8926 | -331.1737 | 332.8926 | 25.1291 | 84.2698 | 89.7683 | 94.4601 | 108.3 | 112.3783 | -144.2 | -148.6501 | -155.8 | -158.8363 | 0 | 0 | -159.3 | -162.3059 | 513.5617 | 522.0785
2021-06-10 15:00 | -126 | -131.8977 | -10.9862 | 57.0477 | 147.6656 | 151.9827 | -126 | -131.8977 | -316.8743 | 318.0111 | -316.8743 | 318.0111 | 43.0435 | 90.6504 | 112.4444 | 117.0192 | 110.4 | 114.5623 | -147.4 | -152.4466 | -159.6 | -163.1398 | -163.3 | -167.0087 | -163 | -166.7574 | 501.5069 | 510.5665
2021-06-10 15:30 | -126 | -131.6055 | -1.4212 | 56.3868 | 150.4274 | 153.9528 | -126 | -131.6055 | -320.81 | 321.6349 | -320.81 | 321.6349 | 47.98 | 93.056 | 116.4289 | 119.8134 | 114.6 | 118.2369 | -152.9 | -157.6726 | -164.4 | -168.5783 | -168.3 | -172.6252 | -168.3 | -172.6698 | 513.9276 | 522.9107
2021-06-10 16:00 | -132 | -138.5208 | -4.7994 | 60.2184 | 155.8525 | 159.8685 | -132 | -138.5208 | -332.721 | 333.7846 | -332.721 | 333.7846 | 52.064 | 99.3503 | 120.7526 | 124.0018 | 119.1 | 123.0432 | -158 | -163.4357 | -170.1 | -174.6487 | -174.2 | -179.0751 | -173.8 | -178.686 | 519.178 | 527.9118
2021-06-10 16:30 | -118 | -124.2779 | 13.463 | 60.9902 | 142.6983 | 146.8948 | -118 | -123.9677 | -316.4381 | 317.2729 | -316.4381 | 317.2729 | 21.9523 | 94.4232 | 122.0059 | 125.858 | 120 | 124.0655 | -160.4 | -166.299 | -170.6 | -175.5044 | -174.9 | -179.966 | -174.3 | -179.4541 | 493.3335 | 502.0271
2021-06-10 17:00 | -120 | -126.4911 | 17.1186 | 65.9903 | 148.1259 | 151.808 | -121 | -127.4402 | -332.5032 | 332.9746 | -332.5032 | 332.9746 | 6.6737 | 90.2066 | 121.3601 | 125.3065 | 118.8 | 122.9824 | -158.9 | -164.6153 | -169.9 | -174.5911 | -173.6 | -178.4683 | -173.6 | -178.5615 | 489.2861 | 498.8708
2021-06-10 17:30 | -108 | -112.9292 | 34.8135 | 72.2182 | 141.221 | 143.6391 | -109 | -113.6002 | -331.4237 | 331.4302 | -331.4237 | 331.4302 | -19.3633 | 89.2481 | 121.5725 | 124.8003 | 121.8 | 125.382 | -159 | -164.0032 | -169.8 | -174.0659 | -173.9 | -178.3518 | -173.4 | -177.9538 | 499.7889 | 505.5683
2021-06-10 18:00 | -110 | -114.56 | 36.4155 | 69.7519 | 139.3614 | 141.9128 | -109 | -113.6002 | -328.7186 | 328.7289 | -328.7186 | 328.7289 | -5.4871 | 89.0774 | 123.058 | 125.4343 | 121.8 | 124.3796 | -162 | -165.5294 | -175.4 | -179.113 | -179.6 | -183.3314 | -179.2 | -182.9395 | 536.1847 | 542.8087
2021-06-10 18:30 | -103 | -107.5639 | 38.2129 | 70.9049 | 136.8148 | 139.2633 | -103 | -107.5639 | -323.9611 | 323.9697 | -323.9611 | 323.9697 | 6.6717 | 87.4024 | 123.7729 | 127.6447 | 122.1 | 125.7315 | -162.4 | -167.7682 | -175.1 | -180.0711 | -179.5 | -184.6019 | -178.9 | -184.1126 | 530.3802 | 540.3368
2021-06-10 19:00 | -101 | -104.5466 | 44.9332 | 69.9532 | 126.6423 | 128.8154 | -99 | -102.6158 | -303.6336 | 303.6366 | -303.6336 | 303.6366 | 21.9194 | 89.2479 | 123.7973 | 127.4514 | 121.5 | 125.9017 | -162.6 | -167.9869 | -175.4 | -180.3584 | -179.4 | -184.6426 | -178.7 | -184.0133 | 536.211 | 547.5682
2021-06-10 19:30 | -82 | -86.6487 | 57.1554 | 78.3414 | 110.4426 | 113.5482 | -82 | -86.6487 | -273.7834 | 273.9052 | -273.7834 | 273.9052 | 12.6879 | 89.8704 | 123.2857 | 128.7758 | 120.9 | 126.4937 | -162.3 | -169.8272 | -174.1 | -180.3325 | -177.9 | -184.3927 | -177.6 | -184.1561 | 482.3632 | 496.5659
2021-06-10 20:00 | -85 | -88.8876 | 52.7044 | 72.4895 | 112.9253 | 115.3846 | -85 | -88.6002 | -270.8774 | 270.9776 | -270.8774 | 270.9776 | 35.635 | 92.8458 | 123.4313 | 129.356 | 121.5 | 127.6978 | -161.4 | -169.9731 | -174.5 | -181.4123 | -178.3 | -185.5886 | -177.9 | -185.3721 | 499.2993 | 511.9624
2021-06-10 20:30 | -78 | -78.1601 | 59.0436 | 65.1277 | 100.7598 | 100.9277 | -79 | -79.1012 | -248.9407 | 249.4957 | -248.9407 | 249.4957 | 42.7171 | 91.5855 | 123.2556 | 129.2785 | 121.2 | 127.3202 | -162.1 | -170.8263 | -173.6 | -180.7125 | -177.5 | -184.904 | -177 | -184.5935 | 485.1104 | 498.6913
2021-06-10 21:00 | -68 | -70.342 | 57.2989 | 67.9429 | 99.0043 | 100.7484 | -68 | -70.342 | -242.0907 | 242.1416 | -242.0907 | 242.1416 | 63.8513 | 103.2362 | 123.2641 | 130.1266 | 121.8 | 128.3611 | -161.9 | -171.2788 | -172.6 | -180.0909 | -176.5 | -184.3146 | -176.1 | -184.1057 | 472.3398 | 489.8932
2021-06-10 21:30 | -59 | -60.0167 | 65.1387 | 70.2942 | 83.6235 | 84.9114 | -58 | -59.0339 | -218.4321 | 218.4332 | -218.4321 | 218.4332 | 69.93 | 107.3578 | 124.217 | 129.0809 | 122.1 | 126.9624 | -162.3 | -170.2447 | -171.7 | -178.0694 | -175.6 | -182.228 | -175.3 | -182.2238 | 443.3502 | 460.0288
2021-06-10 22:00 | -52 | -53.3667 | 65.6255 | 69.3671 | 73.6606 | 75.4555 | -49 | -50.448 | -197.1337 | 197.208 | -197.1337 | 197.208 | 85.7508 | 122.2048 | 124.3112 | 129.9312 | 121.8 | 128.4519 | -162.9 | -172.0627 | -171.5 | -178.612 | -175.6 | -182.9962 | -174.9 | -182.5908 | 428.7646 | 447.6274
2021-06-10 22:30 | -48 | -49.4773 | 65.1944 | 68.335 | 69.864 | 71.8775 | -46 | -47.0744 | -193.4896 | 193.6505 | -193.4896 | 193.6505 | 112.1375 | 139.7671 | 124.5536 | 130.1631 | 122.1 | 127.9063 | -163.6 | -172.1256 | -172.6 | -179.4754 | -176.4 | -183.5414 | -175.8 | -183.16 | 429.5585 | 450.4179
2021-06-10 23:00 | -16 | -17.4642 | 89.2356 | 90.3138 | 40.1764 | 42.3503 | -16 | -17.4642 | -150.1194 | 150.2476 | -150.1194 | 150.2476 | 124.2496 | 148.2967 | 125.564 | 129.2389 | 122.4 | 126.3139 | -165.2 | -170.5869 | -172.5 | -179.656 | -176.4 | -183.9048 | -175.9 | -183.6824 | 389.8102 | 417.0208
2021-06-10 23:30 | -15 | -16.1555 | 87.9646 | 88.6596 | 36.6061 | 38.9524 | -15 | -16.1555 | -152.6079 | 152.6383 | -152.6079 | 152.6383 | 125.6747 | 147.6154 | 125.5696 | 128.9654 | 123 | 126.6188 | -164.8 | -170.0431 | -171.2 | -178.1847 | -175.1 | -182.4321 | -174.6 | -182.3223 | 397.2808 | 424.6646
2021-06-11 | -4 | -8.9443 | 94.1215 | 94.5059 | 24.1814 | 28.6479 | -4 | -8.0623 | -120.3229 | 120.646 | -120.3229 | 120.646 | 130.0762 | 153.8634 | 126.1155 | 130.2859 | 123.9 | 127.9158 | -165.1 | -171.6775 | -170.4 | -178.4155 | -174.3 | -182.6517 | -173.8 | -182.5208 | 363.2886 | 394.9569
2021-06-11 00:30 | 0 | 0 | 91.147 | 91.147 | 22.0597 | 23.2778 | 0 | 0 | -120.9045 | 120.9491 | -120.9045 | 120.9491 | 130.1851 | 177.6203 | 126.5766 | 130.8076 | 125.7 | 130.0966 | -166.3 | -172.9782 | -171 | -176.1062 | -175.1 | -180.3984 | -174.5 | -180.0374 | 331.2544 | 347.1989
2021-06-11 01:00 | 0 | 0 | 89.8741 | 89.8936 | 18.8505 | 22.0084 | 0 | 1 | -109.5264 | 109.9531 | -109.5264 | 109.9531 | 140.1932 | 184.7579 | 127.1473 | 131.9833 | 124.5 | 129.435 | -166.5 | -173.6171 | -170.2 | -175.6216 | -174.4 | -179.9157 | -173.9 | -179.7286 | 327.0497 | 344.0877
2021-06-11 01:30 | 9 | 9.0554 | 95.9085 | 95.9088 | 9.2991 | 13.8971 | 9 | 9.0554 | -91.8871 | 92.2819 | -91.8871 | 92.2819 | 147.1686 | 188.2604 | 127.4032 | 132.1498 | 125.4 | 130.344 | -166.8 | -174.029 | -170.1 | -175.6487 | -174.4 | -180.1121 | -173.9 | -179.8555 | 312.3375 | 330.4336
2021-06-11 02:00 | 12 | 12.1655 | 97.1843 | 97.1861 | 5.6439 | 12.4908 | 12 | 12.1655 | -75.4013 | 75.8933 | -75.4013 | 75.8933 | 149.6192 | 181.0926 | 126.1353 | 130.6114 | 124.2 | 129.0645 | -165.2 | -172.2854 | -169.1 | -176.3372 | -173 | -180.5886 | -172.6 | -180.5834 | 305.245 | 306.4176
2021-06-11 02:30 | 14 | 14.0357 | 98.1979 | 98.225 | 2.6195 | 10.3996 | 15 | 15.0333 | -72.6218 | 73.0663 | -72.6218 | 73.0663 | 156.7109 | 185.8595 | 127.0062 | 131.4526 | 124.8 | 129.3223 | -165.9 | -173.0134 | -169.8 | -177.0369 | -173.3 | -180.8474 | -172.8 | -180.7823 | 304.3224 | 305.8136
2021-06-11 03:00 | 21 | 21.095 | 102.7755 | 102.7779 | -2.1329 | 12.0684 | 21 | 21.2132 | -69.0142 | 70.1639 | -69.0142 | 70.1639 | 162.0169 | 191.3636 | 127.9678 | 132.459 | 125.7 | 130.2694 | -167.5 | -174.4082 | -170.6 | -177.72 | -174.5 | -181.8562 | -174.1 | -181.9104 | 306.144 | 307.4623
2021-06-11 03:30 | 21 | 21.095 | 104.455 | 104.4612 | -2.9729 | 11.136 | 21 | 21.095 | -60.4593 | 61.173 | -60.4593 | 61.173 | 167.1137 | 194.0519 | 126.6203 | 130.6999 | 125.1 | 129.5337 | -166.4 | -173.2681 | -170.1 | -177.0447 | -173.8 | -181.1001 | -173.5 | -181.1537 | 309.7817 | 311.4224
2021-06-11 04:00 | 18 | 18.1108 | 101.3289 | 101.3372 | -0.91312 | 11.3115 | 18 | 18.1108 | -62.498 | 63.213 | -62.498 | 63.213 | 160.4716 | 189.2167 | 126.5978 | 131.2145 | 123.9 | 128.6944 | -166.5 | -173.6171 | -170.5 | -177.624 | -174.1 | -181.529 | -173.8 | -181.6142 | 306.5129 | 307.8991
2021-06-11 04:30 | 11 | 11.0454 | 93.7687 | 93.7731 | 9.0688 | 13.4587 | 11 | 11.0454 | -73.8367 | 74.1384 | -73.8367 | 74.1384 | 167.4108 | 192.3524 | 127.3502 | 131.1882 | 124.8 | 129.0129 | -166.8 | -173.1603 | -169.9 | -176.6048 | -173.9 | -180.8352 | -173.5 | -180.8404 | 325.5491 | 327.3272
2021-06-11 05:00 | 5 | 5.099 | 92.6531 | 92.6532 | 13.7308 | 16.7142 | 5 | 5.099 | -87.3119 | 87.5711 | -87.3119 | 87.5711 | 156.9188 | 183.0185 | 126.6191 | 130.4064 | 124.5 | 128.6468 | -166 | -172.07 | -170.3 | -176.8003 | -174.4 | -181.1799 | -173.6 | -180.7125 | 331.045 | 332.0559
2021-06-11 05:30 | 0 | 0 | 90.8029 | 90.8449 | 21.6604 | 23.1826 | 0 | 0 | -100.9761 | 101.0858 | -100.9761 | 101.0858 | 143.5649 | 172.0553 | 126.7642 | 130.3351 | 124.2 | 127.9861 | -166.2 | -172.0543 | -170.5 | -176.9394 | -174.3 | -180.8951 | -174 | -180.9314 | 349.8689 | 350.4448
2021-06-11 06:00 | 0 | 0 | 98.5286 | 98.7638 | 23.9931 | 24.6896 | 0 | 0 | -115.94 | 115.9408 | -115.94 | 115.9408 | 122.1553 | 155.3491 | 126.5803 | 129.304 | 125.1 | 127.9175 | -166.4 | -170.5512 | -171.5 | -176.2633 | -175.2 | -180.1639 | -174.9 | -180.0369 | 353.1135 | 353.5316
2021-06-11 06:30 | -3 | -3 | 106.224 | 106.9814 | 28.9564 | 29.6002 | -3 | -3 | -134.1962 | 134.2468 | -134.1962 | 134.2468 | 86.767 | 136.8419 | 127.1334 | 132.2969 | 125.4 | 130.7164 | -165.8 | -173.4372 | -171 | -175.9167 | -175 | -180.0632 | -175 | -180.2773 | 372.5024 | 372.5024
2021-06-11 07:00 | -10 | -10.198 | 108.689 | 109.6419 | 38.3301 | 39.0024 | -9 | -9.2195 | -156.3434 | 157.2321 | -156.3434 | 157.2321 | 41.1916 | 106.8008 | 126.5211 | 129.1852 | 124.5 | 127.2064 | -166.2 | -170.2254 | -173.1 | -175.6126 | -177.2 | -179.8057 | -176.8 | -179.5842 | 398.8224 | 398.9787
2021-06-11 07:30 | 0 | 1 | 124.5918 | 126.2933 | 32.7396 | 33.5961 | 0 | 1 | -155.0172 | 156.4571 | -155.0172 | 156.4571 | 43.3344 | 95.5872 | 122.6839 | 125.3674 | 121.5 | 124.3351 | -160.7 | -164.7268 | -176 | -178.7791 | -180.2 | -183.1073 | -180 | -182.9461 | 443.2788 | 443.2829
2021-06-11 08:00 | 4 | 7.2111 | 139.0724 | 142.2285 | 23.821 | 25.1301 | 4 | 8.0623 | -151.6512 | 151.9503 | -151.6512 | 151.9503 | 23.0579 | 104.4781 | 121.0778 | 124.1174 | 118.5 | 122.0207 | -158.5 | -162.9916 | -176.7 | -179.3776 | -181.1 | -183.802 | -180.9 | -183.6049 | 448.8821 | 448.9857
2021-06-11 08:30 | -8 | -8.2462 | 119.8541 | 121.5635 | 36.3214 | 37.2642 | -8 | -8.2462 | -171.6765 | 173.4807 | -171.6765 | 173.4807 | 10.7849 | 129.6684 | 121.5762 | 125.2229 | 118.8 | 122.5293 | -159.1 | -163.9542 | -176.7 | -179.6821 | -181 | -184.0197 | -180.8 | -183.8592 | 491.3118 | 491.7433
2021-06-11 09:00 | -10 | -10.7703 | 113.9766 | 115.254 | 36.7292 | 37.8823 | -9 | -9.4868 | -167.7752 | 169.5361 | -167.7752 | 169.5361 | -3.1473 | 131.8295 | 120.0991 | 123.9361 | 118.5 | 122.4625 | -157 | -161.6755 | -175.8 | -178.6175 | -180.1 | -182.8685 | -179.7 | -182.5094 | 499.1112 | 499.732
2021-06-11 09:30 | -10 | -10.7703 | 108.293 | 109.1957 | 35.2457 | 36.6081 | -10 | -10.7703 | -159.8664 | 161.4772 | -159.8664 | 161.4772 | -2.9132 | 136.6975 | 121.2864 | 125.1607 | 119.7 | 123.7754 | -158.4 | -163.8993 | -176.2 | -179.375 | -180.6 | -183.9412 | -180.4 | -183.8021 | 499.7512 | 500.4046
2021-06-11 10:00 | -11 | -11.4018 | 101.9128 | 102.7561 | 33.9174 | 34.8739 | -10 | -10.7703 | -149.2534 | 150.4619 | -149.2534 | 150.4619 | 0.55071 | 136.703 | 120.0458 | 124.1863 | 118.2 | 122.6398 | -156.6 | -162.4136 | -175.2 | -178.526 | -179.8 | -183.1749 | -179.5 | -182.9574 | 482.7121 | 483.2961
2021-06-11 10:30 | 0 | 6 | 107.2751 | 107.587 | 21.8833 | 24.3231 | 0 | 6 | -124.9805 | 126.4677 | -124.9805 | 126.4677 | 9.591 | 131.4949 | 120.7769 | 124.447 | 118.5 | 122.6152 | -158 | -163.2079 | -177 | -180.236 | -181.5 | -184.6703 | -181.2 | -184.5303 | 456.8737 | 457.2618
2021-06-11 11:00 | -10 | -10.198 | 82.0558 | 82.4922 | 33.0136 | 33.2984 | -11 | -11.1803 | -140.4535 | 140.9778 | -140.4535 | 140.9778 | -5.903 | 137.2014 | 98.4256 | 103.3434 | 118.5 | 122.6927 | -157.9 | -163.7927 | -175.2 | -178.8403 | -20 | -20.5 | -179.5 | -183.2737 | 470.3575 | 470.6706
2021-06-11 11:30 | -14 | -17.8045 | 80.7423 | 83.4608 | 35.2835 | 38.6604 | -15 | -18.6011 | -144.098 | 144.3944 | -144.098 | 144.3944 | 8.3411 | 142.3384 | 122.0034 | 127.2892 | 119.1 | 124.509 | -159.5 | -166.7108 | -175.2 | -178.8002 | -179.4 | -182.9961 | -179.2 | -182.9974 | 461.6063 | 462.4251
2021-06-11 12:00 | -11 | -15.5563 | 83.0868 | 85.6655 | 30.7361 | 34.8332 | -11 | -15.5563 | -139.3087 | 139.6617 | -139.3087 | 139.6617 | 19.8296 | 147.9575 | 122.563 | 127.2452 | 119.1 | 124.1645 | -159.9 | -166.6081 | -175.6 | -179.4146 | -180.2 | -183.9017 | -179.5 | -183.3753 | 449.962 | 450.5823
2021-06-11 12:30 | -9 | -12.7279 | 85.2455 | 86.9432 | 29.3808 | 32.2681 | -9 | -12.0416 | -144.6469 | 144.6886 | -144.6469 | 144.6886 | 24.9861 | 138.6104 | 121.7261 | 127.7299 | 119.7 | 125.9864 | -158.4 | -167.4766 | -173.7 | -178.8476 | -178.2 | -183.4563 | -177.6 | -182.9213 | 436.886 | 437.9015
2021-06-11 13:00 | -15 | -15.5242 | 88.8243 | 90.375 | 37.3688 | 38.4714 | -16 | -16.4924 | -144.3452 | 144.346 | -144.3452 | 144.346 | 44.3061 | 137.2881 | 121.5388 | 124.5671 | 120.3 | 123.3587 | -159.2 | -163.6956 | -173.2 | -178.0328 | -177.5 | -182.4939 | -177.2 | -182.8 | 414.198 | 414.7
2021-06-11 13:30 | -11 | -12.53 | 99.5612 | 101.3484 | 33.2407 | 34.6833 | -11 | -12.53 | -139.8684 | 139.8785 | -139.8684 | 139.8785 | 28.4599 | 114.4671 | 91.3632 | 94.3122 | 89.7 | 92.8552 | -119.8 | -122.772 | -138.5 | -141.7757 | -142 | -145.3658 | -141.8 | -145.2566 | 456.1861 | 456.2135
2021-06-11 14:00 | -4 | -6.4031 | 103.0451 | 104.4761 | 28.1697 | 29.9649 | -5 | -7.0711 | -132.1649 | 132.1963 | -132.1649 | 132.1963 | 13.9439 | 100.3192 | 72.6103 | 76.1962 | 71.1 | 74.7584 | -94.9 | -96.6673 | -114.7 | -116.9441 | -118 | -120.2978 | -117.6 | -119.9644 | 466.1097 | 466.1581
2021-06-11 14:30 | -7 | -9.2195 | 107.7079 | 109.3877 | 30.1799 | 31.8549 | -8 | -10 | -138.1734 | 138.1756 | -138.1734 | 138.1756 | -5.2205 | 93.5151 | 63.4488 | 67.7306 | 61.5 | 65.9086 | -82.8 | -84.6917 | -100.1 | -102.362 | -102.8 | -105.1698 | -102.4 | -104.7577 | 478.6727 | 478.7871
2021-06-11 15:00 | 0 | 4 | 113.3677 | 114.4337 | 22.2107 | 23.8166 | 0 | 3 | -126.1881 | 126.1881 | -126.1881 | 126.1881 | -21.2574 | 91.6921 | 62.9637 | 66.9647 | 61.5 | 65.4866 | -82.2 | -84.1264 | -99.8 | -102.0896 | -102.7 | -105.0509 | -102.7 | -105.0932 | 472.7268 | 472.7788
2021-06-11 15:30 | 4 | 5.6569 | 119.2828 | 120.4154 | 19.6943 | 21.665 | 4 | 5.6569 | -119.7001 | 119.7089 | -119.7001 | 119.7089 | -35.9611 | 97.636 | 63.752 | 67.7064 | 62.1 | 66.2572 | -83.8 | -85.4871 | -99.9 | -101.9616 | -102.5 | -104.6492 | -102.4 | -104.5715 | 484.1152 | 484.1942
2021-06-11 16:00 | 5 | 5.3852 | 122.6607 | 123.6384 | 18.7822 | 20.01 | 5 | 5.3852 | -125.4477 | 125.4781 | -125.4477 | 125.4781 | -68.3676 | 116.1903 | 64.2984 | 68.0229 | 62.1 | 66.0504 | -83.8 | -85.409 | -97.8 | -99.8041 | -100.1 | -102.2179 | -100.1 | -102.1977 | 522.313 | 522.3791
2021-06-11 16:30 | 17 | 17.0294 | 138.449 | 139.264 | 8.2718 | 9.5375 | 17 | 17 | -118.0815 | 118.3511 | -118.0815 | 118.3511 | -82.6021 | 120.6726 | 64.0859 | 67.2545 | 62.7 | 66.2192 | -85.4 | -86.5405 | -98.5 | -100.1673 | -100.7 | -102.3852 | -100.7 | -102.4583 | 533.4597 | 533.5473
2021-06-11 17:00 | 57 | 57.0351 | 181.7203 | 182.2253 | -28.2328 | 29.5898 | 57 | 57.0351 | -69.6124 | 72.2781 | -69.6124 | 72.2781 | -93.0439 | 129.5192 | 106.4132 | 108.6434 | 105 | 107.4469 | -114.3 | -116.0366 | -127.5 | -129.8705 | -130.7 | -133.1072 | -130 | -132.4581 | 473.3204 | 473.3509
2021-06-11 17:30 | 60 | 60.075 | 192.7104 | 193.9428 | -29.301 | 30.2226 | 59 | 59.0762 | -79.143 | 82.1817 | -79.143 | 82.1817 | -92.7771 | 139.7109 | 103.2278 | 103.958 | 100.5 | 101.2499 | -127.4 | -127.9002 | -140.7 | -142.004 | -144.2 | -145.608 | -144.1 | -145.5368 | 483.5638 | 483.5805
2021-06-11 18:00 | 61 | 61 | 198.5545 | 199.9172 | -33.1924 | 34.0325 | 61 | 61 | -79.0655 | 83.5893 | -79.0655 | 83.5893 | -55.4745 | 105.8788 | -0.0047273 | -0.0038134 | 0 | 0 | -187.9 | -193.762 | -184.9 | -189.8342 | -188.5 | -193.7275 | -188.5 | -193.7275 | 446.7508 | 446.751
2021-06-11 18:30 | 48 | 48.0937 | 183.483 | 185.1467 | -18.4631 | 19.1831 | 48 | 48.0416 | -100.5671 | 103.0379 | -100.5671 | 103.0379 | -55.2883 | 107.0045 | -0.0047273 | -0.0038134 | 0 | 0 | -189.2 | -195.4924 | -186.1 | -191.3931 | -189.6 | -195.1476 | -189.5 | -195.0742 | 430.1458 | 430.3857
2021-06-11 19:00 | 46 | 46.6905 | 179.8404 | 182.2989 | -16.0163 | 17.5436 | 45 | 45.7056 | -101.564 | 102.5672 | -101.564 | 102.5672 | -53.305 | 108.0455 | -0.0047273 | -0.0038134 | 0 | 0 | -187.4 | -195.7031 | -184.6 | -191.1474 | -188.1 | -194.9175 | -188.1 | -195.0227 | 401.8773 | 401.9959
2021-06-11 19:30 | 45 | 45.3982 | 177.754 | 179.8233 | -16.0071 | 17.2128 | 46 | 46.5296 | -96.01 | 97.102 | -96.01 | 97.102 | -46.3932 | 102.3754 | -0.0047273 | -0.0038134 | 0 | 0 | -187.7 | -194.3747 | -183.6 | -188.9631 | -187.4 | -192.987 | -187.2 | -192.7689 | 383.1824 | 383.1827
2021-06-11 20:00 | 33 | 33.1361 | 164.6131 | 166.2039 | -5.3661 | 6.7706 | 33 | 33.0606 | -106.6428 | 107.7209 | -106.6428 | 107.7209 | -8.0284 | 95.8036 | -0.0047273 | -0.0038134 | 0 | 0 | -191.5 | -197.4727 | -187.3 | -192.6066 | -191.3 | -196.7997 | -191.5 | -197.1357 | 402.5691 | 402.5692
2021-06-11 20:30 | 39 | 39.8121 | 167.2254 | 169.1853 | -10.3678 | 13.6908 | 38 | 38.833 | -93.4165 | 93.5807 | -93.4165 | 93.5807 | -9.6032 | 97.1691 | -0.0047273 | -0.0038134 | 0 | 0 | -188.8 | -196.2884 | -183.9 | -190.188 | -187.4 | -193.9814 | -187.4 | -194.0851 | 387.2684 | 387.2692
2021-06-11 21:00 | 34 | 36.0555 | 158.2794 | 158.2883 | -6.8698 | 18.497 | 34 | 36.0555 | -93.0282 | 98.3128 | -93.0282 | 98.3128 | -12.8026 | 80.6141 | -0.0047273 | -0.0038134 | 0 | 0 | -191.5 | -196.9707 | -184.2 | -189.4522 | -187.4 | -192.9155 | -187.4 | -193.0589 | 322.4782 | 322.9008
2021-06-11 21:30 | 38 | 38.6394 | 155.2942 | 155.3232 | -10.9106 | 16.6276 | 37 | 37.6563 | -87.9494 | 90.7722 | -87.9494 | 90.7722 | -11.9004 | 84.4956 | -0.0047273 | -0.0049004 | 0 | 0 | -194 | -200.265 | -184.9 | -190.5845 | -188 | -194.0309 | -188.6 | -194.6577 | 297.0903 | 297.8612
2021-06-11 22:00 | 42 | 42 | 152.4714 | 152.7121 | -13.881 | 14.4303 | 42 | 42 | -74.8041 | 75.0402 | -74.8041 | 75.0402 | 21.0335 | 104.366 | -0.0047273 | -0.0049004 | 0 | 0 | -192.3 | -198.7192 | -184.7 | -189.4596 | -188.1 | -193.1322 | -187.8 | -192.9084 | 313.3661 | 313.6935
2021-06-11 22:30 | 20 | 20.3961 | 130.2391 | 130.5778 | 3.4679 | 8.7995 | 20 | 20.3961 | -98.4992 | 98.5044 | -98.4992 | 98.5044 | 35.9638 | 111.8531 | -0.0047273 | -0.0049004 | 0 | 0 | -188.2 | -196.1001 | -179.8 | -185.7341 | -183.5 | -189.642 | -183.3 | -189.3045 | 308.4205 | 308.6463
2021-06-11 23:00 | 31 | 31.1448 | 131.8701 | 131.8718 | -5.2521 | 9.5439 | 30 | 30.2655 | -82.2571 | 83.005 | -82.2571 | 83.005 | 18.1528 | 84.5702 | -0.0047273 | -0.0049004 | 0 | 0 | -151.9 | -157.3882 | -147.8 | -151.8187 | -150.9 | -155.1813 | -150.5 | -154.8864 | 324.2249 | 324.8366
2021-06-11 23:30 | 26 | 26.1725 | 127.8345 | 127.8592 | -4.9473 | 7.9424 | 26 | 26.1725 | -91.8434 | 92.5034 | -91.8434 | 92.5034 | -0.70178 | 73.106 | -0.0047273 | -0.0049004 | 0 | 0 | -127.6 | -131.3096 | -126.1 | -129.0425 | -129 | -132.0892 | -129.5 | -132.6422 | 356.5507 | 357.411
2021-06-12 | 37 | 37.054 | 123.3803 | 123.4971 | -8.5489 | 9.5569 | 36 | 36.0555 | -71.6005 | 71.774 | -71.6005 | 71.774 | 34.5096 | 86.1725 | -0.0047273 | -0.0049004 | 0 | 0 | -146.4 | -151.0032 | -141.2 | -144.6059 | -144.2 | -147.7951 | -143.8 | -147.4711 | 305.7921 | 307.1683
2021-06-12 00:30 | 24 | 24.0208 | 112.9737 | 113.0642 | -2.5261 | 4.9793 | 24 | 24.0208 | -76.7187 | 76.7369 | -76.7187 | 76.7369 | 55.703 | 98.8008 | -0.0047273 | -0.0049004 | 0 | 0 | -157.5 | -163.2118 | -150.7 | -155.0808 | -153.2 | -157.7705 | -153.1 | -157.8179 | 298.7616 | 301.5576
2021-06-12 01:00 | 13 | 13.3417 | 100.1389 | 100.4503 | 4.9101 | 6.3694 | 14 | 14.3178 | -79.1508 | 79.1634 | -79.1508 | 79.1634 | 58.8987 | 95.3307 | -0.0047273 | -0.0049004 | 0 | 0 | -143.4 | -148.7142 | -137.8 | -141.8848 | -140.8 | -145.0609 | -140.6 | -145.0125 | 304.2359 | 307.438
2021-06-12 01:30 | 8 | 8.0623 | 91.649 | 91.9388 | 8.8771 | 10.7719 | 8 | 8 | -79.7398 | 79.7648 | -79.7398 | 79.7648 | 68.6124 | 107.0541 | -0.0047273 | -0.0049004 | 0 | 0 | -138.5 | -146.4189 | -133.8 | -139.9409 | -136.9 | -143.1685 | -136.2 | -142.7366 | 307.1997 | 309.604
2021-06-12 02:00 | 10 | 10.4403 | 90.9459 | 91.5524 | 5.5538 | 7.3349 | 10 | 10.4403 | -70.9793 | 70.9795 | -70.9793 | 70.9795 | 62.8034 | 92.0113 | -0.0012255 | -0.0049004 | 0 | 0 | -122.8 | -129.8812 | -120.2 | -125.8544 | -122.5 | -128.3179 | -122.3 | -128.3374 | 310.1965 | 312.7227
2021-06-12 02:30 | 7 | 7.6158 | 85.3571 | 86.164 | 7.8693 | 9.4485 | 8 | 8.544 | -71.3067 | 71.3183 | -71.3067 | 71.3183 | 22.2358 | 57.5801 | -0.0012255 | -0.0049004 | 0 | 0 | -63.8 | -67.7516 | -69.6 | -72.9942 | -71.2 | -74.5214 | -70.9 | -74.3845 | 366.2385 | 370.0069
2021-06-12 03:00 | 8 | 8.2462 | 85.3817 | 86.0651 | 7.7913 | 9.726 | 8 | 8.2462 | -69.1838 | 69.2186 | -69.1838 | 69.2186 | -13.0485 | 57.2303 | -0.0012255 | -0.0049004 | 0 | 0 | -28.8 | -32.4721 | -39.5 | -41.14 | -40.8 | -42.5 | -40.4 | -42.0049 | 384.7977 | 396.2192
2021-06-12 03:30 | 9 | 9.4868 | 85.1789 | 86.19 | 5.4739 | 7.2236 | 10 | 10.4403 | -73.0052 | 73.0997 | -73.0052 | 73.0997 | -13.2399 | 56.214 | -0.0012255 | -0.0049004 | 0 | 0 | -29.9 | -32.8064 | -40 | -41.3358 | -41.2 | -42.6432 | -41.2 | -42.7398 | 373.8283 | 387.787
2021-06-12 04:00 | 10 | 10.0499 | 86.3889 | 86.969 | 5.2186 | 8.859 | 10 | 10.0499 | -67.25 | 67.5629 | -67.25 | 67.5629 | -17.3159 | 58.2126 | -0.0012255 | -0.0049004 | 0 | 0 | -31 | -33.8923 | -41.3 | -42.8712 | -42 | -43.4677 | -41.9 | -43.4336 | 359.8716 | 375.6828
2021-06-12 04:30 | 3 | 3 | 80.3248 | 80.8504 | 11.3438 | 13.7608 | 3 | 3 | -72.5742 | 72.7828 | -72.5742 | 72.7828 | -11.775 | 56.952 | -0.0012255 | -0.0049004 | 0 | 0 | -34.3 | -36.7523 | -43.3 | -44.3843 | -44.7 | -45.8269 | -44.6 | -45.7293 | 365.4166 | 379.0484
2021-06-12 05:00 | 0 | 0 | 79.1891 | 79.6681 | 14.1103 | 16.0234 | 0 | 0 | -78.1434 | 78.3699 | -78.1434 | 78.3699 | -11.4362 | 58.4848 | -0.0012255 | -0.0049004 | 0 | 0 | -34 | -36.365 | -43.8 | -44.8184 | -45.2 | -46.2291 | -44.9 | -45.9025 | 369.9057 | 383.1212
2021-06-12 05:30 | 0 | 0 | 78.5095 | 78.8345 | 16.1903 | 18.0158 | 0 | 0 | -84.3991 | 84.6151 | -84.3991 | 84.6151 | -10.4178 | 62.4682 | 0 | 0 | 0 | 0 | -33.9 | -36.4157 | -43.3 | -44.4623 | -44.4 | -45.6005 | -44.3 | -45.3927 | 379.0892 | 392.593
2021-06-12 06:00 | 12 | 12.0416 | 90.559 | 90.8744 | 8.7011 | 10.0958 | 12 | 12.0416 | -76.3369 | 76.3373 | -76.3369 | 76.3373 | -22.0211 | 64.5185 | 0 | 0 | 0 | 0 | -34.1 | -35.8006 | -43.3 | -44.1073 | -44.4 | -45.2657 | -44.4 | -45.3072 | 393.1848 | 405.7966
2021-06-12 06:30 | 13 | 13.3417 | 92.9211 | 93.2119 | 8.3506 | 9.3717 | 14 | 14.3178 | -84.2786 | 84.2866 | -84.2786 | 84.2866 | -35.6459 | 68.7985 | 0 | 0 | 0 | 0 | -33.5 | -35.5788 | -44.4 | -45.2063 | -45.6 | -46.4225 | -45.4 | -46.2261 | 392.8408 | 402.318
2021-06-12 07:00 | 9 | 9.8489 | 93.278 | 93.5991 | 11.385 | 12.6937 | 9 | 9.8489 | -94.7168 | 94.8359 | -94.7168 | 94.8359 | -41.0671 | 71.4534 | 0 | 0 | 0 | 0 | -32.7 | -34.2243 | -44.3 | -44.9642 | -45.6 | -46.2455 | -45.8 | -46.4594 | 412.2863 | 420.5864
2021-06-12 07:30 | 3 | 5 | 93.2189 | 93.431 | 15.905 | 16.7748 | 2 | 4.4721 | -106.8398 | 107.1973 | -106.8398 | 107.1973 | -60.3257 | 83.8687 | 0 | 0 | 0 | 0 | -31.7 | -32.5297 | -44.4 | -44.7394 | -45.6 | -45.9549 | -45.7 | -46.0418 | 434.7021 | 441.6868
2021-06-12 08:00 | 0 | 0 | 91.0203 | 91.1156 | 21.7312 | 22.0588 | 0 | 0 | -121.9164 | 122.3323 | -121.9164 | 122.3323 | -82.0321 | 105.3813 | 0 | 0 | 0 | 0 | -31.6 | -32.2416 | -44.9 | -45.2356 | -46.4 | -46.7488 | -46.2 | -46.5262 | 455.8586 | 461.7711
2021-06-12 08:30 | 1 | 3.1623 | 93.9113 | 94.082 | 19.1995 | 22.7077 | 1 | 5.099 | -122.4573 | 122.4604 | -122.4573 | 122.4604 | -111.8826 | 132.4419 | 0 | 0 | 0 | 0 | -32 | -32.0014 | -45.4 | -45.4004 | -46.9 | -46.901 | -46.6 | -46.6 | 458.2943 | 463.7185
2021-06-12 09:00 | 1 | 6 | 97.7741 | 97.9928 | 18.1225 | 21.4901 | 1 | 6 | -123.6803 | 123.6805 | -123.6803 | 123.6805 | -122.9988 | 141.4382 | 0 | 0 | 0 | 0 | -31.5 | -31.6155 | -45.4 | -45.4004 | -46.9 | -46.9004 | -46.4 | -46.4027 | 448.7091 | 453.6852
2021-06-12 09:30 | 0 | 3 | 94.4213 | 94.559 | 17.1848 | 20.2712 | 1 | 3.1623 | -124.2339 | 124.234 | -124.2339 | 124.234 | -138.2298 | 154.6108 | 0 | 0 | 0 | 0 | -31.8 | -31.8402 | -45.5 | -45.4028 | -46.7 | -46.7027 | -46.6 | -46.5069 | 454.8451 | 459.3222
2021-06-12 10:00 | -7 | -9.2195 | 80.5136 | 80.6057 | 26.1943 | 28.7896 | -8 | -10 | -134.5592 | 134.5805 | -134.5592 | 134.5805 | -126.6857 | 144.6576 | 0 | 0 | 0 | 0 | -32.5 | -32.5744 | -46.4 | -46.4 | -47.7 | -47.7 | -47.5 | -47.5026 | 468.0897 | 472.0592
2021-06-12 10:30 | -17 | -18.7883 | 62.1257 | 62.3087 | 34.8327 | 37.8689 | -17 | -18.7883 | -140.9664 | 141.1478 | -140.9664 | 141.1478 | -100.1616 | 124.2583 | 0 | 0 | 0 | 0 | -33.2 | -33.3017 | -45.9 | -45.9001 | -46.9 | -46.901 | -46.8 | -46.8 | 469.6757 | 473.9244
2021-06-12 11:00 | -18 | -20.1246 | 57.1023 | 57.4108 | 33.7853 | 37.8057 | -18 | -20.1246 | -135.045 | 135.5982 | -135.045 | 135.5982 | -99.948 | 125.7301 | 0 | 0 | 0 | 0 | -32.7 | -32.956 | -45.3 | -45.3054 | -46.3 | -46.4069 | -46.3 | -46.3017 | 461.1738 | 465.7454
2021-06-12 11:30 | -21 | -23.2594 | 46.0089 | 46.3294 | 36.2364 | 40.6732 | -22 | -24.1661 | -125.0059 | 126.1929 | -125.0059 | 126.1929 | -98.3564 | 124.8629 | 0 | 0 | 0 | 0 | -32 | -32.4863 | -45.4 | -45.4357 | -46.4 | -46.413 | -46.1 | -46.1131 | 462.449 | 466.8888
2021-06-12 12:00 | -26 | -29.0689 | 34.8935 | 35.4522 | 38.3397 | 43.9226 | -26 | -29.0689 | -116.6884 | 118.4342 | -116.6884 | 118.4342 | -92.392 | 118.8145 | 0 | 0 | 0 | 0 | -32.5 | -33.2244 | -45.3 | -45.3745 | -46.6 | -46.7472 | -46.5 | -46.5568 | 447.374 | 451.4534
2021-06-12 12:30 | -26 | -29.5296 | 42.3051 | 43.0542 | 41.1972 | 46.4337 | -27 | -29.9666 | -116.6423 | 118.6564 | -116.6423 | 118.6564 | -78.096 | 113.8514 | 0 | 0 | 0 | 0 | -32.7 | -33.6883 | -45.3 | -45.435 | -46.3 | -46.4174 | -46.2 | -46.2973 | 478.1513 | 482.2866
2021-06-12 13:00 | -31 | -33.2415 | 35.6863 | 36.391 | 45.2674 | 49.9616 | -31 | -33.2415 | -126.3084 | 128.0156 | -126.3084 | 128.0156 | -85.3354 | 119.4367 | 0 | 0 | 0 | 0 | -31 | -31.232 | -46.3 | -46.3674 | -47.5 | -47.5884 | -47.7 | -47.7378 | 487.8682 | 491.5474
2021-06-12 13:30 | -25 | -28.178 | 47.0633 | 47.5856 | 39.7605 | 44.6938 | -25 | -27.7308 | -119.0217 | 120.6854 | -119.0217 | 120.6854 | -89.8407 | 120.4486 | 0 | 0 | 0 | 0 | -31.7 | -32.1237 | -46.4 | -46.5244 | -47.7 | -47.8282 | -47.6 | -47.7142 | 479.7936 | 483.7651
2021-06-12 14:00 | -21 | -23.7065 | 47.2654 | 47.4674 | 34.9624 | 40.0824 | -20 | -22.8254 | -114.1301 | 115.5745 | -114.1301 | 115.5745 | -82.5854 | 116.4183 | 0 | 0 | 0 | 0 | -30.5 | -31.0098 | -45.8 | -45.9048 | -47.2 | -47.3371 | -47.1 | -47.2155 | 479.2166 | 483.46
2021-06-12 14:30 | -12 | -15.6205 | 59.7409 | 59.8026 | 26.9329 | 32.3291 | -12 | -15.6205 | -105.5573 | 106.7384 | -105.5573 | 106.7384 | -85.8497 | 116.0016 | 0 | 0 | 0 | 0 | -31.5 | -31.7921 | -45.2 | -45.3062 | -47 | -47.1228 | -46.8 | -46.9026 | 464.9867 | 470.3646
2021-06-12 15:00 | -10 | -13.4536 | 63.2988 | 63.3552 | 27.0566 | 32.2882 | -10 | -14.1421 | -107.3757 | 108.3972 | -107.3757 | 108.3972 | -89.0511 | 118.1107 | 0 | 0 | -1.2 | -1.2 | -31 | -31.3849 | -45.1 | -45.2206 | -46.7 | -46.8236 | -46.4 | -46.5034 | 470.7223 | 475.2144
2021-06-12 15:30 | 0 | 8 | 78.4916 | 78.5125 | 18.8084 | 24.7455 | 0 | 8 | -105.3107 | 106.2393 | -105.3107 | 106.2393 | -105.5533 | 135.5571 | 0 | 0 | 0 | 0 | -31.1 | -31.6735 | -45.4 | -45.5939 | -46.7 | -46.8975 | -46.6 | -46.6633 | 475.9341 | 480.7122
2021-06-12 16:00 | 0 | 7 | 80.39 | 80.407 | 20.32 | 24.8183 | -1 | -7.0711 | -109.9721 | 110.4349 | -109.9721 | 110.4349 | -111.1054 | 140.3382 | 0 | 0 | 0 | 0 | -29.4 | -29.9723 | -45.2 | -45.3947 | -46.5 | -46.647 | -46.3 | -46.4104 | 495.0511 | 499.6274
2021-06-12 16:30 | 0 | 6 | 95.6265 | 95.6723 | 16.8526 | 20.3757 | 0 | 6 | -108.0825 | 108.1822 | -108.0825 | 108.1822 | -110.2258 | 139.6036 | 0 | 0 | 0 | 0 | -29.6 | -29.7417 | -46.5 | -46.5619 | -47.7 | -47.7821 | -47.9 | -47.9552 | 528.5029 | 532.9655
2021-06-12 17:00 | 8 | 8.0623 | 114.4518 | 114.5087 | 12.7021 | 14.2581 | 8 | 8.0623 | -114.5546 | 114.7353 | -114.5546 | 114.7353 | -126.4518 | 149.4359 | 0 | 0 | 0 | 0 | -27.9 | -28.0303 | -46.3 | -46.3027 | -47.8 | -47.8051 | -47.9 | -47.9302 | 539.5147 | 543.6509
2021-06-12 17:30 | 9 | 9.8489 | 121.7944 | 122.3656 | 16.496 | 19.1357 | 9 | 9.8489 | -134.3936 | 134.55 | -134.3936 | 134.55 | -132.222 | 153.0145 | 0 | 0 | 0 | 0 | -42.6 | -42.662 | -60.1 | -60.1479 | -61.9 | -61.9589 | -61.8 | -61.8428 | 551.1736 | 554.7018
2021-06-12 18:00 | 14 | 28.6531 | 131.8866 | 136.2317 | 12.4121 | 30.1244 | 13 | 28.178 | -127.2542 | 128.5872 | -127.2542 | 128.5872 | -137.725 | 157.9221 | 0 | 0 | 0 | 0 | -53.3 | -53.3158 | -70.1 | -70.3693 | -72.1 | -72.4686 | -72.2 | -72.5385 | 534.3987 | 538.4632
2021-06-12 18:30 | 17 | 30.2324 | 134.8764 | 139.5434 | 9.3979 | 28.6615 | 17 | 30.2324 | -120.7453 | 122.1394 | -120.7453 | 122.1394 | -134.5887 | 154.6192 | 0 | 0 | 0 | 0 | -53.7 | -53.741 | -70.4 | -70.809 | -72.5 | -72.9622 | -72.4 | -72.8083 | 529.298 | 533.5414
2021-06-12 19:00 | 13 | 29.0689 | 129.4059 | 134.2151 | 12.5594 | 31.0862 | 13 | 29.0689 | -120.2196 | 122.2654 | -120.2196 | 122.2654 | -121.0567 | 142.6365 | 0 | 0 | 0 | 0 | -54.3 | -54.4622 | -70.3 | -70.9355 | -72.1 | -72.8223 | -72.1 | -72.672 | 532.7932 | 537.5252
2021-06-12 19:30 | 13 | 29.9666 | 126.2655 | 131.2895 | 14.3446 | 33.2259 | 12 | 29.5466 | -123.2729 | 126.1034 | -123.2729 | 126.1034 | -108.6867 | 133.4842 | 0 | 0 | 0 | 0 | -53.6 | -53.9237 | -69.8 | -70.5413 | -71.6 | -72.4249 | -71.6 | -72.3514 | 532.2903 | 537.3549
2021-06-12 20:00 | 11 | 30.0832 | 123.672 | 128.8995 | 14.8144 | 35.1221 | 10 | 29.7321 | -121.1146 | 125.1198 | -121.1146 | 125.1198 | -94.0568 | 121.4235 | 0 | 0 | 0 | 0 | -53.5 | -54.2517 | -69.4 | -70.5114 | -71.3 | -72.3874 | -71.7 | -72.7138 | 527.2368 | 532.8526
2021-06-12 20:30 | 12 | 14.4222 | 122.2148 | 123.2762 | 12.5176 | 17.9824 | 12 | 14.4222 | -116.1818 | 116.2556 | -116.1818 | 116.2556 | -99.9877 | 122.2475 | 0 | 0 | 0 | 0 | -57.6 | -58.433 | -71.5 | -72.5166 | -73.4 | -74.4736 | -73.4 | -74.4235 | 489.7632 | 496.4688
2021-06-12 21:00 | 14 | 16.6433 | 123.0879 | 124.1457 | 9.0881 | 16.8581 | 15 | 17.4929 | -110.9238 | 111.1834 | -110.9238 | 111.1834 | -94.2056 | 117.6429 | 0 | 0 | 0 | 0 | -54.9 | -55.9716 | -69.4 | -70.5345 | -71.3 | -72.4934 | -71.7 | -72.8869 | 483.9606 | 491.5805
2021-06-12 21:30 | 21 | 21.3776 | 125.0911 | 125.4622 | 3.33 | 10.3631 | 21 | 21.3776 | -103.1454 | 103.164 | -103.1454 | 103.164 | -76.6264 | 110.268 | 0 | 0 | 0 | 0 | -55.7 | -56.8251 | -70.1 | -70.882 | -71.9 | -72.7671 | -71.8 | -72.535 | 479.8429 | 486.4747
2021-06-12 22:00 | 8 | 9.434 | 111.9542 | 112.4153 | 13.6975 | 18.3454 | 8 | 10 | -111.3673 | 111.5834 | -111.3673 | 111.5834 | -60.3845 | 99.4857 | 0 | 0 | 0 | 0 | -56.1 | -57.5196 | -69.6 | -70.644 | -71.5 | -72.5166 | -71.4 | -72.4517 | 483.8091 | 490.8531
2021-06-12 22:30 | 17 | 18.3848 | 112.3445 | 112.7054 | 8.4873 | 16.2773 | 17 | 18.3848 | -106.2816 | 106.7223 | -106.2816 | 106.7223 | -53.9594 | 90.9834 | 0 | 0 | 0 | 0 | -41.9 | -43.397 | -57.1 | -57.9864 | -58.4 | -59.2669 | -58.8 | -59.6781 | 489.2948 | 497.4176
2021-06-12 23:00 | 22 | 23.4094 | 119.7373 | 119.8963 | -3.9609 | 15.1124 | 22 | 23.7697 | -87.4778 | 88.2329 | -87.4778 | 88.2329 | -66.62 | 100.4963 | 0 | 0 | 0 | 0 | -30.5 | -32.3557 | -45.6 | -46.1342 | -46.8 | -47.3206 | -46.9 | -47.3659 | 464.628 | 472.3083
2021-06-12 23:30 | 33 | 33.7343 | 127.4684 | 127.5227 | -14.2046 | 19.594 | 33 | 33.7343 | -80.5616 | 80.9958 | -80.5616 | 80.9958 | -78.2129 | 107.7935 | 0 | 0 | 0 | 0 | -31.9 | -33.1183 | -45.3 | -45.6207 | -46.7 | -47.0511 | -46.8 | -47.1458 | 442.8696 | 451.4736
2021-06-13 | 37 | 37.6563 | 124.2109 | 124.2232 | -17.3303 | 22.6704 | 37 | 37.6563 | -67.8306 | 68.9388 | -67.8306 | 68.9388 | -65.2945 | 98.2284 | 0 | 0 | 0 | 0 | -32.9 | -34.6902 | -45 | -45.5724 | -46.4 | -47.0022 | -46.2 | -46.8048 | 417.9964 | 428.7133
2021-06-13 00:30 | 38 | 38.0526 | 119.9445 | 120.3375 | -19.5027 | 20.1139 | 37 | 37.054 | -57.3231 | 57.3266 | -57.3231 | 57.3266 | -56.1963 | 85.6528 | 0 | 0 | 0 | 0 | -32.7 | -33.5386 | -44.8 | -45.0156 | -45.7 | -45.9514 | -45.8 | -46.0405 | 398.2372 | 413.4388
2021-06-13 01:00 | 32 | 32.0624 | 111.4538 | 111.9697 | -14.5887 | 15.6981 | 32 | 32.0624 | -57.9475 | 58.0288 | -57.9475 | 58.0288 | -50.898 | 88.0636 | 0 | 0 | 0 | 0 | -33.3 | -37.3884 | -44.4 | -46.407 | -45.7 | -47.7093 | -45.2 | -47.2597 | 390.5139 | 405.8187
2021-06-13 01:30 | 27 | 27.0185 | 104.3417 | 104.9096 | -10.5159 | 12.6905 | 27 | 27.0185 | -64.2498 | 64.5298 | -64.2498 | 64.5298 | -21.9192 | 76.4975 | 0 | 0 | 0 | 0 | -32.5 | -36.8177 | -45 | -47.1873 | -46.1 | -48.2967 | -46.1 | -48.2374 | 394.1699 | 410.8276
2021-06-13 02:00 | 19 | 19.105 | 95.4841 | 96.209 | -4.1454 | 8.235 | 18 | 18.0278 | -65.5377 | 65.8895 | -65.5377 | 65.8895 | -5.2601 | 74.1948 | 0 | 0 | 0 | 0 | -33 | -36.5444 | -44.6 | -46.456 | -46.1 | -48.0642 | -46.2 | -48.217 | 396.5448 | 416.3186
2021-06-13 02:30 | 28 | 28.0713 | 101.1886 | 102.0516 | -12.6644 | 14.475 | 27 | 27.0185 | -51.3969 | 51.8509 | -51.3969 | 51.8509 | -0.96071 | 73.3965 | 0 | 0 | 0 | 0 | -33.2 | -37.1636 | -44.8 | -46.8188 | -45.9 | -47.9876 | -46 | -48.1715 | 381.4607 | 402.7469
2021-06-13 03:00 | 28 | 28.0713 | 100.2069 | 100.9866 | -12.2501 | 14.051 | 28 | 28.0179 | -49.3295 | 49.7885 | -49.3295 | 49.7885 | 6.5998 | 72.5394 | 0 | 0 | 0 | 0 | -33.5 | -37.2989 | -44.9 | -46.9729 | -46.2 | -48.2746 | -46 | -48.1125 | 384.0794 | 404.3811
2021-06-13 03:30 | 22 | 22.0227 | 94.1604 | 95.0155 | -7.5712 | 10.8371 | 22 | 22.0907 | -51.7519 | 52.3576 | -51.7519 | 52.3576 | 8.9172 | 73.1392 | 0 | 0 | 0 | 0 | -32.9 | -36.9412 | -44.2 | -46.3341 | -45.6 | -47.7302 | -45.1 | -47.3128 | 377.3661 | 399.3705
2021-06-13 04:00 | 26 | 26.0192 | 96.9422 | 97.7116 | -10.6221 | 13.0716 | 25 | 25.02 | -52.4943 | 53.1962 | -52.4943 | 53.1962 | 7.4861 | 75.2561 | 0 | 0 | 0 | 0 | -33.1 | -37.968 | -44.7 | -47.246 | -46.3 | -48.7312 | -45.9 | -48.2579 | 380.3381 | 399.0898
2021-06-13 04:30 | 18 | 18.0278 | 89.616 | 90.4581 | -4.023 | 9.1884 | 18 | 18.0278 | -62.0998 | 62.785 | -62.0998 | 62.785 | 12.5812 | 74.7285 | 0 | 0 | 0 | 0 | -33.6 | -38.2603 | -44.4 | -46.8017 | -45.5 | -47.9402 | -45.4 | -47.8769 | 374.8091 | 394.3359
2021-06-13 05:00 | 18 | 18.0278 | 86.8159 | 87.553 | -0.25779 | 8.9922 | 18 | 18 | -69.2102 | 69.9142 | -69.2102 | 69.9142 | 13.9352 | 77.2766 | 0 | 0 | 0 | 0 | -32.6 | -38.4038 | -44.6 | -47.2827 | -45.4 | -48.1369 | -45.5 | -48.2645 | 386.7116 | 403.927
2021-06-13 05:30 | 19 | 19 | 91.4933 | 92.1918 | -3.6959 | 9.2087 | 18 | 18 | -65.6861 | 66.3471 | -65.6861 | 66.3471 | 14.0751 | 78.2471 | 0 | 0 | 0 | 0 | -33.6 | -38.5753 | -44.9 | -47.377 | -46 | -48.6704 | -46.1 | -48.668 | 392.3022 | 410.1007
2021-06-13 06:00 | 20 | 20.025 | 93.8462 | 94.4966 | -4.4913 | 9.0407 | 20 | 20 | -67.7107 | 68.1927 | -67.7107 | 68.1927 | 10.441 | 76.3832 | 0 | 0 | 0 | 0 | -33.5 | -37.7955 | -45.2 | -47.3185 | -46 | -48.3567 | -46.2 | -48.4146 | 393.5507 | 411.1097
2021-06-13 06:30 | 18 | 18.1108 | 96.3729 | 96.8498 | -2.2147 | 7.1161 | 17 | 17.0294 | -73.1292 | 73.3827 | -73.1292 | 73.3827 | -4.0602 | 71.889 | 0 | 0 | 0 | 0 | -33.2 | -37.345 | -44.6 | -46.7158 | -45.7 | -47.7963 | -45.3 | -47.2975 | 388.9138 | 405.9483
2021-06-13 07:00 | 19 | 19.0263 | 96.4224 | 96.882 | -1.4516 | 6.4889 | 18 | 18.1108 | -75.2309 | 75.3714 | -75.2309 | 75.3714 | -6.2364 | 73.7985 | 0 | 0 | 0 | 0 | -32.7 | -35.8113 | -45 | -46.6245 | -46.2 | -47.8612 | -46 | -47.6944 | 407.6269 | 423.0181
2021-06-13 07:30 | 22 | 22.0907 | 105.2006 | 105.4972 | -6.7717 | 9.0194 | 22 | 22.0227 | -70.8063 | 70.8309 | -70.8063 | 70.8309 | -35.5769 | 84.91 | 0 | 0 | 0 | 0 | -32.5 | -36.3138 | -45.6 | -47.4721 | -46.9 | -48.7222 | -46.9 | -48.7767 | 407.2753 | 420.7993
2021-06-13 08:00 | 36 | 36.0555 | 117.0604 | 117.3606 | -16.7851 | 17.4464 | 35 | 35.0571 | -64.3727 | 64.3811 | -64.3727 | 64.3811 | -59.9171 | 96.1903 | 0 | 0 | 0 | 0 | -33.3 | -36.5636 | -45.9 | -47.3207 | -47.7 | -49.3876 | -47.5 | -49.1427 | 410.8586 | 423.4655
2021-06-13 08:30 | 28 | 28.0713 | 113.5283 | 113.7359 | -9.9803 | 10.7821 | 27 | 27.074 | -80.6305 | 80.7455 | -80.6305 | 80.7455 | -75.4197 | 101.6705 | 0 | 0 | 0 | 0 | -31.4 | -31.7956 | -46.2 | -46.3177 | -47.5 | -47.6288 | -47.5 | -47.6077 | 429.1982 | 439.6871
2021-06-13 09:00 | 26 | 26.1725 | 111.7256 | 111.9403 | -7.8811 | 9.1948 | 26 | 26.0768 | -87.6073 | 87.8689 | -87.6073 | 87.8689 | -85.592 | 108.7563 | 0 | 0 | 0 | 0 | -31.9 | -31.9507 | -46.8 | -46.8087 | -48.7 | -48.7103 | -48.4 | -48.4066 | 442.4091 | 451.4118
2021-06-13 09:30 | 18 | 18.2483 | 104.5865 | 104.8271 | -0.62029 | 4.1937 | 18 | 18.1108 | -97.8284 | 97.9752 | -97.8284 | 97.9752 | -93.9131 | 117.3491 | 0 | 0 | 0 | 0 | -29.8 | -30.1378 | -46.3 | -46.3155 | -48.2 | -48.3299 | -48.3 | -48.2233 | 454.6915 | 460.847
2021-06-13 10:00 | 17 | 17.2627 | 100.5818 | 100.8319 | 1.2779 | 4.6765 | 16 | 16.2788 | -100.5464 | 100.6176 | -100.5464 | 100.6176 | -104.4985 | 125.4819 | 0 | 0 | 0 | 0 | -31 | -31.1647 | -47.1 | -47.1128 | -48.4 | -48.4125 | -48.6 | -48.6066 | 457.8097 | 463.3656
2021-06-13 10:30 | 10 | 10.0499 | 89.7362 | 90.0573 | 6.1867 | 8.6751 | 10 | 10.0499 | -107.6257 | 107.663 | -107.6257 | 107.663 | -92.0107 | 118.2614 | 0 | 0 | 0 | 0 | -28.3 | -28.7543 | -46.1 | -46.1677 | -47.2 | -47.2716 | -47.3 | -47.3466 | 472.9562 | 478.3465
2021-06-13 11:00 | 0 | 0 | 75.2978 | 75.6327 | 12.3185 | 14.48 | 0 | 0 | -111.8201 | 111.823 | -111.8201 | 111.823 | -86.3776 | 115.177 | 0 | 0 | 0 | 0 | -29.6 | -30.0028 | -46.5 | -46.5619 | -48.1 | -48.1702 | -47.9 | -47.9705 | 487.2354 | 492.5416
2021-06-13 11:30 | 8 | 8 | 74.4755 | 74.9078 | 4.8946 | 10.5033 | 9 | 9 | -94.6515 | 94.865 | -94.6515 | 94.865 | -81.0984 | 112.1296 | 0 | 0 | 0 | 0 | -31.8 | -32.6956 | -48.5 | -48.7083 | -49.9 | -50.1025 | -49.8 | -50.0029 | 467.9389 | 473.3915
2021-06-13 12:00 | 0 | 0 | 61.7307 | 62.4103 | 14.2896 | 17.4072 | 0 | 0 | -105.1163 | 105.3484 | -105.1163 | 105.3484 | -71.1434 | 106.3538 | 0 | 0 | 0 | 0 | -27.8 | -28.6435 | -45.5 | -45.6844 | -46.9 | -47.0877 | -46.8 | -46.9971 | 471.8312 | 476.9039
2021-06-13 12:30 | 0 | 0 | 56.6328 | 57.3784 | 13.1473 | 17.632 | 0 | 0 | -98.7162 | 99.3484 | -98.7162 | 99.3484 | -59.8935 | 100.4391 | 0 | 0 | 0 | 0 | -28.9 | -29.9603 | -44.6 | -44.8576 | -46.1 | -46.3597 | -45.8 | -46.0508 | 461.7573 | 468.2364
2021-06-13 13:00 | -6 | -6.0828 | 47.4663 | 48.3521 | 18.8569 | 22.526 | -5 | -5.3852 | -104.0667 | 104.8578 | -104.0667 | 104.8578 | -56.8592 | 97.1297 | 0 | 0 | 0 | 0 | -31.2 | -32.2343 | -45.3 | -45.4757 | -46.9 | -47.1874 | -46.8 | -46.9777 | 433.4216 | 441.1385
2021-06-13 13:30 | 0 | 0 | 56.1423 | 56.8081 | 15.1038 | 19.4586 | 0 | 0 | -96.0381 | 96.9584 | -96.0381 | 96.9584 | -53.8664 | 95.9343 | 0 | 0 | 0 | 0 | -29 | -30.7748 | -45 | -45.566 | -46.3 | -46.8531 | -46.3 | -46.8257 | 428.0774 | 435.9695
2021-06-13 14:00 | -5 | -5 | 59.8556 | 60.4148 | 17.966 | 21.2641 | -4 | -4.1231 | -101.4285 | 102.1511 | -101.4285 | 102.1511 | -52.6085 | 94.1767 | 0 | 0 | 0 | 0 | -29.7 | -31.2439 | -44.7 | -45.0877 | -45.8 | -46.1913 | -46.1 | -46.476 | 423.7666 | 431.8845
2021-06-13 14:30 | 0 | 0 | 66.2352 | 66.7074 | 15.5686 | 19.2663 | 0 | 0 | -99.3962 | 100.1046 | -99.3962 | 100.1046 | -61.2355 | 99.4024 | 0 | 0 | 0 | 0 | -29.7 | -30.9763 | -44.8 | -45.1124 | -46.2 | -46.5382 | -46.1 | -46.3923 | 426.9064 | 435.0187
2021-06-13 15:00 | 1 | 1 | 77.8425 | 78.2401 | 11.7236 | 14.9286 | 1 | 1 | -96.1945 | 96.5545 | -96.1945 | 96.5545 | -67.606 | 103.1608 | 0 | 0 | 0 | 0 | -29.4 | -30.7176 | -45.5 | -45.9549 | -47.2 | -47.731 | -46.9 | -47.2331 | 440.5031 | 449.0163
2021-06-13 15:30 | 12 | 12.1655 | 97.6078 | 98.1024 | 5.423 | 6.8941 | 10 | 10.198 | -91.4102 | 91.4126 | -91.4102 | 91.4126 | -74.552 | 107.082 | 0 | 0 | 0 | 0 | -44.4 | -46.0722 | -58.3 | -58.8195 | -60.4 | -60.9676 | -60.4 | -60.9813 | 425.3097 | 432.9238
2021-06-13 16:00 | 15 | 15.8114 | 105.5516 | 105.8985 | 4.6039 | 7.964 | 14 | 14.8661 | -97.2924 | 97.4416 | -97.2924 | 97.4416 | -66.4408 | 105.9694 | 0 | 0 | 0 | 0 | -59.5 | -61.0234 | -72.7 | -73.4687 | -74.4 | -75.2235 | -74.2 | -74.9533 | 444.0872 | 450.9399
2021-06-13 16:30 | 17 | 18.3848 | 113.1509 | 113.4203 | 3.9411 | 9.8273 | 17 | 18.3848 | -103.3761 | 103.9031 | -103.3761 | 103.9031 | -67.6395 | 105.469 | 0 | 0 | 0 | 0 | -70.6 | -71.898 | -82.4 | -83.1048 | -84.6 | -85.3513 | -84.2 | -84.9682 | 459.4609 | 465.7663
2021-06-13 17:00 | 26 | 27.5136 | 126.8786 | 127.1176 | -2.655 | 11.2736 | 26 | 26.9258 | -102.4867 | 104.1171 | -102.4867 | 104.1171 | -89.9617 | 123.4791 | 0 | 0 | 0 | 0 | -70.3 | -71.0077 | -83.8 | -84.2713 | -85.9 | -86.4572 | -85.9 | -86.3807 | 487.2642 | 491.658
2021-06-13 17:30 | 20 | 20 | 129.3972 | 129.5281 | 5.0716 | 7.3642 | 19 | 19 | -125.3328 | 125.7152 | -125.3328 | 125.7152 | -115.6914 | 181.4175 | 0 | 0 | 0 | 0 | -70.9 | -71.7792 | -85.5 | -86.1575 | -87.8 | -88.6299 | -87.5 | -88.3055 | 500.727 | 504.3158
2021-06-13 18:00 | 23 | 23 | 135.1676 | 135.1684 | 1.4973 | 10.5701 | 23 | 23 | -123.2649 | 125.527 | -123.2649 | 125.527 | -129.0497 | 192.2951 | 0 | 0 | 0 | 0 | -71.7 | -72.394 | -85.9 | -86.5763 | -88.3 | -89.0457 | -88.1 | -88.7965 | 503.6691 | 506.8496
2021-06-13 18:30 | 30 | 30.5941 | 139.5622 | 139.5652 | -3.8741 | 11.0077 | 29 | 29.6142 | -113.073 | 115.1613 | -113.073 | 115.1613 | -135.0866 | 195.0677 | 0 | 0 | 0 | 0 | -72.9 | -73.9138 | -86.4 | -87.2294 | -89 | -89.93 | -88.6 | -89.4224 | 485.9384 | 489.3577
2021-06-13 19:00 | 25 | 25.7099 | 134.0095 | 134.0158 | -0.48542 | 9.8997 | 25 | 25.7099 | -117.3201 | 119.1409 | -117.3201 | 119.1409 | -118.7795 | 185.595 | 0 | 0 | 0 | 0 | -72.2 | -72.8892 | -85.6 | -86.369 | -88.2 | -88.9337 | -87.9 | -88.6885 | 495.8236 | 500.3714
2021-06-13 19:30 | 22 | 22.2036 | 127.7405 | 127.7471 | 3.029 | 7.5263 | 21 | 21.2132 | -120.7822 | 121.6968 | -120.7822 | 121.6968 | -123.51 | 184.7905 | 0 | 0 | 0 | 0 | -74 | -75.4459 | -84.8 | -85.9317 | -86.9 | -88.085 | -86.6 | -87.7404 | 459.0954 | 464.09
2021-06-13 20:00 | 5 | 5.099 | 111.6983 | 111.727 | 17.0739 | 17.6145 | 5 | 5 | -137.7091 | 137.9864 | -137.7091 | 137.9864 | -106.1644 | 174.4471 | 0 | 0 | 0 | 0 | -60.4 | -61.5805 | -73.4 | -74.2122 | -75.2 | -76.1883 | -75.2 | -76.0148 | 494.0195 | 499.7581
2021-06-13 20:30 | 9 | 9.0554 | 110.1606 | 110.1648 | 16.3164 | 16.8608 | 9 | 9.0554 | -134.8018 | 135.0853 | -134.8018 | 135.0853 | -107.1737 | 168.8341 | 0 | 0 | 0 | 0 | -47.4 | -48.1386 | -61.6 | -62.0794 | -63.4 | -63.9027 | -63 | -63.481 | 502.8444 | 507.8914
2021-06-13 21:00 | 17 | 17.0294 | 118.6069 | 118.6069 | 5.155 | 6.7193 | 17 | 17.0294 | -115.9176 | 116.1207 | -115.9176 | 116.1207 | -115.6819 | 173.3837 | 0 | 0 | 0 | 0 | -33.2 | -33.9507 | -49.5 | -49.8271 | -50.8 | -51.1531 | -50.8 | -51.1188 | 503.253 | 508.9031
2021-06-13 21:30 | 19 | 19.2354 | 116.4687 | 116.5205 | 2.9751 | 10.1007 | 19 | 19.2354 | -112.7889 | 112.8051 | -112.7889 | 112.8051 | -102.2602 | 125.7914 | 0 | 0 | 0 | 0 | -29.1 | -29.4015 | -46.3 | -46.3476 | -47.7 | -47.7554 | -47.8 | -47.7419 | 509.1539 | 513.4594
2021-06-13 22:00 | 14 | 15.2315 | 104.9982 | 105.0737 | 10.7763 | 16.6182 | 14 | 15.2315 | -118.2159 | 118.5491 | -118.2159 | 118.5491 | -99.5682 | 121.1903 | 0 | 0 | 0 | 0 | -30.2 | -31.1416 | -46.1 | -46.2732 | -47.4 | -47.5946 | -47.1 | -47.2959 | 471.9454 | 477.1653
2021-06-13 22:30 | 14 | 15.2315 | 108.0203 | 108.0496 | 3.8938 | 13.9406 | 14 | 15.2315 | -110.1097 | 110.5631 | -110.1097 | 110.5631 | -57.4606 | 92.0858 | 0 | 0 | 0 | 0 | -29.4 | -29.9862 | -45.9 | -46.041 | -47.6 | -47.6681 | -47.5 | -47.6853 | 502.6849 | 509.523
2021-06-13 23:00 | 15 | 15.0333 | 101.9045 | 101.9607 | 5.98 | 11.2187 | 14 | 14.0357 | -113.551 | 113.6163 | -113.551 | 113.6163 | -49.0296 | 94.2552 | 0 | 0 | 0 | 0 | -29.7 | -31.3704 | -45.7 | -46.1187 | -47.2 | -47.6455 | -47.1 | -47.5742 | 484.6709 | 492.3777
2021-06-13 23:30 | 27 | 27 | 114.9776 | 115.0856 | -8.6909 | 11.7684 | 27 | 27 | -98.8783 | 98.8876 | -98.8783 | 98.8876 | -57.1887 | 93.8519 | 0 | 0 | 0 | 0 | -31.4 | -32.3303 | -46.2 | -46.503 | -47.5 | -47.806 | -47.6 | -47.8942 | 477.9283 | 486.8946
2021-06-14 | 31 | 31.0161 | 113.3069 | 113.4917 | -12.1691 | 15.1947 | 31 | 31.0161 | -83.3867 | 83.5544 | -83.3867 | 83.5544 | -57.0803 | 92.9471 | 0 | 0 | 0 | 0 | -31.6 | -33.3624 | -45.4 | -45.9674 | -46.8 | -47.3814 | -46.7 | -47.2671 | 441.4642 | 451.089
2021-06-14 00:30 | 27 | 27.0185 | 106.4559 | 106.9789 | -11.3446 | 13.2342 | 27 | 27 | -76.9144 | 77.0794 | -76.9144 | 77.0794 | -51.5825 | 79.7194 | 0 | 0 | 0 | 0 | -31.7 | -33.0929 | -45.1 | -45.4251 | -46.3 | -46.768 | -46.2 | -46.669 | 421.089 | 432.3846
2021-06-14 01:00 | 24 | 24 | 97.0885 | 97.6919 | -5.8673 | 10.1203 | 23 | 23 | -79.3443 | 79.9198 | -79.3443 | 79.9198 | -41.9061 | 83.9135 | 0 | 0 | 0 | 0 | -32.7 | -34.9368 | -45.1 | -45.2448 | -46.4 | -46.658 | -46.2 | -46.4698 | 412.6289 | 435.1665
2021-06-14 01:30 | 29 | 29.0172 | 100.6648 | 101.5615 | -12.1571 | 13.9327 | 28 | 28.0179 | -69.2071 | 69.5962 | -69.2071 | 69.5962 | -31.7454 | 81.5445 | 0 | 0 | 0 | 0 | -33 | -40.4544 | -44.7 | -47.0239 | -45.8 | -48.0405 | -46 | -48.353 | 391.0667 | 412.5634
2021-06-14 02:00 | 19 | 19.0263 | 93.1892 | 94.0683 | -6.0961 | 9.9445 | 20 | 20 | -72.528 | 73.334 | -72.528 | 73.334 | -13.7089 | 79.9699 | 0 | 0 | 0 | 0 | -33.2 | -40.7913 | -44.8 | -47.1501 | -46.3 | -48.5776 | -46.2 | -48.5433 | 386.6166 | 409.5992
2021-06-14 02:30 | 15 | 15 | 85.6695 | 86.5646 | -0.64668 | 9.1317 | 16 | 16 | -79.078 | 80.1559 | -79.078 | 80.1559 | 0.48922 | 80.1269 | 0 | 0 | 0 | 0 | -33.2 | -40.7333 | -44.2 | -46.5176 | -45.4 | -47.6898 | -45.4 | -47.7205 | 387.3183 | 412.2549
2021-06-14 03:00 | 15 | 15.0333 | 83.9066 | 84.961 | 0.064281 | 8.3693 | 14 | 14 | -78.5986 | 79.4524 | -78.5986 | 79.4524 | 8.368 | 75.7296 | 0 | 0 | 0 | 0 | -33.9 | -40.6352 | -44.6 | -46.6567 | -45.9 | -48.0833 | -45.9 | -47.8979 | 390.3631 | 413.8925
2021-06-14 03:30 | 14 | 14 | 83.2461 | 84.1751 | 0.75601 | 9.1758 | 14 | 14 | -77.8392 | 79.0061 | -77.8392 | 79.0061 | 9.0016 | 77.6252 | 0 | 0 | 0 | 0 | -33.4 | -40.1603 | -44.1 | -46.1494 | -45.2 | -47.2017 | -45.2 | -47.3781 | 382.2744 | 406.9471
2021-06-14 04:00 | 11 | 11.0454 | 79.2151 | 80.3163 | 3.6393 | 9.6899 | 11 | 11 | -81.8178 | 82.8663 | -81.8178 | 82.8663 | 14.911 | 76.4629 | 0 | 0 | 0 | 0 | -33.3 | -40.0772 | -44.7 | -46.7817 | -45.9 | -47.9296 | -45.9 | -47.9296 | 393.2761 | 416.2456
2021-06-14 04:30 | 12 | 12.0416 | 80.9356 | 81.9365 | 2.565 | 9.6126 | 13 | 13 | -79.9797 | 81.1533 | -79.9797 | 81.1533 | 6.2906 | 75.9729 | 0 | 0 | 0 | 0 | -33.3 | -40.4141 | -44.5 | -46.5318 | -46.1 | -48.2081 | -45.9 | -48.0169 | 380.4911 | 404.5626
2021-06-14 05:00 | 9 | 9 | 78.6175 | 79.5448 | 5.2932 | 10.4419 | 9 | 9 | -84.5327 | 85.5259 | -84.5327 | 85.5259 | 5.3381 | 74.5338 | 0 | 0 | 0 | 0 | -34.1 | -40.7443 | -45 | -46.9814 | -46.6 | -48.5721 | -46.5 | -48.5045 | 386.9906 | 408.6664
2021-06-14 05:30 | 8 | 8.0623 | 78.8473 | 79.782 | 6.6968 | 10.9547 | 8 | 8.0623 | -89.9149 | 90.598 | -89.9149 | 90.598 | 6.7903 | 74.9247 | 0 | 0 | 0 | 0 | -33 | -39.3859 | -45.1 | -46.854 | -46.7 | -48.4224 | -46.3 | -48.0368 | 405.6796 | 426.5709
2021-06-14 06:00 | 2 | 2.2361 | 76.0349 | 76.8736 | 13.2015 | 14.7296 | 0 | 2 | -103.0137 | 103.1975 | -103.0137 | 103.1975 | 1.7299 | 72.578 | 0 | 0 | 0 | 0 | -32.7 | -37.4237 | -45.7 | -47.0763 | -46.5 | -47.7834 | -46.3 | -47.5203 | 420.2672 | 439.4988
2021-06-14 06:30 | 0 | 1 | 71.4137 | 72.1506 | 20.2016 | 21.0101 | -2 | -2.2361 | -118.0033 | 118.0455 | -118.0033 | 118.0455 | -3.3758 | 72.1472 | 0 | 0 | 0 | 0 | -32.7 | -35.9347 | -45.8 | -46.8159 | -46.8 | -47.7151 | -47 | -47.9113 | 442.2934 | 459.3413
2021-06-14 07:00 | 0 | 2 | 78.0265 | 78.042 | 17.3872 | 22.6884 | -2 | -2.2361 | -115.5966 | 116.5552 | -115.5966 | 116.5552 | -25.525 | 79.4324 | 0 | 0 | 0 | 0 | -31.9 | -34.7174 | -46.3 | -46.872 | -47.5 | -48.0885 | -47.5 | -48.0426 | 457.2626 | 469.3654
2021-06-14 07:30 | 4 | 8.9443 | 84.6142 | 84.6679 | 14.2313 | 21.4428 | 4 | 8.9443 | -115.9784 | 117.0242 | -115.9784 | 117.0242 | -45.1112 | 98.0753 | 0 | 0 | 0 | 0 | -31.5 | -33.744 | -46.8 | -47.0455 | -48.2 | -48.5128 | -48.1 | -48.3803 | 466.4654 | 479.9768
2021-06-14 08:00 | 2 | 6.3246 | 87.8972 | 87.9208 | 14.5978 | 20.0869 | 3 | 6.7082 | -122.5637 | 122.9363 | -122.5637 | 122.9363 | -70.0679 | 100.2368 | 0 | 0 | 0 | 0 | -31.1 | -32.321 | -47 | -47.1553 | -48.4 | -48.668 | -48.1 | -48.3489 | 474.9246 | 490.0299
2021-06-14 08:30 | -1 | -6.0828 | 86.0356 | 86.1016 | 17.8598 | 22.6641 | -3 | -6.7082 | -133.1202 | 133.2573 | -133.1202 | 133.2573 | -78.1624 | 108.0779 | 0 | 0 | 0 | 0 | -30.6 | -31.1636 | -47.4 | -47.4688 | -48.9 | -49.0323 | -48.8 | -48.9326 | 499.5898 | 512.7824
2021-06-14 09:00 | -8 | -12.0416 | 81.8302 | 82.1949 | 24.655 | 29.685 | -8 | -12.0416 | -145.248 | 145.564 | -145.248 | 145.564 | -87.0714 | 123.3517 | 0 | 0 | 0 | 0 | -28.4 | -29.3993 | -45.9 | -46.1715 | -47.3 | -47.5232 | -47.5 | -47.7521 | 501.2732 | 514.5644
2021-06-14 09:30 | -3 | -9.4868 | 83.5423 | 83.8182 | 23.1076 | 27.9559 | -3 | -9.4868 | -140.4286 | 140.7387 | -140.4286 | 140.7387 | -94.5978 | 129.4457 | 0 | 0 | 0 | 0 | -27.9 | -29.2549 | -46.7 | -46.9777 | -48.4 | -48.6474 | -48.4 | -48.6474 | 490.5312 | 503.8813
2021-06-14 10:00 | -5 | -9.434 | 86.2313 | 86.5399 | 20.1714 | 25.2845 | -4 | -8.9443 | -135.5539 | 135.8184 | -135.5539 | 135.8184 | -99.4193 | 130.7403 | 0 | 0 | 0 | 0 | -27.6 | -29.2549 | -47.7 | -48.0513 | -48.9 | -49.2546 | -48.9 | -49.319 | 475.7957 | 487.867
2021-06-14 10:30 | -5 | -10.2956 | 74.0274 | 74.214 | 24.1152 | 29.3245 | -5 | -9.434 | -139.1388 | 139.6046 | -139.1388 | 139.6046 | -87.9205 | 123.0297 | 0 | 0 | 0 | 0 | -27.4 | -29.343 | -47.7 | -48.0394 | -48.8 | -49.1554 | -49.2 | -49.5291 | 477.2849 | 489.631
2021-06-14 11:00 | -11 | -15.5563 | 62.1108 | 62.2378 | 25.9728 | 31.8379 | -11 | -15.5563 | -138.9817 | 139.8611 | -138.9817 | 139.8611 | -86.3082 | 122.1327 | 0 | 0 | 0 | 0 | -27.3 | -29.1433 | -47.7 | -48.016 | -49 | -49.4559 | -49.1 | -49.2751 | 479.4886 | 491.2283
2021-06-14 11:30 | 3 | 7.6158 | 70.8489 | 70.8518 | 10.8675 | 19.7237 | 3 | 7.6158 | -113.8948 | 114.7651 | -113.8948 | 114.7651 | -77.3891 | 118.786 | 0 | 0 | 0 | 0 | -26 | -28.8922 | -46.5 | -47.1997 | -47.8 | -48.3848 | -48 | -48.6137 | 496.8298 | 508.5386
2021-06-14 12:00 | 3 | 8.544 | 67.2447 | 67.2469 | 10.8804 | 21.4699 | 2 | 8.2462 | -113.7767 | 115.0767 | -113.7767 | 115.0767 | -71.7889 | 115.9046 | 0 | 0 | 0 | 0 | -24.7 | -28.1966 | -45.5 | -46.233 | -46.8 | -47.5129 | -47.1 | -47.8085 | 497.4434 | 508.7491
2021-06-14 12:30 | -3 | -9.4868 | 67.2261 | 67.2354 | 19.0025 | 26.4887 | -3 | -8.544 | -118.9307 | 120.5614 | -118.9307 | 120.5614 | -80.5665 | 121.9961 | 0 | 0 | 0 | 0 | -24.9 | -28.7141 | -45.2 | -45.9739 | -46.7 | -47.5784 | -46.5 | -47.3254 | 500.2549 | 511.2701
2021-06-14 13:00 | -18 | -20.5913 | 53.386 | 53.5133 | 33.9296 | 39.21 | -19 | -21.9545 | -131.7521 | 133.9831 | -131.7521 | 133.9831 | -77.1242 | 117.4811 | 0 | 0 | 0 | 0 | -24.3 | -26.7989 | -45.3 | -45.8376 | -47.1 | -47.6321 | -46.9 | -47.5483 | 523.8036 | 534.627
2021-06-14 13:30 | -23 | -23.1948 | 51.9037 | 52.125 | 36.2479 | 38.233 | -23 | -23.1948 | -130.7805 | 131.5436 | -130.7805 | 131.5436 | -81.1459 | 122.6964 | 0 | 0 | 0 | 0 | -26.1 | -29.0697 | -46.6 | -47.1997 | -48.5 | -49.1392 | -47.9 | -48.5309 | 514.678 | 525.2183
2021-06-14 14:00 | -12 | -12.0416 | 67.9895 | 68.0687 | 29.9852 | 31.9002 | -13 | -13.1529 | -123.3719 | 123.935 | -123.3719 | 123.935 | -78.8053 | 121.1265 | 0 | 0 | 0 | 0 | -26.9 | -29.8766 | -45.8 | -46.546 | -47.4 | -48.1212 | -47.3 | -47.907 | 510.8686 | 522.4878
2021-06-14 14:30 | -13 | -13.0384 | 67.0212 | 67.183 | 29.5428 | 31.1245 | -14 | -14.0357 | -124.0014 | 124.3606 | -124.0014 | 124.3606 | -63.787 | 112.2281 | 0 | 0 | 0 | 0 | -42.7 | -45.8495 | -58.5 | -59.5438 | -60.1 | -61.1716 | -60.1 | -61.1716 | 483.4323 | 495.7925
2021-06-14 15:00 | -8 | -8 | 75.2922 | 75.4582 | 24.488 | 25.9748 | -7 | -7 | -125.8239 | 125.9381 | -125.8239 | 125.9381 | -52.4288 | 106.6879 | 0 | 0 | 0 | 0 | -57.3 | -60.8231 | -72.2 | -73.7013 | -73.7 | -75.2714 | -73.8 | -75.2714 | 472.0654 | 484.2259
2021-06-14 15:30 | 6 | 6 | 97.9325 | 98.0564 | 11.0154 | 12.4831 | 6 | 6 | -112.153 | 112.155 | -112.153 | 112.155 | -73.7787 | 114.6841 | 0 | 0 | 0 | 0 | -63.8 | -67.5779 | -76.5 | -78.1924 | -78.4 | -80.0969 | -78.5 | -80.1542 | 451.0432 | 463.564
2021-06-14 16:00 | 11 | 11.1803 | 105.088 | 105.1505 | 9.1889 | 10.0705 | 11 | 11.0454 | -117.4258 | 117.5891 | -117.4258 | 117.5891 | -105.5437 | 137.2337 | 0 | 0 | 0 | 0 | -55.2 | -58.0917 | -68.4 | -69.5328 | -70.2 | -71.3042 | -70.3 | -71.4919 | 455.3647 | 468.5522
2021-06-14 16:30 | 10 | 10.4403 | 106.3871 | 106.4412 | 9.9993 | 11.1372 | 10 | 10.4403 | -128.8434 | 129.5549 | -128.8434 | 129.5549 | -83.9407 | 120.3753 | 0 | 0 | 0 | 0 | -57.5 | -58.433 | -73.8 | -74.3712 | -75.6 | -76.0989 | -75.7 | -76.2691 | 535.5161 | 546.224
2021-06-14 17:00 | 14 | 14.3178 | 118.6777 | 118.6819 | 8.7707 | 10.5508 | 14 | 14.3178 | -134.1667 | 135.5931 | -134.1667 | 135.5931 | -107.1934 | 136.5355 | 0 | 0 | 0 | 0 | -67.9 | -69.4519 | -83.2 | -83.911 | -85.3 | -86.0322 | -85.5 | -86.1423 | 534.1897 | 543.9938
2021-06-14 17:30 | 17 | 17.2627 | 130.9033 | 130.9788 | 9.9276 | 12.4542 | 17 | 17.2627 | -143.2713 | 145.6042 | -143.2713 | 145.6042 | -160.6052 | 180.887 | 0 | 0 | 0 | 0 | -71 | -72.7368 | -85 | -85.4857 | -87.3 | -87.8154 | -87.3 | -87.8154 | 510.6723 | 516.3235
2021-06-14 18:00 | 6 | 7.2111 | 128.1956 | 128.3124 | 17.6998 | 19.1916 | 7 | 8.0623 | -155.5257 | 157.7883 | -155.5257 | 157.7883 | -138.9588 | 160.2788 | 0 | 0 | 0 | 0 | -71.3 | -72.4048 | -88.2 | -88.811 | -91 | -91.6745 | -91.2 | -91.861 | 567.4139 | 574.4557
2021-06-14 18:30 | 7 | 7.6158 | 123.8983 | 124.0901 | 22.5013 | 23.2617 | 7 | 7.2801 | -160.9733 | 162.6733 | -160.9733 | 162.6733 | -160.7862 | 175.9193 | 0 | 0 | 0 | 0 | -72.2 | -73.8241 | -88.3 | -89.0126 | -90.6 | -91.3456 | -90.5 | -91.1904 | 520.6437 | 528.3899
2021-06-14 19:00 | -1 | -1 | 114.3882 | 114.6435 | 29.7909 | 30.0759 | -3 | -3 | -165.4514 | 166.437 | -165.4514 | 166.437 | -158.5432 | 173.5696 | 0 | 0 | 0 | 0 | -74.5 | -76.4076 | -88.1 | -88.9824 | -90.3 | -91.1887 | -90.5 | -91.3729 | 498.508 | 506.2158
2021-06-14 19:30 | 1 | 4.1231 | 120.0931 | 120.199 | 21.1785 | 22.3197 | 3 | 4.2426 | -145.7625 | 147.0424 | -145.7625 | 147.0424 | -106.5428 | 132.0837 | 0 | 0 | 0 | 0 | -72.3 | -74.3178 | -88.3 | -89.296 | -90.8 | -91.8277 | -90.8 | -91.8277 | 557.48 | 566.735
2021-06-14 20:00 | 15 | 15.1327 | 129.8162 | 129.9295 | 9.8931 | 11.2051 | 15 | 15.1327 | -123.8252 | 124.5571 | -123.8252 | 124.5571 | -134.1176 | 152.3341 | 0 | 0 | 0 | 0 | -73.8 | -76.1139 | -86.8 | -88.2085 | -88.9 | -90.3461 | -89 | -90.4901 | 475.9739 | 487.101
2021-06-14 20:30 | -3 | -5 | 108.4893 | 109.0609 | 26.7217 | 28.4565 | -3 | -5 | -146.8615 | 146.8615 | -146.8615 | 146.8615 | -78.8436 | 113.1936 | 0 | 0 | 0 | 0 | -71.3 | -72.1284 | -87.2 | -87.955 | -89.5 | -90.2358 | -89.9 | -90.6326 | 560.7017 | 568.3401
2021-06-14 21:00 | -7 | -8.6023 | 104.887 | 105.4612 | 26.5501 | 28.8625 | -7 | -8.6023 | -140.7489 | 140.8216 | -140.7489 | 140.8216 | -71.6545 | 106.6155 | 0 | 0 | 0 | 0 | -72 | -73.2804 | -87.3 | -88.1785 | -89.7 | -90.6228 | -89.6 | -90.6263 | 541.8199 | 550.2702
2021-06-14 21:30 | -9 | -11.4018 | 93.7424 | 94.3105 | 32.5741 | 35.5427 | -9 | -10.8167 | -151.2808 | 151.6126 | -151.2808 | 151.6126 | -63.604 | 98.3827 | 0 | 0 | 0 | 0 | -59.9 | -61.032 | -75.4 | -76.2273 | -77.1 | -77.9529 | -77.4 | -78.1919 | 546.6402 | 556.2987
2021-06-14 22:00 | -1 | -7.0711 | 96.298 | 96.6778 | 23.842 | 27.722 | -2 | -7.2801 | -128.7569 | 129.4726 | -128.7569 | 129.4726 | -62.6443 | 98.9732 | 0 | 0 | 0 | 0 | -44.2 | -45.8795 | -61.5 | -61.9927 | -63.4 | -63.9027 | -63.4 | -63.9027 | 535.35 | 545.4499
2021-06-14 22:30 | -4 | -8.9443 | 91.1797 | 91.4801 | 24.093 | 29.2165 | -5 | -9.434 | -129.2921 | 130.4208 | -129.2921 | 130.4208 | -45.7673 | 85.6377 | 0 | 0 | 0 | 0 | -35.8 | -37.2247 | -53.6 | -53.9574 | -55.1 | -55.4257 | -55.2 | -55.5251 | 523.2516 | 535.2719
2021-06-14 23:00 | -6 | -10.8167 | 81.8357 | 82.1503 | 28.5392 | 33.9579 | -6 | -11.6619 | -135.7404 | 137.5651 | -135.7404 | 137.5651 | -37.7643 | 76.8561 | 0 | 0 | 0 | 0 | -26.7 | -29.2727 | -44.6 | -44.9868 | -45.7 | -46.2031 | -45.7 | -46.2031 | 515.6614 | 528.7692
2021-06-14 23:30 | -12 | -16.9706 | 78.4118 | 79.0292 | 29.7986 | 36.4557 | -11 | -17.0294 | -144.667 | 146.4266 | -144.667 | 146.4266 | -45.1408 | 84.2396 | 0 | 0 | 0 | 0 | -27.3 | -29.5462 | -44 | -44.5533 | -45.4 | -45.8686 | -45.4 | -45.8686 | 504.4658 | 519.8483
2021-06-15 | -4 | -6.4031 | 80.5066 | 80.5102 | 22.0338 | 26.0138 | -4 | -5.6569 | -125.1464 | 125.9267 | -125.1464 | 125.9267 | -50.2784 | 90.3549 | 0 | 0 | 0 | 0 | -28.7 | -31.8454 | -44 | -44.3677 | -45.1 | -45.4843 | -45.3 | -45.6448 | 465.6811 | 480.0461
2021-06-15 00:30 | -15 | -15.5242 | 65.2635 | 65.2692 | 32.5113 | 35.869 | -15 | -15.5242 | -134.8536 | 135.9884 | -134.8536 | 135.9884 | -35.4455 | 83.2202 | 0 | 0 | 0 | 0 | -28.9 | -33.9419 | -43.4 | -44.3852 | -44.8 | -45.7755 | -44.8 | -45.7962 | 445.1595 | 462.0794
2021-06-15 01:00 | -22 | -22.561 | 56.6327 | 56.6473 | 39.0322 | 41.9295 | -22 | -22.561 | -138.5196 | 139.8706 | -138.5196 | 139.8706 | -21.8424 | 78.0885 | 0 | 0 | 0 | 0 | -30.3 | -35.1923 | -43.2 | -44.365 | -44.9 | -45.9358 | -45.2 | -46.3147 | 450.76 | 468.0619
2021-06-15 01:30 | -19 | -19.6469 | 54.4985 | 54.5131 | 38.8474 | 42.0641 | -19 | -19.6469 | -136.2466 | 137.8725 | -136.2466 | 137.8725 | -5.4996 | 80.2505 | 0 | 0 | 0 | 0 | -29 | -38.4193 | -42.3 | -44.982 | -44.3 | -47.067 | -43.7 | -46.401 | 444.0587 | 459.6655
2021-06-15 02:00 | -26 | -26.9258 | 50.613 | 50.6151 | 42.1246 | 45.3107 | -27 | -27.6586 | -137.605 | 139.3994 | -137.605 | 139.3994 | 3.0286 | 78.9872 | 0 | 0 | 0 | 0 | -29.4 | -38.2702 | -42.8 | -45.5202 | -44 | -46.7779 | -44 | -46.7171 | 437.6301 | 453.7057
2021-06-15 02:30 | -24 | -24.7386 | 49.805 | 49.8124 | 40.8658 | 44.4321 | -24 | -25 | -133.5671 | 135.7281 | -133.5671 | 135.7281 | 1.4137 | 75.7154 | 0 | 0 | 0 | 0 | -29.7 | -38.5395 | -42.3 | -44.9144 | -43.6 | -46.2398 | -43.2 | -45.8628 | 426.5401 | 442.943
2021-06-15 03:00 | -31 | -31.5753 | 46.3112 | 46.3113 | 45.4335 | 48.4843 | -30 | -30.5941 | -139.9941 | 142.0255 | -139.9941 | 142.0255 | 5.1986 | 72.7625 | 0 | 0 | 0 | 0 | -30 | -37.9065 | -43 | -45.411 | -43.9 | -46.2641 | -44.2 | -46.612 | 422.781 | 439.9867
2021-06-15 03:30 | -24 | -24.5153 | 46.9665 | 47.0084 | 43.6234 | 46.4332 | -24 | -24.5153 | -137.2679 | 139.0612 | -137.2679 | 139.0612 | 13.2676 | 74.9553 | 0 | 0 | 0 | 0 | -42.2 | -49.1864 | -52.8 | -54.8621 | -54.3 | -56.3873 | -54.1 | -56.2219 | 400.9874 | 419.6152
2021-06-15 04:00 | -33 | -33.541 | 43.9291 | 43.9292 | 49.1994 | 51.6826 | -33 | -33.3766 | -144.551 | 146.3634 | -144.551 | 146.3634 | 31.3326 | 88.18 | 0 | 0 | 0 | 0 | -65.5 | -77.9172 | -73.5 | -79.4625 | -75.2 | -81.301 | -74.7 | -80.8006 | 379.8871 | 394.9928
2021-06-15 04:30 | -29 | -29.4279 | 48.4303 | 48.437 | 45.8142 | 48.1593 | -28 | -28.4429 | -140.3358 | 141.7844 | -140.3358 | 141.7844 | 40.9364 | 93.8373 | 0 | 0 | 0 | 0 | -77.8 | -89.5284 | -83.3 | -89.3069 | -85.3 | -91.4248 | -85.1 | -91.3106 | 378.1519 | 392.7613
2021-06-15 05:00 | -30 | -30.4138 | 50.2853 | 50.3042 | 47.5246 | 49.5619 | -29 | -29.4279 | -143.4345 | 144.7006 | -143.4345 | 144.7006 | 43.9195 | 94.3434 | 0 | 0 | 0 | 0 | -86.5 | -96.421 | -91.6 | -97.0287 | -93.4 | -98.9588 | -93.1 | -98.7422 | 389.6544 | 404.0233
2021-06-15 05:30 | -42 | -42.2966 | 45.0019 | 45.2603 | 59.7643 | 61.0662 | -42 | -42.2966 | -164.4952 | 165.3122 | -164.4952 | 165.3122 | 28.0518 | 86.0899 | 0 | 0 | 0 | 0 | -85 | -93.3043 | -90.7 | -95.193 | -93.4 | -98.0084 | -93.2 | -97.8787 | 415.0129 | 427.1812
2021-06-15 06:00 | -26 | -26 | 76.7507 | 76.7507 | 39.1569 | 39.4064 | -25 | -25.02 | -141.3144 | 141.3152 | -141.3144 | 141.3152 | -10.2711 | 65.1486 | 0 | 0 | 0 | 0 | -84.6 | -86.7073 | -90.9 | -92.212 | -92.8 | -94.2206 | -93 | -94.4004 | 428.6213 | 444.5146
2021-06-15 06:30 | -3 | -5 | 103.6166 | 103.6661 | 27.1563 | 28.1321 | -3 | -5.831 | -128.4322 | 128.8389 | -128.4322 | 128.8389 | -37.972 | 52.2452 | 0 | 0 | 0 | 0 | -99.2 | -101.3778 | -105.1 | -108.689 | -107.4 | -111.2987 | -107.2 | -111.1057 | 436.5792 | 462.7546
2021-06-15 07:00 | -4 | -7.2111 | 111.3795 | 111.8278 | 33.9343 | 35.4577 | -3 | -6.7082 | -145.9633 | 147.0818 | -145.9633 | 147.0818 | -89.0459 | 99.1465 | 0 | 0 | 0 | 0 | -99 | -100.0275 | -106.1 | -108.3026 | -108.9 | -111.323 | -108.5 | -110.9527 | 449.849 | 470.4481
2021-06-15 07:30 | -12 | -12.0416 | 112.9346 | 114.7419 | 42.9992 | 43.2823 | -13 | -13.1529 | -169.1577 | 170.0198 | -169.1577 | 170.0198 | -115.7418 | 129.3583 | 0 | 0 | 0 | 0 | -89.7 | -92.035 | -103.5 | -104.7757 | -106 | -107.3546 | -106.1 | -107.4375 | 553.2851 | 563.6891
2021-06-15 08:00 | -21 | -22.8473 | 110.3624 | 111.3768 | 50.1491 | 52.0188 | -21 | -22.8473 | -184.643 | 187.7172 | -184.643 | 187.7172 | -138.1009 | 152.0328 | 0 | 0 | 0 | 0 | -75 | -77.1298 | -94.3 | -94.9628 | -96.9 | -97.5683 | -96.7 | -97.2902 | 615.9165 | 622.9354
2021-06-15 08:30 | -25 | -26.2488 | 105.9698 | 110.8692 | 53.604 | 54.3267 | -26 | -26.9258 | -189.3839 | 189.5461 | -189.3839 | 189.5461 | -136.149 | 148.3618 | 0 | 0 | 0 | 0 | -76.1 | -78.5339 | -94.4 | -95.5687 | -97.1 | -98.298 | -97 | -98.1377 | 621.0547 | 628.7354
2021-06-15 09:00 | -32 | -32.0624 | 95.7583 | 98.2147 | 59.4271 | 59.6444 | -32 | -32.0624 | -198.4688 | 199.9387 | -198.4688 | 199.9387 | -120.3613 | 134.7822 | 0 | 0 | 0 | 0 | -70.2 | -72.9389 | -90.8 | -92.0306 | -93.1 | -94.3815 | -93.2 | -94.4475 | 656.2517 | 663.0013
2021-06-15 09:30 | -33 | -33.0151 | 87.6246 | 89.5459 | 63.1695 | 63.5095 | -33 | -33.0606 | -202.6238 | 204.1323 | -202.6238 | 204.1323 | -110.4973 | 124.4842 | 0 | 0 | 0 | 0 | -68.8 | -71.3224 | -89.8 | -91.0114 | -92.2 | -93.4608 | -92 | -93.2148 | 667.6454 | 674.207
2021-06-15 10:00 | -38 | -38 | 85.7277 | 87.7331 | 65.4992 | 65.8425 | -38 | -38.0132 | -199.4428 | 200.6741 | -199.4428 | 200.6741 | -85.9086 | 102.6648 | 0 | 0 | 0 | 0 | -69.2 | -73.4091 | -88.7 | -90.6087 | -91.4 | -93.354 | -91.4 | -93.3135 | 641.8103 | 650.1074
2021-06-15 10:30 | -30 | -30.0167 | 88.1677 | 89.3615 | 57.1538 | 57.956 | -29 | -29.0172 | -187.5011 | 189.0103 | -187.5011 | 189.0103 | -70.4659 | 87.588 | 0 | 0 | 0 | 0 | -69.2 | -74.3904 | -88 | -90.2 | -91 | -93.3469 | -90.7 | -92.9878 | 616.5493 | 626.0261
2021-06-15 11:00 | -26 | -26 | 87.7164 | 89.0374 | 51.5132 | 51.9099 | -26 | -26 | -177.9508 | 178.9444 | -177.9508 | 178.9444 | -72.8407 | 94.7293 | 0 | 0 | 0 | 0 | -68.5 | -73.5925 | -88.5 | -90.461 | -91.2 | -93.3887 | -90.8 | -92.9981 | 606.1223 | 613.4422
2021-06-15 11:30 | -28 | -28 | 74.6201 | 75.733 | 53.3601 | 53.4578 | -28 | -28 | -182.7704 | 183.4525 | -182.7704 | 183.4525 | -68.1234 | 89.1235 | 0 | 0 | 0 | 0 | -69.2 | -73.4091 | -88.5 | -90.7983 | -90.8 | -93.1968 | -90.9 | -93.1174 | 583.8408 | 591.6338
2021-06-15 12:00 | -33 | -35.8469 | 49.1942 | 49.9953 | 77.5607 | 81.0789 | -32 | -35.3412 | -213.8239 | 218.6473 | -213.8239 | 218.6473 | -48.3506 | 66.4287 | 0 | 0 | 0 | 0 | -71.5 | -74.9825 | -88.6 | -90.4702 | -91.2 | -93.1378 | -90.8 | -92.7462 | 572.5202 | 580.5979
2021-06-15 12:30 | -27 | -31.9061 | 65.0663 | 65.0815 | 49.6078 | 50.3365 | -27 | -31.9061 | -170.2695 | 171.0349 | -170.2695 | 171.0349 | -25.5243 | 53.0208 | 0 | 0 | 0 | 0 | -70.7 | -71.8493 | -87.9 | -90.3505 | -90.2 | -92.7735 | -89.9 | -92.5054 | 583.8782 | 592.6262
2021-06-15 13:00 | -24 | -25 | 80.6956 | 80.8649 | 51.0886 | 52.2417 | -24 | -25.2982 | -169.1093 | 170.1497 | -169.1093 | 170.1497 | -14.0467 | 53.0999 | 0 | 0 | 0 | 0 | -71.5 | -72.5334 | -88.9 | -91.233 | -91.3 | -93.684 | -91.6 | -93.9541 | 589.2627 | 598.1641
2021-06-15 13:30 | -40 | -40.4475 | 67.8049 | 68.0177 | 59.3709 | 59.8107 | -40 | -40.3113 | -183.719 | 184.4903 | -183.719 | 184.4903 | -12.6258 | 50.0637 | 0 | 0 | 0 | 0 | -69.7 | -70.2043 | -88.6 | -90.3312 | -91 | -92.8615 | -90.7 | -92.5675 | 629.4725 | 637.4217
2021-06-15 14:00 | -38 | -38.4708 | 73.1355 | 73.7198 | 63.6874 | 64.0633 | -38 | -38.4708 | -193.1095 | 193.9758 | -193.1095 | 193.9758 | -11.6584 | 50.5102 | 0 | 0 | 0 | 0 | -69.8 | -70.0324 | -88.3 | -89.8101 | -91.1 | -92.7468 | -90.6 | -92.2746 | 641.1641 | 649.0365
2021-06-15 14:30 | -43 | -44.1475 | 72.9503 | 77.4037 | 67.2475 | 68.1906 | -43 | -44.1475 | -200.5256 | 200.5554 | -200.5256 | 200.5554 | -13.0133 | 58.0813 | 0 | 0 | 0 | 0 | -69.2 | -70.3887 | -88.4 | -90.6122 | -91.1 | -93.2269 | -91 | -93.1934 | 641.7335 | 648.5833
2021-06-15 15:00 | -21 | -22.4722 | 93.3118 | 97.5339 | 51.3228 | 52.7694 | -21 | -22.4722 | -177.2319 | 177.2893 | -177.2319 | 177.2893 | -46.5485 | 74.8398 | 0 | 0 | 0 | 0 | -70.6 | -72.8093 | -88.7 | -91.4359 | -91.3 | -94.2015 | -91 | -93.9356 | 614.9521 | 622.2396
2021-06-15 15:30 | -14 | -16.6433 | 101.4001 | 104.8193 | 45.5147 | 47.1324 | -14 | -16.6433 | -169.6094 | 169.6469 | -169.6094 | 169.6469 | -101.0941 | 119.633 | 0 | 0 | 0 | 0 | -72.4 | -75.7644 | -87.9 | -91.58 | -90.3 | -93.9686 | -89.9 | -93.5565 | 572.014 | 581.2804
2021-06-15 16:00 | -37 | -39.5601 | 88.3193 | 94.6694 | 64.9951 | 66.9219 | -38 | -40.4969 | -202.27 | 202.4429 | -202.27 | 202.4429 | -95.5955 | 118.2143 | 0 | 0 | 0 | 0 | -73.5 | -80.6916 | -89.8 | -93.1085 | -92 | -95.5649 | -91.8 | -95.2661 | 594.5649 | 603.1673
2021-06-15 16:30 | -28 | -30.0832 | 108.192 | 113.2926 | 52.8192 | 54.1643 | -28 | -30.0832 | -189.2 | 189.2 | -189.2 | 189.2 | -96.4325 | 120.5977 | 0 | 0 | 0 | 0 | -101.7 | -109.2835 | -114.1 | -118.1061 | -116.8 | -120.9212 | -116.4 | -120.5089 | 576.4208 | 585.5314
2021-06-15 17:00 | -31 | -32.573 | 106.5678 | 112.6807 | 61.0262 | 61.9597 | -30 | -31.6228 | -207.2871 | 207.3431 | -207.2871 | 207.3431 | -99.9391 | 125.0059 | 0 | 0 | 0 | 0 | -122.5 | -131.2787 | -131.9 | -136.8802 | -135.2 | -140.3579 | -134.4 | -139.5874 | 550.071 | 557.8057
2021-06-15 17:30 | -43 | -44.643 | 103.1445 | 111.9759 | 73.8693 | 74.6726 | -42 | -43.1741 | -235.7041 | 235.9376 | -235.7041 | 235.9376 | -124.4249 | 145.8319 | 0 | 0 | 0 | 0 | -120.8 | -126.3687 | -133 | -136.1892 | -136.1 | -139.4757 | -135.9 | -139.1719 | 582.7033 | 588.7765
2021-06-15 18:00 | -41 | -43.0116 | 106.1919 | 115.2181 | 72.8211 | 74.0167 | -41 | -43.0116 | -236.1394 | 236.3138 | -236.1394 | 236.3138 | -155.592 | 171.242 | 0 | 0 | 0 | 0 | -122.8 | -128.0812 | -132.6 | -135.5863 | -135.8 | -138.9249 | -135.5 | -138.4648 | 547.8585 | 553.4167
2021-06-15 18:30 | -37 | -38.3275 | 107.4065 | 115.2319 | 71.3411 | 72.157 | -37 | -37.855 | -234.8215 | 235.1856 | -234.8215 | 235.1856 | -133.6046 | 152.7189 | 0 | 0 | 0 | 0 | -123.1 | -128.1443 | -134.1 | -136.992 | -137.2 | -140.2729 | -136.7 | -139.6803 | 559.5182 | 565.9055
2021-06-15 19:00 | -57 | -59.7746 | 86.5141 | 98.1673 | 87.3869 | 89.1822 | -56 | -58.8218 | -248.9449 | 248.9458 | -248.9449 | 248.9458 | -124.0239 | 143.3448 | 0 | 0 | 0 | 0 | -123 | -129.8124 | -132.7 | -136.6219 | -135.8 | -139.871 | -135.7 | -139.9433 | 559.4719 | 565.7116
2021-06-15 19:30 | -60 | -63.5689 | 80.547 | 93.1342 | 89.5906 | 91.7669 | -60 | -63.5689 | -246.0063 | 246.0475 | -246.0063 | 246.0475 | -120.2801 | 140.063 | 0 | 0 | 0 | 0 | -124 | -131.6828 | -132.4 | -137.3656 | -135.4 | -140.497 | -135.2 | -140.331 | 516.9904 | 525.0561
2021-06-15 20:00 | -59 | -61.6847 | 79.1573 | 89.6455 | 86.6977 | 88.4577 | -57 | -59.4811 | -235.6583 | 235.6991 | -235.6583 | 235.6991 | -83.9305 | 107.8429 | 0 | 0 | 0 | 0 | -123.9 | -126.3185 | -131.8 | -135.7702 | -134.6 | -138.7304 | -134.3 | -138.4393 | 550.5629 | 560.008
2021-06-15 20:30 | -47 | -50.3289 | 80.6008 | 89.8664 | 79.7522 | 82.2477 | -47 | -50.6952 | -219.6428 | 219.8517 | -219.6428 | 219.8517 | -82.6374 | 108.6016 | 0 | 0 | 0 | 0 | -124 | -127.8894 | -131.3 | -136.1989 | -133.9 | -138.968 | -133.7 | -138.8865 | 507.7745 | 519.0347
2021-06-15 21:00 | -63 | -63.0079 | 63.5616 | 67.5147 | 89.9941 | 90.1228 | -64 | -64.0078 | -226.1779 | 226.3426 | -226.1779 | 226.3426 | -87.4435 | 100.9189 | 0 | 0 | 0 | 0 | -98.6 | -101.1124 | -108.8 | -112.3452 | -111.1 | -114.8987 | -110.7 | -114.4355 | 525.8062 | 536.9925
2021-06-15 21:30 | -73 | -73.2462 | 49.9478 | 55.4363 | 98.5837 | 99.0403 | -71 | -71.1758 | -235.3288 | 235.3312 | -235.3288 | 235.3312 | -77.781 | 94.256 | 0 | 0 | 0 | 0 | -81.5 | -82.9422 | -93.4 | -95.4964 | -95.7 | -97.9556 | -95.5 | -97.7389 | 530.0785 | 543.0782
2021-06-15 22:00 | -79 | -79.9062 | 36.9837 | 44.4006 | 102.6495 | 103.8567 | -77 | -77.7817 | -236.8661 | 237.1797 | -236.8661 | 237.1797 | -62.9819 | 77.8941 | 0 | 0 | 0 | 0 | -73.9 | -75.9669 | -85.7 | -88.2832 | -88.7 | -91.4603 | -88.2 | -90.9513 | 513.6384 | 528.599
2021-06-15 22:30 | -84 | -85.1587 | 28.086 | 36.9951 | 104.9072 | 106.4722 | -83 | -84.1724 | -240.0428 | 240.6174 | -240.0428 | 240.6174 | -30.8306 | 55.3403 | 0 | 0 | 0 | 0 | -74.8 | -78.0994 | -86.6 | -90.0536 | -88.3 | -91.9083 | -88.1 | -91.744 | 505.4859 | 521.8903
2021-06-15 23:00 | -93 | -95.1262 | 11.7095 | 30.0895 | 115.7663 | 118.1611 | -94 | -95.901 | -252.9039 | 254.0751 | -252.9039 | 254.0751 | -12.0017 | 87.9424 | 0 | 0 | 0 | 0 | -76.6 | -80.8602 | -87.2 | -88.766 | -89.5 | -91.1567 | -89.3 | -90.9986 | 480.9514 | 487.3131
2021-06-15 23:30 | -95 | -97.5141 | 8.3467 | 27.8325 | 114.2954 | 117.0165 | -94 | -96.3172 | -258.3557 | 259.5043 | -258.3557 | 259.5043 | -5.6235 | 86.582 | 0 | 0 | 0 | 0 | -77 | -80.6604 | -87 | -88.3178 | -89.2 | -90.5711 | -89 | -90.4901 | 494.3806 | 501.4574
2021-06-16 | -100 | -102.6109 | -2.2094 | 27.2684 | 118.2773 | 121.1475 | -100 | -102.6109 | -255.6628 | 257.2491 | -255.6628 | 257.2491 | 4.5868 | 85.945 | 0 | 0 | 0 | 0 | -77.6 | -82.3621 | -86.7 | -88.4883 | -88.7 | -90.5279 | -88.8 | -90.6459 | 469.152 | 477.3121
2021-06-16 00:30 | -98 | -102.7862 | -4.5562 | 32.6805 | 115.7695 | 120.7244 | -98 | -102.489 | -246.2848 | 249.7833 | -246.2848 | 249.7833 | 11.4724 | 90.805 | 0 | 0 | 0 | 0 | -77.4 | -82.6194 | -84.8 | -86.935 | -86.9 | -88.987 | -86.4 | -88.4645 | 446.3872 | 456.0889
2021-06-16 01:00 | -99 | -103.7401 | -5.6013 | 32.1187 | 113.5717 | 118.6582 | -99 | -103.4456 | -236.2335 | 240.3926 | -236.2335 | 240.3926 | 12.1089 | 88.9651 | 0 | 0 | 0 | 0 | -80 | -84.2435 | -86.3 | -87.9585 | -87.9 | -89.6056 | -88.4 | -90.135 | 430.6574 | 443.3561
2021-06-16 01:30 | -99 | -103.4456 | -12.5703 | 32.3864 | 116.1094 | 121.1418 | -99 | -103.7401 | -237.9452 | 242.1988 | -237.9452 | 242.1988 | 25.3739 | 89.4375 | 0 | 0 | 0 | 0 | -79.9 | -84.6641 | -85.4 | -87.297 | -87.4 | -89.3158 | -87.2 | -89.1482 | 421.7258 | 435.3877
2021-06-16 02:00 | -96 | -98.27 | -7.6141 | 22.0336 | 108.2195 | 111.5578 | -96 | -98.4886 | -220.2896 | 222.8529 | -220.2896 | 222.8529 | 15.2623 | 81.8248 | 0 | 0 | 0 | 0 | -68.3 | -73.5169 | -75.5 | -77.282 | -77.4 | -79.2023 | -77.4 | -79.2881 | 416.0164 | 429.3409
2021-06-16 02:30 | -83 | -85.3756 | -0.28153 | 17.9247 | 99.6103 | 102.7906 | -83 | -84.9294 | -205.3739 | 207.718 | -205.3739 | 207.718 | 2.31 | 77.1737 | 0 | 0 | 0 | 0 | -50.4 | -55.2351 | -60 | -61.4134 | -61.6 | -62.9984 | -61.3 | -62.7262 | 432.7803 | 446.7395
2021-06-16 03:00 | -87 | -88.2836 | -3.6214 | 14.3402 | 101.829 | 104.1191 | -86 | -87.2983 | -207.1846 | 208.8615 | -207.1846 | 208.8615 | -9.6275 | 62.0728 | 0 | 0 | 0 | 0 | -29.3 | -32.3025 | -42.1 | -42.4449 | -43 | -43.2671 | -42.8 | -43.1904 | 428.8695 | 444.3615
2021-06-16 03:30 | -83 | -84.3445 | 3.1919 | 12.7178 | 93.6812 | 96.1684 | -82 | -83.3607 | -194.711 | 196.3999 | -194.711 | 196.3999 | -8.8552 | 62.0769 | 0 | 0 | 0 | 0 | -32.4 | -35.1774 | -43.1 | -43.3555 | -44.3 | -44.6041 | -44.2 | -44.5048 | 420.3831 | 436.4374
2021-06-16 04:00 | -95 | -96.8814 | -9.798 | 19.8873 | 108.6183 | 111.2555 | -94 | -95.901 | -217.2267 | 219.193 | -217.2267 | 219.193 | -7.7969 | 64.1745 | 0 | 0 | 0 | 0 | -32 | -34.3185 | -43.2 | -43.4884 | -44.2 | -44.4285 | -44.1 | -44.319 | 433.2256 | 448.5694
2021-06-16 04:30 | -97 | -99.0404 | -12.571 | 23.9511 | 113.4906 | 116.2625 | -96 | -98.0612 | -224.5358 | 226.7411 | -224.5358 | 226.7411 | -12.3547 | 63.7152 | 0 | 0 | 0 | 0 | -31.7 | -33.6875 | -43.2 | -43.3497 | -44.9 | -45.0441 | -44.6 | -44.7532 | 431.5415 | 447.0602
2021-06-16 05:00 | -89 | -91.0055 | -2.168 | 21.372 | 106.95 | 109.7732 | -89 | -91.0055 | -216.4232 | 218.5057 | -216.4232 | 218.5057 | -14.2241 | 85.8693 | 0 | 0 | 0 | 0 | -31.4 | -33.9466 | -42.8 | -43.4695 | -44.2 | -44.9181 | -43.9 | -44.5702 | 451.2171 | 465.1822
2021-06-16 05:30 | -83 | -84.9294 | 7.9487 | 23.7695 | 102.1935 | 104.7937 | -83 | -84.9294 | -217.1059 | 219.0989 | -217.1059 | 219.0989 | -25.3978 | 89.1621 | 0 | 0 | 0 | 0 | -30.9 | -32.8332 | -43.5 | -43.9396 | -45 | -45.467 | -44.9 | -45.3538 | 464.2869 | 477.437
2021-06-16 06:00 | -72 | -75.8947 | 29.8183 | 43.0693 | 91.9859 | 95.5027 | -72 | -75.8947 | -211.4314 | 213.7107 | -211.4314 | 213.7107 | -53.4967 | 103.4162 | 0 | 0 | 0 | 0 | -29.2 | -30.6452 | -43.7 | -44.0083 | -45.1 | -45.3763 | -44.9 | -45.1666 | 493.5394 | 503.1358
2021-06-16 06:30 | -68 | -70.0928 | 40.837 | 50.1531 | 90.3505 | 92.4704 | -68 | -69.857 | -210.9379 | 211.6709 | -210.9379 | 211.6709 | -67.342 | 111.7963 | 0 | 0 | 0 | 0 | -28.7 | -28.7628 | -44.3 | -44.3005 | -45.6 | -45.6001 | -45.5 | -45.5004 | 540.3599 | 547.762
2021-06-16 07:00 | -45 | -45.7056 | 67.1938 | 72.1017 | 75.0901 | 76.085 | -45 | -45.7056 | -201.0139 | 201.08 | -201.0139 | 201.08 | -126.0175 | 153.1904 | 0 | 0 | 0 | 0 | -26.2 | -26.2008 | -45.5 | -45.501 | -47.2 | -47.2038 | -47.1 | -47.1086 | 566.1658 | 571.2047
2021-06-16 07:30 | -57 | -57.2189 | 70.22 | 75.6338 | 85.4262 | 85.6485 | -56 | -56.2228 | -221.6003 | 221.7485 | -221.6003 | 221.7485 | -146.6955 | 162.5048 | 0 | 0 | 0 | 0 | -28.3 | -28.5281 | -50.2 | -50.2009 | -51.6 | -51.5 | -51.6 | -51.6015 | 621.7973 | 628.1523
2021-06-16 08:00 | -77 | -77 | 56.4745 | 60.4389 | 104.2824 | 104.3772 | -78 | -78 | -257.7538 | 259.3843 | -257.7538 | 259.3843 | -170.8535 | 176.8926 | 0 | 0 | 0 | 0 | -37.4 | -37.692 | -58.9 | -59.4012 | -60.8 | -61.3775 | -60.5 | -61.0136 | 638.0477 | 651.4942
2021-06-16 08:30 | -66 | -66.0076 | 68.7426 | 71.5988 | 91.2305 | 91.3127 | -66 | -66.0303 | -235.7226 | 237.6517 | -235.7226 | 237.6517 | -188.4308 | 195.265 | 0 | 0 | 0 | 0 | -36.6 | -36.6005 | -58.6 | -59.4983 | -60.5 | -61.4919 | -60.2 | -61.058 | 655.7836 | 666.8237
2021-06-16 09:00 | -67 | -68.6586 | 60.8244 | 70.8135 | 94.2849 | 95.0991 | -66 | -67.6831 | -243.5098 | 243.5701 | -243.5098 | 243.5701 | -216.7197 | 237.9465 | 0 | 0 | 0 | 0 | -37.1 | -37.0653 | -57.8 | -57.8778 | -59.7 | -59.7911 | -59.5 | -59.5568 | 626.0242 | 628.2238
2021-06-16 09:30 | -69 | -71.0634 | 50.2884 | 61.631 | 96.8239 | 97.9198 | -69 | -71.0634 | -245.8591 | 245.8757 | -245.8591 | 245.8757 | -208.761 | 231.1125 | 0 | 0 | 0 | 0 | -38.3 | -38.4253 | -58.7 | -58.8294 | -60.4 | -60.5459 | -60.3 | -60.4074 | 620.1635 | 622.7085
2021-06-16 10:00 | -83 | -85.3756 | 30.6125 | 47.6556 | 106.9195 | 108.2571 | -83 | -85.3756 | -259.4136 | 259.4383 | -259.4136 | 259.4383 | -188.3033 | 213.2639 | 0 | 0 | 0 | 0 | -38.5 | -38.9344 | -59.3 | -59.583 | -61.1 | -61.4138 | -61.1 | -61.3561 | 616.7621 | 619.8967
2021-06-16 10:30 | -88 | -92.0489 | 28.2609 | 53.5439 | 113.2936 | 115.8537 | -88 | -92.0489 | -269.3058 | 269.9288 | -269.3058 | 269.9288 | -182.9315 | 206.3308 | 0 | 0 | 0 | 0 | -39.2 | -39.365 | -59 | -59.2943 | -60.6 | -60.9062 | -60.5 | -60.7586 | 587.5772 | 591.3384
2021-06-16 11:00 | -95 | -99.6243 | 17.1617 | 49.6543 | 120.4091 | 123.2027 | -96 | -100.2846 | -279.6047 | 280.3919 | -279.6047 | 280.3919 | -171.6829 | 198.4124 | 0 | 0 | 0 | 0 | -38.1 | -38.7198 | -58.1 | -58.6813 | -59.6 | -60.1614 | -59.7 | -60.1945 | 583.881 | 587.2079
2021-06-16 11:30 | -93 | -97.4166 | 20.4226 | 49.4453 | 118.6667 | 121.4393 | -93 | -97.1236 | -274.9179 | 275.7708 | -274.9179 | 275.7708 | -182.5496 | 202.7215 | 0 | 0 | 0 | 0 | -39.1 | -39.499 | -58 | -58.4209 | -59.7 | -60.1326 | 0 | 0 | 570.4371 | 573.4532
2021-06-16 12:00 | -93 | -97.1236 | 10.1286 | 42.0027 | 114.0113 | 117.0714 | -93 | -97.1236 | -258.9839 | 259.8276 | -258.9839 | 259.8276 | -155.0248 | 180.3315 | 0 | 0 | 0 | 0 | -28.6 | -28.677 | -50 | -50.2299 | -51.5 | -51.772 | 0 | 0 | 629.0117 | 632.6402
2021-06-16 12:30 | -86 | -91.0824 | 5.3278 | 39.249 | 105.1044 | 109.2259 | -85 | -90.1388 | -242.9829 | 244.3399 | -242.9829 | 244.3399 | -157.0531 | 183.0555 | 0 | 0 | 0 | 0 | -26.4 | -26.4153 | -46.9 | -46.947 | -48.1 | -48.155 | 0 | 0 | 601.4866 | 603.7823
2021-06-16 13:00 | -83 | -87.9204 | 18.1171 | 43.7939 | 104.5637 | 108.1049 | -84 | -88.5438 | -245.7816 | 246.9304 | -245.7816 | 246.9304 | -117.8118 | 140.3048 | 0 | 0 | 0 | 0 | -29.2 | -29.1757 | -45.7 | -45.7437 | -47 | -47.0515 | 0 | 0 | 578.1881 | 581.2355
2021-06-16 13:30 | -95 | -95.0474 | 12.2202 | 19.0852 | 115.1484 | 115.1877 | -94 | -94.0479 | -255.3719 | 255.7174 | -255.3719 | 255.7174 | -148.1448 | 165.474 | 0 | 0 | 0 | 0 | -25 | -25.7391 | -46.6 | -46.6027 | -48.1 | -48.1051 | 0 | 0 | 586.3882 | 589.5034
2021-06-16 14:00 | -83 | -83.0241 | 15.5549 | 19.433 | 104.9537 | 105.0379 | -83 | -83.0241 | -238.8931 | 239.3271 | -238.8931 | 239.3271 | -148.0696 | 166.7425 | 0 | 0 | 0 | 0 | -26.6 | -26.8701 | -45.9 | -45.901 | -47.5 | -47.5052 | 0 | 0 | 585.5382 | 588.3462
2021-06-16 14:30 | -92 | -92.1954 | 9.6571 | 18.0662 | 111.1444 | 111.4175 | -92 | -92.1954 | -247.4334 | 247.5506 | -247.4334 | 247.5506 | -135.6296 | 154.711 | 0 | 0 | 0 | 0 | -27.1 | -27.3514 | -45.9 | -45.9027 | -47.4 | -47.4068 | 0 | 0 | 584.0091 | 587.2914
2021-06-16 15:00 | -86 | -86.093 | 25.3854 | 29.9246 | 108.4999 | 108.6273 | -85 | -85.0941 | -244.4809 | 244.6751 | -244.4809 | 244.6751 | -130.7792 | 148.9034 | 0 | 0 | 0 | 0 | -27.3 | -27.247 | -45.5 | -45.5281 | -46.9 | -46.9345 | 0 | 0 | 570.0015 | 574.057
2021-06-16 15:30 | -56 | -56.4358 | 63.5397 | 66.8735 | 78.3627 | 78.8399 | -56 | -56.3205 | -203.7555 | 203.7762 | -203.7555 | 203.7762 | -115.1774 | 131.6772 | 0 | 0 | 0 | 0 | -27.3 | -27.4235 | -45.1 | -45.1249 | -46.4 | -46.4349 | 0 | 0 | 573.4233 | 577.2888
2021-06-16 16:00 | -40 | -40.05 | 72.2627 | 73.9056 | 64.4685 | 64.8068 | -40 | -40.05 | -190.9619 | 191.1869 | -190.9619 | 191.1869 | -139.7631 | 149.9283 | 0 | 0 | 0 | 0 | -26.1 | -26.9216 | -46 | -46.007 | -47.4 | -47.4052 | 0 | 0 | 610.7916 | 614.5699
2021-06-16 16:30 | -48 | -51.264 | 76.9323 | 84.8465 | 73.8849 | 76.2169 | -49 | -52.2015 | -211.3318 | 211.4705 | -211.3318 | 211.4705 | -146.991 | 165.1963 | 0 | 0 | 0 | 0 | -24.9 | -25.0252 | -46.8 | -46.8273 | -48.2 | -48.23 | -48.2 | -48.2149 | 631.298 | 634.5633
2021-06-16 17:00 | -27 | -29.9666 | 104.634 | 110.0621 | 55.7198 | 57.3418 | -27 | -29.5466 | -195.4455 | 195.4612 | -195.4455 | 195.4612 | -172.355 | 187.6836 | 0 | 0 | 0 | 0 | -20.9 | -22.1382 | -45.5 | -45.5356 | -47.4 | -47.4237 | -47.4 | -47.451 | 663.8512 | 666.3788
2021-06-16 17:30 | -2 | -9.2195 | 137.1262 | 142.0207 | 34.7036 | 35.9192 | -2 | -8.2462 | -180.2402 | 180.8188 | -180.2402 | 180.8188 | -204.0226 | 217.7171 | 0 | 0 | 0 | 0 | -15.3 | -16.7431 | -43.5 | -43.5372 | -45.3 | -45.3441 | -45.1 | -45.1249 | 689.8367 | 693.994
2021-06-16 18:00 | -3 | -8.544 | 135.9431 | 141.0727 | 39.3073 | 40.1829 | -4 | -8.9443 | -192.3234 | 193.1191 | -192.3234 | 193.1191 | -213.2903 | 225.4545 | 0 | 0 | 0 | 0 | -14.8 | -15.2315 | -43.8 | -43.801 | -45.3 | -45.3001 | -45.3 | -45.3001 | 693.6047 | 697.3886
2021-06-16 18:30 | 0 | 8 | 141.2187 | 145.8042 | 32.4262 | 33.6188 | 0 | 7 | -183.4494 | 184.2057 | -183.4494 | 184.2057 | -207.002 | 220.3548 | 0 | 0 | 0 | 0 | -15.3 | -16.0353 | -43.1 | -43.1376 | -44.5 | -44.5543 | -44.8 | -44.8251 | 695.0761 | 699.6991
2021-06-16 19:00 | 0 | 9 | 140.9072 | 145.1307 | 29.3507 | 30.8691 | 0 | 9 | -175.5824 | 176.1128 | -175.5824 | 176.1128 | -191.0134 | 205.3172 | 0 | 0 | 0 | 0 | -15.3 | -17.3072 | -43.2 | -43.2906 | -45 | -45.0809 | -45 | -45.0537 | 687.2338 | 692.2131
2021-06-16 19:30 | -1 | -9.0554 | 135.5466 | 140.1522 | 32.4309 | 33.9952 | -1 | -9.0554 | -176.0668 | 176.4235 | -176.0668 | 176.4235 | -181.895 | 197.2501 | 0 | 0 | 0 | 0 | -16.6 | -19.5888 | -42.5 | -42.7815 | -44.2 | -44.5409 | -44.3 | -44.5702 | 672.3944 | 678.3167
2021-06-16 20:00 | -6 | -10 | 128.6476 | 129.5711 | 35.7188 | 37.9169 | -6 | -10 | -176.6505 | 179.6377 | -176.6505 | 179.6377 | -165.5435 | 177.8093 | 0 | 0 | 0 | 0 | -18.9 | -19.7995 | -42.9 | -43.0048 | -44.1 | -44.295 | -44.2 | -44.2886 | 674.3286 | 681.6847
2021-06-16 20:30 | -6 | -8.4853 | 126.7544 | 127.531 | 35.1609 | 36.6629 | -6 | -8.4853 | -170.6901 | 172.8319 | -170.6901 | 172.8319 | -163.5766 | 175.8878 | 0 | 0 | 0 | 0 | -19.7 | -19.8338 | -42.9 | -43.2021 | -44.4 | -44.7272 | -44.4 | -44.6696 | 661.6842 | 668.5135
2021-06-16 21:00 | -7 | -9.2195 | 121.8485 | 122.5444 | 35.3591 | 36.6766 | -8 | -10 | -169.2324 | 170.9787 | -169.2324 | 170.9787 | -145.5144 | 156.1494 | 0 | 0 | 0 | 0 | -20.1 | -20.3081 | -42.2 | -42.5829 | -43.5 | -43.8973 | -43 | -43.2145 | 644.5417 | 653.029
2021-06-16 21:30 | -3 | -14.3178 | 121.0337 | 121.0358 | 27.7703 | 32.9598 | -4 | -14.5602 | -152.5316 | 155.7783 | -152.5316 | 155.7783 | -158.4591 | 172.9238 | 0 | 0 | 0 | 0 | -22.2 | -22.2081 | -42.1 | -42.103 | -43.1 | -43.1029 | -43.1 | -43.1001 | 556.0339 | 559.4802
2021-06-16 22:00 | -6 | -14.3178 | 109.6938 | 109.7013 | 33.1027 | 36.7424 | -6 | -14.3178 | -151.568 | 153.7725 | -151.568 | 153.7725 | -132.1878 | 149.4942 | 0 | 0 | 0 | 0 | -21.9 | -22.1097 | -41.5 | -41.5308 | -42.8 | -42.8378 | -42.6 | -42.5142 | 543.1828 | 547.9834
2021-06-16 22:30 | -22 | -23.7697 | 89.4061 | 89.4068 | 47.2735 | 48.3837 | -23 | -24.6982 | -174.8367 | 175.7868 | -174.8367 | 175.7868 | -103.5272 | 126.1256 | 0 | 0 | 0 | 0 | -23.3 | -23.3857 | -41.3 | -41.3437 | -42.5 | -42.5424 | -43 | -42.9337 | 533.8552 | 542.4048
2021-06-16 23:00 | -16 | -16 | 93.9558 | 94.0905 | 35.6233 | 36.0245 | -16 | -16 | -156.1633 | 156.1649 | -156.1633 | 156.1649 | -100.0608 | 122.3085 | 0 | 0 | 0 | 0 | -24.7 | -25.2414 | -41 | -41.0122 | -42.3 | -42.3118 | -41.8 | -41.803 | 470.8256 | 479.0088
2021-06-16 23:30 | -16 | -16 | 86.795 | 86.8612 | 37.3157 | 37.8579 | -17 | -17 | -168.2983 | 168.3332 | -168.2983 | 168.3332 | -86.0158 | 111.8263 | 0 | 0 | 0 | 0 | -25.7 | -25.8027 | -40.7 | -40.7001 | -42 | -42 | -41.7 | -41.7011 | 492.8061 | 501.6844
2021-06-17 | -13 | -13 | 82.5956 | 82.6193 | 34.9029 | 35.9109 | -14 | -14 | -151.8277 | 151.8699 | -151.8277 | 151.8699 | -77.1492 | 105.2618 | 0 | 0 | 0 | 0 | -26.9 | -27.4973 | -40.7 | -40.7491 | -42 | -42.0386 | -42 | -42.0305 | 458.2054 | 469.2424
2021-06-17 00:30 | -26 | -26.0192 | 67.1779 | 67.242 | 45.0653 | 46.1604 | -26 | -26.0192 | -159.5184 | 159.6908 | -159.5184 | 159.6908 | -54.4629 | 95.5739 | 0 | 0 | 0 | 0 | -27 | -27.6371 | -40.5 | -40.571 | -41.7 | -41.8007 | -41.7 | -41.758 | 463.7447 | 475.6618
2021-06-17 01:00 | -24 | -24.0208 | 69.1606 | 69.1614 | 38.7111 | 40.1391 | -25 | -25.02 | -142.3675 | 142.6906 | -142.3675 | 142.6906 | -48.7919 | 95.3489 | 0 | 0 | 0 | 0 | -26.9 | -29.6998 | -40.3 | -41.0479 | -41.4 | -42.1656 | -41.2 | -41.9319 | 455.5522 | 467.6528
2021-06-17 01:30 | -6 | -6 | 78.4654 | 78.5375 | 24.8606 | 26.3781 | -6 | -6 | -120.9586 | 121.2948 | -120.9586 | 121.2948 | -43.6656 | 89.7544 | 0 | 0 | 0 | 0 | -27.6 | -33.4253 | -39.5 | -41.4914 | -40.6 | -42.6611 | -40.6 | -42.7563 | 419.9054 | 432.2426
2021-06-17 02:00 | -11 | -11 | 71.1312 | 71.3225 | 29.5233 | 30.472 | -12 | -12.0416 | -124.0138 | 124.2511 | -124.0138 | 124.2511 | -32.4309 | 80.5151 | 0 | 0 | 0 | 0 | -27.3 | -32.8951 | -39.4 | -41.5524 | -40.6 | -42.6305 | -40.2 | -42.2839 | 415.8644 | 428.6132
2021-06-17 02:30 | -15 | -15.1327 | 65.1595 | 65.5815 | 33.0659 | 33.7313 | -16 | -16.1245 | -126.0399 | 126.2038 | -126.0399 | 126.2038 | -28.6897 | 69.7908 | 0 | 0 | 0 | 0 | -28.2 | -33.5631 | -39.5 | -41.2536 | -40.4 | -42.2522 | -40.5 | -42.3851 | 404.181 | 418.113
2021-06-17 03:00 | -9 | -9.2195 | 71.073 | 71.49 | 27.5031 | 28.1517 | -9 | -9.2195 | -116.1575 | 116.2991 | -116.1575 | 116.2991 | -23.3013 | 69.3648 | 0 | 0 | 0 | 0 | -27.6 | -32.8964 | -40 | -41.8191 | -40.7 | -42.6954 | -40.7 | -42.6354 | 406.2643 | 419.9893
2021-06-17 03:30 | -12 | -12.1655 | 69.3005 | 69.6529 | 30.0384 | 30.5984 | -12 | -12.1655 | -119.0861 | 119.2095 | -119.0861 | 119.2095 | -21.6327 | 68.6927 | 0 | 0 | 0 | 0 | -28.5 | -34.5892 | -40.3 | -42.069 | -40.6 | -42.7229 | -40.8 | -42.9467 | 402.8709 | 415.6191
2021-06-17 04:00 | -6 | -6.7082 | 74.7707 | 75.1172 | 25.2242 | 25.7225 | -6 | -6.7082 | -113.6582 | 113.7817 | -113.6582 | 113.7817 | -23.8154 | 69.4075 | 0 | 0 | 0 | 0 | -27.8 | -33.2277 | -39.3 | -41.3319 | -40 | -42.0287 | -40.1 | -41.944 | 404.5578 | 418.5134
2021-06-17 04:30 | -11 | -11.7047 | 71.9913 | 72.3577 | 29.7236 | 30.0096 | -12 | -12.6491 | -121.8815 | 121.9233 | -121.8815 | 121.9233 | -20.6102 | 68.3333 | 0 | 0 | 0 | 0 | -27.5 | -32.1218 | -39.3 | -40.92 | -40.9 | -42.5281 | -40.9 | -42.5132 | 414.819 | 428.1509
2021-06-17 05:00 | -9 | -10.2956 | 77.4136 | 77.6587 | 27.7144 | 28.0818 | -7 | -8.6023 | -119.6874 | 119.6892 | -119.6874 | 119.6892 | -30.41 | 71.2075 | 0 | 0 | 0 | 0 | -27.4 | -32.1076 | -39.4 | -41.1005 | -40.4 | -42.1432 | -40.5 | -42.1011 | 429.4093 | 441.7015
2021-06-17 05:30 | -4 | -8.9443 | 89.7947 | 90.0766 | 24.3816 | 25.9707 | -4 | -8.9443 | -119.5788 | 119.7555 | -119.5788 | 119.7555 | -54.73 | 81.2857 | 0 | 0 | 0 | 0 | -27.5 | -30.0847 | -40.2 | -41.2171 | -41.3 | -42.3785 | -41.4 | -42.4099 | 431.7104 | 443.0939
2021-06-17 06:00 | -1 | -10.0499 | 98.1989 | 98.35 | 23.114 | 26.3375 | -2 | -11.1803 | -125.9612 | 126.9434 | -125.9612 | 126.9434 | -80.7242 | 99.3646 | 0 | 0 | 0 | 0 | -27.1 | -28.493 | -40.7 | -41.2976 | -42 | -42.6127 | -41.7 | -42.3987 | 451.2152 | 460.1846
2021-06-17 06:30 | 5 | 8.6023 | 116.9807 | 117.597 | 18.6522 | 19.5005 | 5 | 8.6023 | -128.8392 | 128.9128 | -128.8392 | 128.9128 | -115.1971 | 143.2355 | 0 | 0 | 0 | 0 | -25.7 | -25.7562 | -41.5 | -41.5693 | -42.6 | -42.6568 | -42.5 | -42.5921 | 484.7275 | 492.62
2021-06-17 07:00 | 0 | 0 | 115.187 | 116.5251 | 29.7131 | 29.9432 | 0 | 0 | -153.5137 | 153.8258 | -153.5137 | 153.8258 | -139.2205 | 161.6615 | 0 | 0 | 0 | 0 | -22.1 | -22.1002 | -42 | -42.0629 | -43.5 | -43.5662 | -43.3 | -43.3904 | 551.1804 | 556.8102
2021-06-17 07:30 | -14 | -15.6525 | 115.0406 | 116.1072 | 43.3387 | 44.9527 | -14 | -15.6525 | -185.0934 | 187.603 | -185.0934 | 187.603 | -112.3983 | 112.723 | 0 | 0 | 0 | 0 | -14.5 | -18.5068 | -44.3 | -44.4154 | -46.1 | -46.218 | -45.7 | -45.8338 | 641.2426 | 645.2788
2021-06-17 08:00 | 0 | 0 | 141.8163 | 143.9646 | 20.8475 | 22.0528 | 0 | 0 | -160.1603 | 162.1247 | -160.1603 | 162.1247 | -161.8954 | 162.0768 | 0 | 0 | 0 | 0 | -12 | -17.3954 | -44.2 | -44.2137 | -45.9 | -45.9245 | -45.6 | -45.6438 | 623.4866 | 624.7614
2021-06-17 08:30 | 0 | 0 | 137.2645 | 139.4951 | 24.1733 | 25.259 | 0 | 0 | -164.4218 | 166.6856 | -164.4218 | 166.6856 | -167.8087 | 169.3061 | 0 | 0 | 0 | 0 | -12.1 | -15.8256 | -43.7 | -43.8399 | -45.6 | -45.7839 | -45.6 | -45.8843 | 622.0381 | 623.2054
2021-06-17 09:00 | 0 | 0 | 131.7626 | 134.1684 | 27.4905 | 28.0963 | 0 | 0 | -168.6202 | 170.5829 | -168.6202 | 170.5829 | -163.3102 | 163.6904 | 0 | 0 | 0 | 0 | -11.4 | -15.9812 | -44.3 | -44.3822 | -45.7 | -45.7919 | -45.6 | -45.8843 | 633.4178 | 634.7351
2021-06-17 09:30 | 0 | 0 | 127.3637 | 129.319 | 27.3144 | 27.9834 | 0 | 0 | -165.5687 | 167.4299 | -165.5687 | 167.4299 | -152.2412 | 152.6102 | 0 | 0 | 0 | 0 | -9.2 | -16.2542 | -44.3 | -44.3072 | -46.3 | -46.3155 | -45.6 | -45.8843 | 651.4893 | 652.7036
2021-06-17 10:00 | -6 | -7.2111 | 110.6997 | 111.3983 | 32.0861 | 34.0925 | -6 | -7.8102 | -167.0304 | 169.8882 | -167.0304 | 169.8882 | -144.0755 | 144.5587 | 0 | 0 | 0 | 0 | -11.1 | -15.1427 | -44.1 | -44.2222 | -45.8 | -45.8132 | -45.6 | -45.8843 | 656.9431 | 657.0603
2021-06-17 10:30 | -13 | -13.6015 | 97.3755 | 97.9714 | 33.6871 | 34.7956 | -13 | -13.6015 | -160.4793 | 162.0937 | -160.4793 | 162.0937 | -144.3865 | 144.6588 | 0 | 0 | 0 | 0 | -12.8 | -16.2111 | -44 | -44.1553 | -45.6 | -45.7419 | -45.5 | -45.6055 | 629.9377 | 630.153
2021-06-17 11:00 | -1 | -1 | 89.8089 | 89.9259 | 22.6771 | 24.0191 | -1 | -2.2361 | -145.0858 | 146.5789 | -145.0858 | 146.5789 | -118.9137 | 120.2145 | 0 | 0 | 0 | 0 | -10.9 | -15.3444 | -44.7 | -44.9782 | -46.5 | -46.5244 | -46.3 | -46.4785 | 628.1262 | 628.1832
2021-06-17 11:30 | -14 | -14.0357 | 77.4474 | 77.6791 | 38.051 | 38.5071 | -13 | -13.0384 | -169.5859 | 170.5798 | -169.5859 | 170.5798 | -107.0204 | 108.5155 | 0 | 0 | 0 | 0 | -10.9 | -16.2114 | -44.6 | -44.6978 | -45.9 | -46.1608 | -45.5 | -45.7123 | 628.0189 | 629.8219
2021-06-17 12:00 | -24 | -31.241 | 89.3866 | 89.6937 | 40.9036 | 46.7527 | -24 | -30.6105 | -173.0381 | 178.4203 | -173.0381 | 178.4203 | -105.7154 | 108.5826 | 0 | 0 | 0 | 0 | -9.5 | -17.0848 | -45.1 | -45.2134 | -46.9 | -47.0558 | -46.7 | -47.0112 | 630.96 | 632.7037
2021-06-17 12:30 | -29 | -33.121 | 88.802 | 88.8243 | 53.9188 | 57.4489 | -29 | -33.6155 | -192.2705 | 196.8906 | -192.2705 | 196.8906 | -46.4851 | 59.3862 | 0 | 0 | 0 | 0 | -11.7 | -17.7138 | -53.4 | -53.4374 | -55.7 | -55.7703 | -55.5 | -55.692 | 673.8878 | 675.0077
2021-06-17 13:00 | -16 | -33.121 | 96.9757 | 97.711 | 44.9546 | 55.699 | -16 | -33.121 | -177.2041 | 187.5213 | -177.2041 | 187.5213 | -95.141 | 99.1334 | 0 | 0 | 0 | 0 | -9 | -18.01 | -46.5 | -46.5783 | -48.2 | -48.22 | -48 | -48.1424 | 650.5306 | 652.1117
2021-06-17 13:30 | -15 | -33.541 | 93.4296 | 94.5865 | 41.784 | 52.8935 | -15 | -32.6497 | -173.8362 | 184.7732 | -173.8362 | 184.7732 | -85.4145 | 88.0594 | 0 | 0 | 0 | 0 | -9.2 | -15.2003 | -45.9 | -46.1503 | -47.6 | -47.9053 | -47.5 | -47.829 | 664.589 | 666.4361
2021-06-17 14:00 | -18 | -32.45 | 88.8659 | 90.3179 | 41.1111 | 50.9715 | -18 | -32.45 | -176.9042 | 186.7828 | -176.9042 | 186.7828 | -91.1547 | 96.1062 | 0 | 0 | 0 | 0 | -8.1 | -15.0632 | -46.7 | -46.8626 | -48.7 | -48.9263 | -48.4 | -48.757 | 671.5735 | 673.3591
2021-06-17 14:30 | 3 | 25.1794 | 110.7912 | 111.9281 | 12.5975 | 31.6622 | 8 | 26.2488 | -136.2333 | 147.4531 | -136.2333 | 147.4531 | -94.3685 | 98.3445 | 0 | 0 | 0 | 0 | -7.9 | -15.3951 | -45.7 | -45.8577 | -47.6 | -47.8515 | -47.7 | -47.951 | 666.6566 | 668.5425
2021-06-17 15:00 | 12 | 27.7308 | 120.3401 | 121.1256 | 11.5948 | 30.9657 | 12 | 27.7308 | -133.7155 | 144.767 | -133.7155 | 144.767 | -95.3069 | 99.655 | 0 | 0 | 0 | 0 | -8.2 | -17.6876 | -46.2 | -46.1733 | -47.9 | -48.3198 | -48.3 | -48.0135 | 665.7011 | 667.5088
2021-06-17 15:30 | -13 | -15.2643 | 101.9336 | 102.102 | 38.3352 | 39.9857 | -13 | -15.2643 | -174.9981 | 177.4017 | -174.9981 | 177.4017 | -82.2589 | 89.1956 | 0 | 0 | 0 | 0 | -8.5 | -16.6355 | -46.4 | -46.4905 | -48.2 | -48.2578 | -47.9 | -48.0667 | 692.8475 | 693.934
2021-06-17 16:00 | -13 | -14.7648 | 109.0399 | 109.3211 | 40.0555 | 41.527 | -14 | -15.6525 | -183.5686 | 186.4062 | -183.5686 | 186.4062 | -86.5983 | 90.9517 | 0 | 0 | 0 | 0 | -8.7 | -12.9468 | -46.4 | -46.8782 | -48.2 | -48.8575 | -48.1 | -48.8083 | 702.2007 | 703.4175
2021-06-17 16:30 | 0 | 3 | 131.0169 | 133.3746 | 27.279 | 28.156 | 0 | 4 | -167.5407 | 168.3156 | -167.5407 | 168.3156 | -136.1794 | 136.1813 | 0 | 0 | 0 | 0 | -17.8 | -20.1765 | -49.4 | -49.4405 | -51.1 | -51.1611 | -51.3 | -51.3936 | 668.4908 | 668.5931
2021-06-17 17:00 | 18 | 19.3132 | 157.0603 | 159.9186 | 10.4886 | 12.7757 | 18 | 18.9737 | -148.4753 | 149.5357 | -148.4753 | 149.5357 | -155.0866 | 155.1778 | 0 | 0 | 0 | 0 | -16.8 | -19.1063 | -49.4 | -49.5365 | -51.3 | -51.3561 | -51.4 | -51.4762 | 675.0603 | 675.4775
2021-06-17 17:30 | 14 | 14.5602 | 157.5053 | 159.2847 | 18.0406 | 22.3451 | 12 | 12.6491 | -170.8208 | 176.6462 | -170.8208 | 176.6462 | -153.6883 | 153.9752 | 0 | 0 | 0 | 0 | -13.6 | -14.6154 | -50.6 | -50.5004 | -52.9 | -52.9001 | -52.6 | -52.7024 | 720.5571 | 724.312
2021-06-17 18:00 | 19 | 19.2354 | 164.4837 | 166.5405 | 11.3331 | 15.5057 | 19 | 19.2354 | -166.2938 | 171.749 | -166.2938 | 171.749 | -138.3517 | 139.5578 | 0 | 0 | 0 | 0 | -11.7 | -13.1947 | -51.4 | -51.4118 | -53.3 | -53.3094 | -53.3 | -53.3271 | 760.2054 | 763.4671
2021-06-17 18:30 | 16 | 16 | 158.7987 | 161.5382 | 15.8773 | 17.2768 | 15 | 15 | -173.8443 | 177.7271 | -173.8443 | 177.7271 | -212.4672 | 217.1882 | 0 | 0 | 0 | 0 | -21 | -21.7338 | -49.1 | -49.2294 | -50.6 | -50.6285 | -50.7 | -50.7063 | 719.9841 | 721.3568
2021-06-17 19:00 | 3 | 3.6056 | 145.4824 | 148.595 | 27.7826 | 28.2908 | 3 | 3.1623 | -186.573 | 189.1576 | -186.573 | 189.1576 | -218.205 | 221.2267 | 0 | 0 | 0 | 0 | -22.5 | -23.5053 | -47.7 | -47.9354 | -49.2 | -49.3315 | -49.5 | -49.5682 | 671.4993 | 672.8056
2021-06-17 19:30 | 1 | 16 | 141.5351 | 147.9861 | 28.8857 | 33.2775 | 1 | 16 | -185.8924 | 186.0591 | -185.8924 | 186.0591 | -196.3198 | 200.9878 | 0 | 0 | 0 | 0 | -23 | -24.2547 | -47.8 | -48.0505 | -49.4 | -49.5429 | -49.5 | -49.6534 | 683.2832 | 683.8111
2021-06-17 20:00 | -8 | -18.7883 | 130.4414 | 137.372 | 38.0427 | 42.0106 | -9 | -19.2354 | -195.5437 | 195.5619 | -195.5437 | 195.5619 | -185.5598 | 190.8056 | 0 | 0 | 0 | 0 | -23.1 | -24.8646 | -46.9 | -47.2573 | -48.3 | -48.6236 | -48.5 | -48.757 | 686.0457 | 686.5104
2021-06-17 20:30 | 6 | 15.2315 | 137.9401 | 142.8337 | 26.1569 | 30.487 | 6 | 16.1555 | -171.7836 | 171.7996 | -171.7836 | 171.7996 | -194.2896 | 198.2928 | 0 | 0 | 0 | 0 | -26.3 | -26.4282 | -46.6 | -47.1839 | -47.9 | -48.58 | -48 | -48.5671 | 637.2936 | 637.7175
2021-06-17 21:00 | 1 | 1 | 129.5156 | 130.7933 | 28.8417 | 29.8307 | 0 | 0 | -169.9173 | 171.4353 | -169.9173 | 171.4353 | -181.8582 | 184.962 | 0 | 0 | 0 | 0 | -26.4 | -27.3907 | -46.5 | -46.5967 | -48 | -48.2199 | -48 | -48.1 | 616.5972 | 616.9911
2021-06-17 21:30 | 8 | 8.544 | 134.143 | 134.6164 | 17.7218 | 19.518 | 8 | 8.544 | -150.3606 | 151.9542 | -150.3606 | 151.9542 | -179.053 | 180.2675 | 0 | 0 | 0 | 0 | -28.6 | -28.9836 | -45.6 | -45.8625 | -47.2 | -47.4966 | -47.3 | -47.5232 | 560.6223 | 560.9287
2021-06-17 22:00 | 12 | 12.6491 | 128.6501 | 128.8215 | 12.7429 | 15.0225 | 12 | 12.3693 | -133.6054 | 134.5587 | -133.6054 | 134.5587 | -161.2905 | 162.6414 | 0 | 0 | 0 | 0 | -23.9 | -23.9002 | -41.3 | -41.9577 | -42.5 | -43.2098 | -42.4 | -43.007 | 540.99 | 541.1807
2021-06-17 22:30 | 14 | 14 | 126.8 | 127.0595 | 9.796 | 10.8703 | 16 | 16 | -126.7315 | 126.9304 | -126.7315 | 126.9304 | -121.5371 | 124.9617 | 0 | 0 | 0 | 0 | -24.4 | -24.6272 | -41 | -41.2249 | -42.3 | -42.4982 | -42.3 | -42.4703 | 532.1787 | 532.1797
2021-06-17 23:00 | 26 | 26 | 137.7864 | 137.8648 | -6.4181 | 7.8258 | 26 | 26 | -99.6551 | 99.7689 | -99.6551 | 99.7689 | -108.6072 | 110.6056 | 0 | 0 | 0 | 0 | -25 | -25 | -41 | -41.2549 | -42.3 | -42.7376 | -42.3 | -42.5832 | 496.2934 | 496.3041
2021-06-17 23:30 | 31 | 31 | 135.5545 | 135.6239 | -10.5694 | 12.0794 | 32 | 32 | -101.0148 | 101.193 | -101.0148 | 101.193 | -98.4204 | 100.5868 | 0 | 0 | 0 | 0 | -26.1 | -26.0233 | -41 | -41.3541 | -42.3 | -42.6958 | -42.4 | -42.7425 | 508.1987 | 508.3569
2021-06-18 | 26 | 26 | 124.4313 | 124.4592 | -5.7139 | 9.5932 | 29 | 29 | -98.9144 | 98.9211 | -98.9144 | 98.9211 | -79.7669 | 85.9814 | 0 | 0 | 0 | 0 | -27.3 | -27.2413 | -40.7 | -41.0972 | -41.9 | -42.2859 | -42 | -42.1001 | 490.4941 | 490.5139
2021-06-18 00:30 | 29 | 29 | 121.6888 | 121.6891 | -7.5629 | 10.8663 | 28 | 28 | -89.8216 | 89.9068 | -89.8216 | 89.9068 | -65.9068 | 76.7406 | 0 | 0 | 0 | 0 | -26 | -26.5754 | -40.3 | -40.4695 | -41.2 | -41.4135 | -41.1 | -41.2753 | 477.8425 | 479.9482
2021-06-18 01:00 | 30 | 30.8058 | 118.2455 | 118.5813 | -8.5947 | 11.5761 | 30 | 30.8058 | -81.1368 | 81.2709 | -81.1368 | 81.2709 | -60.2539 | 70.8995 | 0 | 0 | 0 | 0 | -26.9 | -27.4767 | -40.7 | -40.877 | -41.6 | -41.7919 | -41.6 | -41.6828 | 454.8962 | 457.7142
2021-06-18 01:30 | 30 | 31.0483 | 117.7022 | 118.2108 | -11.3127 | 14.2062 | 30 | 31.0483 | -75.0528 | 75.2555 | -75.0528 | 75.2555 | -42.3989 | 60.0518 | 0 | 0 | 0 | 0 | -28 | -28.7446 | -40.9 | -40.9353 | -41.8 | -41.8346 | -41.8 | -41.8202 | 445.3423 | 454.673
2021-06-18 02:00 | 22 | 23.7697 | 106.0179 | 106.7464 | -3.8061 | 8.8699 | 21 | 22.4722 | -82.1769 | 82.2432 | -82.1769 | 82.2432 | -34.9877 | 54.6015 | 0 | 0 | 0 | 0 | -27.3 | -28.7453 | -40.6 | -40.6832 | -41.4 | -41.5014 | -41.4 | -41.4816 | 440.7854 | 448.6678
2021-06-18 02:30 | 9 | 10.2956 | 91.1262 | 91.6259 | 9.5162 | 10.4197 | 9 | 10.2956 | -99.0973 | 99.1434 | -99.0973 | 99.1434 | -26.3785 | 50.4952 | 0 | 0 | 0 | 0 | -28.2 | -29.416 | -40.8 | -40.896 | -41.7 | -41.8078 | -41.7 | -41.7873 | 437.8057 | 446.9361
2021-06-18 03:00 | -2 | -2.2361 | 78.687 | 79.0306 | 21.7333 | 22.3834 | -2 | -2.2361 | -115.5054 | 115.6806 | -115.5054 | 115.6806 | -22.2131 | 48.2033 | 0 | 0 | 0 | 0 | -27.3 | -28.6295 | -40.1 | -40.1976 | -41.6 | -41.6692 | -41.5 | -41.5435 | 427.944 | 438.2062
2021-06-18 03:30 | -11 | -11.4018 | 72.0007 | 72.3218 | 28.7521 | 29.4063 | -11 | -11.1803 | -124.3247 | 124.4501 | -124.3247 | 124.4501 | -16.3359 | 45.9641 | 0 | 0 | 0 | 0 | -28.1 | -29.1625 | -40.9 | -41.0099 | -42 | -42.1143 | -41.8 | -41.8387 | 434.3605 | 444.6226
2021-06-18 04:00 | -10 | -10.198 | 72.4648 | 72.7534 | 28.6691 | 29.2234 | -10 | -10.198 | -122.0715 | 122.1821 | -122.0715 | 122.1821 | -17.8388 | 47.0404 | 0 | 0 | 0 | 0 | -27.7 | -29.1565 | -40.6 | -40.7182 | -41.8 | -41.9148 | -41.8 | -41.9687 | 434.8251 | 444.618
2021-06-18 04:30 | -17 | -17.0294 | 69.0942 | 69.266 | 34.857 | 35.3809 | -17 | -17.1172 | -132.3272 | 132.4484 | -132.3272 | 132.4484 | -17.9968 | 47.0975 | 0 | 0 | 0 | 0 | -27.1 | -28.1727 | -40.2 | -40.284 | -41.4 | -41.5435 | -41.3 | -41.3697 | 445.6739 | 455.258
2021-06-18 05:00 | -20 | -20.0998 | 64.2658 | 64.3025 | 42.9724 | 43.4286 | -20 | -20.0998 | -145.8828 | 145.9897 | -145.8828 | 145.9897 | -25.0767 | 49.1953 | 0 | 0 | 0 | 0 | -26.7 | -27.5036 | -40.9 | -40.9207 | -41.9 | -41.9234 | -41.9 | -41.9234 | 456.868 | 465.5118
2021-06-18 05:30 | -24 | -26 | 67.3883 | 68.7891 | 50.0193 | 52.6081 | -24 | -25.632 | -159.8555 | 160.9806 | -159.8555 | 160.9806 | -44.6201 | 75.2339 | 0 | 0 | 0 | 0 | -26.8 | -27.6538 | -40.7 | -40.7355 | -41.9 | -41.9345 | -41.9 | -41.9234 | 476.2429 | 483.8382
2021-06-18 06:00 | -28 | -29.4109 | 74.2198 | 76.1954 | 49.9487 | 51.9995 | -28 | -29.4109 | -164.5945 | 165.154 | -164.5945 | 165.154 | -75.34 | 95.0091 | 0 | 0 | 0 | 0 | -26.7 | -27.0283 | -41.3 | -41.3001 | -42.3 | -42.3005 | -42.5 | -42.5042 | 490.5755 | 496.1609
2021-06-18 06:30 | -27 | -27 | 86.7679 | 87.8295 | 53.4341 | 53.4945 | -24 | -24 | -178.7803 | 179.0526 | -178.7803 | 179.0526 | -120.2084 | 138.1657 | 0 | 0 | 0 | 0 | -25.7 | -25.707 | -40.8 | -40.8765 | -42.2 | -42.2928 | -41.8 | -41.9223 | 513.5841 | 517.5829
2021-06-18 07:00 | -36 | -36.2215 | 83.8096 | 84.8658 | 64.6499 | 64.9156 | -37 | -37.2156 | -198.4771 | 199.791 | -198.4771 | 199.791 | -150.2271 | 151.8865 | 0 | 0 | 0 | 0 | -23.8 | -26.2612 | -41 | -41.002 | -42.6 | -42.6 | -42.5 | -42.4042 | 570.9448 | 578.5966
2021-06-18 07:30 | -41 | -41.3038 | 91.5133 | 93.5851 | 69.5286 | 69.8494 | -41 | -41.3038 | -215.9586 | 217.9724 | -215.9586 | 217.9724 | -192.3799 | 194.2239 | 0 | 0 | 0 | 0 | -20 | -21.9729 | -42.7 | -42.7142 | -44.4 | -44.4072 | -43.7 | -43.7293 | 606.8524 | 611.7643
2021-06-18 08:00 | -34 | -34.3657 | 104.5565 | 106.7064 | 64.0225 | 64.7383 | -35 | -35.5106 | -213.8784 | 216.9181 | -213.8784 | 216.9181 | -210.7078 | 221.3316 | 0 | 0 | 0 | 0 | -18.1 | -19.7091 | -43.2 | -43.3559 | -44.5 | -44.5543 | -44.1 | -44.1328 | 657.6873 | 664.6944
2021-06-18 08:30 | -39 | -40.8044 | 100.4901 | 108.181 | 68.1032 | 69.0202 | -40 | -41.4849 | -222.4912 | 222.7844 | -222.4912 | 222.7844 | -236.8875 | 247.5504 | 0 | 0 | 0 | 0 | -17.4 | -18.4383 | -43.4 | -43.4557 | -45.2 | -45.2691 | -44.9 | -44.9361 | 662.9345 | 666.7017
2021-06-18 09:00 | -36 | -37.9473 | 100.6698 | 108.1665 | 65.9406 | 66.93 | -36 | -37.6431 | -220.7735 | 221.0433 | -220.7735 | 221.0433 | -255.6573 | 266.1399 | 0 | 0 | 0 | 0 | -17.8 | -19.0339 | -43.7 | -43.666 | -45.2 | -45.2442 | -45 | -45.0188 | 663.4749 | 666.4764
2021-06-18 09:30 | -40 | -41.7612 | 94.7832 | 102.2217 | 67.3233 | 68.4222 | -40 | -42.0595 | -218.5012 | 218.6808 | -218.5012 | 218.6808 | -259.1107 | 267.8851 | 0 | 0 | 0 | 0 | -17.4 | -18.7182 | -43.6 | -43.6139 | -44.9 | -44.9188 | -44.5 | -44.5018 | 642.6078 | 645.6169
2021-06-18 10:00 | -47 | -48.7647 | 83.4796 | 92.3839 | 73.5688 | 74.7011 | -47 | -48.7647 | -224.385 | 224.4826 | -224.385 | 224.4826 | -249.8074 | 259.7308 | 0 | 0 | 0 | 0 | -17.7 | -18.6893 | -42.8 | -42.8299 | -44.4 | -44.4406 | -44.3 | -44.4136 | 642.9539 | 646.1966
2021-06-18 10:30 | -55 | -57.28 | 74.1386 | 86.0913 | 85.3499 | 86.8599 | -55 | -57.28 | -237.3593 | 237.3602 | -237.3593 | 237.3602 | -235.1068 | 245.4244 | 0 | 0 | 0 | 0 | -17.3 | -17.6912 | -42.5 | -42.6439 | -44.3 | -44.446 | -43.9 | -44.0024 | 649.7242 | 653.2018
2021-06-18 11:00 | -81 | -83.9345 | 46.0409 | 65.6738 | 107.4466 | 109.3477 | -82 | -84.4038 | -266.8772 | 267.0288 | -266.8772 | 267.0288 | -217.4666 | 228.3244 | 0 | 0 | 0 | 0 | -16.7 | -17.2447 | -42.6 | -42.7518 | -44.3 | -44.4303 | -44.2 | -44.2159 | 671.0942 | 674.3764
2021-06-18 11:30 | -89 | -93.3006 | 34.3333 | 61.6761 | 115.874 | 118.7207 | -89 | -93.0054 | -271.3036 | 271.7355 | -271.3036 | 271.7355 | -203.6355 | 217.5852 | 0 | 0 | 0 | 0 | -17.1 | -17.1493 | -42.9 | -43.264 | -44.5 | -44.851 | -44.3 | -44.6159 | 675.9724 | 679.4353
2021-06-18 12:00 | -112 | -117.6435 | 5.6274 | 57.3479 | 140.3784 | 143.942 | -111 | -116.3873 | -311.2019 | 312.2692 | -311.2019 | 312.2692 | -202.2093 | 216.144 | 0 | 0 | 0 | 0 | -18.1 | -18.1893 | -42.5 | -43.0726 | -44.3 | -44.9472 | -44 | -44.5224 | 661.6893 | 665.433
2021-06-18 12:30 | -105 | -107.28 | 16.2146 | 44.7683 | 131.7423 | 133.2142 | -106 | -108.2589 | -301.2008 | 301.2958 | -301.2008 | 301.2958 | -191.9826 | 201.3708 | 0 | 0 | 0 | 0 | -18.5 | -20.0861 | -42.3 | -42.4364 | -43.8 | -43.9823 | -43.5 | -43.6571 | 643.8137 | 651.9067
2021-06-18 13:00 | -115 | -118.1271 | 6.1691 | 45.4871 | 137.3969 | 139.4887 | -115 | -118.1271 | -298.5645 | 299.0624 | -298.5645 | 299.0624 | -194.7209 | 205.5993 | 0 | 0 | 0 | 0 | -16.1 | -16.772 | -43.2 | -43.5487 | -44.8 | -45.1486 | -44.4 | -44.7913 | 652.4349 | 660.333
2021-06-18 13:30 | -115 | -117.2775 | 10.3516 | 43.0904 | 137.3136 | 138.7386 | -114 | -116.1034 | -299.9516 | 300.1958 | -299.9516 | 300.1958 | -164.5912 | 175.78 | 0 | 0 | 0 | 0 | -20.2 | -21.0319 | -42.2 | -42.6825 | -43.6 | -44.0819 | -43.3 | -43.6606 | 630.3472 | 640.6882
2021-06-18 14:00 | -115 | -117.686 | 4.5535 | 42.7824 | 139.8561 | 141.72 | -115 | -117.4777 | -298.9586 | 299.3098 | -298.9586 | 299.3098 | -182.7047 | 193.0221 | 0 | 0 | 0 | 0 | -20 | -20.3394 | -41.8 | -42.45 | -42.8 | -43.5822 | -42.8 | -43.4695 | 632.0238 | 641.3399
2021-06-18 14:30 | -114 | -116.4989 | 8.7522 | 44.8434 | 138.1287 | 140.1071 | -114 | -116.4989 | -304.6035 | 305.1852 | -304.6035 | 305.1852 | -177.491 | 187.5109 | 0 | 0 | 0 | 0 | -19.5 | -20.4619 | -41.5 | -42.0697 | -43.1 | -43.8362 | -43.2 | -43.8985 | 637.5506 | 647.8338
2021-06-18 15:00 | -132 | -134.937 | -4.5474 | 46.919 | 154.1578 | 155.8667 | -131 | -133.959 | -327.2581 | 327.6974 | -327.2581 | 327.6974 | -168.906 | 179.199 | 0 | 0 | 0 | 0 | -19.6 | -20.9504 | -41.4 | -42.0387 | -42.6 | -43.2552 | -42.7 | -43.2042 | 641.0718 | 651.6362
2021-06-18 15:30 | -99 | -101 | 27.1214 | 47.0695 | 125.2949 | 126.524 | -98 | -100.02 | -289.959 | 290.0987 | -289.959 | 290.0987 | -185.074 | 197.3423 | 0 | 0 | 0 | 0 | -20.8 | -21.2398 | -42.2 | -42.563 | -43.6 | -44.0433 | -43.3 | -43.7852 | 612.7684 | 621.4281
2021-06-18 16:00 | -102 | -103.9423 | 25.8443 | 47.0543 | 128.7751 | 129.9924 | -103 | -104.9238 | -301.8008 | 301.9509 | -301.8008 | 301.9509 | -196.1284 | 206.82 | 0 | 0 | 0 | 0 | -20 | -21.1244 | -41.9 | -42.174 | -42.8 | -43.0465 | -42.7 | -42.9917 | 628.9254 | 637.0438
2021-06-18 16:30 | -92 | -93.7443 | 42.8127 | 57.3292 | 116.0068 | 117.0606 | -93 | -94.7259 | -286.9213 | 286.949 | -286.9213 | 286.949 | -218.5771 | 229.1604 | 0 | 0 | 0 | 0 | -20.6 | -21.9572 | -41.7 | -41.8914 | -43.1 | -43.3343 | -42.6 | -42.7781 | 635.424 | 642.9897
2021-06-18 17:00 | -73 | -74.3303 | 64.0605 | 72.7015 | 100.8808 | 101.6138 | -73 | -74.1485 | -269.9108 | 269.9357 | -269.9108 | 269.9357 | -228.9184 | 241.8827 | 0 | 0 | 0 | 0 | -20 | -22.9225 | -42.4 | -42.4679 | -43.4 | -43.5036 | -43.3 | -43.361 | 657.6823 | 664.9424
2021-06-18 17:30 | -63 | -63.6396 | 78.4297 | 86.1018 | 92.6018 | 93.0243 | -63 | -63.5059 | -265.4183 | 265.6858 | -265.4183 | 265.6858 | -215.2561 | 226.5751 | 0 | 0 | 0 | 0 | -16.9 | -19.2899 | -43.3 | -43.4333 | -44.3 | -44.4627 | -44.3 | -44.4015 | 719.0475 | 725.9185
2021-06-18 18:00 | -63 | -69.3542 | 80.2919 | 97.382 | 93.0127 | 96.7435 | -64 | -70.2638 | -271.3987 | 271.601 | -271.3987 | 271.601 | -209.9894 | 223.5596 | 0 | 0 | 0 | 0 | -18.6 | -19.4538 | -44.4 | -44.6401 | -45.8 | -46.2776 | -45.8 | -46.1411 | 721.0903 | 727.19
2021-06-18 18:30 | -55 | -61.2699 | 86.4131 | 101.6932 | 83.8566 | 87.7745 | -55 | -61.2699 | -257.7855 | 258.0175 | -257.7855 | 258.0175 | -206.1142 | 220.5656 | 0 | 0 | 0 | 0 | -22.9 | -22.9177 | -47.5 | -48.3083 | -49 | -49.8562 | -48.9 | -49.6855 | 694.7899 | 701.6093
2021-06-18 19:00 | -44 | -51.6236 | 93.5123 | 106.3833 | 73.9999 | 78.5788 | -44 | -51.6236 | -239.2702 | 239.6712 | -239.2702 | 239.6712 | -207.0582 | 236.476 | 0 | 0 | 0 | 0 | -24.1 | -24.1913 | -47.2 | -47.2128 | -48.6 | -48.6174 | -48.6 | -48.6066 | 652.3682 | 654.4046
2021-06-18 19:30 | -52 | -59.0593 | 83.9144 | 98.1035 | 80.8947 | 85.4287 | -52 | -59.0593 | -244.825 | 245.4081 | -244.825 | 245.4081 | -200.449 | 229.5833 | 0 | 0 | 0 | 0 | -27 | -27.0416 | -48.2 | -48.3418 | -49.7 | -49.9604 | -49.7 | -49.7845 | 618.5913 | 621.1611
2021-06-18 20:00 | -55 | -61.2699 | 79.2651 | 93.4339 | 82.2993 | 86.4016 | -53 | -59.4811 | -242.0801 | 242.7361 | -242.0801 | 242.7361 | -186.8193 | 196.2768 | 0 | 0 | 0 | 0 | -27.8 | -27.8065 | -48.5 | -48.5051 | -49.6 | -49.6049 | -49.7 | -49.7004 | 612.4786 | 614.3282
2021-06-18 20:30 | -43 | -51.3128 | 86.5174 | 98.2202 | 71.3628 | 76.4257 | -43 | -50.774 | -221.9673 | 222.9076 | -221.9673 | 222.9076 | -189.8849 | 198.7057 | 0 | 0 | 0 | 0 | -28 | -28.2057 | -47.4 | -47.4465 | -48.8 | -48.823 | -49 | -48.9065 | 574.6528 | 577.1949
2021-06-18 21:00 | -47 | -47.676 | 79.6973 | 83.3895 | 72.4798 | 73.3883 | -48 | -48.6621 | -217.6818 | 217.6893 | -217.6818 | 217.6893 | -176.2258 | 183.1404 | 0 | 0 | 0 | 0 | -28.7 | -29.0203 | -48.1 | -48.1757 | -49.6 | -49.6734 | -49.5 | -49.5445 | 553.0248 | 556.3425
2021-06-18 21:30 | -38 | -38.0132 | 82.5845 | 83.5069 | 64.1296 | 64.2143 | -38 | -38.0132 | -206.1804 | 206.5559 | -206.1804 | 206.5559 | -162.9381 | 169.0185 | 0 | 0 | 0 | 0 | -29.7 | -29.7007 | -47.9 | -47.9 | -49.1 | -49.1 | -49.3 | -49.3037 | 534.7448 | 537.2634
2021-06-18 22:00 | -27 | -27.0185 | 89.53 | 89.8194 | 51.0977 | 51.1914 | -26 | -26.0768 | -181.3607 | 181.6031 | -181.3607 | 181.6031 | -153.2096 | 158.4932 | 0 | 0 | 0 | 0 | -31.1 | -31.1014 | -47.6 | -47.6026 | -48.9 | -49.005 | -49.2 | -49.2146 | 500.9951 | 504.8792
2021-06-18 22:30 | -38 | -38.0132 | 73.2486 | 73.7272 | 60.9366 | 61.2822 | -38 | -38.0132 | -198.869 | 198.91 | -198.869 | 198.91 | -131.1076 | 136.955 | 0 | 0 | 0 | 0 | -31.4 | -31.4078 | -47 | -47.0017 | -48 | -48.0067 | -48.2 | -48.2 | 480.2682 | 485.6401
2021-06-18 23:00 | -30 | -30.0666 | 69.3434 | 69.6848 | 57.7479 | 58.519 | -30 | -30.0666 | -192.448 | 192.4518 | -192.448 | 192.4518 | -114.2925 | 121.076 | 0 | 0 | 0 | 0 | -30.3 | -30.4582 | -45 | -45.1359 | -46.7 | -46.7347 | -46.2 | -46.2351 | 472.6181 | 479.1007
2021-06-18 23:30 | -33 | -33.2415 | 67.9599 | 68.2521 | 53.7063 | 54.7942 | -33 | -33.2415 | -192.1297 | 192.1361 | -192.1297 | 192.1361 | -107.5203 | 117.9047 | 0 | 0 | 0 | 0 | -31.5 | -31.7788 | -44.5 | -44.5018 | -46.2 | -46.2156 | -46 | -46.0004 | 472.0004 | 477.1946
2021-06-19 | -45 | -45.3982 | 50.0466 | 50.3499 | 63.6166 | 65.2754 | -45 | -45.5412 | -194.4725 | 194.7664 | -194.4725 | 194.7664 | -90.8754 | 103.4265 | 0 | 0 | 0 | 0 | -26.9 | -27.1958 | -40.2 | -40.2001 | -41.3 | -41.3 | -41.2 | -41.2011 | 463.6536 | 469.7233
2021-06-19 00:30 | -42 | -42.7551 | 47.7698 | 48.0227 | 60.1723 | 62.3752 | -42 | -42.7551 | -181.7316 | 182.4651 | -181.7316 | 182.4651 | -75.7857 | 90.2564 | 0 | 0 | 0 | 0 | -26.8 | -27.2443 | -39.7 | -39.702 | -40.9 | -41.006 | -41.1 | -41.103 | 439.347 | 448.9397
2021-06-19 01:00 | -52 | -52.7731 | 38.0673 | 38.6551 | 64.5516 | 67.0101 | -52 | -52.7731 | -181.8045 | 183.0665 | -181.8045 | 183.0665 | -56.4596 | 76.3363 | 0 | 0 | 0 | 0 | -27 | -27.8927 | -39.7 | -39.7555 | -40.8 | -40.8648 | -40.8 | -40.9591 | 442.4243 | 452.2999
2021-06-19 01:30 | -48 | -48.8365 | 35.3649 | 35.6949 | 64.1999 | 66.4139 | -47 | -47.8539 | -180.4834 | 181.7503 | -180.4834 | 181.7503 | -54.2114 | 68.1555 | 0 | 0 | 0 | 0 | -28 | -29.0395 | -39.5 | -39.4507 | -40.3 | -40.36 | -40.5 | -40.54 | 410.2981 | 421.4425
2021-06-19 02:00 | -44 | -45.1221 | 34.9944 | 35.4155 | 61.5231 | 64.4067 | -45 | -46.0977 | -171.3831 | 173.1571 | -171.3831 | 173.1571 | -51.2262 | 68.0842 | 0 | 0 | 0 | 0 | -28 | -29.6 | -39.1 | -39.2654 | -40.1 | -40.2356 | -40 | -40.105 | 388.3037 | 400.7812
2021-06-19 02:30 | -34 | -35.4401 | 45.3819 | 45.6539 | 50.5946 | 54.2748 | -34 | -35.4401 | -152.9676 | 155.2006 | -152.9676 | 155.2006 | -48.0321 | 65.6136 | 0 | 0 | 0 | 0 | -28 | -29.9393 | -38.9 | -39.1051 | -39.8 | -40.0712 | -40.3 | -40.4517 | 369.707 | 383.3717
2021-06-19 03:00 | -34 | -34.5254 | 39.9248 | 39.9263 | 54.1082 | 56.291 | -33 | -33.3766 | -155.6846 | 156.8949 | -155.6846 | 156.8949 | -43.7793 | 58.93 | 0 | 0 | 0 | 0 | -28 | -29.7321 | -39.3 | -39.4555 | -40.5 | -40.6425 | -40.3 | -40.4191 | 361.2108 | 375.4853
2021-06-19 03:30 | -37 | -37.3363 | 41.2812 | 41.2946 | 52.089 | 54.2112 | -37 | -37.3363 | -150.8336 | 152.0313 | -150.8336 | 152.0313 | -36.0553 | 52.6196 | 0 | 0 | 0 | 0 | -29.3 | -30.399 | -38.8 | -38.9009 | -40.1 | -40.1779 | -40.2 | -40.3352 | 365.7451 | 380.7388
2021-06-19 04:00 | -34 | -34.5254 | 39.2855 | 39.303 | 53.1451 | 55.3973 | -34 | -34.5254 | -148.0836 | 149.3176 | -148.0836 | 149.3176 | -32.6865 | 52.4122 | 0 | 0 | 0 | 0 | -29.4 | -30.4954 | -39.3 | -39.3926 | -40.5 | -40.5899 | -40.6 | -40.6769 | 373.9984 | 388.4006
2021-06-19 04:30 | -45 | -45.7056 | 31.6602 | 31.6871 | 61.0676 | 63.164 | -44 | -44.5533 | -157.821 | 159.1912 | -157.821 | 159.1912 | -34.231 | 60.5196 | 0 | 0 | 0 | 0 | -29.5 | -31.3806 | -39.5 | -39.8279 | -39.9 | -40.2246 | -40.4 | -40.6961 | 374.6695 | 392.2854
2021-06-19 05:00 | -54 | -54.7449 | 23.0577 | 23.3471 | 71.5342 | 73.4725 | -53 | -53.6004 | -171.8767 | 173.0428 | -171.8767 | 173.0428 | -39.0552 | 58.052 | 0 | 0 | 0 | 0 | -30.6 | -32.0408 | -39.7 | -39.9112 | -40.9 | -41.1151 | -41 | -41.2045 | 373.2531 | 389.7106
2021-06-19 05:30 | -57 | -57.5587 | 26.0312 | 26.4457 | 69.9364 | 71.8933 | -56 | -56.5685 | -171.6926 | 172.862 | -171.6926 | 172.862 | -48.5626 | 65.216 | 0 | 0 | 0 | 0 | -29.4 | -30.4171 | -39.4 | -39.514 | -40.3 | -40.3972 | -40.3 | -40.3903 | 374.43 | 390.5688
2021-06-19 06:00 | -58 | -58.6941 | 24.5089 | 25.391 | 75.5524 | 77.1431 | -58 | -58.6941 | -180.4729 | 181.225 | -180.4729 | 181.225 | -52.2974 | 66.3219 | 0 | 0 | 0 | 0 | -29.6 | -30.0028 | -39.4 | -39.4127 | -40.4 | -40.4317 | -40.5 | -40.5316 | 380.6333 | 395.8452
2021-06-19 06:30 | -46 | -46.5296 | 41.501 | 42.1097 | 64.4582 | 65.917 | -46 | -46.3897 | -172.8288 | 173.393 | -172.8288 | 173.393 | -84.1828 | 91.8386 | 0 | 0 | 0 | 0 | -29.3 | -29.6746 | -39.3 | -39.3062 | -40.3 | -40.41 | -40.5 | -40.5061 | 378.0987 | 392.0278
2021-06-19 07:00 | -46 | -46.3897 | 43.4857 | 43.9125 | 65.6274 | 66.7642 | -46 | -46.2709 | -178.4778 | 178.7203 | -178.4778 | 178.7203 | -104.4866 | 112.0413 | 0 | 0 | 0 | 0 | -27.9 | -27.9646 | -39.8 | -39.8152 | -41.1 | -41.1122 | -40.9 | -40.9275 | 383.8291 | 396.1529
2021-06-19 07:30 | -38 | -39.8497 | 57.3959 | 59.3607 | 58.8832 | 61.3935 | -37 | -38.8973 | -179.1293 | 179.8515 | -179.1293 | 179.8515 | -138.9576 | 145.1281 | 0 | 0 | 0 | 0 | -28 | -28.0029 | -39.5 | -39.6611 | -41 | -41.0537 | -40.5 | -40.5834 | 390.8793 | 401.8015
2021-06-19 08:00 | -45 | -46.8402 | 54.1839 | 56.6675 | 65.4694 | 67.9075 | -45 | -46.8402 | -194.5553 | 195.1726 | -194.5553 | 195.1726 | -154.1614 | 160.7239 | 0 | 0 | 0 | 0 | -25.9 | -26.3053 | -40 | -40.0031 | -41.4 | -41.4 | -41.3 | -41.3005 | 420.8179 | 430.5177
2021-06-19 08:30 | -41 | -43.0116 | 58.2772 | 61.2189 | 64.7729 | 67.0319 | -41 | -42.72 | -194.7965 | 195.2977 | -194.7965 | 195.2977 | -166.4803 | 173.0039 | 0 | 0 | 0 | 0 | -25.1 | -25.3712 | -40.6 | -40.6031 | -41.9 | -41.9005 | -42.1 | -42.1076 | 446.5091 | 454.0266
2021-06-19 09:00 | -54 | -56.3205 | 47.4694 | 52.4979 | 76.0687 | 78.5731 | -55 | -57.28 | -209.4148 | 210.2105 | -209.4148 | 210.2105 | -177.2203 | 184.1681 | 0 | 0 | 0 | 0 | -24 | -24.1746 | -40.2 | -40.1031 | -41.2 | -41.2059 | -41.4 | -41.4121 | 446.4988 | 452.4652
2021-06-19 09:30 | -60 | -62.9365 | 34.5491 | 41.2913 | 80.9755 | 84.0297 | -62 | -64.846 | -218.7422 | 219.8432 | -218.7422 | 219.8432 | -180.3735 | 187.6644 | 0 | 0 | 0 | 0 | -24.2 | -24.5122 | -40.9 | -40.902 | -42 | -42.0058 | -42.3 | -42.317 | 429.0391 | 435.79
2021-06-19 10:00 | -55 | -58.5235 | 35.8521 | 42.0406 | 73.02 | 76.996 | -55 | -58.5235 | -211.5636 | 212.8616 | -211.5636 | 212.8616 | -159.2235 | 167.1918 | 0 | 0 | 0 | 0 | -24.9 | -25.397 | -39.8 | -39.8062 | -41.3 | -41.4011 | -41.2 | -41.2005 | 413.9659 | 421.4428
2021-06-19 10:30 | -60 | -63.5689 | 22.481 | 30.878 | 75.2576 | 79.6072 | -60 | -63.2456 | -217.3748 | 218.7627 | -217.3748 | 218.7627 | -133.503 | 144.071 | 0 | 0 | 0 | 0 | -23.5 | -24.2052 | -40.3 | -40.321 | -41.3 | -41.3098 | -41.2 | -41.2019 | 417.5537 | 425.3735
2021-06-19 11:00 | -64 | -67.0522 | 18.0652 | 27.2511 | 80.9815 | 84.9658 | -65 | -68.0074 | -221.0247 | 222.3133 | -221.0247 | 222.3133 | -112.9906 | 123.9574 | 0 | 0 | 0 | 0 | -23 | -23.2499 | -40.2 | -40.2244 | -41.5 | -41.5173 | -41 | -41.0078 | 423.7108 | 431.5968
2021-06-19 11:30 | -59 | -62.6259 | 22.7146 | 30.7017 | 79.827 | 83.7402 | -59 | -62.2977 | -212.8557 | 214.2564 | -212.8557 | 214.2564 | -99.5397 | 111.9957 | 0 | 0 | 0 | 0 | -24 | -24.3477 | -40.2 | -40.3496 | -41.6 | -41.7433 | -41.4 | -41.539 | 411.7679 | 420.9959
2021-06-19 12:00 | -57 | -59.4811 | 23 | 27.597 | 72.1178 | 75.8284 | -57 | -59.4811 | -193.5441 | 194.9127 | -193.5441 | 194.9127 | -98.6218 | 114.9547 | 0 | 0 | 0 | 0 | -24.5 | -24.8294 | -39.6 | -39.6001 | -41.2 | -41.2001 | -41.2 | -41.2011 | 394.0339 | 401.9419
2021-06-19 12:30 | -56 | -56.4358 | 6.9997 | 7.0806 | 66.0705 | 67.7507 | -55 | -55.4437 | -189.101 | 189.4342 | -189.101 | 189.4342 | -90.6664 | 105.8776 | 0 | 0 | 0 | 0 | -24.7 | -25.0715 | -39.7 | -39.802 | -41.3 | -41.3011 | -41.1 | -41.1 | 403.2152 | 412.1584
2021-06-19 13:00 | -57 | -57.4282 | 15.561 | 15.9489 | 66.9228 | 68.7856 | -57 | -57.5587 | -183.5455 | 184.1068 | -183.5455 | 184.1068 | -87.0944 | 102.9957 | 0 | 0 | 0 | 0 | -25.1 | -25.2642 | -39.3 | -39.3 | -40.6 | -40.6001 | -40.3 | -40.302 | 407.7063 | 417.4378
2021-06-19 13:30 | -57 | -57.5587 | 21.9839 | 22.6301 | 72.9964 | 74.4377 | -56 | -56.4358 | -184.6468 | 185.3128 | -184.6468 | 185.3128 | -95.0899 | 109.3811 | 0 | 0 | 0 | 0 | -26.6 | -26.5996 | -39.9 | -39.9045 | -41.2 | -41.2059 | -41 | -41.0148 | 403.1113 | 413.1183
2021-06-19 14:00 | -66 | -66.2722 | 17.8205 | 18.2454 | 80.4637 | 81.4075 | -65 | -65.2763 | -195.5533 | 195.8883 | -195.5533 | 195.8883 | -98.6767 | 111.7647 | 0 | 0 | 0 | 0 | -25.2 | -25.2127 | -40.2 | -40.3179 | -42 | -42.0076 | -42.1 | -42.1171 | 415.8575 | 425.0422
2021-06-19 14:30 | -56 | -56.2228 | 25.9088 | 26.1162 | 72.9025 | 73.9491 | -55 | -55.2268 | -185.202 | 185.5632 | -185.202 | 185.5632 | -106.2987 | 117.6246 | 0 | 0 | 0 | 0 | -24.6 | -24.737 | -39.6 | -39.6045 | -40.9 | -40.906 | -40.7 | -40.71 | 406.7818 | 417.2029
2021-06-19 15:00 | -52 | -52.0865 | 36.3827 | 36.388 | 63.9647 | 64.9207 | -52 | -52.1536 | -174.6763 | 174.9967 | -174.6763 | 174.9967 | -127.9396 | 136.5766 | 0 | 0 | 0 | 0 | -24.5 | -24.51 | -40.8 | -40.8354 | -42.2 | -42.2384 | -41.5 | -41.5943 | 412.5552 | 422.0201
2021-06-19 15:30 | -48 | -49.4773 | 36.6965 | 38.0126 | 64.4301 | 67.3025 | -47 | -48.5077 | -180.9955 | 182.267 | -180.9955 | 182.267 | -134.4762 | 143.0831 | 0 | 0 | 0 | 0 | -25 | -25.0242 | -40.3 | -40.3279 | -41.2 | -41.2273 | -41.4 | -41.4483 | 407.7903 | 417.5851
2021-06-19 16:00 | -43 | -44.9222 | 49.1749 | 50.7736 | 61.8407 | 64.6314 | -44 | -45.8803 | -185.6263 | 186.426 | -185.6263 | 186.426 | -161.9096 | 169.2214 | 0 | 0 | 0 | 0 | -23.6 | -27.751 | -40.8 | -40.824 | -42.3 | -42.3341 | -42 | -42.0743 | 408.5633 | 416.1402
2021-06-19 16:30 | -35 | -36.4006 | 64.7929 | 66.1713 | 56.6074 | 58.6435 | -35 | -36.4006 | -189.412 | 189.6284 | -189.412 | 189.6284 | -172.8842 | 179.7237 | 0 | 0 | 0 | 0 | -23.7 | -26.6101 | -41.1 | -41.1822 | -42.4 | -42.506 | -42.1 | -42.2623 | 427.2948 | 434.6303
2021-06-19 17:00 | -13 | -13.6015 | 93.697 | 94.0606 | 36.8824 | 38.0345 | -13 | -13.6015 | -171.7523 | 171.8182 | -171.7523 | 171.8182 | -161.2995 | 171.8199 | 0 | 0 | 0 | 0 | -21.8 | -23.6618 | -41.4 | -41.4391 | -43 | -43.042 | -42.6 | -42.6469 | 513.7206 | 522.4583
2021-06-19 17:30 | -19 | -19 | 95.4408 | 95.6203 | 43.8042 | 44.0354 | -19 | -19.0263 | -191.1588 | 192.6008 | -191.1588 | 192.6008 | -158.7164 | 178.6122 | 0 | 0 | 0 | 0 | -34.5 | -35.8649 | -53.9 | -53.9015 | -55.8 | -55.8004 | -55.7 | -55.709 | 577.3051 | 582.9841
2021-06-19 18:00 | -10 | -10 | 107.6264 | 108.0177 | 36.5659 | 36.8876 | -10 | -10.0499 | -185.6688 | 187.3957 | -185.6688 | 187.3957 | -168.3082 | 188.3938 | 0 | 0 | 0 | 0 | -37.7 | -40.3441 | -57.9 | -57.9629 | -60 | -60.075 | -60.2 | -60.152 | 584.4173 | 590.6052
2021-06-19 18:30 | -19 | -19 | 98.971 | 99.6386 | 44.7677 | 44.9978 | -19 | -19 | -196.4265 | 197.438 | -196.4265 | 197.438 | -156.2878 | 177.3569 | 0 | 0 | 0 | 0 | -37.2 | -39.7121 | -58.8 | -58.8575 | -60.3 | -60.2561 | -60.6 | -60.6298 | 593.644 | 600.2468
2021-06-19 19:00 | -21 | -21.095 | 95.1895 | 96.0183 | 47.0401 | 47.5512 | -21 | -21.095 | -195.9712 | 196.4115 | -195.9712 | 196.4115 | -149.5777 | 170.9176 | 0 | 0 | 0 | 0 | -38.3 | -41.8629 | -58.7 | -58.88 | -60.4 | -60.5529 | -60.3 | -60.4325 | 585.166 | 592.8856
2021-06-19 19:30 | -28 | -28.0179 | 87.4262 | 88.0446 | 52.1663 | 52.481 | -28 | -28.0179 | -197.6404 | 197.9777 | -197.6404 | 197.9777 | -152.4188 | 168.4613 | 0 | 0 | 0 | 0 | -40.2 | -40.2906 | -57.7 | -57.7943 | -58.9 | -59.0161 | -58.9 | -58.9924 | 555.8848 | 564.8429
2021-06-19 20:00 | -22 | -22 | 91.6463 | 91.9939 | 45.9452 | 46.2454 | -22 | -22 | -184.2263 | 184.5057 | -184.2263 | 184.5057 | -145.6335 | 162.2188 | 0 | 0 | 0 | 0 | -40.3 | -40.8001 | -57.2 | -57.4638 | -58.8 | -59.0756 | -58.8 | -59.0208 | 544.7056 | 553.8402
2021-06-19 20:30 | -23 | -23 | 87.1086 | 87.3147 | 46.2489 | 46.5113 | -23 | -23 | -179.2127 | 179.3786 | -179.2127 | 179.3786 | -148.2163 | 163.3683 | 0 | 0 | 0 | 0 | -40.8 | -40.8442 | -57 | -57.0505 | -58.6 | -58.6491 | -58.5 | -58.5308 | 522.5117 | 529.4882
2021-06-19 21:00 | -25 | -25.02 | 81.966 | 82.1417 | 48.4722 | 48.8538 | -25 | -25.02 | -179.5235 | 179.5786 | -179.5235 | 179.5786 | -147.2029 | 162.4825 | 0 | 0 | 0 | 0 | -42.5 | -42.7702 | -57.1 | -57.2134 | -58.5 | -58.6366 | -58.6 | -58.7044 | 499.7036 | 506.7321
2021-06-19 21:30 | -21 | -22.4722 | 82.7994 | 83.6206 | 43.7547 | 46.0519 | -22 | -23.4094 | -173.1013 | 173.339 | -173.1013 | 173.339 | -154.0285 | 165.2878 | 0 | 0 | 0 | 0 | -27 | -27.0267 | -43.1 | -43.201 | -44.5 | -44.604 | -44.6 | -44.6001 | 489.6746 | 498.029
2021-06-19 22:00 | -22 | -22.0907 | 78.3739 | 78.4415 | 44.6265 | 45.3665 | -23 | -23.0868 | -168.0979 | 168.1148 | -168.0979 | 168.1148 | -145.6562 | 155.9687 | 0 | 0 | 0 | 0 | -24.1 | -24.03 | -40.9 | -40.9031 | -42 | -42.0058 | -41.7 | -41.7019 | 478.9935 | 489.4214
2021-06-19 22:30 | -20 | -20.2237 | 77.5584 | 77.6303 | 41.8497 | 43.2115 | -20 | -20.2237 | -164.4673 | 164.5832 | -164.4673 | 164.5832 | -118.1653 | 130.9763 | 0 | 0 | 0 | 0 | -23.8 | -24.0277 | -40.4 | -40.4447 | -41.9 | -41.9386 | -41.8 | -41.8269 | 478.7602 | 490.1965
2021-06-19 23:00 | -21 | -21.587 | 71.8465 | 71.894 | 43.3521 | 45.3411 | -21 | -21.587 | -163.804 | 164.1061 | -163.804 | 164.1061 | -104.6814 | 123.2203 | 0 | 0 | 0 | 0 | -24.1 | -24.8847 | -40.1 | -40.1244 | -41.4 | -41.4349 | -41.1 | -41.1175 | 468.5346 | 478.7456
2021-06-19 23:30 | -18 | -18.4391 | 75.5301 | 75.5306 | 35.9608 | 37.9633 | -18 | -18.4391 | -160.3925 | 160.5096 | -160.3925 | 160.5096 | -113.3615 | 128.6746 | 0 | 0 | 0 | 0 | -25.8 | -26.2612 | -40.5 | -40.5278 | -41.4 | -41.4272 | -41.8 | -41.8059 | 464.7703 | 475.5425
2021-06-20 | -9 | -9.8489 | 80.8145 | 80.8226 | 24.7611 | 27.9021 | -9 | -9.4868 | -132.4639 | 132.9815 | -132.4639 | 132.9815 | -110.8599 | 127.2565 | 0 | 0 | 0 | 0 | -26.1 | -26.9713 | -40.1 | -40.1842 | -41.3 | -41.3882 | -41.3 | -41.3534 | 432.0445 | 444.2832
2021-06-20 00:30 | -2 | -5.3852 | 80.8715 | 80.8946 | 19.8957 | 24.4948 | -2 | -5.3852 | -118.4033 | 119.4098 | -118.4033 | 119.4098 | -100.1229 | 117.9953 | 0 | 0 | 0 | 0 | -25.8 | -27.0718 | -39.3 | -39.4143 | -40.1 | -40.2121 | -40.2 | -40.2906 | 413.2681 | 428.5032
2021-06-20 01:00 | -14 | -15.2315 | 65.5756 | 65.6028 | 31.2943 | 34.7686 | -14 | -14.8661 | -130.6185 | 131.91 | -130.6185 | 131.91 | -85.0239 | 103.904 | 0 | 0 | 0 | 0 | -26.9 | -28.2413 | -39.7 | -39.8288 | -41.1 | -41.2488 | -41.2 | -41.3165 | 403.7841 | 419.182
2021-06-20 01:30 | -12 | -13.4164 | 64.9266 | 64.9828 | 28.2212 | 32.4096 | -7 | -9.2195 | -126.1726 | 127.9322 | -126.1726 | 127.9322 | -68.8148 | 89.2152 | 0 | 0 | 0 | 0 | -27.3 | -29.1784 | -39.3 | -39.5552 | -40.7 | -40.8377 | -40.7 | -40.8961 | 389.139 | 406.332
2021-06-20 02:00 | -9 | -10.2956 | 65.2283 | 65.3658 | 25.6228 | 29.6625 | -10 | -10.7703 | -116.8633 | 118.8345 | -116.8633 | 118.8345 | -57.0949 | 79.3187 | 0 | 0 | 0 | 0 | -27.4 | -28.6295 | -39.6 | -39.785 | -41 | -41.0955 | -40.9 | -41.025 | 380.5367 | 403.8517
2021-06-20 02:30 | -10 | -10.7703 | 68.48 | 68.7075 | 21.2799 | 25.4681 | -5 | -5.831 | -106.9254 | 108.7693 | -106.9254 | 108.7693 | -52.5629 | 79.4221 | 0 | 0 | 0 | 0 | -28.2 | -29.7321 | -39.1 | -39.4036 | -39.9 | -40.4511 | -40.2 | -40.4511 | 373.7024 | 398.2227
2021-06-20 03:00 | -12 | -12.6491 | 61.0142 | 61.2677 | 27.544 | 30.9281 | -12 | -12.6491 | -114.5852 | 116.4414 | -114.5852 | 116.4414 | -37.7681 | 70.6124 | 0 | 0 | 0 | 0 | -28.3 | -29.382 | -39.5 | -39.7122 | -40.9 | -41.0761 | -40.7 | -40.8589 | 378.764 | 404.9204
2021-06-20 03:30 | -6 | -7.2111 | 65.7508 | 66.035 | 22.74 | 26.7774 | -5 | -5.831 | -106.9571 | 108.8527 | -106.9571 | 108.8527 | -36.3507 | 71.2265 | 0 | 0 | 0 | 0 | -28.2 | -29.6014 | -39 | -39.1945 | -40.2 | -40.3792 | -40.3 | -40.4085 | 373.881 | 399.9515
2021-06-20 04:00 | -13 | -13.1529 | 59.687 | 60.1241 | 28.7902 | 31.5797 | -14 | -14.1421 | -115.7529 | 117.5667 | -115.7529 | 117.5667 | -33.647 | 71.4443 | 0 | 0 | 0 | 0 | -28 | -29.793 | -38.9 | -39.58 | -39.9 | -40.4511 | -39.9 | -40.6389 | 376.1332 | 401.2081
2021-06-20 04:30 | -6 | -6.3246 | 61.9374 | 62.4375 | 27.099 | 29.6347 | -7 | -7.2801 | -113.3353 | 114.9355 | -113.3353 | 114.9355 | -17.105 | 66.1983 | 0 | 0 | 0 | 0 | -27.1 | -28.9914 | -39.1 | -39.3585 | -40 | -40.287 | -40 | -40.2752 | 395.2769 | 419.0555
2021-06-20 05:00 | -11 | -11.1803 | 61.4905 | 61.8948 | 28.1806 | 30.6381 | -11 | -11.0454 | -116.0195 | 117.2009 | -116.0195 | 117.2009 | -21.8899 | 66.6134 | 0 | 0 | 0 | 0 | -26.9 | -28.1221 | -38.9 | -39.1261 | -39.9 | -40.131 | -40 | -40.2096 | 395.9787 | 419.1555
2021-06-20 05:30 | -10 | -10.198 | 64.617 | 64.988 | 26.6143 | 29.1363 | -11 | -11.1803 | -113.9279 | 115.0245 | -113.9279 | 115.0245 | -19.1075 | 66.8727 | 0 | 0 | 0 | 0 | -26.6 | -27.7483 | -39.7 | -39.872 | -40.8 | -40.9766 | -40.6 | -40.7593 | 410.39 | 432.1197
2021-06-20 06:00 | 0 | 0 | 75.7418 | 75.9856 | 19.7534 | 21.9684 | 0 | 0 | -108.0721 | 108.7863 | -108.0721 | 108.7863 | -46.3358 | 76.5077 | 0 | 0 | 0 | 0 | -26.9 | -27.7708 | -39.7 | -39.8369 | -40.6 | -40.7259 | -40.8 | -40.9101 | 389.0794 | 412.7244
2021-06-20 06:30 | 0 | 0 | 78.7205 | 79.0587 | 18.4354 | 19.8498 | 0 | 0 | -108.887 | 109.1992 | -108.887 | 109.1992 | -52.966 | 79.799 | 0 | 0 | 0 | 0 | -27.5 | -28.0061 | -40.4 | -40.3972 | -41.6 | -41.6434 | -41.5 | -41.5435 | 402.5185 | 423.4175
2021-06-20 07:00 | 8 | 8.544 | 96.133 | 96.4705 | 4.709 | 6.5709 | 8 | 8.544 | -88.9855 | 89.0715 | -88.9855 | 89.0715 | -81.2037 | 99.4391 | 0 | 0 | 0 | 0 | -26.5 | -26.7571 | -39.5 | -39.5062 | -40.4 | -40.4124 | -40.4 | -40.4045 | 392.794 | 414.1839
2021-06-20 07:30 | 6 | 7.2111 | 90.7994 | 91.1825 | 12.4203 | 13.3575 | 6 | 7.2111 | -104.9258 | 104.9312 | -104.9258 | 104.9312 | -110.9354 | 123.6141 | 0 | 0 | 0 | 0 | -26.2 | -26.2488 | -39.6 | -39.6062 | -40.9 | -40.9001 | -40.8 | -40.8078 | 407.3345 | 424.093
2021-06-20 08:00 | 0 | 1 | 88.3036 | 88.6049 | 19.5849 | 19.9883 | 0 | 3 | -123.7402 | 123.754 | -123.7402 | 123.754 | -131.5462 | 143.6856 | 0 | 0 | 0 | 0 | -23.8 | -27.8862 | -40 | -39.9125 | -41 | -41.0395 | -41.1 | -41.0312 | 429.2126 | 442.7905
2021-06-20 08:30 | -3 | -3 | 82.0328 | 82.1535 | 23.7214 | 24.4766 | -2 | -2 | -132.6871 | 132.6952 | -132.6871 | 132.6952 | -155.1258 | 165.4078 | 0 | 0 | 0 | 0 | -23.3 | -26.6327 | -40.4 | -40.5112 | -41.7 | -41.8226 | -41.5 | -41.6232 | 436.1081 | 446.8794
2021-06-20 09:00 | -17 | -17 | 62.99 | 63.1073 | 36.4573 | 37.3582 | -16 | -16 | -148.4286 | 148.4929 | -148.4286 | 148.4929 | -171.1871 | 180.2846 | 0 | 0 | 0 | 0 | -22.2 | -25.2923 | -40.2 | -40.3352 | -41.7 | -41.8466 | -41.6 | -41.7919 | 425.4857 | 434.7277
2021-06-20 09:30 | -22 | -22.0907 | 53.0891 | 53.222 | 39.4102 | 40.6267 | -23 | -23.0217 | -151.0857 | 151.2254 | -151.0857 | 151.2254 | -160.1682 | 171.0654 | 0 | 0 | 0 | 0 | -23.5 | -27.7721 | -42.2 | -42.2342 | -43.7 | -43.7371 | -43.4 | -43.5036 | 425.3916 | 433.9899
2021-06-20 10:00 | -32 | -32.0624 | 41.8453 | 42.0592 | 43.231 | 44.6481 | -32 | -32.0624 | -151.2305 | 151.5778 | -151.2305 | 151.5778 | -142.0834 | 154.9691 | 0 | 0 | 0 | 0 | -26.9 | -31.0461 | -45.2 | -45.2134 | -46.7 | -46.7241 | -46.6 | -46.6387 | 419.275 | 427.5953
2021-06-20 10:30 | -33 | -33.2415 | 30.8742 | 31.1205 | 46.2171 | 47.9405 | -33 | -33.2415 | -150.1531 | 150.7347 | -150.1531 | 150.7347 | -106.7518 | 124.1625 | 0 | 0 | 0 | 0 | -27.7 | -32.4484 | -45.5 | -45.4001 | -46.5 | -46.5004 | -46.7 | -46.7039 | 418.9182 | 428.3739
2021-06-20 11:00 | -40 | -40.1995 | 23.0465 | 23.3824 | 52.4108 | 53.9892 | -39 | -39.1152 | -152.6832 | 153.5005 | -152.6832 | 153.5005 | -93.3668 | 114.1906 | 0 | 0 | 0 | 0 | -28.4 | -34.2812 | -45.4 | -45.4248 | -46.8 | -46.8038 | -46.8 | -46.8001 | 412.5406 | 422.8494
2021-06-20 11:30 | -36 | -36.1248 | 24.6813 | 25.2115 | 54.2266 | 55.3979 | -36 | -36.0555 | -149.8493 | 150.5633 | -149.8493 | 150.5633 | -83.2111 | 103.5003 | 0 | 0 | 0 | 0 | -29.8 | -30.2676 | -46.1 | -46.1088 | -47.8 | -47.8151 | -47.6 | -47.6038 | 407.493 | 418.625
2021-06-20 12:00 | -39 | -39.1152 | 27.3367 | 27.556 | 56.9257 | 58.1595 | -36 | -36.1248 | -151.8848 | 152.6189 | -151.8848 | 152.6189 | -79.4156 | 101.3452 | 0 | 0 | 0 | 0 | -29.4 | -30.3664 | -44.8 | -44.9322 | -46.4 | -46.4728 | -46.4 | -46.4728 | 400.1924 | 410.9925
2021-06-20 12:30 | -43 | -43.0465 | 37.4849 | 37.5246 | 59.2756 | 60.2164 | -43 | -43.0465 | -156.1924 | 156.8548 | -156.1924 | 156.8548 | -75.3404 | 95.453 | 0 | 0 | 0 | 0 | -31.2 | -31.8496 | -44.5 | -44.5325 | -46 | -46.0435 | -46.5 | -46.5182 | 381.3136 | 393.471
2021-06-20 13:00 | -39 | -39.1152 | 42.5846 | 42.5992 | 55.4254 | 56.3988 | -38 | -38.1182 | -154.6103 | 155.212 | -154.6103 | 155.212 | -73.4032 | 92.3261 | 0 | 0 | 0 | 0 | -31.6 | -32.4854 | -45.1 | -45.0694 | -46.3 | -46.3571 | -46.1 | -46.1478 | 372.8611 | 387.284
2021-06-20 13:30 | -29 | -29.0689 | 54.0392 | 54.0849 | 43.2042 | 44.4773 | -29 | -29.0689 | -142.6485 | 143.1543 | -142.6485 | 143.1543 | -74.4687 | 94.0358 | 0 | 0 | 0 | 0 | -30.2 | -30.9963 | -44.8 | -44.859 | -46.2 | -46.2848 | -46.1 | -46.1478 | 376.8203 | 391.4179
2021-06-20 14:00 | -32 | -32.0624 | 56.1014 | 56.1144 | 44.2886 | 45.5228 | -31 | -31.0644 | -153.2446 | 153.5573 | -153.2446 | 153.5573 | -72.6895 | 93.9494 | 0 | 0 | 0 | 0 | -31.3 | -31.9678 | -44.8 | -44.8642 | -45.7 | -45.7683 | -46.1 | -46.1573 | 384.8189 | 399.2804
2021-06-20 14:30 | -25 | -25.0799 | 56.5436 | 56.5854 | 43.089 | 44.2899 | -25 | -25.0799 | -153.4532 | 153.6823 | -153.4532 | 153.6823 | -73.8196 | 94.2563 | 0 | 0 | 0 | 0 | -30.6 | -31.0904 | -44.1 | -44.15 | -45.6 | -45.6396 | -45.6 | -45.6317 | 397.2612 | 412.3463
2021-06-20 15:00 | -38 | -38.1182 | 41.5786 | 41.5898 | 58.6282 | 59.7171 | -39 | -39.0512 | -178.4936 | 178.736 | -178.4936 | 178.736 | -71.9066 | 95.8339 | 0 | 0 | 0 | 0 | -28.7 | -29.4049 | -44.2 | -44.2764 | -46.1 | -46.0679 | -45.8 | -45.8394 | 432.8446 | 445.0948
2021-06-20 15:30 | -30 | -30 | 54.9531 | 55.0132 | 47.123 | 48.0374 | -30 | -30 | -167.9214 | 167.9738 | -167.9214 | 167.9738 | -98.727 | 113.5488 | 0 | 0 | 0 | 0 | -30.8 | -31.1718 | -45.4 | -45.5247 | -46.6 | -46.621 | -46.6 | -46.7052 | 422.2499 | 434.623
2021-06-20 16:00 | -23 | -23 | 63.0272 | 63.1654 | 45.938 | 46.3797 | -24 | -24 | -168.9017 | 168.9892 | -168.9017 | 168.9892 | -120.5599 | 134.882 | 0 | 0 | 0 | 0 | -28.8 | -28.8444 | -45.1 | -45.1004 | -46.3 | -46.3004 | -46.2 | -46.2039 | 451.5428 | 462.8618
2021-06-20 16:30 | -18 | -18.1108 | 80.3199 | 80.4021 | 37.6166 | 37.7961 | -18 | -18.1108 | -162.807 | 163.1441 | -162.807 | 163.1441 | -118.8877 | 141.6976 | 0 | 0 | 0 | 0 | -43.2 | -43.3668 | -58.8 | -58.849 | -60.3 | -60.3518 | -60.4 | -60.4365 | 487.5313 | 497.263
2021-06-20 17:00 | 17 | 17 | 124.5125 | 124.627 | 6.1953 | 9.4118 | 16 | 16 | -126.8535 | 127.2179 | -126.8535 | 127.2179 | -155.3415 | 177.2213 | 0 | 0 | 0 | 0 | -49.3 | -49.5735 | -63.6 | -63.6707 | -65.1 | -65.1691 | -65.3 | -65.3338 | 497.5402 | 502.7863
2021-06-20 17:30 | 32 | 32.0624 | 148.8288 | 148.9825 | -5.765 | 8.2229 | 31 | 31.0161 | -116.494 | 118.3653 | -116.494 | 118.3653 | -170.8363 | 194.6647 | 0 | 0 | 0 | 0 | -48.9 | -51.7355 | -66.7 | -66.7396 | -68.8 | -68.8454 | -68.6 | -68.6263 | 541.5662 | 545.6261
2021-06-20 18:00 | 30 | 30.0666 | 153.1857 | 153.47 | -3.1291 | 7.9068 | 29 | 29.0689 | -123.6706 | 126.1112 | -123.6706 | 126.1112 | -178.4451 | 187.2887 | 0 | 0 | 0 | 0 | -50.1 | -51.4709 | -69.2 | -69.7447 | -71 | -71.6595 | -70.9 | -71.4564 | 565.4963 | 576.9922
2021-06-20 18:30 | 33 | 33.0606 | 155.0349 | 155.4307 | -3.9315 | 8.0439 | 32 | 32.0624 | -121.3684 | 123.7108 | -121.3684 | 123.7108 | -177.3165 | 186.3324 | 0 | 0 | 0 | 0 | -50.1 | -51.6601 | -69.4 | -70.1736 | -71.7 | -72.4793 | -71.5 | -72.1023 | 571.4733 | 582.894
2021-06-20 19:00 | 23 | 23.0217 | 147.4458 | 147.8829 | 2.6132 | 6.6109 | 23 | 23.0217 | -127.799 | 129.3266 | -127.799 | 129.3266 | -156.4636 | 168.2697 | 0 | 0 | 0 | 0 | -56.1 | -57.7486 | -74.6 | -75.3921 | -76.6 | -77.3858 | -76.1 | -76.8625 | 570.3598 | 583.0629
2021-06-20 19:30 | 27 | 27 | 149.63 | 150.0272 | 0.39808 | 5.2689 | 27 | 27 | -121.0911 | 122.3296 | -121.0911 | 122.3296 | -150.0273 | 161.6078 | 0 | 0 | 0 | 0 | -55.5 | -57.6365 | -73.5 | -74.4893 | -75.6 | -76.6609 | -75.5 | -76.4477 | 564.7018 | 576.8784
2021-06-20 20:00 | 21 | 21.0238 | 142.6656 | 143 | 5.8401 | 8.6473 | 20 | 20.025 | -124.1386 | 125.2562 | -124.1386 | 125.2562 | -143.7852 | 154.4552 | 0 | 0 | 0 | 0 | -56.5 | -56.5693 | -73.4 | -74.2647 | -75.5 | -76.4166 | -75.6 | -76.4166 | 564.5638 | 577.6897
2021-06-20 20:30 | 2 | 5.3852 | 123.0354 | 123.0922 | 22.4633 | 24.1584 | 3 | 5.831 | -141.6866 | 143.1576 | -141.6866 | 143.1576 | -138.0635 | 149.3582 | 0 | 0 | 0 | 0 | -56.6 | -56.857 | -73.4 | -74.5423 | -75.4 | -76.5006 | -75.3 | -76.4139 | 534.4261 | 548.9835
2021-06-20 21:00 | 0 | 0 | 112.4785 | 112.6961 | 28.0732 | 28.4176 | 0 | 2 | -145.8354 | 146.2056 | -145.8354 | 146.2056 | -133.5972 | 163.5608 | 0 | 0 | 0 | 0 | -57.3 | -58.3843 | -73.2 | -73.4792 | -75.4 | -75.7151 | -75.4 | -75.6384 | 507.6139 | 512.4388
2021-06-20 21:30 | 1 | 1 | 110.1443 | 110.2397 | 24.1049 | 24.4596 | 1 | 1 | -141.2039 | 141.4368 | -141.2039 | 141.4368 | -117.0974 | 148.7045 | 0 | 0 | 0 | 0 | -43.6 | -44.2747 | -61.8 | -62.1704 | -63.6 | -63.9585 | -63.6 | -63.7195 | 534.0654 | 539.4762
2021-06-20 22:00 | 0 | 0 | 106.1545 | 106.2435 | 22.6216 | 23.3048 | 0 | 0 | -132.1877 | 132.2159 | -132.1877 | 132.2159 | -106.4547 | 136.3445 | 0 | 0 | 0 | 0 | -34.7 | -35.5659 | -53 | -53.1433 | -54.6 | -54.7321 | -54.7 | -54.8119 | 509.5229 | 517.142
2021-06-20 22:30 | 14 | 14 | 115.5262 | 115.5481 | 8.0618 | 10.1545 | 14 | 14 | -112.4992 | 112.5109 | -112.4992 | 112.5109 | -98.4068 | 126.8642 | 0 | 0 | 0 | 0 | -27.7 | -28.4988 | -45.1 | -45.1931 | -46.8 | -46.8898 | -46.7 | -46.7839 | 485.7818 | 496.7276
2021-06-20 23:00 | 25 | 25.9615 | 119.1125 | 119.2969 | -1.5677 | 13.7796 | 24 | 25 | -97.2091 | 97.7902 | -97.2091 | 97.7902 | -90.4414 | 114.5846 | 0 | 0 | 0 | 0 | -28.9 | -30.0832 | -44.4 | -44.6454 | -45.5 | -45.6502 | -45.6 | -45.7052 | 448.4044 | 461.5324
2021-06-20 23:30 | 25 | 26.2488 | 124.5504 | 124.697 | -9.9431 | 17.9004 | 24 | 25 | -91.4232 | 92.024 | -91.4232 | 92.024 | -89.8215 | 114.1167 | 0 | 0 | 0 | 0 | -30.8 | -31.4178 | -44.9 | -45.0069 | -46.2 | -46.3177 | -46.1 | -46.1911 | 457.0267 | 470.8682
2021-06-21 | 28 | 29.1204 | 116.1833 | 116.2488 | -8.3067 | 18.2897 | 27 | 28.4605 | -87.3797 | 88.6645 | -87.3797 | 88.6645 | -82.6827 | 108.233 | 0 | 0 | 0 | 0 | -30.2 | -31.6951 | -43.9 | -44.3062 | -45.1 | -45.334 | -45.1 | -45.3442 | 429.8346 | 445.1796
2021-06-21 00:30 | 26 | 26.0192 | 111.7653 | 111.9631 | -7.9054 | 10.2969 | 26 | 26 | -82.8045 | 82.8557 | -82.8045 | 82.8557 | -77.6874 | 99.2748 | 0 | 0 | 0 | 0 | -31.8 | -32.9952 | -43.9 | -44.1403 | -45.3 | -45.4335 | -45.1 | -45.3239 | 406.5834 | 424.8757
2021-06-21 01:00 | 29 | 29 | 111.6677 | 111.9049 | -11.443 | 13.7698 | 29 | 29 | -72.7445 | 73.0191 | -72.7445 | 73.0191 | -73.899 | 95.0229 | 0 | 0 | 0 | 0 | -32.8 | -34.2905 | -44.4 | -44.7272 | -45.4 | -45.6856 | -45.3 | -45.5975 | 392.7243 | 411.5188
2021-06-21 01:30 | 27 | 27.1662 | 107.6194 | 108.2687 | -10.3822 | 11.242 | 27 | 27.1662 | -73.6525 | 73.7175 | -73.6525 | 73.7175 | -59.6472 | 80.3027 | 0 | 0 | 0 | 0 | -32.1 | -33.0578 | -43.1 | -43.314 | -44.5 | -44.717 | -44.2 | -44.3991 | 386.732 | 408.8756
2021-06-21 02:00 | 26 | 26.4764 | 105.1804 | 106.0221 | -9.0462 | 10.1816 | 27 | 27.2947 | -70.9626 | 71.017 | -70.9626 | 71.017 | -49.8149 | 71.564 | 0 | 0 | 0 | 0 | -32.7 | -33.7617 | -43.5 | -43.722 | -44.8 | -45.0156 | -44.5 | -44.6885 | 381.259 | 404.387
2021-06-21 02:30 | 32 | 32.249 | 109.795 | 110.4699 | -13.2759 | 14.0155 | 31 | 31.257 | -61.7415 | 61.837 | -61.7415 | 61.837 | -41.5048 | 66.8655 | 0 | 0 | 0 | 0 | -33.8 | -34.8281 | -44.1 | -44.3497 | -45.3 | -45.5642 | -45.5 | -45.7525 | 383.3917 | 406.9271
2021-06-21 03:00 | 23 | 23.7697 | 100.8865 | 101.8333 | -4.8498 | 7.3224 | 23 | 23.7697 | -72.1896 | 72.2649 | -72.1896 | 72.2649 | -24.3759 | 54.9887 | 0 | 0 | 0 | 0 | -32.6 | -33.3642 | -44.1 | -44.281 | -45.2 | -45.3947 | -45 | -45.1774 | 389.2317 | 413.4355
2021-06-21 03:30 | 21 | 21.8403 | 98.7262 | 99.7793 | -3.1751 | 6.7626 | 21 | 21.8403 | -74.2885 | 74.3337 | -74.2885 | 74.3337 | -24.9263 | 55.2427 | 0 | 0 | 0 | 0 | -33.4 | -34.3216 | -43.8 | -44.13 | -44.6 | -44.8264 | -44.7 | -45.0254 | 385.3891 | 409.2376
2021-06-21 04:00 | 19 | 19.9249 | 95.1843 | 96.1381 | 2.6392 | 6.7796 | 18 | 18.9737 | -82.8779 | 82.903 | -82.8779 | 82.903 | -25.0747 | 55.4626 | 0 | 0 | 0 | 0 | -33.8 | -34.7338 | -43.8 | -44.0306 | -44.7 | -44.916 | -44.8 | -45.0564 | 390.4359 | 413.2713
2021-06-21 04:30 | 9 | 10.8167 | 94.3543 | 95.1566 | 5.493 | 8.5889 | 9 | 10.8167 | -87.995 | 88.0032 | -87.995 | 88.0032 | -29.8495 | 58.8967 | 0 | 0 | 0 | 0 | -32.6 | -33.4073 | -43.9 | -44.0642 | -45 | -45.1774 | -45 | -45.1438 | 399.7643 | 421.2678
2021-06-21 05:00 | 7 | 9.2195 | 92.8606 | 93.4663 | 11.1841 | 13.2107 | 8 | 10.6301 | -98.4858 | 98.4863 | -98.4858 | 98.4863 | -33.3446 | 62.1295 | 0 | 0 | 0 | 0 | -33 | -33.5058 | -44.1 | -44.139 | -45.3 | -45.4428 | -45 | -45.1283 | 413.863 | 433.3235
2021-06-21 05:30 | 4 | 8.9443 | 94.7094 | 95.0452 | 16.9006 | 19.2056 | 4 | 8.9443 | -111.2288 | 111.3471 | -111.2288 | 111.3471 | -53.4189 | 69.3414 | 0 | 0 | 0 | 0 | -32.1 | -32.4139 | -43.5 | -43.6555 | -44.3 | -44.3221 | -44.5 | -44.4136 | 421.2674 | 438.4838
2021-06-21 06:00 | 0 | 0 | 103.691 | 103.7496 | 20.6104 | 20.9406 | 0 | 0 | -123.3674 | 123.3674 | -123.3674 | 123.3674 | -80.7925 | 98.1825 | 0 | 0 | 0 | 0 | -30.8 | -30.8469 | -44.7 | -44.8028 | -46 | -46 | -45.7 | -45.7017 | 464.4878 | 477.0492
2021-06-21 06:30 | 0 | 0 | 117.5335 | 118.4398 | 22.7199 | 23.675 | 0 | 0 | -135.5047 | 135.5047 | -135.5047 | 135.5047 | -107.7019 | 128.8031 | 0 | 0 | 0 | 0 | -27.2 | -28.7138 | -45.9 | -46.0792 | -47.4 | -47.4948 | -47 | -47.2155 | 524.3247 | 532.4052
2021-06-21 07:00 | 2 | 21.095 | 126.2316 | 132.9752 | 26.2154 | 34.5028 | 2 | 21.095 | -151.026 | 152.3264 | -151.026 | 152.3264 | -136.2721 | 145.7716 | 0 | 0 | 0 | 0 | -25.1 | -25.8072 | -46.4 | -46.5808 | -48.4 | -48.5733 | -48 | -48.1582 | 583.9287 | 594.4892
2021-06-21 07:30 | 15 | 25 | 153.4251 | 161.3006 | 14.5016 | 24.1919 | 13 | 23.8537 | -144.0226 | 144.3269 | -144.0226 | 144.3269 | -211.8239 | 215.7038 | 0 | 0 | 0 | 0 | -23.8 | -25.1114 | -47.3 | -47.4948 | -49.1 | -49.2108 | -48.6 | -48.8172 | 587.4911 | 593.535
2021-06-21 08:00 | 5 | 36.3456 | 152.8221 | 168.7943 | 24.4368 | 41.6376 | 6 | 35.5106 | -166.6323 | 169.0206 | -166.6323 | 169.0206 | -225.6018 | 233.1592 | 0 | 0 | 0 | 0 | -27.7 | -30.6415 | -54 | -54.0112 | -55.6 | -55.609 | -55.2 | -55.2004 | 648.78 | 654.1213
2021-06-21 08:30 | -5 | -31.4006 | 135.9515 | 149.6824 | 32.5396 | 43.9454 | -6 | -31.5753 | -182.8235 | 183.7955 | -182.8235 | 183.7955 | -222.528 | 231.8583 | 0 | 0 | 0 | 0 | -41.1 | -44.5926 | -66.8 | -66.9514 | -68.5 | -68.7224 | -68.4 | -68.4895 | 638.6204 | 642.6857
2021-06-21 09:00 | -16 | -38.4838 | 111.9856 | 127.9156 | 45.1967 | 56.3982 | -15 | -37.1618 | -202.3857 | 203.758 | -202.3857 | 203.758 | -218.2215 | 229.7757 | 0 | 0 | 0 | 0 | -47.4 | -51.6035 | -71.2 | -71.524 | -73.1 | -73.316 | -73.1 | -73.3297 | 645.3025 | 649.1322
2021-06-21 09:30 | -21 | -27.6586 | 99.7494 | 107.4351 | 46.0576 | 49.7399 | -22 | -27.8029 | -199.6409 | 199.6477 | -199.6409 | 199.6477 | -197.2609 | 208.004 | 0 | 0 | 0 | 0 | -47.3 | -51.6312 | -71 | -71.4278 | -73.1 | -73.3219 | -72.9 | -73.1632 | 638.1393 | 643.419
2021-06-21 10:00 | -16 | -24.0832 | 95.7136 | 102.6143 | 39.877 | 45.0316 | -17 | -24.0416 | -181.8043 | 181.9979 | -181.8043 | 181.9979 | -179.1471 | 189.3362 | 0 | 0 | 0 | 0 | -49.2 | -50.2462 | -70.8 | -71.2966 | -72.6 | -73.1557 | -72.6 | -73.0729 | 609.1492 | 616.0912
2021-06-21 10:30 | -26 | -32.8024 | 75.0633 | 83.729 | 47.1964 | 53.1953 | -26 | -32.8024 | -185.0267 | 185.7861 | -185.0267 | 185.7861 | -166.3886 | 174.885 | 0 | 0 | 0 | 0 | -36.6 | -38.1602 | -58.8 | -59.397 | -60.6 | -61.1658 | -60.2 | -60.7161 | 581.7751 | 590.2057
2021-06-21 11:00 | -35 | -35.6931 | 59.6204 | 63.0935 | 51.5635 | 53.1777 | -35 | -35.6931 | -181.7682 | 181.8302 | -181.7682 | 181.8302 | -147.9422 | 168.4495 | 0 | 0 | 0 | 0 | -28.5 | -30.4777 | -51.6 | -51.6248 | -53.2 | -53.2304 | -53.1 | -53.1588 | 564.8799 | 567.5937
2021-06-21 11:30 | -29 | -29.8329 | 59.9975 | 62.9006 | 46.2278 | 48.1352 | -29 | -29.8329 | -164.4335 | 164.6364 | -164.4335 | 164.6364 | -136.1378 | 152.0545 | 0 | 0 | 0 | 0 | -24.1 | -27.1074 | -46.1 | -46.1244 | -47.4 | -47.4207 | -47.6 | -47.6067 | 543.3903 | 548.8967
2021-06-21 12:00 | -28 | -28.6356 | 53.8105 | 55.9269 | 46.1186 | 47.8781 | -29 | -29.6142 | -160.5748 | 160.8139 | -160.5748 | 160.8139 | -118.7249 | 132.9286 | 0 | 0 | 0 | 0 | -25.8 | -25.8124 | -46.3 | -46.3312 | -47.5 | -47.5421 | -47.6 | -47.6127 | 542.311 | 548.3608
2021-06-21 12:30 | -39 | -40.025 | 42.0983 | 45.0563 | 54.2327 | 56.3274 | -40 | -40.7922 | -169.6479 | 170.1608 | -169.6479 | 170.1608 | -117.6575 | 131.1294 | 0 | 0 | 0 | 0 | -26.2 | -26.319 | -45.9 | -46.041 | -47.3 | -47.4688 | -47.2 | -47.3223 | 516.4878 | 523.4099
2021-06-21 13:00 | -33 | -33.3766 | 44.5343 | 46.3272 | 49.8943 | 51.3475 | -33 | -33.3766 | -159.8909 | 160.1821 | -159.8909 | 160.1821 | -114.395 | 129.3058 | 0 | 0 | 0 | 0 | -27.6 | -27.7519 | -46.1 | -46.2327 | -47.3 | -47.4445 | -47.5 | -47.6145 | 508.22 | 514.7266
2021-06-21 13:30 | -36 | -36.4966 | 44.6462 | 46.2198 | 51.0931 | 52.4036 | -36 | -36.3456 | -161.5893 | 161.8682 | -161.5893 | 161.8682 | -110.0979 | 124.9913 | 0 | 0 | 0 | 0 | -26.6 | -26.8561 | -45.9 | -46.1486 | -47.1 | -47.2952 | -47.3 | -47.2662 | 512.4797 | 519.3248
2021-06-21 14:00 | -31 | -31.257 | 52.751 | 54.1121 | 47.9213 | 49.1543 | -31 | -31.257 | -156.3538 | 156.5539 | -156.3538 | 156.5539 | -111.4689 | 126.7638 | 0 | 0 | 0 | 0 | -27.6 | -27.8086 | -45.7 | -45.9657 | -47 | -47.1873 | -47.2 | -47.3152 | 514.3666 | 521.3433
2021-06-21 14:30 | -37 | -37.2156 | 50.8275 | 52.3595 | 53.2995 | 54.4527 | -35 | -35.2278 | -166.7836 | 166.981 | -166.7836 | 166.981 | -115.7174 | 128.6329 | 0 | 0 | 0 | 0 | -28.3 | -28.5408 | -45.4 | -45.5672 | -46.7 | -46.8885 | -46.7 | -46.8028 | 503.5714 | 511.0128
2021-06-21 15:00 | -30 | -30.1496 | 58.1111 | 58.8828 | 46.5004 | 47.4388 | -29 | -29.1548 | -160.4478 | 160.5054 | -160.4478 | 160.5054 | -120.2009 | 133.3799 | 0 | 0 | 0 | 0 | -29.5 | -29.6233 | -47 | -47.0894 | -48.3 | -48.4809 | -48.6 | -48.6925 | 514.7781 | 522.04
2021-06-21 15:30 | -25 | -25.1794 | 69.7086 | 70.1959 | 43.2155 | 43.9052 | -25 | -25.0799 | -158.519 | 158.5253 | -158.519 | 158.5253 | -129.4305 | 141.1562 | 0 | 0 | 0 | 0 | -29.2 | -29.2246 | -46.6 | -46.684 | -48 | -48.0875 | -48.3 | -48.3547 | 527.5662 | 534.8247
2021-06-21 16:00 | -11 | -11 | 90.2431 | 90.5488 | 34.7656 | 35.0171 | -11 | -11 | -153.0824 | 153.19 | -153.0824 | 153.19 | -138.7767 | 150.5874 | 0 | 0 | 0 | 0 | -28.3 | -28.3298 | -47.6 | -47.7236 | -49.1 | -49.12 | -49.1 | -49.133 | 571.4987 | 578.1546
2021-06-21 16:30 | -9 | -9 | 106.5411 | 107.0783 | 33.4949 | 33.6485 | -9 | -9 | -160.9104 | 161.2773 | -160.9104 | 161.2773 | -141.0289 | 156.251 | 0 | 0 | 0 | 0 | -40.9 | -42.8562 | -61.2 | -61.3783 | -63 | -63.1761 | -62.9 | -62.9537 | 599.7912 | 606.3169
2021-06-21 17:00 | 9 | 9.2195 | 137.2092 | 137.8584 | 18.4914 | 20.209 | 8 | 8.0623 | -151.0148 | 152.6706 | -151.0148 | 152.6706 | -167.8997 | 204.4762 | 0 | 0 | 0 | 0 | -51.8 | -53.6586 | -70.9 | -71.3154 | -72.7 | -73.0081 | -72.8 | -73.0468 | 598.8285 | 605.1331
2021-06-21 17:30 | 23 | 25.4951 | 165.5439 | 169.6764 | 8.2789 | 13.3396 | 23 | 25.4951 | -150.743 | 151.3319 | -150.743 | 151.3319 | -211.4442 | 226.6825 | 0 | 0 | 0 | 0 | -53.9 | -54.3921 | -72.6 | -73.5851 | -74.6 | -75.591 | -74.3 | -75.2156 | 619.5989 | 631.4874
2021-06-21 18:00 | 15 | 18.6011 | 159.9039 | 164.5615 | 17.3381 | 20.1623 | 15 | 18.6011 | -172.4443 | 173.2835 | -172.4443 | 173.2835 | -238.5668 | 249.2345 | 0 | 0 | 0 | 0 | -47.1 | -47.1773 | -66.3 | -66.8175 | -68.1 | -68.6535 | -67.9 | -68.358 | 615.9942 | 625.7691
2021-06-21 18:30 | 20 | 22.8254 | 165.1386 | 169.9848 | 12.3504 | 15.7474 | 21 | 23.7065 | -163.4868 | 164.5607 | -163.4868 | 164.5607 | -214.8286 | 229.9304 | 0 | 0 | 0 | 0 | -50 | -50.1223 | -71.1 | -71.8138 | -73.1 | -73.7371 | -72.8 | -73.4434 | 647.6722 | 658.852
2021-06-21 19:00 | 10 | 14.8661 | 156.5012 | 161.419 | 20.8366 | 23.1351 | 10 | 14.8661 | -170.5623 | 171.2533 | -170.5623 | 171.2533 | -205.4206 | 221.1731 | 0 | 0 | 0 | 0 | -51 | -51.3876 | -70.8 | -71.7602 | -72.7 | -73.7001 | -72.7 | -73.573 | 637.0992 | 648.9591
2021-06-21 19:30 | 2 | 14.1421 | 146.6919 | 152.2228 | 28.8705 | 31.5612 | 2 | 14.1421 | -177.9886 | 178.2384 | -177.9886 | 178.2384 | -177.0323 | 199.4579 | 0 | 0 | 0 | 0 | -50.7 | -51.6807 | -70.3 | -71.661 | -72.3 | -73.7201 | -72 | -73.3106 | 651.9495 | 665.6889
2021-06-21 20:00 | 0 | 15 | 137.8905 | 143.4923 | 34.2331 | 37.2943 | 0 | 14 | -181.1722 | 181.1977 | -181.1722 | 181.1977 | -175.8327 | 215.5509 | 0 | 0 | 0 | 0 | -43.7 | -45.3177 | -65.8 | -65.9974 | -67.8 | -67.9915 | -67.9 | -68.0298 | 653.8748 | 658.9563
2021-06-21 20:30 | -12 | -20 | 126.2748 | 132.6872 | 41.8108 | 44.7792 | -12 | -20 | -186.5162 | 186.5171 | -186.5162 | 186.5171 | -172.4245 | 211.6815 | 0 | 0 | 0 | 0 | -38.3 | -41.3552 | -60.4 | -60.659 | -62.1 | -62.352 | -62.2 | -62.4006 | 641.4874 | 646.602
2021-06-21 21:00 | -14 | -14.1421 | 122.1851 | 123.8419 | 43.1255 | 43.675 | -14 | -14.1421 | -182.0672 | 183.422 | -182.0672 | 183.422 | -156.1835 | 169.5368 | 0 | 0 | 0 | 0 | -38 | -39.7311 | -59.4 | -59.4371 | -61.1 | -61.1327 | -61.3 | -61.3117 | 637.9338 | 642.4295
2021-06-21 21:30 | -24 | -24 | 107.0828 | 108.4693 | 49.9109 | 49.9595 | -22 | -22 | -189.0835 | 189.6942 | -189.0835 | 189.6942 | -165.9854 | 175.1984 | 0 | 0 | 0 | 0 | -30.6 | -30.6198 | -49.4 | -49.4365 | -51.1 | -51.222 | -51 | -51.0251 | 579.6412 | 585.6049
2021-06-21 22:00 | -30 | -30.0167 | 98.6685 | 100.041 | 51.8262 | 52.1732 | -30 | -30.0167 | -179.535 | 179.6056 | -179.535 | 179.6056 | -167.4731 | 175.5203 | 0 | 0 | 0 | 0 | -30.3 | -30.5131 | -47 | -47.1534 | -48.3 | -48.4266 | -48.2 | -48.2872 | 519.2194 | 528.8597
2021-06-21 22:30 | -60 | -60.6712 | 58.8551 | 62.1828 | 83.3647 | 84.2794 | -60 | -60.531 | -225.8206 | 225.9061 | -225.8206 | 225.9061 | -131.5876 | 142.5066 | 0 | 0 | 0 | 0 | -30.3 | -30.3727 | -45.5 | -45.5247 | -47 | -47.0384 | -46.9 | -46.9426 | 489.413 | 498.1716
2021-06-21 23:00 | -57 | -57.8705 | 54.2953 | 58.1281 | 81.1589 | 82.4009 | -56 | -56.8858 | -222.6684 | 222.943 | -222.6684 | 222.943 | -97.7426 | 115.6321 | 0 | 0 | 0 | 0 | -31.5 | -31.9595 | -45.9 | -45.9393 | -47.5 | -47.4305 | -47.2 | -47.2208 | 475.8442 | 483.9764
2021-06-21 23:30 | -46 | -47.2969 | 60.6854 | 62.9995 | 68.2328 | 69.9037 | -46 | -47.2969 | -214.2703 | 214.5065 | -214.2703 | 214.5065 | -99.3278 | 116.9902 | 0 | 0 | 0 | 0 | -31.9 | -32.249 | -46 | -46.0213 | -47.5 | -47.5341 | -47 | -47.1179 | 479.933 | 489.2815
2021-06-22 | -48 | -49.4773 | 49.6684 | 52.669 | 72.1387 | 74.3048 | -48 | -49.4773 | -211.3629 | 212.1259 | -211.3629 | 212.1259 | -84.3943 | 105.6134 | 0 | 0 | 0 | 0 | -33.1 | -34.053 | -45.3 | -45.4591 | -46.3 | -46.4725 | -46.4 | -46.5318 | 458.8732 | 469.4387
2021-06-22 00:30 | -54 | -54.1479 | 41.8286 | 42.614 | 74.5063 | 75.2016 | -55 | -55.1453 | -208.955 | 209.137 | -208.955 | 209.137 | -69.7276 | 95.1154 | 0 | 0 | 0 | 0 | -33.5 | -34.2032 | -45.4 | -45.5425 | -46.2 | -46.2732 | -46.1 | -46.1182 | 447.6428 | 460.4004
2021-06-22 01:00 | -55 | -55.3263 | 38.3004 | 39.2997 | 74.5163 | 75.6005 | -55 | -55.3263 | -201.5993 | 202.0804 | -201.5993 | 202.0804 | -62.412 | 89.5494 | 0 | 0 | 0 | 0 | -33.5 | -34.5371 | -44.9 | -45.0868 | -46.1 | -46.3001 | -46 | -46.2005 | 438.4377 | 451.9228
2021-06-22 01:30 | -64 | -65.7343 | 27.7169 | 31.8402 | 80.8559 | 83.6103 | -63 | -64.7611 | -207.3497 | 209.1989 | -207.3497 | 209.1989 | -47.0974 | 77.931 | 0 | 0 | 0 | 0 | -33.9 | -34.8083 | -44.9 | -45.0778 | -46.1 | -46.282 | -46.1 | -46.3597 | 435.373 | 451.0235
2021-06-22 02:00 | -66 | -68.4105 | 22.5811 | 29.0953 | 84.4057 | 87.6937 | -66 | -68.4105 | -207.0442 | 209.5319 | -207.0442 | 209.5319 | -46.916 | 77.5249 | 0 | 0 | 0 | 0 | -34.1 | -35.1928 | -45.1 | -45.3045 | -46.3 | -46.5086 | -46.2 | -46.3997 | 419.9759 | 438.4605
2021-06-22 02:30 | -63 | -64.7611 | 23.8493 | 28.4632 | 81.3727 | 84.2262 | -63 | -64.7611 | -200.0103 | 202.1862 | -200.0103 | 202.1862 | -39.8059 | 70.1831 | 0 | 0 | 0 | 0 | -34.8 | -35.6634 | -45.4 | -45.5588 | -46.3 | -46.4476 | -46.8 | -46.831 | 405.8351 | 426.3814
2021-06-22 03:00 | -60 | -61.8466 | 28.3117 | 31.9181 | 77.3841 | 80.2345 | -60 | -61.8466 | -192.4223 | 194.5794 | -192.4223 | 194.5794 | -36.1547 | 68.7336 | 0 | 0 | 0 | 0 | -34.7 | -35.8734 | -45.3 | -45.533 | -46.7 | -46.9564 | -46.6 | -46.8466 | 409.4973 | 429.9627
2021-06-22 03:30 | -63 | -64.5368 | 24.7047 | 27.9777 | 79.767 | 82.1699 | -63 | -64.3273 | -197.9694 | 199.7811 | -197.9694 | 199.7811 | -33.3048 | 67.1542 | 0 | 0 | 0 | 0 | -34.5 | -35.5557 | -45 | -45.2244 | -46.7 | -46.926 | -46.4 | -46.6177 | 403.9058 | 424.148
2021-06-22 04:00 | -66 | -67.4685 | 22.701 | 26.778 | 83.8479 | 86.0592 | -65 | -66.2873 | -203.1315 | 204.8642 | -203.1315 | 204.8642 | -32.9673 | 65.8951 | 0 | 0 | 0 | 0 | -34.8 | -35.6202 | -45.9 | -46.0332 | -47.1 | -47.2374 | -47.1 | -47.2226 | 410.7111 | 429.514
2021-06-22 04:30 | -63 | -64.3273 | 27.2358 | 31.2497 | 81.6313 | 83.8902 | -63 | -64.3273 | -199.8844 | 201.6282 | -199.8844 | 201.6282 | -38.7158 | 69.0416 | 0 | 0 | 0 | 0 | -34.4 | -35.105 | -45.5 | -45.5988 | -47 | -47.016 | -47 | -46.9896 | 417.0902 | 435.1289
2021-06-22 05:00 | -71 | -72.3671 | 23.3039 | 28.355 | 90.6823 | 92.5807 | -71 | -72.3671 | -216.3618 | 217.7908 | -216.3618 | 217.7908 | -48.9104 | 74.1121 | 0 | 0 | 0 | 0 | -34.2 | -34.8122 | -45.6 | -45.6921 | -46.6 | -46.6965 | -46.7 | -46.79 | 426.0335 | 441.6916
2021-06-22 05:30 | -80 | -81.5843 | 23.3663 | 31.2017 | 98.3872 | 100.2508 | -79 | -80.604 | -231.7639 | 233.0412 | -231.7639 | 233.0412 | -61.8894 | 81.2129 | 0 | 0 | 0 | 0 | -33.6 | -34 | -45.4 | -45.444 | -46.8 | -46.8471 | -46.7 | -46.631 | 448.8055 | 461.8387
2021-06-22 06:00 | -82 | -82.1523 | 28.7889 | 33.1381 | 103.1353 | 103.4416 | -82 | -82.1523 | -242.6356 | 242.6475 | -242.6356 | 242.6475 | -94.3029 | 111.6805 | 0 | 0 | 0 | 0 | -31.4 | -31.78 | -45.2 | -45.2159 | -46.5 | -46.4182 | -46.3 | -46.4155 | 469.2772 | 478.3106
2021-06-22 06:30 | -90 | -90.1388 | 32.7037 | 40.2002 | 114.233 | 114.3239 | -89 | -89.0898 | -266.2159 | 266.3252 | -266.2159 | 266.3252 | -145.8975 | 160.3224 | 0 | 0 | 0 | 0 | -31.8 | -31.8981 | -46.1 | -46.1108 | -47.1 | -47.2238 | -47.3 | -47.3423 | 480.7397 | 486.7153
2021-06-22 07:00 | -82 | -82 | 47.2728 | 54.9986 | 114.4821 | 114.4824 | -82 | -82 | -272.1458 | 272.9025 | -272.1458 | 272.9025 | -189.2727 | 201.1455 | 0 | 0 | 0 | 0 | -29.1 | -30.7059 | -47.2 | -47.2952 | -48.3 | -48.4059 | -48.1 | -48.266 | 570.7996 | 573.2216
2021-06-22 07:30 | -80 | -80.0062 | 63.1819 | 71.7695 | 109.6247 | 109.65 | -80 | -80.0062 | -272.0933 | 273.6708 | -272.0933 | 273.6708 | -271.3657 | 276.5558 | 0 | 0 | 0 | 0 | -29 | -33.9754 | -42.7 | -43.6799 | -44.2 | -45.2734 | -44 | -45.2124 | 673.7777 | 675.522
2021-06-22 08:00 | -95 | -95.6347 | 56.8972 | 76.3084 | 126.8382 | 126.964 | -95 | -95.6347 | -306.0091 | 306.8008 | -306.0091 | 306.8008 | -309.7407 | 311.5892 | 0 | 0 | 0 | 0 | -28.3 | -28.4016 | -40.1 | -40.1718 | -41.4 | -41.4436 | -41.2 | -41.3019 | 737.3119 | 737.4319
2021-06-22 08:30 | -94 | -98.3717 | 55.1647 | 86.1067 | 122.8657 | 124.8636 | -93 | -97.1236 | -307.4427 | 307.4504 | -307.4427 | 307.4504 | -333.2533 | 338.3782 | 0 | 0 | 0 | 0 | -28.1 | -28.474 | -40.5 | -40.5967 | -41.7 | -41.7634 | -41.6 | -41.6941 | 734.8597 | 735.1934
2021-06-22 09:00 | -90 | -95.1893 | 51.4788 | 82.2422 | 121.9193 | 124.231 | -90 | -95.1893 | -304.688 | 304.6894 | -304.688 | 304.6894 | -336.0152 | 339.6195 | 0 | 0 | 0 | 0 | -29.2 | -29.2684 | -40.5 | -40.5061 | -41.7 | -41.8097 | -41.6 | -41.7 | 717.9036 | 718.0354
2021-06-22 09:30 | -111 | -118.33 | 26.4 | 75.6053 | 137.3626 | 141.3369 | -110 | -117.3925 | -322.1429 | 322.62 | -322.1429 | 322.62 | -345.6531 | 348.3723 | 0 | 0 | 0 | 0 | -27.6 | -28.5237 | -39.8 | -39.8984 | -41 | -41.117 | -41.2 | -41.2641 | 677.3947 | 677.5286
2021-06-22 10:00 | -115 | -123.4909 | 9.0489 | 67.4562 | 136.8499 | 141.8174 | -115 | -123.13 | -319.545 | 320.4939 | -319.545 | 320.4939 | -320.6889 | 328.6611 | 0 | 0 | 0 | 0 | -34.2 | -37.3449 | -46 | -46.0392 | -47.5 | -47.4381 | -47.5 | -47.5825 | 607.7808 | 610.2596
2021-06-22 10:30 | -110 | -118.4736 | 13.3067 | 65.4837 | 132.6682 | 137.6657 | -111 | -118.6802 | -309.4555 | 310.3995 | -309.4555 | 310.3995 | -288.9846 | 297.8085 | 0 | 0 | 0 | 0 | -38.1 | -38.1005 | -44.8 | -44.804 | -46.1 | -46.2088 | -45.7 | -45.7 | 591.4716 | 593.5366
2021-06-22 11:00 | -123 | -125.9286 | -13.8521 | 45.2308 | 141.945 | 143.5913 | -121 | -123.5557 | -312.637 | 312.7384 | -312.637 | 312.7384 | -267.3662 | 297.4157 | 0 | 0 | 0 | 0 | -35.5 | -38.8573 | -46.9 | -46.9086 | -48.2 | -48.2004 | -48.1 | -48.1104 | 608.9363 | 610.2409
2021-06-22 11:30 | -108 | -111.3239 | -1.3229 | 40.2727 | 124.7373 | 127.0163 | -108 | -111.0856 | -282.6314 | 283.0674 | -282.6314 | 283.0674 | -219.7585 | 260.6069 | 0 | 0 | 0 | 0 | -37 | -37.2607 | -45.7 | -45.763 | -46.5 | -46.6032 | -46.3 | -46.3522 | 556.9803 | 557.9077
2021-06-22 12:00 | -91 | -98.2344 | 8.3393 | 48.9201 | 108.9927 | 114.6301 | -91 | -97.8621 | -263.9821 | 264.9564 | -263.9821 | 264.9564 | -198.6701 | 237.4687 | 0 | 0 | 0 | 0 | -33.6 | -33.6292 | -45.1 | -45.3988 | -46.5 | -46.9473 | -46.1 | -46.339 | 530.5018 | 531.3568
2021-06-22 12:30 | -91 | -103.3538 | 6.3039 | 59.3019 | 110.5417 | 120.1968 | -91 | -103.3538 | -261.1286 | 265.1366 | -261.1286 | 265.1366 | -187.366 | 222.4947 | 0 | 0 | 0 | 0 | -35.2 | -35.2023 | -46 | -46.21 | -47.3 | -47.5329 | -47.2 | -47.3777 | 511.8943 | 511.9484
2021-06-22 13:00 | -91 | -102.4207 | 9.8421 | 57.5028 | 109.2085 | 117.8037 | -91 | -101.9657 | -258.0317 | 261.3678 | -258.0317 | 261.3678 | -176.6029 | 210.9687 | 0 | 0 | 0 | 0 | -35.1 | -35.1364 | -46 | -46.133 | -47.2 | -47.3692 | -46.8 | -46.9307 | 515.0818 | 515.1112
2021-06-22 13:30 | -94 | -104.6518 | 16.2883 | 62.2613 | 114.1017 | 121.9619 | -95 | -105.119 | -265.193 | 268.6318 | -265.193 | 268.6318 | -181.9433 | 213.5162 | 0 | 0 | 0 | 0 | -35.6 | -35.6051 | -45.2 | -45.3679 | -46.8 | -47.0255 | -46.8 | -46.9793 | 521.8317 | 522.0919
2021-06-22 14:00 | -77 | -87.2353 | 44.5819 | 72.496 | 98.6754 | 105.8502 | -78 | -88.1192 | -242.2727 | 244.6818 | -242.2727 | 244.6818 | -183.5071 | 214.5951 | 0 | 0 | 0 | 0 | -36.6 | -36.6067 | -45 | -45.2769 | -46.3 | -46.6374 | -46 | -46.3597 | 516.8464 | 517.0336
2021-06-22 14:30 | -73 | -83.7257 | 42.6457 | 69.6261 | 92.3059 | 100.1679 | -73 | -83.2406 | -235.8482 | 238.2704 | -235.8482 | 238.2704 | -190.1325 | 221.7001 | 0 | 0 | 0 | 0 | -36.4 | -36.5234 | -46.3 | -46.6495 | -47.4 | -47.7535 | -47.3 | -47.6844 | 521.4479 | 521.4846
2021-06-22 15:00 | -74 | -83.6481 | 45.3839 | 71.9901 | 96.3363 | 103.4579 | -74 | -83.6481 | -236.4753 | 238.6927 | -236.4753 | 238.6927 | -187.6058 | 218.3771 | 0 | 0 | 0 | 0 | -33.5 | -33.9167 | -46.5 | -46.6391 | -47.6 | -47.8122 | -47.7 | -47.814 | 536.5742 | 536.5786
2021-06-22 15:30 | -77 | -85.8662 | 43.4666 | 71.1648 | 102.2332 | 108.7171 | -77 | -85.8662 | -246.1676 | 248.075 | -246.1676 | 248.075 | -208.9994 | 239.5388 | 0 | 0 | 0 | 0 | -34.8 | -35.28 | -46.1 | -46.185 | -47.4 | -47.6288 | -47.6 | -47.6944 | 567.628 | 567.6885
2021-06-22 16:00 | -75 | -82.3468 | 54.5541 | 78.0684 | 103.7178 | 108.6912 | -75 | -82.3468 | -259.8979 | 260.7675 | -259.8979 | 260.7675 | -205.0778 | 234.7095 | 0 | 0 | 0 | 0 | -49.9 | -50.5856 | -59 | -59.0529 | -60.5 | -60.5794 | -60.7 | -60.7557 | 580.0586 | 580.1051
2021-06-22 16:30 | -65 | -70.3847 | 75.1436 | 91.8183 | 92.8345 | 96.3348 | -65 | -70.3847 | -251.8663 | 251.9227 | -251.8663 | 251.9227 | -225.1966 | 255.8216 | 0 | 0 | 0 | 0 | -62.3 | -62.3003 | -67.8 | -68.3914 | -69.5 | -70.076 | -69 | -69.5094 | 609.1232 | 609.2126
2021-06-22 17:00 | -72 | -75.2861 | 71.573 | 87.942 | 102.8978 | 104.6689 | -71 | -74.3303 | -276.7089 | 276.8545 | -276.7089 | 276.8545 | -180.55 | 215.5902 | 0 | 0 | 0 | 0 | -53.8 | -53.7008 | -70.6 | -70.9561 | -72.9 | -73.2449 | -72.6 | -72.9464 | 662.2086 | 662.2625
2021-06-22 17:30 | -84 | -86.5852 | 70.3212 | 89.2138 | 114.9853 | 115.9816 | -84 | -86.3481 | -304.7372 | 305.5625 | -304.7372 | 305.5625 | -196.7245 | 235.4859 | 0 | 0 | 0 | 0 | -50.9 | -51.5405 | -72 | -72.1665 | -73.7 | -73.8694 | -73.9 | -74.0136 | 712.7743 | 713.2833
2021-06-22 18:00 | -88 | -91.4822 | 66.5024 | 89.0749 | 118.4222 | 119.9728 | -87 | -90.5207 | -307.5663 | 308.0266 | -307.5663 | 308.0266 | -229.9172 | 260.2251 | 0 | 0 | 0 | 0 | -51.6 | -54.7825 | -71.2 | -72.0144 | -73.1 | -73.9682 | -73.2 | -73.9635 | 664.5912 | 664.7815
2021-06-22 18:30 | -93 | -95.8019 | 57.9538 | 82.0395 | 123.6567 | 124.977 | -93 | -95.8019 | -312.4737 | 313.0088 | -312.4737 | 313.0088 | -201.0342 | 214.2823 | 0 | 0 | 0 | 0 | -51.8 | -53.0612 | -72.3 | -72.6576 | -74.2 | -74.5681 | -74.1 | -74.3845 | 690.2571 | 690.6331
2021-06-22 19:00 | -93 | -96.566 | 56.5874 | 81.1319 | 122.8974 | 124.6828 | -93 | -96.3016 | -306.8908 | 307.1173 | -306.8908 | 307.1173 | -204.9271 | 215.5873 | 0 | 0 | 0 | 0 | -52.9 | -54.8513 | -71.5 | -72.0642 | -73.5 | -74.1728 | -73.7 | -74.1771 | 650.9515 | 651.3565
2021-06-22 19:30 | -111 | -111.8794 | 34.1457 | 55.9215 | 141.2954 | 141.4942 | -110 | -110.6526 | -325.1485 | 326.3741 | -325.1485 | 326.3741 | -193.1045 | 200.7869 | 0 | 0 | 0 | 0 | -38.1 | -39.769 | -58 | -58.3304 | -59.7 | -60.0211 | -59.7 | -59.9715 | 664.5092 | 664.6828
2021-06-22 20:00 | -122 | -123.3207 | 24.7289 | 52.5723 | 148.8318 | 149.2611 | -121 | -122.1884 | -332.3054 | 332.9395 | -332.3054 | 332.9395 | -200.5084 | 206.5702 | 0 | 0 | 0 | 0 | -28.6 | -29.9152 | -47.9 | -48.3612 | -49.5 | -49.4414 | -49.5 | -49.474 | 642.1483 | 642.2241
2021-06-22 20:30 | -113 | -113.9912 | 27.976 | 49.1638 | 140.3894 | 140.7885 | -113 | -113.9912 | -315.4197 | 316.0637 | -315.4197 | 316.0637 | -200.4842 | 205.1573 | 0 | 0 | 0 | 0 | -30.3 | -30.5374 | -47.2 | -47.4537 | -48.4 | -48.7229 | -48.5 | -48.7369 | 602.321 | 602.3287
2021-06-22 21:00 | -111 | -113.565 | 24.5713 | 51.0789 | 136.8079 | 138.227 | -111 | -113.565 | -304.56 | 304.5653 | -304.56 | 304.5653 | -185.8984 | 190.0608 | 0 | 0 | 0 | 0 | -31.1 | -31.712 | -47.2 | -47.3714 | -48.5 | -48.5808 | -48.5 | -48.5593 | 582.4182 | 582.5831
2021-06-22 21:30 | -98 | -101.9215 | 29.0525 | 52.5682 | 124.3364 | 126.8212 | -98 | -101.9215 | -281.2699 | 281.4323 | -281.2699 | 281.4323 | -176.2893 | 179.0719 | 0 | 0 | 0 | 0 | -31.8 | -32.1907 | -46.2 | -46.34 | -47.4 | -47.529 | -47.3 | -47.3828 | 535.0153 | 535.0157
2021-06-22 22:00 | -112 | -114.7563 | 8.799 | 37.8262 | 134.9116 | 136.9382 | -112 | -114.5426 | -288.3716 | 288.5649 | -288.3716 | 288.5649 | -132.5813 | 136.653 | 0 | 0 | 0 | 0 | -31.9 | -32.1624 | -46.6 | -46.8073 | -48.1 | -48.3489 | -48.3 | -48.4823 | 539.6912 | 539.7438
2021-06-22 22:30 | -109 | -112.2943 | 3.8638 | 36.7647 | 133.2718 | 135.7725 | -109 | -112.2943 | -285.5278 | 285.9232 | -285.5278 | 285.9232 | -104.6274 | 109.4857 | 0 | 0 | 0 | 0 | -33.8 | -33.8534 | -46.2 | -46.6744 | -47.5 | -47.9427 | -47.4 | -47.8712 | 510.9213 | 511.6456
2021-06-22 23:00 | -115 | -118.1271 | -8.0141 | 33.8381 | 138.8463 | 141.1689 | -116 | -118.8781 | -291.8844 | 292.2701 | -291.8844 | 292.2701 | -78.7555 | 84.1458 | 0 | 0 | 0 | 0 | -33.7 | -33.7053 | -45.6 | -45.8733 | -47 | -47.3092 | -46.7 | -46.9777 | 504.1666 | 504.534
2021-06-22 23:30 | -113 | -115.7325 | -7.2543 | 28.7376 | 133.0644 | 135.4084 | -114 | -116.709 | -289.9548 | 290.229 | -289.9548 | 290.229 | -77.672 | 84.3961 | 0 | 0 | 0 | 0 | -35.1 | -35.1006 | -46.2 | -46.4917 | -47.5 | -47.8528 | -47.4 | -47.7066 | 500.4605 | 500.7654
2021-06-23 | -103 | -105.9906 | -3.3783 | 25.8533 | 121.9478 | 124.7155 | -102 | -104.7855 | -268.1704 | 268.8055 | -268.1704 | 268.8055 | -68.8537 | 82.1939 | 0 | 0 | 0 | 0 | -34.2 | -34.3996 | -45.8 | -46.0405 | -46.8 | -47.088 | -47 | -47.2547 | 471.2195 | 476.2943
2021-06-23 00:30 | -112 | -114.9783 | -13.73 | 29.8191 | 128.0663 | 131.0652 | -111 | -114.0044 | -270.7872 | 271.7325 | -270.7872 | 271.7325 | -56.2265 | 72.8785 | 0 | 0 | 0 | 0 | -34.8 | -35.1717 | -46.1 | -46.3923 | -47.2 | -47.531 | -47.3 | -47.5635 | 462.2041 | 468.4636
2021-06-23 01:00 | -104 | -107.2007 | -14.0405 | 28.9559 | 122.5156 | 125.6487 | -105 | -107.9352 | -256.2805 | 257.4762 | -256.2805 | 257.4762 | -49.1514 | 67.7171 | 0 | 0 | 0 | 0 | -35.3 | -35.4934 | -45.2 | -45.4235 | -46.3 | -46.5379 | -46.3 | -46.5182 | 449.4399 | 457.1878
2021-06-23 01:30 | -107 | -110.6029 | -19.0506 | 31.5801 | 122.8896 | 126.5298 | -107 | -110.354 | -259.6261 | 261.271 | -259.6261 | 261.271 | -35.319 | 58.595 | 0 | 0 | 0 | 0 | -35.9 | -36.3039 | -45.8 | -46.1411 | -46.6 | -46.9115 | -46.4 | -46.7488 | 443.5813 | 451.6292
2021-06-23 02:00 | -118 | -121.5113 | -30.9645 | 37.8837 | 132.9817 | 135.5663 | -117 | -120.3038 | -267.6823 | 268.6834 | -267.6823 | 268.6834 | -21.4077 | 48.1981 | 0 | 0 | 0 | 0 | -36.7 | -36.8307 | -46.4 | -46.6082 | -46.9 | -47.1553 | -47.1 | -47.3339 | 450.7396 | 459.9979
2021-06-23 02:30 | -113 | -116.1809 | -29.1557 | 37.4318 | 129.4228 | 132.7317 | -113 | -116.1809 | -261.8122 | 263.5323 | -261.8122 | 263.5323 | -11.1845 | 39.4962 | 0 | 0 | 0 | 0 | -35.7 | -35.7453 | -45.8 | -45.8495 | -46.9 | -47.0703 | -46.8 | -46.9383 | 449.0828 | 458.8593
2021-06-23 03:00 | -107 | -109.8818 | -23.0679 | 31.5317 | 123.301 | 126.4081 | -107 | -109.6586 | -253.5291 | 255.1261 | -253.5291 | 255.1261 | -4.9806 | 37.6897 | 0 | 0 | 0 | 0 | -35.5 | -35.5563 | -45.5 | -45.793 | -46.7 | -46.926 | -46.9 | -46.9971 | 445.714 | 456.5128
2021-06-23 03:30 | -112 | -115.2085 | -28.0369 | 36.5969 | 128.0087 | 131.2141 | -112 | -114.9783 | -257.181 | 258.9032 | -257.181 | 258.9032 | -6.399 | 38.207 | 0 | 0 | 0 | 0 | -37 | -37.0438 | -45.8 | -45.9492 | -47.2 | -47.3777 | -47.1 | -47.2612 | 436.0898 | 446.8897
2021-06-23 04:00 | -110 | -112.8051 | -26.2205 | 34.4016 | 126.3607 | 129.4415 | -110 | -112.8051 | -255.6169 | 257.348 | -255.6169 | 257.348 | -7.7339 | 36.9813 | 0 | 0 | 0 | 0 | -37.2 | -37.2134 | -45.8 | -45.9117 | -47 | -47.1377 | -46.9 | -47.0231 | 435.66 | 446.6609
2021-06-23 04:30 | -107 | -109.8818 | -20.8959 | 30.3988 | 122.8818 | 125.8026 | -107 | -109.6586 | -254.063 | 255.588 | -254.063 | 255.588 | -8.8443 | 39.524 | 0 | 0 | 0 | 0 | -36 | -36.0168 | -45.6 | -45.7341 | -46.7 | -46.8626 | -46.6 | -46.7547 | 441.353 | 451.2897
2021-06-23 05:00 | -102 | -104.561 | -12.9322 | 28.171 | 120.8125 | 123.7387 | -102 | -104.561 | -253.5146 | 254.9693 | -253.5146 | 254.9693 | -19.867 | 49.7171 | 0 | 0 | 0 | 0 | -36.6 | -36.6165 | -45.7 | -45.819 | -47.1 | -47.2612 | -47.1 | -47.2451 | 443.0398 | 452.8784
2021-06-23 05:30 | -103 | -105.5367 | -9.6261 | 26.6379 | 122.3541 | 124.9489 | -102 | -104.561 | -257.8183 | 259.008 | -257.8183 | 259.008 | -36.9513 | 57.5381 | 0 | 0 | 0 | 0 | -36.5 | -36.4 | -45.7 | -45.9048 | -46.7 | -46.8165 | -47 | -47.0612 | 457.1094 | 467.0156
2021-06-23 06:00 | -100 | -105.3043 | 1.6603 | 38.3794 | 122.5742 | 126.5935 | -101 | -105.9481 | -266.2066 | 267.9441 | -266.2066 | 267.9441 | -79.4223 | 94.2601 | 0 | 0 | 0 | 0 | -35.6 | -35.5621 | -46.2 | -46.3107 | -47.4 | -47.5013 | -47.2 | -47.2772 | 475.3426 | 480.5696
2021-06-23 06:30 | -97 | -100.4241 | 14.2209 | 40.3852 | 122.5948 | 125.0549 | -96 | -99.4585 | -274.3753 | 274.8745 | -274.3753 | 274.8745 | -116.8735 | 128.4775 | 0 | 0 | 0 | 0 | -35.2 | -35.4865 | -45.9 | -45.9017 | -47 | -47 | -46.9 | -46.9004 | 505.0647 | 507.3291
2021-06-23 07:00 | -95 | -105.119 | 24.1686 | 63.7555 | 118.8944 | 125.6492 | -94 | -103.7882 | -273.7735 | 276.3408 | -273.7735 | 276.3408 | -137.8677 | 149.5529 | 0 | 0 | 0 | 0 | -33 | -33.2537 | -46.8 | -46.7004 | -47.9 | -47.9085 | -47.7 | -47.7001 | 527.4261 | 528.9479
2021-06-23 07:30 | -95 | -101.951 | 34.8557 | 69.6201 | 122.1312 | 126.1647 | -95 | -101.951 | -276.0507 | 276.5095 | -276.0507 | 276.5095 | -160.175 | 169.9785 | 0 | 0 | 0 | 0 | -30 | -31.4986 | -48.2 | -48.2104 | -49.3 | -49.3171 | -49.2 | -49.2294 | 604.0402 | 604.5627
2021-06-23 08:00 | -95 | -102.6937 | 39.9744 | 76.1025 | 124.2057 | 128.2609 | -96 | -103.2473 | -285.5356 | 285.8766 | -285.5356 | 285.8766 | -192.1124 | 201.2255 | 0 | 0 | 0 | 0 | -29 | -29.9541 | -47.5 | -47.5026 | -48.8 | -48.8037 | -48.9 | -48.9 | 626.829 | 627.5048
2021-06-23 08:30 | -99 | -106.7755 | 36.3036 | 74.91 | 126.3279 | 131.0253 | -99 | -106.7755 | -293.366 | 293.6974 | -293.366 | 293.6974 | -216.5263 | 223.1089 | 0 | 0 | 0 | 0 | -29.5 | -30.0648 | -47.6 | -47.6051 | -48.9 | -48.9016 | -48.9 | -48.9147 | 607.2952 | 607.7675
2021-06-23 09:00 | -109 | -117.5457 | 26.159 | 73.4945 | 137.6227 | 142.214 | -109 | -117.1751 | -312.2037 | 312.5364 | -312.2037 | 312.5364 | -220.6194 | 226.7449 | 0 | 0 | 0 | 0 | -29 | -29.9047 | -48 | -48.0176 | -49.1 | -49.1147 | -49.3 | -49.3536 | 620.8521 | 621.1764
2021-06-23 09:30 | -114 | -122.9309 | 19.4196 | 72.7192 | 144.7197 | 149.4526 | -114 | -122.5602 | -325.4655 | 326.0044 | -325.4655 | 326.0044 | -215.1804 | 219.7787 | 0 | 0 | 0 | 0 | -29.6 | -29.8965 | -47.5 | -47.5237 | -48.8 | -48.8332 | -48.8 | -48.8124 | 623.5388 | 624.3541
2021-06-23 10:00 | -119 | -128.6934 | 12.3983 | 72.2002 | 144.6893 | 150.3189 | -119 | -128.6934 | -322.3134 | 323.1032 | -322.3134 | 323.1032 | -215.898 | 220.2104 | 0 | 0 | 0 | 0 | -29.1 | -29.1988 | -47.3 | -47.3511 | -48.4 | -48.4645 | -48.7 | -48.7411 | 598.3761 | 599.3405
2021-06-23 10:30 | -127 | -136.8576 | 8.4145 | 76.7901 | 151.5581 | 157.191 | -128 | -137.4191 | -333.1146 | 334.2921 | -333.1146 | 334.2921 | -207.1629 | 211.0297 | 0 | 0 | 0 | 0 | -28.4 | -28.5188 | -47.9 | -48.0376 | -48.9 | -48.9451 | -49.2 | -49.2367 | 600.5156 | 601.464
2021-06-23 11:00 | -128 | -139.3162 | 4.6984 | 76.1463 | 152.1747 | 158.3665 | -127 | -137.6154 | -328.4261 | 329.6874 | -328.4261 | 329.6874 | -207.2585 | 212.313 | 0 | 0 | 0 | 0 | -27.7 | -27.8649 | -47.9 | -47.9939 | -49 | -49.0743 | -49.2 | -49.2585 | 605.9384 | 607.0786
2021-06-23 11:30 | -126 | -138.2932 | -12.8627 | 73.2266 | 147.6628 | 155.6463 | -127 | -138.7984 | -319.7341 | 321.6528 | -319.7341 | 321.6528 | -197.1228 | 205.095 | 0 | 0 | 0 | 0 | -30.1 | -30.1002 | -47.1 | -47.2869 | -48.5 | -48.6647 | -48.5 | -48.6647 | 593.111 | 594.8259
2021-06-23 12:00 | -131 | -143.2655 | -26.908 | 74.3353 | 148.7329 | 157.0711 | -130 | -142.3517 | -321.2798 | 323.4583 | -321.2798 | 323.4583 | -169.846 | 178.1317 | 0 | 0 | 0 | 0 | -29.9 | -29.9015 | -46.8 | -47.0466 | -47.9 | -48.2743 | -48.1 | -48.4022 | 583.7862 | 585.6056
2021-06-23 12:30 | -128 | -141.3648 | -22.6136 | 73.8497 | 146.3017 | 155.2828 | -127 | -140.46 | -318.9517 | 321.4368 | -318.9517 | 321.4368 | -155.5423 | 165.1937 | 0 | 0 | 0 | 0 | -31.5 | -31.5102 | -46.7 | -47.1365 | -48.2 | -48.6634 | -48 | -48.3491 | 573.312 | 574.5376
2021-06-23 13:00 | -129 | -141.439 | -31.1456 | 75.794 | 147.4726 | 156.5678 | -129 | -141.439 | -316.5918 | 319.4243 | -316.5918 | 319.4243 | -156.6281 | 170.4739 | 0 | 0 | 0 | 0 | -30.2 | -30.2729 | -47.2 | -47.2781 | -48.4 | -48.673 | -48.4 | -48.5489 | 569.6508 | 570.4369
2021-06-23 13:30 | -134 | -145.2309 | -9.7027 | 76.2348 | 158.1918 | 165.2266 | -135 | -146.154 | -324.7521 | 327.0312 | -324.7521 | 327.0312 | -151.9758 | 164.8951 | 0 | 0 | 0 | 0 | -29.7 | -29.8225 | -47.8 | -47.9842 | -49.6 | -49.786 | -49.6 | -49.7453 | 572.3091 | 572.7927
2021-06-23 14:00 | -134 | -144.4715 | -11.254 | 73.9073 | 156.8957 | 163.4978 | -134 | -144.1007 | -326.5186 | 328.4048 | -326.5186 | 328.4048 | -182.4251 | 193.9821 | 0 | 0 | 0 | 0 | -29.3 | -29.3206 | -46.8 | -47.2155 | -48.1 | -48.387 | -48.1 | -48.5696 | 577.3202 | 577.8234
2021-06-23 14:30 | -128 | -137.4191 | -15.2932 | 69.3172 | 151.6382 | 158.0118 | -127 | -136.4881 | -310.2924 | 312.3016 | -310.2924 | 312.3016 | -179.2898 | 191.0371 | 0 | 0 | 0 | 0 | -30.1 | -30.1166 | -47.8 | -47.894 | -48.8 | -48.8984 | -48.8 | -48.864 | 574.5746 | 575.1209
2021-06-23 15:00 | -129 | -139.4633 | -8.5476 | 70.5698 | 154.6 | 160.8969 | -130 | -140.0143 | -319.5766 | 321.5343 | -319.5766 | 321.5343 | -169.3657 | 180.1678 | 0 | 0 | 0 | 0 | -32.1 | -32.1025 | -47 | -47.1088 | -48.5 | -48.6566 | -48.5 | -48.6055 | 555.3749 | 556.4283
2021-06-23 15:30 | -126 | -134.8332 | 0.13489 | 69.8324 | 152.7265 | 158.367 | -125 | -134.2609 | -319.2307 | 320.8418 | -319.2307 | 320.8418 | -187.5985 | 197.286 | 0 | 0 | 0 | 0 | -30.1 | -30.1027 | -46.9 | -47.0023 | -48 | -48.1274 | -48.2 | -48.2933 | 571.8556 | 572.7325
2021-06-23 16:00 | -121 | -130.173 | 10.0431 | 69.3148 | 149.2994 | 154.4472 | -122 | -130.7402 | -313.1472 | 314.5347 | -313.1472 | 314.5347 | -204.7129 | 214.3912 | 0 | 0 | 0 | 0 | -30 | -30.0007 | -47.4 | -47.4826 | -49 | -49.0799 | -48.8 | -48.859 | 586.1633 | 586.7374
2021-06-23 16:30 | -121 | -129.0969 | 15.6646 | 70.6798 | 149.1079 | 153.6289 | -121 | -128.7517 | -318.7739 | 319.6952 | -318.7739 | 319.6952 | -210.028 | 220.3085 | 0 | 0 | 0 | 0 | -29.1 | -29.9506 | -47.5 | -48.1204 | -48.8 | -49.2199 | -49.1 | -49.005 | 612.0255 | 612.6419
2021-06-23 17:00 | -114 | -121.1487 | 27.518 | 72.7952 | 142.6624 | 146.6152 | -114 | -121.1487 | -315.6996 | 316.1207 | -315.6996 | 316.1207 | -199.8058 | 209.8156 | 0 | 0 | 0 | 0 | -40.3 | -40.4517 | -59.9 | -59.9473 | -61.5 | -61.5367 | -62.1 | -62.2162 | 650.6928 | 651.5921
2021-06-23 17:30 | -126 | -133.1353 | 23.7088 | 75.1411 | 153.7658 | 157.2493 | -126 | -132.8157 | -342.7137 | 342.8655 | -342.7137 | 342.8655 | -222.044 | 228.4235 | 0 | 0 | 0 | 0 | -40 | -40.299 | -59.7 | -59.8084 | -61.7 | -61.8428 | -61.6 | -61.6883 | 667.0126 | 668.4604
2021-06-23 18:00 | -120 | -126.8109 | 31.4942 | 77.5525 | 149.2378 | 152.5739 | -115 | -122.0901 | -341.8723 | 341.9182 | -341.8723 | 341.9182 | -233.4696 | 239.7 | 0 | 0 | 0 | 0 | -40.9 | -41.067 | -60.4 | -60.6684 | -61.9 | -62.2097 | -62.1 | -62.3343 | 671.6289 | 673.3206
2021-06-23 18:30 | -114 | -121.4907 | 30.749 | 78.0227 | 146.9148 | 150.8278 | -113 | -120.5529 | -337.2468 | 337.5243 | -337.2468 | 337.5243 | -225.3993 | 231.3282 | 0 | 0 | 0 | 0 | -41.7 | -41.7433 | -60.2 | -60.7161 | -61.5 | -62.1567 | -62 | -62.452 | 640.6755 | 642.223
2021-06-23 19:00 | -124 | -132.2573 | 21.9385 | 77.3954 | 152.3399 | 156.7342 | -123 | -131.3202 | -340.6376 | 341.2744 | -340.6376 | 341.2744 | -212.632 | 218.3041 | 0 | 0 | 0 | 0 | -42.8 | -42.8869 | -59.5 | -60.318 | -60.6 | -61.4859 | -61.3 | -62.0784 | 614.6528 | 616.7025
2021-06-23 19:30 | -120 | -128.16 | 17.6966 | 72.7683 | 152.3564 | 156.4709 | -123 | -130.6331 | -337.0629 | 337.8557 | -337.0629 | 337.8557 | -203.6006 | 211.2261 | 0 | 0 | 0 | 0 | -32.4 | -32.7099 | -50.3 | -50.3894 | -51.7 | -51.787 | -51.6 | -51.6706 | 618.3048 | 618.871
2021-06-23 20:00 | -129 | -136.9562 | 13.334 | 71.5703 | 154.8635 | 159.1443 | -128 | -135.6798 | -337.1185 | 338.3272 | -337.1185 | 338.3272 | -191.8301 | 199.5899 | 0 | 0 | 0 | 0 | -28.8 | -28.9456 | -47.8 | -47.7764 | -49.2 | -49.2176 | -49.3 | -49.2537 | 612.3792 | 613.1405
2021-06-23 20:30 | -127 | -130.4952 | 9.2826 | 55.3754 | 153.7102 | 155.5272 | -126 | -129.5222 | -333.115 | 333.3562 | -333.115 | 333.3562 | -180.1615 | 188.3765 | 0 | 0 | 0 | 0 | -29.1 | -29.144 | -47 | -47.2695 | -48.5 | -48.7083 | -48.7 | -48.848 | 593.6625 | 594.8778
2021-06-23 21:00 | -126 | -131.042 | 7.6608 | 55.6363 | 149.6984 | 152.791 | -125 | -129.8076 | -321.1641 | 322.1496 | -321.1641 | 322.1496 | -162.8643 | 170.5233 | 0 | 0 | 0 | 0 | -30.7 | -30.8561 | -46.8 | -46.8837 | -48.1 | -48.2272 | -48.5 | -48.5927 | 568.7406 | 571.9598
2021-06-23 21:30 | -110 | -116.056 | 15.0368 | 54.3228 | 134.8299 | 139.2728 | -110 | -115.7411 | -291.7115 | 293.3044 | -291.7115 | 293.3044 | -151.6428 | 159.3806 | 0 | 0 | 0 | 0 | -31.5 | -31.5014 | -46.9 | -47.1985 | -48.6 | -48.9102 | -48.5 | -48.757 | 524.7936 | 529.1975
2021-06-23 22:00 | -115 | -119.6411 | 5.0412 | 45.5529 | 136.1658 | 139.67 | -116 | -120.6027 | -286.1805 | 287.5527 | -286.1805 | 287.5527 | -132.8388 | 145.0175 | 0 | 0 | 0 | 0 | -31.6 | -31.7511 | -46.4 | -46.6177 | -47.7 | -47.993 | -47.8 | -47.928 | 502.3194 | 507.441
2021-06-23 22:30 | -106 | -108.4666 | 8.7369 | 33.7245 | 125.686 | 127.8261 | -105 | -107.28 | -269.8387 | 270.3663 | -269.8387 | 270.3663 | -111.8212 | 122.5747 | 0 | 0 | 0 | 0 | -32.8 | -32.8672 | -45.6 | -45.8733 | -47.1 | -47.4317 | -47.6 | -47.8724 | 478.4747 | 484.5765
2021-06-23 23:00 | -105 | -106.8878 | 0.94993 | 28.0308 | 127.6697 | 129.6975 | -104 | -105.9056 | -276.042 | 276.5115 | -276.042 | 276.5115 | -77.3196 | 92.0459 | 0 | 0 | 0 | 0 | -32.4 | -32.4154 | -45 | -45.2553 | -45.7 | -45.9837 | -45.7 | -45.9411 | 479.8254 | 487.3538
2021-06-23 23:30 | -93 | -94.7259 | 11.6229 | 26.0011 | 110.902 | 113.0227 | -91 | -92.9624 | -260.3255 | 260.7077 | -260.3255 | 260.7077 | -78.5351 | 95.9798 | 0 | 0 | 0 | 0 | -34.7 | -35.4023 | -45.9 | -46.3571 | -46.9 | -47.2716 | -47.3 | -47.3511 | 470.9728 | 477.5835
2021-06-24 | -82 | -84.1724 | 10.9383 | 24.6949 | 104.4873 | 107.2055 | -82 | -84.1724 | -243.4884 | 244.3408 | -243.4884 | 244.3408 | -73.6896 | 93.665 | 0 | 0 | 0 | 0 | -35.5 | -35.4993 | -45.9 | -46.2294 | -46.9 | -47.145 | -47 | -47.2149 | 434.4709 | 442.2013
2021-06-24 00:30 | -84 | -86.122 | 8.7708 | 23.2113 | 101.3042 | 104.1886 | -83 | -85.1469 | -229.6954 | 230.7934 | -229.6954 | 230.7934 | -64.4658 | 89.3731 | 0 | 0 | 0 | 0 | -36.2 | -36.5168 | -44.9 | -45.1775 | -46.1 | -46.3923 | -46.5 | -46.7575 | 425.0797 | 434.5054
2021-06-24 01:00 | -88 | -90.471 | -0.68672 | 21.1827 | 106.2672 | 109.2181 | -89 | -91.444 | -232.0826 | 233.521 | -232.0826 | 233.521 | -50.4047 | 76.9864 | 0 | 0 | 0 | 0 | -37.3 | -37.4733 | -45 | -45.2345 | -46.9 | -47.1658 | -47 | -47.2547 | 415.2947 | 428.4132
2021-06-24 01:30 | -84 | -86.122 | 2.142 | 18.1957 | 100.5289 | 103.4634 | -83 | -84.9294 | -225.6576 | 227.1194 | -225.6576 | 227.1194 | -36.8522 | 63.4886 | 0 | 0 | 0 | 0 | -36.6 | -36.8879 | -45.7 | -46.0614 | -46.8 | -47.1765 | -47 | -47.1553 | 413.802 | 424.9992
2021-06-24 02:00 | -80 | -82.2253 | 10.1074 | 20.3418 | 90.5114 | 94.0712 | -79 | -81.0247 | -209.4368 | 211.3971 | -209.4368 | 211.3971 | -32.0412 | 63.7778 | 0 | 0 | 0 | 0 | -36.1 | -36.7535 | -44.7 | -45.1009 | -45.6 | -45.993 | -45.9 | -46.2905 | 400.2757 | 412.1969
2021-06-24 02:30 | -83 | -85.6154 | 0.037946 | 19.4664 | 99.1546 | 102.6447 | -84 | -86.8332 | -218.7555 | 221.0322 | -218.7555 | 221.0322 | -27.4273 | 50.9206 | 0 | 0 | 0 | 0 | -37 | -38.3802 | -45.5 | -46.0978 | -46.5 | -47.2649 | -46.6 | -47.1839 | 392.491 | 400.3747
2021-06-24 03:00 | -71 | -73.2462 | 11.9238 | 19.9949 | 86.9338 | 90.3207 | -70 | -72.2772 | -202.8997 | 205.0679 | -202.8997 | 205.0679 | -29.448 | 59.9468 | 0 | 0 | 0 | 0 | -36.9 | -38.0055 | -45.3 | -45.4852 | -46.4 | -46.5721 | -46.6 | -46.7388 | 373.8506 | 396.2723
2021-06-24 03:30 | -69 | -70.6116 | 13.3758 | 17.9463 | 84.7892 | 87.407 | -69 | -70.6116 | -196.9444 | 198.3604 | -196.9444 | 198.3604 | -21.7374 | 56.8682 | 0 | 0 | 0 | 0 | -38 | -39.0744 | -46.1 | -46.2564 | -46.9 | -47.1154 | -47.2 | -47.3527 | 377.7974 | 400.0289
2021-06-24 04:00 | -60 | -61.3922 | 21.9681 | 24.8834 | 77.6665 | 80.2384 | -60 | -61.1882 | -185.1456 | 186.4656 | -185.1456 | 186.4656 | -25.908 | 60.0121 | 0 | 0 | 0 | 0 | -36.9 | -38.1536 | -45.3 | -45.5536 | -46.5 | -46.768 | -46.6 | -46.9068 | 376.4019 | 398.393
2021-06-24 04:30 | -67 | -68.0661 | 15.9833 | 19.6221 | 85.0256 | 87.049 | -67 | -68.0661 | -199.665 | 200.6881 | -199.665 | 200.6881 | -22.7397 | 58.3607 | 0 | 0 | 0 | 0 | -37.3 | -38.0664 | -44.9 | -45.0868 | -46.5 | -46.6391 | -46.5 | -46.6391 | 393.8568 | 414.4553
2021-06-24 05:00 | -68 | -68.7314 | 19.8184 | 22.4756 | 85.198 | 86.6285 | -68 | -68.593 | -196.9093 | 197.4367 | -196.9093 | 197.4367 | -33.171 | 60.5577 | 0 | 0 | 0 | 0 | -36.7 | -37.22 | -45.5 | -45.6124 | -46.4 | -46.4969 | -46.6 | -46.6901 | 397.4078 | 416.741
2021-06-24 05:30 | -74 | -74.4312 | 18.936 | 22.4153 | 92.6054 | 93.6511 | -73 | -73.437 | -210.2164 | 210.5527 | -210.2164 | 210.5527 | -40.9951 | 63.5308 | 0 | 0 | 0 | 0 | -35.7 | -35.8522 | -45.7 | -45.7158 | -47 | -47.018 | -47 | -47.0038 | 425.8955 | 442.8963
2021-06-24 06:00 | -69 | -71.3092 | 29.2152 | 37.4435 | 90.3662 | 92.8927 | -69 | -71.3092 | -216.0793 | 217.0886 | -216.0793 | 217.0886 | -73.9317 | 88.3451 | 0 | 0 | 0 | 0 | -34.9 | -34.9961 | -45 | -45.009 | -46.4 | -46.4108 | -46.1 | -46.1 | 429.0194 | 441.1861
2021-06-24 06:30 | -76 | -77.4661 | 35.1967 | 44.306 | 97.9204 | 99.5686 | -75 | -76.2955 | -234.4438 | 234.6878 | -234.4438 | 234.6878 | -103.4874 | 113.5315 | 0 | 0 | 0 | 0 | -34.9 | -36.6531 | -46.5 | -46.5388 | -48.3 | -48.3754 | -48.2 | -48.2933 | 456.8988 | 465.0528
2021-06-24 07:00 | -79 | -80.604 | 40.5987 | 52.6833 | 104.3103 | 105.7025 | -79 | -80.4114 | -245.8793 | 245.9271 | -245.8793 | 245.9271 | -122.7151 | 129.6731 | 0 | 0 | 0 | 0 | -32.4 | -32.9328 | -47.6 | -47.6362 | -49 | -49.1883 | -49 | -49.1972 | 522.7247 | 526.3958
2021-06-24 07:30 | -86 | -86.8332 | 45.2448 | 59.285 | 110.8833 | 111.4433 | -84 | -84.7172 | -270.5322 | 270.6508 | -270.5322 | 270.6508 | -153.4795 | 157.6676 | 0 | 0 | 0 | 0 | -28.9 | -30.9919 | -48.2 | -48.0037 | -49.4 | -49.4146 | -49.6 | -49.6291 | 586.3925 | 590.1666
2021-06-24 08:00 | -88 | -92.6553 | 45.2629 | 70.8613 | 115.629 | 118.361 | -88 | -92.6553 | -285.4802 | 285.7691 | -285.4802 | 285.7691 | -161.4901 | 167.4316 | 0 | 0 | 0 | 0 | -40 | -41.2311 | -59.7 | -59.7 | -61.5 | -61.5029 | -61.6 | -61.6137 | 587.4331 | 589.9227
2021-06-24 08:30 | -93 | -99.368 | 30.381 | 65.2662 | 119.2217 | 123.3904 | -93 | -99.0202 | -290.4977 | 291.3914 | -290.4977 | 291.3914 | -138.2223 | 150.0483 | 0 | 0 | 0 | 0 | -52.6 | -55.0677 | -71.4 | -71.743 | -73.3 | -73.5136 | -73.5 | -73.6316 | 618.9996 | 622.4903
2021-06-24 09:00 | -94 | -100.6578 | 21.6842 | 61.6283 | 118.7934 | 124.0756 | -94 | -101.0198 | -281.5258 | 283.0857 | -281.5258 | 283.0857 | -139.6932 | 151.8305 | 0 | 0 | 0 | 0 | -52.8 | -55.9472 | -71.7 | -72.0031 | -73.5 | -73.7695 | -73.7 | -73.8282 | 590.3768 | 594.0597
2021-06-24 09:30 | -86 | -86.977 | 20.4988 | 36.4914 | 110.2001 | 111.1453 | -86 | -86.8332 | -262.6959 | 262.6966 | -262.6959 | 262.6966 | -133.2426 | 137.2691 | 0 | 0 | 0 | 0 | -52 | -53.7291 | -69.2 | -69.3804 | -71.4 | -71.4822 | -72.1 | -72.2596 | 549.2429 | 554.1761
2021-06-24 10:00 | -101 | -102.9612 | -1.7259 | 32.3601 | 119.9922 | 121.8255 | -100 | -101.789 | -270.9333 | 271.1696 | -270.9333 | 271.1696 | -138.1536 | 140.8939 | 0 | 0 | 0 | 0 | -40.7 | -43.5639 | -57.6 | -57.8166 | -59.2 | -59.3943 | -59.4 | -59.5554 | 504.3235 | 510.4757
2021-06-24 10:30 | -104 | -105.0762 | -15.4282 | 29.6544 | 125.0279 | 126.0806 | -104 | -105.0762 | -268.8986 | 268.9835 | -268.8986 | 268.9835 | -151.9268 | 152.4 | 0 | 0 | 0 | 0 | -32.8 | -33.3264 | -48.1 | -48.06 | -49.6 | -49.5791 | -49.5 | -49.6099 | 474.2311 | 476.8399
2021-06-24 11:00 | -124 | -125.9365 | -25.8069 | 40.8451 | 135.4955 | 137.0729 | -124 | -125.7657 | -281.5013 | 281.733 | -281.5013 | 281.733 | -144.097 | 145.5883 | 0 | 0 | 0 | 0 | -31.4 | -31.5246 | -46.9 | -46.9107 | -47.9 | -47.9085 | -48.7 | -48.7201 | 467.5678 | 470.3588
2021-06-24 11:30 | -118 | -119.6829 | -29.9447 | 41.3877 | 133.6618 | 134.9964 | -117 | -118.6971 | -299.3366 | 299.4478 | -299.3366 | 299.4478 | -146.637 | 147.5127 | 0 | 0 | 0 | 0 | -31.9 | -32.0755 | -46 | -46.001 | -48.2 | -48.2 | -48.3 | -48.3026 | 440.8558 | 444.024
2021-06-24 12:00 | -116 | -118.0678 | -33.8448 | 45.2681 | 136.8275 | 138.4785 | -117 | -119.0504 | -302.2264 | 302.4203 | -302.2264 | 302.4203 | -124.5169 | 126.7799 | 0 | 0 | 0 | 0 | -32.7 | -32.8014 | -46.5 | -46.5155 | -48.1 | -48.1126 | -48 | -48.0067 | 433.3112 | 437.4585
2021-06-24 12:30 | -117 | -118.6971 | -24.7542 | 37.0717 | 130.1152 | 131.6051 | -117 | -118.6971 | -284.6424 | 284.7967 | -284.6424 | 284.7967 | -128.2025 | 129.471 | 0 | 0 | 0 | 0 | -33.6 | -33.6073 | -47 | -47.0129 | -48.4 | -48.4175 | -48.5 | -48.5066 | 433.1583 | 437.0985
2021-06-24 13:00 | -115 | -116.9017 | -20.1296 | 35.4702 | 134.2986 | 135.5281 | -115 | -116.7262 | -288.354 | 288.4976 | -288.354 | 288.4976 | -136.2413 | 136.5946 | 0 | 0 | 0 | 0 | -32.8 | -32.8075 | -46.1 | -46.1039 | -47.4 | -47.3052 | -47.3 | -47.3004 | 429.7291 | 433.3134
2021-06-24 13:30 | -122 | -123.9677 | -9.1069 | 39.0642 | 145.3704 | 146.5143 | -122 | -123.9677 | -297.7656 | 297.9459 | -297.7656 | 297.9459 | -114.5925 | 116.2154 | -1.2 | -19.5369 | 0 | 0 | -32.8 | -32.9369 | -46.5 | -46.5004 | -47.7 | -47.7009 | -47.9 | -47.9 | 455.6446 | 459.1161
2021-06-24 14:00 | -112 | -113.7717 | 0.012234 | 35.0387 | 135.6582 | 136.7675 | -111 | -112.7874 | -291.0943 | 291.2819 | -291.0943 | 291.2819 | -120.0725 | 122.3804 | -1.2 | -18.9381 | 0 | 0 | -30.6 | -30.702 | -46.5 | -46.5053 | -47.9 | -47.9067 | -48.2 | -48.2009 | 476.543 | 479.5798
2021-06-24 14:30 | -102 | -104.1393 | 12.8595 | 38.08 | 125.6229 | 127.1235 | -103 | -105.119 | -277.0546 | 277.3095 | -277.0546 | 277.3095 | -152.0513 | 155.1776 | 148.8 | 152.0976 | 0 | 0 | -22.9 | -22.9706 | -49.4 | -49.4228 | -51 | -51.0318 | -51.1 | -51.1079 | 475.4142 | 478.2165
2021-06-24 15:00 | -97 | -102.1421 | 12.1153 | 47.2169 | 121.0077 | 125.163 | -97 | -101.8332 | -279.5987 | 281.2075 | -279.5987 | 281.2075 | -153.7161 | 158.6446 | 0 | 0 | 0 | 0 | -32.6 | -32.63 | -48.9 | -48.9639 | -50.3 | -50.3572 | -50.5 | -50.6222 | 477.0922 | 480.921
2021-06-24 15:30 | -87 | -91.7061 | 10.7147 | 39.1327 | 106.9021 | 111.1448 | -88 | -92.3472 | -269.6175 | 270.6734 | -269.6175 | 270.6734 | -156.9091 | 162.144 | 0 | 0 | 0 | 0 | -47.7 | -48.1506 | -61.9 | -62.2261 | -63.3 | -63.5299 | -63.7 | -63.9038 | 452.5994 | 456.4577
2021-06-24 16:00 | -83 | -87.2812 | 24.9811 | 45.8567 | 104.4585 | 108.1659 | -84 | -87.9318 | -270.5041 | 271.2115 | -270.5041 | 271.2115 | -164.9175 | 168.7724 | 0 | 0 | 0 | 0 | -58.3 | -58.6724 | -69.1 | -69.4338 | -71.1 | -71.415 | -71.2 | -71.4871 | 435.9398 | 439.5812
2021-06-24 16:30 | -83 | -85.8662 | 34.6432 | 51.0821 | 107.4085 | 109.9176 | -83 | -85.8662 | -280.7226 | 280.8704 | -280.7226 | 280.8704 | -164.5532 | 166.9394 | 0 | 0 | 0 | 0 | -59.2 | -59.2244 | -69.8 | -69.9089 | -71.3 | -71.4614 | -71.6 | -71.7008 | 460.7973 | 465.1222
2021-06-24 17:00 | -78 | -79.2465 | 47.3213 | 56.6596 | 106.6664 | 107.5103 | -76 | -77.2787 | -283.6611 | 283.8501 | -283.6611 | 283.8501 | -175.3485 | 179.9692 | 0 | 0 | 0 | 0 | -58 | -58.0014 | -69.8 | -69.9385 | -71.8 | -71.917 | -72 | -72.085 | 514.022 | 516.1516
2021-06-24 17:30 | -84 | -84.1487 | 55.9186 | 63.2601 | 115.424 | 115.4382 | -84 | -84.1487 | -302.3127 | 304.5971 | -302.3127 | 304.5971 | -195.4913 | 195.6877 | 0 | 0 | 0 | 0 | -57.1 | -57.6168 | -70.7 | -71.2456 | -72.5 | -73.1328 | -72.3 | -72.8336 | 576.7274 | 584.4664
2021-06-24 18:00 | -84 | -84.0952 | 60.4825 | 67.7957 | 112.8922 | 112.8959 | -83 | -83.0542 | -298.8013 | 300.5406 | -298.8013 | 300.5406 | -205.4462 | 205.6887 | 0 | 0 | 0 | 0 | -53.4 | -53.4374 | -70.7 | -71.678 | -72.5 | -73.5193 | -72.7 | -73.7662 | 586.399 | 596.2889
2021-06-24 18:30 | -86 | -86 | 58.0064 | 63.8159 | 115.637 | 115.7073 | -86 | -86 | -304.4843 | 306.8645 | -304.4843 | 306.8645 | -188.2461 | 188.3185 | 0 | 0 | 0 | 0 | -54 | -54.1335 | -71.2 | -72.0259 | -73.6 | -74.5085 | -72.9 | -73.5963 | 590.784 | 601.0785
2021-06-24 19:00 | -88 | -88.0227 | 54.3675 | 60.187 | 117.1756 | 117.2113 | -88 | -88.0057 | -303.8351 | 305.7246 | -303.8351 | 305.7246 | -187.2214 | 187.2397 | 0 | 0 | 0 | 0 | -54.7 | -54.7618 | -70.2 | -71.3218 | -72 | -73.3164 | -72 | -73.06 | 577.6403 | 588.8264
2021-06-24 19:30 | -92 | -92.1358 | 47.259 | 54.996 | 122.0036 | 122.0062 | -93 | -93.1343 | -308.6286 | 309.7737 | -308.6286 | 309.7737 | -185.128 | 185.176 | 0 | 0 | 0 | 0 | -54 | -54.1181 | -69.7 | -70.9576 | -71.1 | -72.6615 | -71.1 | -72.3517 | 548.1899 | 560.5054
2021-06-24 20:00 | -98 | -98.1835 | 42.3984 | 51.0893 | 123.975 | 123.9811 | -98 | -98.1275 | -304.6213 | 305.4788 | -304.6213 | 305.4788 | -184.2359 | 187.6927 | 0 | 0 | 0 | 0 | -55.5 | -55.9523 | -69.6 | -70.0029 | -71.2 | -71.6152 | -71.3 | -71.6331 | 517.668 | 521.9146
2021-06-24 20:30 | -86 | -86.1452 | 47.9734 | 54.5425 | 114.7108 | 114.7403 | -86 | -86.1452 | -285.6935 | 286.3547 | -285.6935 | 286.3547 | -176.1519 | 180.1573 | 0 | 0 | 0 | 0 | -54.6 | -55.4903 | -69.7 | -70.2533 | -71.4 | -72.1023 | -71.8 | -72.3373 | 517.9817 | 522.7672
2021-06-24 21:00 | -88 | -89.4427 | 40.7896 | 52.3297 | 115.0866 | 115.9975 | -87 | -88.459 | -282.1335 | 282.1354 | -282.1335 | 282.1354 | -172.2867 | 175.1631 | 0 | 0 | 0 | 0 | -41.7 | -42.0611 | -58.4 | -58.6491 | -59.9 | -60.152 | -60.4 | -60.5984 | 516.2269 | 522.5375
2021-06-24 21:30 | -83 | -85.8662 | 41.7185 | 54.3935 | 109.0185 | 110.9572 | -83 | -85.8662 | -268.4034 | 268.6753 | -268.4034 | 268.6753 | -149.8553 | 155.0507 | 0 | 0 | 0 | 0 | -33.7 | -33.8246 | -50.5 | -50.7372 | -52 | -52.3299 | -52.4 | -52.5019 | 521.7556 | 527.6444
2021-06-24 22:00 | -75 | -77.3692 | 48.8607 | 56.6526 | 93.6976 | 95.7755 | -74 | -76.4003 | -236.9908 | 237.3508 | -236.9908 | 237.3508 | -139.399 | 143.2879 | 0 | 0 | 0 | 0 | -28.6 | -28.6393 | -44.7 | -44.8698 | -45.9 | -46.1567 | -46.2 | -46.3324 | 492.1544 | 500.1744
2021-06-24 22:30 | -63 | -63.9531 | 45.5271 | 49.0745 | 88.6741 | 89.6937 | -62 | -62.8013 | -236.1112 | 236.154 | -236.1112 | 236.154 | -116.7221 | 124.0652 | 0 | 0 | 0 | 0 | -29.6 | -30.0361 | -44 | -44.1725 | -45.5 | -45.6668 | -45.3 | -45.4274 | 471.0635 | 479.5358
2021-06-24 23:00 | -50 | -50.4876 | 56.1705 | 57.5843 | 72.9777 | 73.9368 | -49 | -49.4975 | -213.2847 | 213.308 | -213.2847 | 213.308 | -90.7461 | 99.0512 | 0 | 0 | 0 | 0 | -31.2 | -31.4949 | -44.3 | -44.4227 | -45.6 | -45.7192 | -45.5 | -45.5923 | 447.4319 | 460.6346
2021-06-24 23:30 | -43 | -43.566 | 57.1104 | 57.5717 | 65.6026 | 66.5069 | -43 | -43.4166 | -211.4002 | 211.4004 | -211.4002 | 211.4004 | -90.4465 | 97.6666 | 0 | 0 | 0 | 0 | -32.9 | -33.0651 | -44.8 | -44.9365 | -46 | -46.133 | -45.8 | -45.9048 | 446.0875 | 459.4005
2021-06-25 | -38 | -38.4708 | 57.9461 | 58.1976 | 57.5756 | 58.7564 | -38 | -38.4708 | -190.0545 | 190.114 | -190.0545 | 190.114 | -80.4366 | 91.6874 | 0 | 0 | 0 | 0 | -32.6 | -33.2223 | -44.3 | -44.5486 | -45.5 | -45.7962 | -45.5 | -45.7962 | 426.4823 | 441.2052
2021-06-25 00:30 | -29 | -29.4279 | 61.5412 | 61.6011 | 48.331 | 49.6166 | -29 | -29.4279 | -168.6012 | 168.7677 | -168.6012 | 168.7677 | -66.7166 | 87.632 | 0 | 0 | 0 | 0 | -32.8 | -34.2615 | -43.7 | -43.9628 | -44.6 | -44.8366 | -44.6 | -44.8165 | 412.5151 | 425.5855
2021-06-25 01:00 | -30 | -30.4138 | 56.5501 | 56.5876 | 49.1525 | 50.6837 | -31 | -31.257 | -162.8419 | 163.2602 | -162.8419 | 163.2602 | -58.4285 | 83.8894 | 0 | 0 | 0 | 0 | -33.1 | -34.8799 | -43.6 | -43.8745 | -44.8 | -45.0894 | -44.6 | -44.8794 | 397.957 | 412.2653
2021-06-25 01:30 | -25 | -25.7099 | 59.0289 | 59.0488 | 43.4767 | 45.4856 | -25 | -25.4951 | -151.8332 | 152.4388 | -151.8332 | 152.4388 | -56.687 | 78.8462 | 0 | 0 | 0 | 0 | -33.9 | -36.6771 | -43.2 | -43.7165 | -44.5 | -44.9868 | -44.1 | -44.5477 | 365.9885 | 381.5945
2021-06-25 02:00 | -33 | -33.3766 | 49.2219 | 49.2249 | 49.4973 | 51.2388 | -32 | -32.3883 | -157.62 | 158.218 | -157.62 | 158.218 | -51.3377 | 72.5137 | 0 | 0 | 0 | 0 | -35.2 | -37.5936 | -43 | -43.4447 | -44.1 | -44.6061 | -44.3 | -44.7599 | 355.7937 | 372.7384
2021-06-25 02:30 | -31 | -31.5753 | 50.5366 | 50.5366 | 47.7548 | 49.6581 | -31 | -31.5753 | -152.0574 | 152.8033 | -152.0574 | 152.8033 | -47.8233 | 69.7418 | 0 | 0 | 0 | 0 | -35 | -37.6223 | -43.2 | -43.7476 | -44.1 | -44.6212 | -43.8 | -44.2945 | 347.8695 | 365.7357
2021-06-25 03:00 | -22 | -22.3607 | 57.9624 | 57.9624 | 40.0909 | 42.2892 | -23 | -23.3452 | -138.7037 | 139.5334 | -138.7037 | 139.5334 | -42.6982 | 62.9526 | 0 | 0 | 0 | 0 | -34.3 | -36.5411 | -42.6 | -42.9355 | -43.7 | -44.1237 | -43.6 | -44.0247 | 337.6032 | 356.692
2021-06-25 03:30 | -24 | -24.3311 | 57.1138 | 57.1327 | 39.4419 | 41.4403 | -23 | -23.3452 | -137.0495 | 137.7761 | -137.0495 | 137.7761 | -37.9176 | 60.5462 | 0 | 0 | 0 | 0 | -35.8 | -37.7895 | -43.4 | -43.7858 | -44.4 | -44.7518 | -44.5 | -44.7518 | 339.0882 | 358.3009
2021-06-25 04:00 | -21 | -21.095 | 61.8525 | 61.8683 | 36.281 | 37.9705 | -18 | -18.0278 | -131.1951 | 131.6153 | -131.1951 | 131.6153 | -37.5933 | 59.34 | 0 | 0 | 0 | 0 | -35.2 | -37.0309 | -43.2 | -43.5744 | -43.9 | -44.144 | -44.2 | -44.5048 | 344.3484 | 364.6057
2021-06-25 04:30 | -11 | -11.1803 | 69.5683 | 69.5787 | 30.0736 | 31.9169 | -11 | -11.0454 | -121.886 | 122.2367 | -121.886 | 122.2367 | -43.7306 | 62.6227 | 0 | 0 | 0 | 0 | -35 | -36.9049 | -43.2 | -43.6232 | -44.3 | -44.5926 | -44.3 | -44.6806 | 341.015 | 360.7563
2021-06-25 05:00 | -20 | -20.025 | 65.7058 | 65.7099 | 37.1598 | 38.3828 | -19 | -19 | -134.7712 | 134.9558 | -134.7712 | 134.9558 | -44.6423 | 62.7988 | 0 | 0 | 0 | 0 | -34.6 | -35.9611 | -42.9 | -43.1459 | -43.9 | -44.2295 | -43.7 | -43.921 | 358.7828 | 376.9575
2021-06-25 05:30 | -13 | -13 | 72.9326 | 72.9488 | 36.4922 | 37.131 | -13 | -13 | -136.874 | 136.9077 | -136.874 | 136.9077 | -50.9572 | 63.2287 | 0 | 0 | 0 | 0 | -36.9 | -37.0385 | -45.9 | -46.358 | -47.3 | -47.7582 | -47.4 | -47.9141 | 377.6291 | 395.7276
2021-06-25 06:00 | -12 | -12.3693 | 86.9187 | 86.9224 | 30.4929 | 30.7803 | -11 | -11.4018 | -133.9838 | 134.2345 | -133.9838 | 134.2345 | -74.8863 | 84.6833 | 0 | 0 | 0 | 0 | -33.5 | -33.5789 | -44.2 | -44.2041 | -45.3 | -45.3 | -45 | -45.0018 | 412.3492 | 424.4866
2021-06-25 06:30 | -4 | -6.4031 | 106.2462 | 106.2507 | 23.8873 | 25.6172 | -4 | -7.2111 | -128.269 | 129.5046 | -128.269 | 129.5046 | -109.984 | 119.7102 | 0 | 0 | 0 | 0 | -47.8 | -47.8506 | -56.7 | -56.7056 | -58.2 | -58.2031 | -58.2 | -58.2031 | 411.3525 | 419.731
2021-06-25 07:00 | -7 | -14.7648 | 104.597 | 104.5973 | 35.8411 | 39.512 | -7 | -14.7648 | -153.1599 | 157.1188 | -153.1599 | 157.1188 | -103.717 | 133.3386 | 0 | 0 | 0 | 0 | -59.2 | -59.9894 | -68.9 | -69.1437 | -70.5 | -70.8369 | -70.5 | -70.7221 | 463.07 | 470.2699
2021-06-25 07:30 | -17 | -22.6716 | 109.1174 | 109.2371 | 43.524 | 48.1576 | -17 | -22.6716 | -173.2808 | 179.3165 | -173.2808 | 179.3165 | -149.9354 | 166.2649 | 0 | 0 | 0 | 0 | -54.2 | -54.2944 | -68 | -68.1175 | -69.6 | -69.7207 | -70 | -70.0731 | 515.2542 | 520.5097
2021-06-25 08:00 | -16 | -18.3576 | 113.3554 | 114.0345 | 45.092 | 47.3975 | -16 | -18.868 | -185.0824 | 189.7711 | -185.0824 | 189.7711 | -173.2014 | 177.0844 | 0 | 0 | 0 | 0 | -53.7 | -53.7157 | -68.7 | -69.5935 | -70.6 | -71.5793 | -70.2 | -71.0566 | 545.1057 | 555.393
2021-06-25 08:30 | -20 | -22.8254 | 110.0293 | 110.4652 | 46.7108 | 49.3368 | -21 | -23.7065 | -190.4855 | 195.704 | -190.4855 | 195.704 | -179.9842 | 184.4737 | 0 | 0 | 0 | 0 | -51 | -51.2254 | -68.1 | -68.8158 | -69.9 | -70.4846 | -69.6 | -70.2727 | 572.8667 | 581.0132
2021-06-25 09:00 | -14 | -17.2047 | 108.9423 | 109.5321 | 48.1867 | 50.3239 | -14 | -17.2047 | -191.5043 | 196.262 | -191.5043 | 196.262 | -179.5016 | 186.5554 | 0 | 0 | 0 | 0 | -48.6 | -48.9216 | -67.8 | -68.7535 | -69.9 | -70.6306 | -69.6 | -70.358 | 603.8022 | 610.9369
2021-06-25 09:30 | -22 | -24.5967 | 105.4448 | 105.9092 | 48.9153 | 51.4603 | -22 | -24.5967 | -195.1458 | 200.4724 | -195.1458 | 200.4724 | -172.6513 | 178.3672 | 0 | 0 | 0 | 0 | -48.4 | -48.5124 | -67.4 | -68.1232 | -69.2 | -69.8627 | -69 | -69.5716 | 592.3209 | 600.1742
2021-06-25 10:00 | -28 | -28.8617 | 96.075 | 96.7746 | 55.9363 | 57.3186 | -28 | -29.1204 | -205.5856 | 209.8447 | -205.5856 | 209.8447 | -166.4327 | 172.6061 | 0 | 0 | 0 | 0 | -49.3 | -49.6759 | -67.8 | -68.7188 | -70.1 | -71.0697 | -69.3 | -70.1365 | 587.5543 | 595.5798
2021-06-25 10:30 | -34 | -34.9285 | 93.1277 | 93.7706 | 62.2773 | 63.692 | -33 | -33.9559 | -211.2202 | 214.702 | -211.2202 | 214.702 | -179.4459 | 180.9517 | 0 | 0 | 0 | 0 | -36.8 | -37.1517 | -56.4 | -57.1945 | -57.9 | -58.6758 | -58.2 | -58.9227 | 603.5156 | 610.8402
2021-06-25 11:00 | -39 | -40.2616 | 90.4834 | 91.1162 | 62.0734 | 63.4418 | -39 | -40.2616 | -206.8065 | 209.921 | -206.8065 | 209.921 | -182.3175 | 183.6544 | 0 | 0 | 0 | 0 | -28.7 | -28.7044 | -49.1 | -49.555 | -50.4 | -50.9828 | -50.2 | -50.5938 | 624.0103 | 631.0619
2021-06-25 11:30 | -47 | -47.2652 | 77.5147 | 78.6821 | 73.4025 | 73.8511 | -47 | -47.3814 | -219.2923 | 221.3602 | -219.2923 | 221.3602 | -189.7657 | 193.1915 | 0 | 0 | 0 | 0 | -22.3 | -22.2272 | -44.4 | -44.98 | -45.9 | -46.394 | -45.6 | -46.0609 | 643.6185 | 650.7071
2021-06-25 12:00 | -47 | -47.2652 | 70.605 | 71.9438 | 74.8724 | 74.9066 | -46 | -46.2709 | -218.9991 | 220.27 | -218.9991 | 220.27 | -188.7504 | 192.878 | 0 | 0 | 0 | 0 | -21.7 | -21.9347 | -43.8 | -44.5246 | -45.4 | -46.0995 | -45 | -45.654 | 647.114 | 653.8358
2021-06-25 12:30 | -57 | -57.3149 | 64.3163 | 65.2619 | 81.1729 | 81.3063 | -58 | -58.2151 | -222.7026 | 224.1276 | -222.7026 | 224.1276 | -179.2054 | 182.1844 | 0 | 0 | 0 | 0 | -21.7 | -21.8506 | -44.1 | -44.2159 | -45.9 | -46.0489 | -45.5 | -45.499 | 656.9462 | 661.3182
2021-06-25 13:00 | -54 | -54.4518 | 60.6572 | 61.0469 | 75.9144 | 76.2491 | -54 | -54.4518 | -205.8875 | 207.312 | -205.8875 | 207.312 | -183.9226 | 189.3938 | 0 | 0 | 0 | 0 | -31.4 | -31.404 | -53.2 | -53.3355 | -54.8 | -54.9316 | -54.7 | -54.7935 | 630.498 | 633.6575
2021-06-25 13:30 | -51 | -51.4781 | 67.2067 | 67.6374 | 74.4201 | 74.9313 | -50 | -50.4876 | -195.1552 | 196.6276 | -195.1552 | 196.6276 | -173.298 | 179.7649 | 0 | 0 | 0 | 0 | -52 | -53.2781 | -69.9 | -71.1169 | -71.3 | -72.5668 | -71.2 | -72.3238 | 593.4791 | 596.1823
2021-06-25 14:00 | -46 | -46.0435 | 69.4049 | 71.5951 | 69.601 | 69.7401 | -46 | -46.0435 | -187.8123 | 187.8883 | -187.8123 | 187.8883 | -154.6484 | 163.1058 | 0 | 0 | 0 | 0 | -66.4 | -67.9862 | -83.1 | -84.5887 | -85.3 | -86.8434 | -85.2 | -86.6345 | 577.6028 | 581.1868
2021-06-25 14:30 | -51 | -51.0882 | 60.6368 | 62.5044 | 66.7395 | 67.0997 | -50 | -50.0899 | -183.545 | 183.5633 | -183.545 | 183.5633 | -158.4784 | 166.7256 | 0 | 0 | 0 | 0 | -71.1 | -72.7913 | -87.6 | -89.0053 | -89.9 | -91.438 | -89.6 | -91.035 | 562.508 | 566.3519
2021-06-25 15:00 | -53 | -53.0848 | 50.3691 | 52.2228 | 74.2088 | 74.5396 | -53 | -53.1507 | -190.6797 | 190.7958 | -190.6797 | 190.7958 | -130.8517 | 140.1212 | 0 | 0 | 0 | 0 | -74.3 | -74.6676 | -89.3 | -90.7045 | -91.5 | -92.8421 | -92 | -93.4795 | 549.3983 | 554.5634
2021-06-25 15:30 | -49 | -49.163 | 62.9298 | 64.4398 | 66.6757 | 67.1231 | -49 | -49.163 | -181.5293 | 181.6024 | -181.5293 | 181.6024 | -122.7844 | 134.2167 | 0 | 0 | 0 | 0 | -87.7 | -88.4123 | -100.4 | -102.1266 | -102.6 | -104.5536 | -102.7 | -104.461 | 539.0788 | 544.6462
2021-06-25 16:00 | -51 | -51.2445 | 53.8099 | 55.5131 | 72.0955 | 72.5961 | -50 | -50.2494 | -200.1622 | 200.2246 | -200.1622 | 200.2246 | -94.8195 | 112.0443 | 0 | 0 | 0 | 0 | -101.7 | -102.92 | -112.5 | -114.8471 | -115.1 | -117.6165 | -115.3 | -117.6505 | 537.5318 | 543.0467
2021-06-25 16:30 | -26 | -26.0192 | 85.801 | 86.4415 | 49.6728 | 49.8914 | -26 | -26.0192 | -177.8235 | 178.3676 | -177.8235 | 178.3676 | -114.0081 | 124.7186 | 0 | 0 | 0 | 0 | -119.6 | -120.7601 | -126.2 | -128.4963 | -129 | -131.5351 | -129 | -131.4001 | 500.5887 | 505.9753
2021-06-25 17:00 | -30 | -30 | 95.6761 | 96.8993 | 57.2067 | 57.2738 | -31 | -31 | -197.8376 | 198.7749 | -197.8376 | 198.7749 | -112.1688 | 121.0304 | 0 | 0 | 0 | 0 | -121.1 | -122.5353 | -128.5 | -131.204 | -130.9 | -133.7165 | -131.9 | -134.6552 | 522.9819 | 529.9194
2021-06-25 17:30 | -29 | -29.0172 | 110.8903 | 112.7703 | 55.7363 | 56.02 | -30 | -30.0666 | -204.3626 | 206.3584 | -204.3626 | 206.3584 | -109.8653 | 123.4525 | 0 | 0 | 0 | 0 | -145.1 | -146.9747 | -150.2 | -153.012 | -153.3 | -156.2271 | -153.2 | -156.0523 | 529.8389 | 535.4932
2021-06-25 18:00 | -31 | -31 | 107.8556 | 110.4047 | 60.3352 | 60.338 | -31 | -31 | -212.1947 | 214.1323 | -212.1947 | 214.1323 | -104.8013 | 117.8546 | 0 | 0 | 0 | 0 | -151.7 | -154.7975 | -157 | -160.9415 | -160.1 | -164.208 | -160.1 | -164.0538 | 521.5112 | 530.0294
2021-06-25 18:30 | -33 | -40.2244 | 102.9597 | 112.5878 | 63.7773 | 67.1373 | -33 | -39.6611 | -213.987 | 213.999 | -213.987 | 213.999 | -93.8702 | 114.8955 | 0 | 0 | 0 | 0 | -153.4 | -158.1819 | -158.9 | -164.1795 | -161.4 | -166.851 | -161.2 | -166.4563 | 526.4897 | 534.6527
2021-06-25 19:00 | -26 | -35.3836 | 107.0475 | 116.2421 | 56.4118 | 60.4627 | -26 | -34.7131 | -200.7079 | 200.8034 | -200.7079 | 200.8034 | -106.488 | 122.5677 | 0 | 0 | 0 | 0 | -154.3 | -160.3689 | -157.2 | -163.2299 | -160.4 | -166.5815 | -160.2 | -166.299 | 474.7088 | 484.3043
2021-06-25 19:30 | -26 | -30.5287 | 105.9363 | 111.9811 | 54.6726 | 57.0001 | -27 | -31.3847 | -193.9591 | 193.9632 | -193.9591 | 193.9632 | -104.2999 | 137.7664 | 0 | 0 | 0 | 0 | -157.6 | -162.5769 | -158.7 | -162.0137 | -162.2 | -165.5629 | -162.2 | -165.4044 | 436.7545 | 439.2821
2021-06-25 20:00 | -20 | -26.2488 | 107.6614 | 112.9603 | 48.9618 | 51.602 | -21 | -26.4008 | -180.2281 | 180.2285 | -180.2281 | 180.2285 | -94.6332 | 123.8011 | 0 | 0 | 0 | 0 | -157.9 | -162.7899 | -157.6 | -161.0797 | -160.8 | -164.4251 | -161 | -164.5022 | 414.5544 | 417.4377
2021-06-25 20:30 | -26 | -26.0768 | 101.8993 | 102.7397 | 53.033 | 53.4248 | -24 | -24.1868 | -187.0103 | 188.7521 | -187.0103 | 188.7521 | -73.3211 | 103.1298 | 0 | 0 | 0 | 0 | -158.6 | -162.2666 | -158.6 | -161.431 | -162.1 | -164.9815 | -162 | -164.7909 | 415.5719 | 419.8675
2021-06-25 21:00 | -37 | -37 | 87.6209 | 88.8568 | 64.2043 | 64.2626 | -37 | -37 | -203.0769 | 203.7927 | -203.0769 | 203.7927 | -73.2947 | 105.42 | 0 | 0 | 0 | 0 | -158.1 | -163.3298 | -157.3 | -160.9463 | -160.5 | -164.0363 | -160.6 | -164.1183 | 390.7331 | 395.4632
2021-06-25 21:30 | -29 | -29 | 92.1326 | 92.7911 | 55.6188 | 55.659 | -30 | -30 | -188.3712 | 189.102 | -188.3712 | 189.102 | -65.6311 | 90.8644 | 0 | 0 | 0 | 0 | -160.3 | -165.4602 | -156.4 | -159.8849 | -159.6 | -163.2022 | -160 | -163.4899 | 349.3027 | 356.0514
2021-06-25 22:00 | -29 | -29 | 87.0319 | 87.5842 | 53.9087 | 54.0707 | -28 | -28 | -180.8154 | 181.1215 | -180.8154 | 181.1215 | -53.3048 | 80.5514 | 0 | 0 | 0 | 0 | -161.5 | -167.1522 | -156.7 | -160.22 | -160.3 | -164.0552 | -160.5 | -164.1661 | 319.6949 | 327.087
2021-06-25 22:30 | -18 | -18.0278 | 92.1465 | 92.5937 | 42.9225 | 43.2088 | -17 | -17.0294 | -165.2222 | 165.4557 | -165.2222 | 165.4557 | -46.5084 | 78.4472 | 0 | 0 | 0 | 0 | -165 | -171.5773 | -158.6 | -162.5464 | -162.1 | -166.2247 | -162 | -165.9688 | 277.8236 | 282.1801
2021-06-25 23:00 | -21 | -21.0238 | 83.4538 | 83.7718 | 45.9175 | 46.3695 | -19 | -19.0263 | -162.9173 | 163.0243 | -162.9173 | 163.0243 | -12.1695 | 65.2221 | 0 | 0 | 0 | 0 | -170.5 | -176.5184 | -162.7 | -166.5706 | -166.1 | -170.0631 | -166.7 | -170.4875 | 273.2382 | 282.6305
2021-06-25 23:30 | -25 | -25.318 | 78.0554 | 78.3545 | 46.6656 | 47.4746 | -24 | -24.1868 | -169.8636 | 169.9113 | -169.8636 | 169.9113 | -10.7261 | 62.8338 | 0 | 0 | 0 | 0 | -168.3 | -174.6057 | -160.6 | -164.6955 | -164.1 | -168.28 | -164.1 | -168.2195 | 286.8884 | 296.2979
2021-06-26 | -23 | -23.5372 | 73.6351 | 73.8197 | 43.231 | 44.9502 | -22 | -22.561 | -157.4947 | 157.5691 | -157.4947 | 157.5691 | 10.425 | 67.7321 | 0 | 0 | 0 | 0 | -168.5 | -175.7904 | -159.9 | -164.3724 | -163.1 | -167.815 | -163.1 | -167.7446 | 270.7643 | 281.3249
2021-06-26 00:30 | -30 | -32.6956 | 61.6005 | 62.7382 | 48.1816 | 52.294 | -30 | -32.6956 | -151.8515 | 152.9943 | -151.8515 | 152.9943 | 17.1699 | 81.1657 | 0 | 0 | 0 | 0 | -169.5 | -177.2385 | -160.5 | -164.9141 | -163.5 | -168.0407 | -163.4 | -167.8744 | 243.4128 | 253.4915
2021-06-26 01:00 | -33 | -33.3766 | 55.7361 | 55.7486 | 49.3404 | 51.0072 | -33 | -33.3766 | -149.1171 | 149.4293 | -149.1171 | 149.4293 | 23.5252 | 77.306 | 0 | 0 | 0 | 0 | -169.5 | -176.7491 | -159 | -162.8282 | -162.5 | -166.4616 | -162.8 | -166.8854 | 230.0773 | 243.754
2021-06-26 01:30 | -26 | -26.6833 | 56.5898 | 56.6145 | 44.2265 | 46.7809 | -26 | -26.9258 | -137.8106 | 138.5205 | -137.8106 | 138.5205 | 32.1651 | 80.211 | 0 | 0 | 0 | 0 | -169.9 | -177.8856 | -158.9 | -163.3806 | -162.2 | -166.8228 | -161.9 | -166.5584 | 204.5177 | 220.4912
2021-06-26 02:00 | -33 | -33.9559 | 48.2198 | 48.2868 | 49.7186 | 52.4415 | -33 | -33.9559 | -145.8087 | 146.9 | -145.8087 | 146.9 | 41.0463 | 86.7791 | 0 | 0 | 0 | 0 | -168.5 | -176.9719 | -157.3 | -162.0146 | -160 | -164.9 | -160.7 | -165.5552 | 201.1557 | 218.3803
2021-06-26 02:30 | -24 | -24 | 49.7707 | 50.0664 | 45.7662 | 46.7336 | -24 | -24 | -137.4393 | 137.7276 | -137.4393 | 137.7276 | 53.7019 | 79.512 | 0 | 0 | 0 | 0 | -168.9 | -178.852 | -157.2 | -163.3499 | -160.2 | -166.4544 | -160.2 | -166.4544 | 192.5964 | 208.7906
2021-06-26 03:00 | -33 | -33.0151 | 46.3944 | 46.7215 | 48.1001 | 49.0834 | -32 | -32.0156 | -141.6746 | 141.9958 | -141.6746 | 141.9958 | 59.9979 | 85.3659 | 0 | 0 | 0 | 0 | -168.5 | -178.6302 | -157.3 | -163.4462 | -160.4 | -166.6741 | -160.1 | -166.3854 | 194.8668 | 211.6077
2021-06-26 03:30 | -30 | -30.0167 | 47.0081 | 47.3894 | 45.9918 | 47.1449 | -30 | -30.0167 | -139.9835 | 140.4279 | -139.9835 | 140.4279 | 61.0067 | 86.0777 | 0 | 0 | 0 | 0 | -167.7 | -178.3474 | -157 | -163.3218 | -160.5 | -167.0447 | -160.1 | -166.6327 | 186.7143 | 204.0009
2021-06-26 04:00 | -28 | -28 | 49.4915 | 49.9465 | 44.1346 | 45.0799 | -28 | -28 | -135.1224 | 135.4522 | -135.1224 | 135.4522 | 62.1096 | 74.6369 | 0 | 0 | 0 | 0 | -166.8 | -176.8274 | -156 | -164.125 | -159 | -167.3807 | -159.5 | -167.7935 | 188.6337 | 188.8666
2021-06-26 04:30 | -25 | -25 | 52.8643 | 53.2748 | 41.4922 | 42.4342 | -25 | -25 | -131.4856 | 131.8019 | -131.4856 | 131.8019 | 60.0155 | 73.0737 | 0 | 0 | 0 | 0 | -168.9 | -178.5486 | -157.4 | -165.1205 | -160.3 | -168.2781 | -160.5 | -168.5601 | 182.8293 | 182.9908
2021-06-26 05:00 | -26 | -26 | 53.2603 | 53.7144 | 42.0289 | 42.7625 | -25 | -25 | -130.9322 | 131.1332 | -130.9322 | 131.1332 | 58.2906 | 70.9874 | 0 | 0 | 0 | 0 | -167.6 | -177.2217 | -156.2 | -164.2531 | -159.4 | -167.7607 | -159.4 | -167.7295 | 184.5189 | 184.682
2021-06-26 05:30 | -29 | -29 | 52.3184 | 52.7455 | 44.8018 | 45.4004 | -29 | -29 | -129.8964 | 129.9513 | -129.8964 | 129.9513 | 52.1926 | 65.0341 | 0 | 0 | 0 | 0 | -167.9 | -176.448 | -156.1 | -163.3132 | -158.9 | -166.2835 | -159 | -166.4324 | 188.5504 | 188.9544
2021-06-26 06:00 | -19 | -19.0263 | 63.3271 | 63.6398 | 37.5011 | 37.9637 | -18 | -18.1108 | -127.7288 | 127.7535 | -127.7288 | 127.7535 | 50.513 | 63.1216 | 0 | 0 | 0 | 0 | -167 | -175.1179 | -156 | -162.8401 | -159.1 | -166.0786 | -159.2 | -166.2788 | 204.313 | 204.5638
2021-06-26 06:30 | -30 | -30.0666 | 57.9762 | 58.1849 | 48.8563 | 49.08 | -30 | -30.1496 | -147.2269 | 147.235 | -147.2269 | 147.235 | 45.1788 | 61.4326 | 0 | 0 | 0 | 0 | -166.3 | -173.3404 | -156.5 | -162.596 | -159.3 | -165.6431 | -159.3 | -165.7163 | 236.4415 | 236.5008
2021-06-26 07:00 | -19 | -19.2354 | 66.9889 | 67.0884 | 45.8635 | 47.0562 | -20 | -20.2237 | -147.9502 | 148.0714 | -147.9502 | 148.0714 | 35.7076 | 55.602 | 0 | 0 | 0 | 0 | -165.6 | -171.4424 | -156.6 | -161.7024 | -160 | -165.2194 | -159.9 | -165.1225 | 258.0821 | 258.0835
2021-06-26 07:30 | -25 | -26.5707 | 70.1838 | 70.9933 | 46.4815 | 48.8166 | -26 | -27.2029 | -154.6853 | 154.9535 | -154.6853 | 154.9535 | 9.6796 | 23.1687 | 0 | 0 | 0 | 0 | -163.1 | -168.5928 | -156.2 | -163.8557 | -159 | -167.0402 | -159.3 | -167.3871 | 291.4401 | 295.3609
2021-06-26 08:00 | -12 | -13 | 84.3627 | 84.6116 | 35.2095 | 36.7378 | -14 | -14.5602 | -142.7036 | 142.7048 | -142.7036 | 142.7048 | -12.2101 | 17.7405 | 0 | 0 | 0 | 0 | -163.8 | -167.2915 | -157.4 | -163.327 | -159.7 | -165.7038 | -160.1 | -166.2231 | 311.0626 | 314.3066
2021-06-26 08:30 | -9 | -11.4018 | 88.8564 | 89.4878 | 31.0635 | 33.6427 | -9 | -11.4018 | -139.7631 | 139.7632 | -139.7631 | 139.7632 | -27.6437 | 37.2225 | 0 | 0 | 0 | 0 | -161.1 | -165.4524 | -156.7 | -162.7063 | -159.6 | -165.9591 | -159.7 | -165.8648 | 326.6279 | 328.4777
2021-06-26 09:00 | -19 | -19 | 72.0481 | 72.0647 | 38.6851 | 39.1935 | -19 | -19 | -154.9406 | 155.2881 | -154.9406 | 155.2881 | -43.173 | 48.1113 | 0 | 0 | 0 | 0 | -161.5 | -165.2915 | -156.5 | -162.1172 | -159.6 | -165.4377 | -159.6 | -165.3433 | 311.4896 | 313.0269
2021-06-26 09:30 | -9 | -9 | 70.4004 | 70.4023 | 31.4967 | 32.3792 | -9 | -9 | -144.2267 | 144.4671 | -144.2267 | 144.4671 | -46.6656 | 52.4521 | 0 | 0 | 0 | 0 | -159.3 | -163.8161 | -155.5 | -161.6052 | -158.5 | -164.8878 | -158.6 | -164.9151 | 309.9412 | 311.2683
2021-06-26 10:00 | -38 | -38.0132 | 51.5041 | 51.6283 | 58.0336 | 58.577 | -37 | -37.0135 | -173.0943 | 173.2709 | -173.0943 | 173.2709 | -13.7909 | 30.7647 | 0 | 0 | 0 | 1.2 | -159.1 | -164.1242 | -157.3 | -163.7762 | -159.9 | -166.6926 | -160.2 | -166.7565 | 330.045 | 331.0061
2021-06-26 10:30 | -71 | -71.1126 | 24.9164 | 26.2365 | 88.5028 | 88.9098 | -70 | -70.0643 | -205.3146 | 205.3368 | -205.3146 | 205.3368 | -25.0668 | 35.4856 | 0 | 0 | 0 | 0 | -158.6 | -163.3486 | -158.1 | -164.2704 | -161.4 | -167.9096 | -161.3 | -167.731 | 343.6358 | 344.1678
2021-06-26 11:00 | -87 | -87.367 | 12.4847 | 18.6582 | 105.3932 | 105.9942 | -86 | -86.2844 | -221.5594 | 221.6096 | -221.5594 | 221.6096 | -23.9133 | 41.0283 | 0 | 0 | 0 | 0 | -157 | -161.6755 | -159 | -164.9491 | -162.5 | -168.8038 | -162.9 | -169.517 | 380.457 | 380.8795
2021-06-26 11:30 | -90 | -90.4489 | 9.1326 | 16.6602 | 105.279 | 106.0591 | -90 | -90.4489 | -225.7116 | 225.782 | -225.7116 | 225.782 | -29.1163 | 42.012 | 0 | 0 | 0 | 0 | -157.8 | -162.7908 | -159.3 | -165.6706 | -162.1 | -168.7484 | -162.1 | -168.7206 | 361.4337 | 361.7568
2021-06-26 12:00 | -83 | -83.7257 | -0.11561 | 11.184 | 100.7474 | 101.9596 | -83 | -83.7257 | -220.3206 | 220.5251 | -220.3206 | 220.5251 | -19.3365 | 35.6723 | 0 | 0 | 0 | 0 | -154.9 | -159.8323 | -158.5 | -165.2933 | -161.8 | -169.028 | -161.9 | -169.0085 | 368.7305 | 368.9367
2021-06-26 12:30 | -88 | -88.6848 | -4.6205 | 11.4008 | 102.3787 | 103.6117 | -88 | -88.6848 | -232.5233 | 232.6245 | -232.5233 | 232.6245 | 4.2553 | 30.5575 | 0 | 0 | 0 | 0 | -155.5 | -160.0758 | -157.3 | -164.2577 | -160.1 | -167.4306 | -160.9 | -167.9072 | 385.2991 | 385.5922
2021-06-26 13:00 | -79 | -79.6304 | -16.4299 | 17.5669 | 91.3355 | 92.9579 | -79 | -79.7621 | -223.1003 | 223.2064 | -223.1003 | 223.2064 | 8.9344 | 62.747 | 0 | 0 | 0 | 0 | -157.1 | -161.9929 | -157 | -161.2552 | -160.3 | -164.6965 | -160.8 | -165.229 | 367.2379 | 368.5761
2021-06-26 13:30 | -78 | -79.0759 | -12.8569 | 15.4603 | 91.4037 | 93.502 | -77 | -78.0897 | -226.5768 | 226.7535 | -226.5768 | 226.7535 | 29.3458 | 69.8689 | 0 | 0 | 0 | 0 | -160.6 | -166.2053 | -157.3 | -162.2325 | -159.6 | -164.4635 | -160.4 | -165.434 | 348.5594 | 349.4642
2021-06-26 14:00 | -78 | -79.4292 | -3.5805 | 12.3432 | 95.2952 | 97.4853 | -79 | -80.4114 | -231.5834 | 231.7904 | -231.5834 | 231.7904 | 18.2228 | 59.843 | 0 | 0 | 0 | 0 | -147.7 | -152.4355 | -145 | -149.235 | -148 | -152.3866 | -147.8 | -152.2163 | 350.1126 | 350.5023
2021-06-26 14:30 | -87 | -87.367 | -13.9359 | 14.9391 | 102.4821 | 103.4255 | -87 | -87.367 | -242.9357 | 242.9454 | -242.9357 | 242.9454 | 11.9105 | 70.1132 | 0 | 0 | 0 | 0 | -149.8 | -155.2568 | -146.4 | -151.1017 | -149.6 | -154.5497 | -149.8 | -154.6932 | 368.4598 | 368.8622
2021-06-26 15:00 | -84 | -84.1487 | -1.5542 | 4.3675 | 99.3617 | 99.9816 | -84 | -84.1487 | -239.9766 | 240.0606 | -239.9766 | 240.0606 | -0.4854 | 71.6319 | 0 | 0 | 0 | 0 | -154.4 | -159.5727 | -151 | -155.7321 | -154.1 | -158.9585 | -154 | -158.8126 | 373.868 | 374.4165
2021-06-26 15:30 | -75 | -75.0267 | 9.8171 | 10.2141 | 95.5823 | 95.905 | -75 | -75.0267 | -235.1513 | 235.4552 | -235.1513 | 235.4552 | 0.39836 | 69.4073 | 0 | 0 | 0 | 0 | -159.1 | -164.4339 | -154.2 | -159.154 | -157.5 | -162.6238 | -157.4 | -162.3539 | 359.6291 | 360.0963
2021-06-26 16:00 | -81 | -81.0247 | 16.2493 | 17.1325 | 99.7391 | 99.9508 | -81 | -81.0247 | -246.0083 | 246.4437 | -246.0083 | 246.4437 | -14.6717 | 64.6523 | 0 | 0 | 0 | 0 | -158 | -162.7902 | -153.5 | -157.8496 | -156.7 | -161.2417 | -156.2 | -160.6151 | 355.592 | 356.5806
2021-06-26 16:30 | -67 | -67.0298 | 42.8825 | 42.978 | 84.1309 | 84.1317 | -67 | -67.0671 | -226.0283 | 227.4311 | -226.0283 | 227.4311 | -36.577 | 69.9388 | 0 | 0 | 0 | 0 | -157.6 | -162.1165 | -153.6 | -157.7168 | -156.9 | -161.0219 | -157.1 | -161.4045 | 381.794 | 384.0554
2021-06-26 17:00 | -56 | -56.1427 | 55.3373 | 55.3794 | 80.0469 | 80.0716 | -56 | -56.1427 | -229.4879 | 231.859 | -229.4879 | 231.859 | -68.0903 | 90.0642 | 0 | 0 | 0 | 0 | -157.4 | -161.5091 | -153.8 | -157.2171 | -157.9 | -161.4353 | -157.6 | -160.9974 | 378.7111 | 381.2516
2021-06-26 17:30 | -53 | -53.1507 | 63.6563 | 63.9616 | 79.1509 | 79.2191 | -52 | -52.2398 | -237.3609 | 240.8048 | -237.3609 | 240.8048 | -104.2399 | 116.7414 | 0 | 0 | 0 | 0 | -157.7 | -161.9141 | -156.4 | -160.3783 | -159.7 | -163.8403 | -160.1 | -164.2526 | 389.4548 | 390.1602
2021-06-26 18:00 | -58 | -58.0775 | 0 | 0 | 0 | 0 | -58 | -58.0775 |  | 0 |  | 0 | 0 | 0 | 0 | 0 | 0 | 0 | -157.1 | -161.4443 | -157.4 | -161.1581 | -160.2 | -164.0862 | -160.8 | -164.5863 |  | 0
2021-06-26 18:30 | -59 | -59.0085 | 60.3241 | 61.6716 | 89.5971 | 89.5974 | -60 | -60.0083 | -252.8235 | 255.3166 | -252.8235 | 255.3166 | -118.4854 | 130.036 | 0 | 0 | 0 | 0 | -154.9 | -159.6612 | -155.4 | -159.4256 | -158.5 | -162.7738 | -158.8 | -162.8074 | 401.0337 | 402.0494
2021-06-26 19:00 | -75 | -75.0067 | 46.4991 | 49.3155 | 100.4436 | 100.4769 | -74 | -74.0068 | -264.8656 | 266.5413 | -264.8656 | 266.5413 | -104.8893 | 118.5363 | 0 | 0 | 0 | 0 | -146.4 | -151.2513 | -148 | -151.8328 | -150.7 | -154.6884 | -150.9 | -154.7491 | 415.2408 | 415.8594
2021-06-26 19:30 | -85 | -85.1469 | 35.1593 | 40.8207 | 110.3782 | 110.587 | -85 | -85.1469 | -274.6831 | 275.4854 | -274.6831 | 275.4854 | -81.5549 | 99.6982 | 0 | 0 | 0 | 0 | -147 | -152.2145 | -147.4 | -151.5447 | -150.3 | -154.5513 | -150.7 | -154.7505 | 427.7175 | 428.1739
2021-06-26 20:00 | -90 | -91.5915 | 29.4762 | 43.5109 | 114.1108 | 115.5904 | -89 | -90.609 | -275.7955 | 275.7955 | -275.7955 | 275.7955 | -62.2823 | 82.5348 | 0 | 0 | 0 | 0 | -153.7 | -159.5907 | -153.2 | -157.8184 | -156.1 | -160.8739 | -156.5 | -161.1184 | 410.2556 | 410.6176
2021-06-26 20:30 | -93 | -95.1262 | 24.9708 | 41.4774 | 117.1496 | 119.0035 | -92 | -94.1488 | -276.8458 | 276.8879 | -276.8458 | 276.8879 | -51.4642 | 76.1844 | 0 | 0 | 0 | 0 | -157.4 | -163.8445 | -155.2 | -160.2191 | -158.5 | -163.6154 | -158.6 | -163.6647 | 401.6728 | 401.9667
2021-06-26 21:00 | -98 | -100.439 | 19.3191 | 37.8244 | 119.6752 | 121.6832 | -97 | -99.2472 | -275.9762 | 276.1173 | -275.9762 | 276.1173 | -38.3496 | 66.2637 | 0 | 0 | 0 | 0 | -156.3 | -163.741 | -155.3 | -160.827 | -158.1 | -163.6868 | -158.8 | -164.3888 | 398.5437 | 398.7936
2021-06-26 21:30 | -100 | -102.3914 | 14.4197 | 35.296 | 121.7516 | 123.9944 | -100 | -102.3914 | -278.3312 | 278.6405 | -278.3312 | 278.6405 | -30.8493 | 62.7219 | 0 | 0 | 0 | 0 | -156.8 | -164.1955 | -154.9 | -160.8381 | -157.7 | -163.8312 | -157.8 | -163.7927 | 390.2401 | 390.3662
2021-06-26 22:00 | -109 | -111.0045 | 2.8318 | 28.5638 | 128.4382 | 130.2082 | -108 | -109.8362 | -281.6401 | 281.9666 | -281.6401 | 281.9666 | -14.6082 | 51.9196 | 0 | 0 | 0 | 0 | -157.5 | -161.6967 | -155.1 | -158.6766 | -158.3 | -161.9312 | -158.4 | -161.9452 | 371.2811 | 372.945
2021-06-26 22:30 | -96 | -98.4886 | 8.9458 | 28.9245 | 117.4326 | 120.119 | -96 | -98.4886 | -265.5564 | 266.2432 | -265.5564 | 266.2432 | 3.7693 | 54.7535 | 0 | 0 | 0 | 0 | -158.6 | -164.3258 | -154.4 | -158.7209 | -157.7 | -162.282 | -157.8 | -162.3109 | 353.067 | 354.5476
2021-06-26 23:00 | -95 | -97.5141 | 3.8682 | 27.1958 | 116.8499 | 119.6102 | -94 | -96.5401 | -263.2136 | 264.0274 | -263.2136 | 264.0274 | 18.3429 | 60.0798 | 0 | 0 | 0 | 0 | -155.9 | -162.0173 | -151.6 | -156.5611 | -154.3 | -159.5266 | -154.7 | -160.0153 | 352.5356 | 353.1605
2021-06-26 23:30 | -84 | -86.5852 | 13.9711 | 26.0739 | 102.7318 | 105.8132 | -84 | -86.5852 | -248.8501 | 249.5506 | -248.8501 | 249.5506 | -8.1568 | 49.3408 | 0 | 0 | 0 | 0 | -131.4 | -135.6527 | -129.9 | -133.5246 | -132.7 | -136.4106 | -132.5 | -136.1929 | 370.1742 | 370.345
2021-06-27 | -78 | -81.0432 | 11.209 | 23.9811 | 99.9214 | 103.6911 | -77 | -80.0812 | -235.7061 | 237.0741 | -235.7061 | 237.0741 | 3.6408 | 56.4326 | 0 | 0 | 0 | 0 | -128.4 | -134.1922 | -126.8 | -131.3834 | -129.5 | -134.2513 | -129.6 | -134.2952 | 348.605 | 348.7797
2021-06-27 00:30 | -80 | -82.2253 | 8.2927 | 17.9616 | 96.5664 | 99.7132 | -79 | -81.2527 | -223.3611 | 224.7061 | -223.3611 | 224.7061 | 12.4629 | 57.3688 | 0 | 0 | 0 | 0 | -131.4 | -136.5099 | -127.5 | -131.0509 | -129.7 | -133.2151 | -130.1 | -133.4693 | 329.2255 | 331.977
2021-06-27 01:00 | -70 | -72.0347 | 14.6449 | 19.8445 | 86.3859 | 89.779 | -69 | -71.0634 | -202.9006 | 204.4869 | -202.9006 | 204.4869 | 17.6902 | 63.1479 | 0 | 0 | 0 | 0 | -130.3 | -136.4787 | -126.9 | -131.0704 | -129.4 | -133.7163 | -129.5 | -133.7628 | 314.8734 | 318.7115
2021-06-27 01:30 | -69 | -70.8308 | 12.7726 | 16.351 | 83.8969 | 87.1424 | -68 | -69.857 | -196.3831 | 198.1174 | -196.3831 | 198.1174 | 30.8785 | 69.5528 | 0 | 0 | 0 | 0 | -131.3 | -138.9691 | -126.7 | -131.9129 | -129.3 | -134.7289 | -129.2 | -134.6723 | 292.4485 | 296.8357
2021-06-27 02:00 | -60 | -62.0967 | 17.4613 | 19.804 | 75.5933 | 79.4915 | -60 | -62.0967 | -179.2826 | 181.4806 | -179.2826 | 181.4806 | 31.3149 | 70.3117 | 0 | 0 | 0 | 0 | -133.3 | -141.6788 | -127.8 | -133.6768 | -130.3 | -136.0977 | -130.4 | -136.0785 | 264.0095 | 269.5925
2021-06-27 02:30 | -47 | -48.0521 | 27.7104 | 27.8658 | 61.8925 | 65.0385 | -46 | -47.0744 | -155.4006 | 157.1055 | -155.4006 | 157.1055 | 49.0604 | 78.7909 | 0 | 0 | 0 | 0 | -131.4 | -140.344 | -125.6 | -133.8967 | -128.1 | -136.6231 | -128.1 | -136.5883 | 271.9892 | 276.5957
2021-06-27 03:00 | -39 | -41.4367 | 34.9807 | 35.4115 | 54.7877 | 59.4149 | -40 | -42.3792 | -143.5466 | 146.0717 | -143.5466 | 146.0717 | 42.7384 | 79.5856 | 0 | 0 | 0 | 0 | -133.2 | -142.8454 | -126.3 | -135.0073 | -129.1 | -138.0154 | -129.1 | -137.9801 | 244.4722 | 250.1729
2021-06-27 03:30 | -29 | -31.3847 | 44.7388 | 44.7921 | 43.1606 | 48.1551 | -29 | -31.3847 | -124.9794 | 127.4114 | -124.9794 | 127.4114 | 45.9087 | 81.5109 | 0 | 0 | 0 | 0 | -133.1 | -143.2272 | -126.4 | -135.3854 | -128.8 | -138.1646 | -128.9 | -138.2216 | 230.05 | 235.976
2021-06-27 04:00 | -24 | -26.4008 | 0 | 0 | 0 | 0 | -25 | -27.313 |  | 0 |  | 0 | 0 | 0 | 0 | 0 | 0 | 0 | -133.1 | -143.0432 | -126.4 | -135.2071 | -128.9 | -138.0061 | -129 | -138.0639 |  | 0
2021-06-27 04:30 | -20 | -22.8254 | 0 | 0 | 0 | 0 | -20 | -22.8254 |  | 0 |  | 0 | 0 | 0 | 0 | 0 | 0 | 0 | -134.1 | -143.9742 | -126.8 | -135.5364 | -129.1 | -138.1797 | -128.8 | -137.8058 |  | 0
2021-06-27 05:00 | -8 | -10.6301 | 0 | 0 | 0 | 0 | -8 | -10.6301 |  | 0 |  | 0 | 0 | 0 | 0 | 0 | 0 | 0 | -131.7 | -141.4794 | -126 | -134.3065 | -128.4 | -137.0088 | -128.4 | -137.1167 |  | 0
2021-06-27 05:30 | -12 | -17.6918 | 0 | 0 | 0 | 0 | -12 | -17.6918 |  | 0 |  | 0 | 0 | 0 | 0 | 0 | 0 | 0 | -132.5 | -143.4234 | -126.1 | -133.6792 | -128.5 | -136.1516 | -128.7 | -136.3689 |  | 0
2021-06-27 06:00 | -9 | -14.2127 | 0 | 0 | 0 | 0 | -10 | -14.8661 |  | 0 |  | 0 | 0 | 0 | 0 | 0 | 0 | 0 | -132.7 | -142.5212 | -127 | -133.8909 | -130 | -137.0531 | -129.8 | -136.8318 |  | 0
2021-06-27 06:30 | -11 | -14.2127 | 0 | 0 | 0 | 0 | -12 | -14.4222 |  | 0 |  | 0 | 0 | 0 | 0 | 0 | 0 | 1.2 | -131.6 | -139.5023 | -127.8 | -133.854 | -129.9 | -136.0671 | -130.3 | -136.5983 |  | 0
2021-06-27 07:00 | -11 | -14.2127 | 0 | 0 | 0 | 0 | -11 | -14.2127 |  | 0 |  | 0 | 0 | 0 | 0 | 0 | 0 | 0 | -159.7 | -168.2653 | -151.8 | -158.16 | -155.6 | -162.1723 | -155.2 | -161.7603 |  | 0
2021-06-27 07:30 | -4 | -8.0623 | 0 | 0 | 0 | 0 | -4 | -8.0623 |  | 0 |  | 0 | 0 | 0 | 0 | 0 | 0 | 0 | -162.4 | -169.8082 | -156.2 | -160.9468 | -159.7 | -164.5636 | -159.1 | -163.9301 |  | 0
2021-06-27 08:00 | -3 | -6.7082 | 0 | 0 | 0 | 0 | -4 | -7.2111 |  | 0 |  | 0 | 0 | 0 | 0 | 0 | 0 | 0 | -159.4 | -164.6384 | -155.3 | -158.6031 | -158.5 | -161.838 | -158.3 | -161.6624 |  | 0
2021-06-27 08:30 | -7 | -7 | 0 | 0 | 0 | 0 | -8 | -8.0623 |  | 0 |  | 0 | 0 | 0 | 0 | 0 | 0 | 0 | -157.6 | -163.0394 | -154.8 | -157.9924 | -158.1 | -161.4261 | -157.8 | -161.0919 |  | 0
2021-06-27 09:00 | -17 | -17 | 0 | 0 | 0 | 0 | -19 | -19 |  | 0 |  | 0 | 0 | 0 | 0 | 0 | 0 | 0 | -153.8 | -158.2349 | -153.7 | -156.4491 | -156.2 | -158.9427 | -157.2 | -159.944 |  | 0
2021-06-27 09:30 | -15 | -15.0333 | 0 | 0 | 0 | 0 | -15 | -15.0333 |  | 0 |  | 0 | 0 | 0 | 0 | 0 | 0 | 0 | -152.1 | -156.9215 | -152.7 | -155.5615 | -156.5 | -159.5993 | -156.4 | -159.2513 |  | 0
2021-06-27 10:00 | -15 | -15 | 0 | 0 | 0 | 0 | -15 | -15 |  | 0 |  | 0 | 0 | 0 | 0 | 0 | 0 | 0 | -149.6 | -154.9331 | -152.3 | -155.403 | -155.7 | -158.8545 | -155.6 | -158.7169 |  | 0
2021-06-27 10:30 | -13 | -13.1529 | 0 | 0 | 0 | 0 | -12 | -12.1655 |  | 0 |  | 0 | 0 | 0 | 0 | 0 | 0 | 0 | -150.4 | -156.0849 | -152.8 | -156.1148 | -156.4 | -159.6401 | -156.5 | -160.0873 |  | 0
2021-06-27 11:00 | -6 | -7.2111 | 0 | 0 | 0 | 0 | -6 | -7.2111 |  | 0 |  | 0 | 0 | 0 | 0 | 0 | 0 | 0 | -151.9 | -158.0887 | -152.4 | -156.0273 | -155.7 | -159.4981 | -155.7 | -159.5416 |  | 0
2021-06-27 11:30 | 0 | 3 | 0 | 0 | 0 | 0 | 0 | 3 |  | 0 |  | 0 | 0 | 0 | 0 | 0 | 0 | 0 | -153.7 | -160.4312 | -150.9 | -155.2751 | -154.3 | -158.6208 | -154 | -158.3591 |  | 0
2021-06-27 12:00 | -6 | -7.8102 | 0 | 0 | 0 | 0 | -5 | -6.4031 |  | 0 |  | 0 | 0 | 0 | 0 | 0 | 0 | 0 | -154.7 | -161.3657 | -151.9 | -156.2706 | -155.4 | -159.8841 | -155.7 | -160.0591 |  | 0
2021-06-27 12:30 | -5 | -7.8102 | 0 | 0 | 0 | 0 | -5 | -7.8102 |  | 0 |  | 0 | 0 | 0 | 0 | 0 | 0 | 0 | -154.8 | -162.8601 | -151.7 | -156.7079 | -155.2 | -160.2968 | -155 | -160.1282 |  | 0
2021-06-27 13:00 | 0 | 6 | 0 | 0 | 0 | 0 | 0 | 6 |  | 0 |  | 0 | 0 | 0 | 0 | 0 | 0 | 0 | -155.2 | -163.8392 | -151.2 | -156.4077 | -154.5 | -159.899 | -153.8 | -158.9417 |  | 0
2021-06-27 13:30 | -3 | -5.831 | 0 | 0 | 0 | 0 | -5 | -7.0711 |  | 0 |  | 0 | 0 | 0 | 0 | 0.9 | 0 | 0 | -156.2 | -163.9162 | -151.4 | -156.1462 | -154.5 | -159.4447 | -153.8 | -158.7665 |  | 0
2021-06-27 14:00 | -4 | -5.6569 | 0 | 0 | 0 | 0 | -3 | -5 |  | 0 |  | 0 | 0 | 0 | 0 | 0 | 0 | 0 | -158.5 | -166.7498 | -153.4 | -158.6308 | -156.7 | -162.0767 | -156.6 | -162.0056 |  | 0
2021-06-27 14:30 | 4 | 5.6569 | 0 | 0 | 0 | 0 | 4 | 5.6569 |  | 0 |  | 0 | 0 | 0 | 0 | 0 | 0 | 0 | -162.6 | -171.0198 | -158.2 | -163.5781 | -160.8 | -166.1946 | -160.7 | -166.2506 |  | 0
2021-06-27 15:00 | 14 | 14.3178 | 0 | 0 | 0 | 0 | 14 | 14.3178 |  | 0 |  | 0 | 0 | 0 | 0 | 0 | 0 | 0 | -168.7 | -177.3465 | -163 | -168.4748 | -166.7 | -172.3327 | -166.9 | -172.4042 |  | 0
2021-06-27 15:30 | 9 | 9.0554 | 0 | 0 | 0 | 0 | 10 | 10.198 |  | 0 |  | 0 | 0 | 0 | 0 | 0 | 0 | 0 | -175.5 | -184.4319 | -169.4 | -174.896 | -173.3 | -178.997 | -173.3 | -179.0975 |  | 0
2021-06-27 16:00 | 11 | 11.0454 | 0 | 0 | 0 | 0 | 10 | 10 |  | 0 |  | 0 | 0 | 0 | 0 | 0 | 0 | 0 | -186.4 | -194.6016 | -178.2 | -183.4088 | -182.3 | -187.6765 | -181.8 | -187.0723 |  | 0
2021-06-27 16:30 | 17 | 17.1172 | 0 | 0 | 0 | 0 | 18 | 18.1108 |  | 0 |  | 0 | 0 | 0 | 0 | 0 | 0 | 0 | -203.2 | -210.6524 | -193 | -197.9298 | -197.2 | -202.2164 | -197 | -202.0298 |  | 0
2021-06-27 17:00 | 19 | 19.0263 | 0 | 0 | 0 | 0 | 20 | 20.025 |  | 0 |  | 0 | 0 | 0 | 0 | 0 | 0 | 0 | -217.5 | -226.0696 | -207.3 | -213.0816 | -211.5 | -217.5153 | -212.1 | -218.1454 |  | 0
2021-06-27 17:30 | 11 | 27.313 | 0 | 0 | 0 | 0 | 11 | 28.178 |  | 0 |  | 0 | 0 | 0 | 0 | 0 | 0 | 0 | -216.3 | -223.507 | -207.1 | -212.0728 | -211 | -215.956 | -211.2 | -216.0667 |  | 0
2021-06-27 18:00 | 17 | 31.0644 | 0 | 0 | 0 | 0 | 17 | 30.2324 |  | 0 |  | 0 | 0 | 0 | 0 | 0 | 0 | 0 | -226.4 | -232.6124 | -219.2 | -224.523 | -223.4 | -228.9052 | -224.1 | -229.6112 |  | 0
2021-06-27 18:30 | 24 | 28.3019 | 0 | 0 | 0 | 0 | 24 | 28.3019 |  | 0 |  | 0 | 0 | 0 | 0 | 0 | 0 | 0 | -226.7 | -232.9503 | -219.6 | -224.5733 | -224 | -229.1482 | -224.7 | -229.6928 |  | 0
2021-06-27 19:00 | 30 | 33.1059 | 0 | 0 | 0 | 0 | 29 | 32.6497 |  | 0 |  | 0 | 0 | 0 | 0 | 0 | 0 | 0 | -228.2 | -234.7527 | -219.9 | -225.2498 | -224.1 | -229.6319 | -224.6 | -230.0765 |  | 0
2021-06-27 19:30 | 31 | 34.0147 | 0 | 0 | 0 | 0 | 31 | 34.0147 |  | 0 |  | 0 | 0 | 0 | 0 | 0 | 0 | 0 | -228.1 | -235.532 | -219 | -224.6353 | -223.2 | -229.1618 | -224 | -229.8216 |  | 0
2021-06-27 20:00 | 20 | 23.8537 | 0 | 0 | 0 | 0 | 22 | 26.0768 |  | 0 |  | 0 | 0 | 0 | 0 | 0 | 0 | 0.9 | -220.2 | -227.4327 | -210.8 | -216.2774 | -214.7 | -220.2651 | -215.7 | -221.2178 |  | 0
2021-06-27 20:30 | 19 | 23.0217 | 0 | 0 | 0 | 0 | 19 | 22.4722 |  | 0 |  | 0 | 0 | 0 | 0 | 0 | 0 | 0 | -218.9 | -227.1868 | -210.3 | -216.4193 | -213.9 | -220.2486 | -214.5 | -220.7603 |  | 0
2021-06-27 21:00 | 23 | 25.9422 | 0 | 0 | 0 | 0 | 23 | 25.9422 |  | 0 |  | 0 | 0 | 0 | 0 | 0 | 0 | 0 | -217.5 | -226.1658 | -207.5 | -213.7234 | -211.8 | -218.4309 | -212.6 | -219.0826 |  | 0
2021-06-27 21:30 | 29 | 31.3847 | 0 | 0 | 0 | 0 | 29 | 31.3847 |  | 0 |  | 0 | 0 | 0 | 0 | 0 | 0 | 0 | -215.7 | -224.6281 | -205.1 | -210.7105 | -209.3 | -215.213 | -209.7 | -215.3658 |  | 0
2021-06-27 22:00 | 33 | 34.7851 | 0 | 0 | 0 | 0 | 32 | 33.8378 |  | 0 |  | 0 | 0 | 0 | 0 | 0 | 0 | 0 | -216.8 | -226.6236 | -205.6 | -212.0733 | -209.7 | -216.4388 | -210.1 | -216.7057 |  | 0
2021-06-27 22:30 | 33 | 33 | 0 | 0 | 0 | 0 | 33 | 33 |  | 0 |  | 0 | 0 | 0 | 0 | 0 | 0 | 0 | -217 | -227.7666 | -205 | -212.4586 | -209.2 | -216.8526 | -209.7 | -217.5465 |  | 0
2021-06-27 23:00 | 37 | 37 | 0 | 0 | 0 | 0 | 37 | 37.0135 |  | 0 |  | 0 | 0 | 0 | 0 | 0 | 0 | 0 | -218.2 | -230.5677 | -205.1 | -212.8198 | -209.3 | -217.1877 | -209.5 | -217.5144 |  | 0
2021-06-27 23:30 | 41 | 41 | 0 | 0 | 0 | 0 | 41 | 41 |  | 0 |  | 0 | 0 | 0 | 0 | 0 | 0 | 0 | -193.8 | -202.0368 | -184.6 | -190.3665 | -188.4 | -194.2247 | -188.5 | -194.3926 |  | 0
2021-06-28 | 44 | 44.0114 | 0 | 0 | 0 | 0 | 43 | 43 |  | 0 |  | 0 | 0 | 0 | 0 | 0.9 | 0 | 0 | -193.8 | -204.7302 | -184.1 | -191.744 | -187.9 | -195.6721 | -187.8 | -195.5761 |  | 0
2021-06-28 00:30 | 39 | 39.0128 | 0 | 0 | 0 | 0 | 38 | 38 |  | 0 |  | 0 | 0 | 0 | 0 | 0 | 0 | 0 | -185.4 | -195.9406 | -175.3 | -181.8323 | -179 | -185.8252 | -179 | -185.879 |  | 0
2021-06-28 01:00 | 28 | 28.0713 | 0 | 0 | 0 | 0 | 29 | 29.0689 |  | 0 |  | 0 | 0 | 0 | 0 | 0 | 0 | 0 | -187.3 | -196.7673 | -177.2 | -183.2505 | -180.6 | -186.8186 | -180.8 | -187.0632 |  | 0
2021-06-28 01:30 | 36 | 36.0139 | 0 | 0 | 0 | 0 | 36 | 36.0139 |  | 0 |  | 0 | 0 | 0 | 0 | 0 | 0 | 0 | -185.9 | -198.6424 | -175.2 | -183.4514 | -178.5 | -186.8108 | -178.4 | -186.9828 |  | 0
2021-06-28 02:00 | 20 | 20 | 0 | 0 | 0 | 0 | 20 | 20 |  | 0 |  | 0 | 0 | 0 | 0 | 0 | 0 | 0 | -187.9 | -202.3151 | -176.1 | -185.3431 | -179.4 | -188.7903 | -179.5 | -189.0416 |  | 0
2021-06-28 02:30 | 13 | 13 | 0 | 0 | 0 | 0 | 13 | 13 |  | 0 |  | 0 | 0 | 0 | 0 | 0 | 0 | 0 | -179.8 | -193.4949 | -168.1 | -176.7449 | -172.2 | -181.3572 | -171 | -179.7811 |  | 0
2021-06-28 03:00 | 13 | 13.6015 | 0 | 0 | 0 | 0 | 12 | 12.6491 |  | 0 |  | 0 | 0 | 0 | 0 | 0 | 0 | 0 | -188.8 | -201.4404 | -175.7 | -183.8404 | -179.1 | -187.4898 | -179.6 | -187.9503 |  | 0
2021-06-28 03:30 | 11 | 11.7047 | 0 | 0 | 0 | 0 | 11 | 11.7047 |  | 0 |  | 0 | 0 | 0 | 0 | 0 | 0 | 0 | -188.5 | -202.1056 | -175.2 | -183.7504 | -178.6 | -187.354 | -178.8 | -187.6962 |  | 0
2021-06-28 04:00 | 12 | 12.3693 | 0 | 0 | 0 | 0 | 12 | 12.3693 |  | 0 |  | 0 | 0 | 0 | 0 | 0 | 0 | 0 | -186.9 | -200.1454 | -174 | -182.3954 | -177.3 | -185.9939 | -177.2 | -186.0199 |  | 0
2021-06-28 04:30 | 5 | 5.3852 | 0 | 0 | 0 | 0 | 5 | 5.3852 |  | 0 |  | 0 | 0 | 0 | 0 | 0 | 0 | 0 | -186.6 | -199.6511 | -174.1 | -182.3119 | -177.3 | -185.7836 | -177.4 | -185.9388 |  | 0
2021-06-28 05:00 | 0 | 1 | 0 | 0 | 0 | 0 | 0 | 1 |  | 0 |  | 0 | 0 | 0 | 0 | 0 | 0 | 0 | -187.1 | -199.3831 | -174.6 | -182.4379 | -177.8 | -185.936 | -177.9 | -186.0024 |  | 0
2021-06-28 05:30 | 3 | 5.831 | 0 | 0 | 0 | 0 | 3 | 5.831 |  | 0 |  | 0 | 0 | 0 | 0 | 0 | -0.6 | -0.6 | -185.2 | -195.719 | -174.7 | -181.6047 | -177.9 | -185.0384 | -177.8 | -184.8873 |  | 0
2021-06-28 06:00 | 2 | 6.3246 | 0 | 0 | 0 | 0 | 2 | 6.3246 |  | 0 |  | 0 | 0 | 0 | 0 | 0 | 0 | 0 | -184.1 | -192.3996 | -174 | -179.3309 | -177.7 | -183.4787 | -177.8 | -183.4554 |  | 0
2021-06-28 06:30 | 11 | 11.1803 | 0 | 0 | 0 | 0 | 10 | 10.4403 |  | 0 |  | 0 | 0 | 0 | 0 | 0 | 0 | 0 | -184 | -190.2338 | -175.7 | -179.4557 | -178.8 | -182.7583 | -179.2 | -183.2472 |  | 0
2021-06-28 07:00 | -7 | -8.0623 | 0 | 0 | 0 | 0 | -7 | -8.0623 |  | 0 |  | 0 | 0 | 0 | 0 | 0 | 0 | 0 | -183.5 | -189.3 | -177.2 | -181.1245 | -180.6 | -184.648 | -181 | -184.9665 |  | 0
2021-06-28 07:30 | -14 | -14.0357 | 0 | 0 | 0 | 0 | -14 | -14.0357 |  | 0 |  | 0 | 0 | 0 | 0 | 0 | 0 | 0 | -181.1 | -185.9745 | -178.7 | -181.3689 | -182.7 | -185.5332 | -182.7 | -185.4126 |  | 0
2021-06-28 08:00 | -23 | -27.4591 | 0 | 0 | 0 | 0 | -23 | -27.4591 |  | 0 |  | 0 | 0 | 0 | 0 | 0 | 0 | 0 | -180.9 | -186.0099 | -179.8 | -182.7494 | -183.3 | -186.3361 | -183.2 | -186.1307 |  | 0
2021-06-28 08:30 | -26 | -30.5287 | 0 | 0 | 0 | 0 | -26 | -30.5287 |  | 0 |  | 0 | 0 | 0 | 0 | 0 | 0 | 1.2 | -176.8 | -185.236 | -178 | -181.5251 | -181.3 | -184.8008 | -182.1 | -185.4709 |  | 0
2021-06-28 09:00 | -20 | -26.2488 | 0 | 0 | 0 | 0 | -20 | -26.2488 |  | 0 |  | 0 | 0 | 0 | 0 | 0 | 0 | 0 | -175.7 | -183.6356 | -177.2 | -181.0217 | -180.9 | -184.9515 | -181.3 | -185.2191 |  | 0
2021-06-28 09:30 | -30 | -35.5106 | 0 | 0 | 0 | 0 | -30 | -35.5106 |  | 0 |  | 0 | 0 | 0 | 0 | 0 | 0 | 0 | -177.2 | -186.701 | -177.5 | -182.2188 | -181.2 | -186.0199 | -181.7 | -186.4735 |  | 0
2021-06-28 10:00 | -25 | -33.3017 | 0 | 0 | 0 | 0 | -24 | -32.6497 |  | 0 |  | 0 | 0 | 0 | 0 | 0 | 0 | 0 | -177.5 | -189.0615 | -177.4 | -183.0431 | -180.9 | -186.7311 | -181.7 | -187.4324 |  | 0
2021-06-28 10:30 | -41 | -41.0122 | 0 | 0 | 0 | 0 | -39 | -39.0128 |  | 0 |  | 0 | 0 | 0 | 0 | 0 | 0 | 0 | -179.8 | -189.5153 | -178.7 | -183.4104 | -182.7 | -187.6008 | -183.3 | -188.0057 |  | 0
2021-06-28 11:00 | -33 | -33.0151 | 0 | 0 | 0 | 0 | -34 | -34.0147 |  | 0 |  | 0 | 0 | 0 | 0 | 0 | 0 | 0 | -177.7 | -187.976 | -176.6 | -181.3195 | -180.5 | -185.3674 | -180.5 | -185.1201 |  | 0
2021-06-28 11:30 | -36 | -36.0555 | 0 | 0 | 0 | 0 | -36 | -36.0139 |  | 0 |  | 0 | 0 | 0 | 0 | 0.6 | 0 | 0 | -179.1 | -189.725 | -177.4 | -182.3966 | -180.3 | -185.3104 | -181.1 | -186.0658 |  | 0
2021-06-28 12:00 | -29 | -29.0689 | 0 | 0 | 0 | 0 | -30 | -30.0666 |  | 0 |  | 0 | 0 | 0 | 0 | 0 | 0 | 0 | -179 | -185.1952 | -175.2 | -179.9562 | -178.8 | -183.7355 | -179.4 | -184.2508 |  | 0
2021-06-28 12:30 | -28 | -28.0179 | 0 | 0 | 0 | 0 | -28 | -28 |  | 0 |  | 0 | 0 | 0 | 0 | 0 | 0 | 0 | -177.9 | -184.5248 | -173.9 | -179.018 | -176.8 | -182.1247 | -178 | -183.2858 |  | 0
2021-06-28 13:00 | -23 | -23.0217 | 0 | 0 | 0 | 0 | -23 | -23.0217 |  | 0 |  | 0 | 0 | 0 | 0 | 0 | 0 | 0 | -177.6 | -184.8606 | -173 | -178.6067 | -176.5 | -182.2954 | -177.1 | -182.8515 |  | 0
2021-06-28 13:30 | -31 | -31.0644 | 0 | 0 | 0 | 0 | -30 | -30.1496 |  | 0 |  | 0 | 0 | 0 | 0 | 0 | 0 | 0 | -177.7 | -185.4068 | -172.8 | -178.6391 | -176.3 | -182.3292 | -176.7 | -182.661 |  | 0
2021-06-28 14:00 | -29 | -29.0172 | 0 | 0 | 0 | 0 | -25 | -25 |  | 0 |  | 0 | 0 | 0 | 0 | 0 | 0 | 0 | -176.1 | -182.8707 | -172.7 | -177.9727 | -176.6 | -182.023 | -177.4 | -182.8476 |  | 0
2021-06-28 14:30 | -22 | -22 | 0 | 0 | 0 | 0 | -22 | -22 |  | 0 |  | 0 | 0 | 0 | 0 | 0 | 0 | 0 | -175.5 | -182.788 | -172.6 | -178.1696 | -176.5 | -182.1957 | -176.7 | -182.3387 |  | 0
2021-06-28 15:00 | -22 | -22 | 0 | 0 | 0 | 0 | -22 | -22 |  | 0 |  | 0 | 0 | 0 | 0 | 0 | 0 | 0 | -176.7 | -183.5417 | -173.9 | -179.1614 | -177.7 | -183.1629 | -178.1 | -183.5027 |  | 0
2021-06-28 15:30 | -30 | -30 | 0 | 0 | 0 | 0 | -29 | -29 |  | 0 |  | 0 | 0 | 0 | 0 | 0 | 0 | 0 | -176.1 | -182.6567 | -174 | -179.0656 | -176.4 | -181.518 | -177.9 | -183.023 |  | 0
2021-06-28 16:00 | -25 | -25.02 | 0 | 0 | 0 | 0 | -25 | -25.02 |  | 0 |  | 0 | 0 | 0 | 0 | 0 | 0 | 0 | -176.3 | -182.2276 | -172.6 | -177.4311 | -176.1 | -180.9699 | -176.5 | -181.2904 |  | 0
2021-06-28 16:30 | -9 | -9 | 0 | 0 | 0 | 0 | -9 | -9 |  | 0 |  | 0 | 0 | 0 | 0 | 0 | 0 | 0 | -160.9 | -169.373 | -158.4 | -162.5061 | -162.4 | -166.7411 | -162.7 | -167.027 |  | 0
2021-06-28 17:00 | -14 | -18.4391 | 0 | 0 | 0 | 0 | -15 | -19.2094 |  | 0 |  | 0 | 0 | 0 | 0 | 0 | 0 | 0 | -152.8 | -159.0223 | -154.5 | -157.4818 | -157.6 | -160.698 | -157.6 | -160.5623 |  | 0
2021-06-28 17:30 | -19 | -23.0217 | 0 | 0 | 0 | 0 | -19 | -23.0217 |  | 0 |  | 0 | 0 | 0 | 0 | 0 | 0 | 0 | -147.1 | -152.4941 | -152.2 | -154.9569 | -155.5 | -158.4246 | -156.1 | -158.9378 |  | 0
2021-06-28 18:00 | -17 | -17.2627 | 0 | 0 | 0 | 0 | -17 | -17.1172 |  | 0 |  | 0 | 0 | 0 | 0 | 0 | 0 | 0 | -152.4 | -158.6246 | -158.2 | -161.8969 | -162.1 | -165.8991 | -162.5 | -166.0188 |  | 0
2021-06-28 18:30 | -14 | -19.105 | 0 | 0 | 0 | 0 | -14 | -19.105 |  | 0 |  | 0 | 0 | 0 | 0.3 | 0.3 | 0 | 0 | -167.1 | -173.7749 | -171.1 | -175.1185 | -174.8 | -178.8404 | -174.9 | -178.8069 |  | 0
2021-06-28 19:00 | -19 | -23.0217 | 0 | 0 | 0 | 0 | -19 | -22.4722 |  | 0 |  | 0 | 0 | 0 | 0 | 0 | 0 | 0 | -180.3 | -188.444 | -181.1 | -185.9065 | -185.4 | -190.0445 | -185.4 | -190.1643 |  | 0
2021-06-28 19:30 | -27 | -31.3847 | 0 | 0 | 0 | 0 | -26 | -30.0167 |  | 0 |  | 0 | 0 | 0 | 0 | 0 | 0 | 0 | -187.6 | -197.9277 | -186 | -191.3192 | -189.8 | -195.1543 | -189.9 | -195.1589 |  | 0
2021-06-28 20:00 | -29 | -33.121 | 0 | 0 | 0 | 0 | -29 | -33.121 |  | 0 |  | 0 | 0 | 0 | 0 | 0 | 0 | 0 | -185.9 | -195.4969 | -184.8 | -190.0356 | -189.1 | -194.4038 | -189.5 | -194.632 |  | 0
2021-06-28 20:30 | -31 | -31.257 | 0 | 0 | 0 | 0 | -31 | -31.257 |  | 0 |  | 0 | 0 | 0 | 0 | 0 | 0 | 0 | -186.7 | -196.0432 | -183.7 | -188.1547 | -187.4 | -191.9835 | -187.7 | -192.1685 |  | 0
2021-06-28 21:00 | -29 | -29.0689 | 0 | 0 | 0 | 0 | -28 | -28.0179 |  | 0 |  | 0 | 0 | 0 | 0 | 0 | 0 | 0 | -212.9 | -224.3952 | -175.6 | -180.9077 | -177.9 | -183.3812 | -178.3 | -183.6728 |  | 0
2021-06-28 21:30 | -32 | -32.0624 | 0 | 0 | 0 | 0 | -33 | -33.0151 |  | 0 |  | 0 | 0 | 0 | 0 | 0 | 0 | 0 | -176.3 | -181.6835 | -175.2 | -180.025 | -178.5 | -183.4898 | -178.4 | -183.3232 |  | 0
2021-06-28 22:00 | -35 | -35 | 0 | 0 | 0 | 0 | -36 | -36 |  | 0 |  | 0 | 0 | 0 | 0 | 0 | 0 | 0 | -177.3 | -184.4341 | -173.8 | -178.9447 | -177.1 | -182.2909 | -177.1 | -182.2909 |  | 0
2021-06-28 22:30 | -37 | -37.0135 | 0 | 0 | 0 | 0 | -37 | -37.0135 |  | 0 |  | 0 | 0 | 0 | 0 | 0 | 0 | 0 | -177.7 | -183.7594 | -173.6 | -178.0816 | -177.2 | -181.7916 | -177.5 | -182.1737 |  | 0
2021-06-28 23:00 | -33 | -33.3766 | 0 | 0 | 0 | 0 | -33 | -33.541 |  | 0 |  | 0 | 0 | 0 | 0 | 0 | 0 | 0 | -180.2 | -187.0349 | -173.1 | -178.1934 | -176.7 | -181.8568 | -176.7 | -181.8332 |  | 0
2021-06-28 23:30 | -29 | -29.4279 | 0 | 0 | 0 | 0 | -30 | -30.5941 |  | 0 |  | 0 | 0 | 0 | 0 | 0 | 0 | 0 | -180.1 | -185.6853 | -172.3 | -176.5055 | -175.6 | -179.9005 | -175.9 | -180.2368 |  | 0
2021-06-29 | -31 | -31.1448 | 0 | 0 | 0 | 0 | -32 | -32.1403 |  | 0 |  | 0 | 0 | 0 | 0 | 0 | 0 | 0 | -181.1 | -188.1712 | -171.9 | -176.9328 | -175.8 | -181.0779 | -175.9 | -181.175 |  | 0
2021-06-29 00:30 | -24 | -24.0832 | 0 | 0 | 0 | 0 | -24 | -24.0832 |  | 0 |  | 0 | 0 | 0 | 0 | 0 | 0 | 0 | -183.6 | -192.0089 | -172.5 | -178.3235 | -175.7 | -181.6726 | -175.7 | -181.698 |  | 0
2021-06-29 01:00 | -30 | -30.1496 | 0 | 0 | 0 | 0 | -31 | -31.1448 |  | 0 |  | 0 | 0 | 0 | 0 | 0 | 0 | 0 | -183 | -190.2993 | -171.8 | -177.1238 | -174.8 | -180.2527 | -175.2 | -180.7631 |  | 0
2021-06-29 01:30 | -31 | -31.257 | 0 | 0 | 0 | 0 | -31 | -31.257 |  | 0 |  | 0 | 0 | 0 | 0 | 0 | 0 | 0 | -182.3 | -192.3942 | -171.4 | -177.5956 | -174.6 | -180.9985 | -174.6 | -180.9985 |  | 0
2021-06-29 02:00 | -32 | -32.5576 | 0 | 0 | 0 | 0 | -32 | -32.3883 |  | 0 |  | 0 | 0 | 0 | 0 | 0 | 0 | 0 | -181.5 | -192.5532 | -170.1 | -176.9067 | -173.3 | -180.2858 | -173.3 | -180.3134 |  | 0
2021-06-29 02:30 | -34 | -34.5254 | 0 | 0 | 0 | 0 | -34 | -34.5254 |  | 0 |  | 0 | 0 | 0 | 0 | 0 | 0 | 0 | -182.7 | -193.5114 | -170.7 | -177.3626 | -173.9 | -180.6987 | -174 | -180.904 |  | 0
2021-06-29 03:00 | -35 | -35.6931 | 0 | 0 | 0 | 0 | -35 | -35.5106 |  | 0 |  | 0 | 0 | 0 | 0 | 0 | 0 | 0 | -181.7 | -193.0777 | -170 | -177.1723 | -173.3 | -180.6203 | -173.3 | -180.7619 |  | 0
2021-06-29 03:30 | -40 | -40.3113 | 0 | 0 | 0 | 0 | -41 | -41.3038 |  | 0 |  | 0 | 0 | 0 | 0 | 0 | 0 | 0.9 | -184.2 | -195.2277 | -172.1 | -179.0221 | -175.7 | -182.841 | -175.8 | -183.0482 |  | 0
2021-06-29 04:00 | -37 | -37.3363 | 0 | 0 | 0 | 0 | -37 | -37.2156 |  | 0 |  | 0 | 0 | 0 | 0 | 0 | 0 | 0 | -184 | -194.5189 | -172 | -178.5721 | -175.4 | -182.1697 | -175.5 | -182.3201 |  | 0
2021-06-29 04:30 | -47 | -47.2652 | 0 | 0 | 0 | 0 | -48 | -48.1664 |  | 0 |  | 0 | 0 | 0 | 0 | 0 | 0 | 0 | -182.9 | -193.0267 | -171.6 | -178.0262 | -174.9 | -181.4467 | -174.6 | -181.2646 |  | 0
2021-06-29 05:00 | -48 | -48.2597 | 0 | 0 | 0 | 0 | -48 | -48.1664 |  | 0 |  | 0 | 0 | 0 | 0 | 0 | 0 | 0 | -182.4 | -191.9526 | -171.1 | -177.1497 | -174.2 | -180.377 | -174.2 | -180.5074 |  | 0
2021-06-29 05:30 | -51 | -51.0392 | 0 | 0 | 0 | 0 | -51 | -51.0392 |  | 0 |  | 0 | 0 | 0 | 0 | 0 | 0 | 0 | -181.1 | -189.355 | -172.1 | -177.4391 | -175.4 | -180.8834 | -175.6 | -181.1018 |  | 0
2021-06-29 06:00 | -49 | -49.0102 | 0 | 0 | 0 | 0 | -50 | -50.01 |  | 0 |  | 0 | 0 | 0 | 0 | 0 | 0 | 0 | -182.2 | -188.1145 | -173.2 | -176.8815 | -176 | -179.8266 | -176.4 | -180.2386 |  | 0
2021-06-29 06:30 | -53 | -53.0377 | 0 | 0 | 0 | 0 | -53 | -53.0377 |  | 0 |  | 0 | 0 | 0 | 0 | 0 | 0 | 0 | -192.2 | -198.6979 | -183 | -186.8932 | -186.6 | -190.6525 | -186.5 | -190.4324 |  | 0
2021-06-29 07:00 | -59 | -59.1354 | 0 | 0 | 0 | 0 | -58 | -58.0775 |  | 0 |  | 0 | 0 | 0 | 0 | 0 | 0 | 0 | -192.1 | -196.6592 | -185.5 | -188.0069 | -188.8 | -191.5414 | -189 | -191.5906 |  | 0
2021-06-29 07:30 | -60 | -60.075 | 0 | 0 | 0 | 0 | -59 | -59.0762 |  | 0 |  | 0 | 0 | 0 | 0 | 0 | 0 | 0 | -190.2 | -199.1111 | -186.3 | -188.8616 | -189.6 | -192.1989 | -189.6 | -192.1337 |  | 0
2021-06-29 08:00 | -65 | -65.3758 | 0 | 0 | 0 | 0 | -65 | -65.4905 |  | 0 |  | 0 | 0 | 0 | 0 | 0 | 0 | 0 | -181 | -188.0208 | -185.7 | -187.8649 | -189.4 | -191.4585 | -189.8 | -191.7391 |  | 0
2021-06-29 08:30 | -92 | -92.0054 | 0 | 0 | 0 | 0 | -92 | -92 |  | 0 |  | 0 | 0 | 0 | 0 | 0 | 0 | 0 | -181.5 | -188.5834 | -186.3 | -189.2176 | -190.7 | -193.7601 | -191.1 | -194.0487 |  | 0
2021-06-29 09:00 | -85 | -85.1469 | 0 | 0 | 0 | 0 | -85 | -85.0941 |  | 0 |  | 0 | 0 | 0 | 0 | 0 | 0 | 0 | -180.4 | -188.0526 | -187 | -190.4527 | -190.9 | -194.3769 | -191.1 | -194.406 |  | 0
2021-06-29 09:30 | -85 | -85.2115 | 0 | 0 | 0 | 0 | -85 | -85.1469 |  | 0 |  | 0 | 0 | 0 | 0 | 0 | 0 | 0 | -179.3 | -188.2029 | -185.5 | -189.3121 | -189.7 | -193.6273 | -189.7 | -193.5277 |  | 0
2021-06-29 10:00 | -79 | -79.2275 | 0 | 0 | 0 | 0 | -79 | -79.2275 |  | 0 |  | 0 | 0 | 0 | 0 | 0 | 0 | 0 | -179.4 | -190.8124 | -185.4 | -190.4577 | -188.9 | -194.025 | -189.4 | -194.3536 |  | 0
2021-06-29 10:30 | -75 | -75.06 | 0 | 0 | 0 | 0 | -75 | -75.06 |  | 0 |  | 0 | 0 | 0 | 0 | 0 | 0 | 0 | -180.1 | -189.2772 | -185.1 | -189.5648 | -188.7 | -193.2959 | -189 | -193.4937 |  | 0
2021-06-29 11:00 | -80 | -80.1561 | 0 | 0 | 0 | 0 | -79 | -79.1012 |  | 0 |  | 0 | 0 | 0 | 0 | 0 | 0 | 0 | -180.9 | -192.0884 | -184.6 | -190.077 | -188.4 | -193.9107 | -188.7 | -194.2496 |  | 0
2021-06-29 11:30 | -70 | -71.0211 | 0 | 0 | 0 | 0 | -71 | -72.0069 |  | 0 |  | 0 | 0 | 0 | 0 | 0 | 0 | 0 | -184.1 | -189.0323 | -186.3 | -189.8419 | -190.4 | -194.2733 | -190.9 | -194.7436 |  | 0
2021-06-29 12:00 | -66 | -67.082 | 0 | 0 | 0 | 0 | -66 | -67.082 |  | 0 |  | 0 | 0 | 0 | 0 | 0 | 0 | 0 | -183.8 | -189.8636 | -185.9 | -190.346 | -189.9 | -194.5977 | -189.8 | -194.4348 |  | 0
2021-06-29 12:30 | -69 | -69.8713 | 0 | 0 | 0 | 0 | -67 | -68.0661 |  | 0 |  | 0 | 0 | 0 | 0 | 0 | 0 | 0 | -185 | -191.6377 | -186.3 | -190.9756 | -190.2 | -195.1557 | -190.3 | -195.2308 |  | 0
2021-06-29 13:00 | -68 | -69.6348 | 0 | 0 | 0 | 0 | -67 | -68.6586 |  | 0 |  | 0 | 0 | 0 | 0 | 0 | -0.9 | -0.9 | -181.4 | -187.9537 | -185.2 | -189.9693 | -189.5 | -194.451 | -189.3 | -194.1445 |  | 0
2021-06-29 13:30 | -71 | -73.0069 | 0 | 0 | 0 | 0 | -71 | -72.7805 |  | 0 |  | 0 | 0 | 0 | 0 | 0 | 0 | 0 | -182.1 | -189.434 | -185.3 | -189.9341 | -188.6 | -193.3733 | -188.7 | -193.3611 |  | 0
2021-06-29 14:00 | -68 | -69.857 | 0 | 0 | 0 | 0 | -68 | -69.857 |  | 0 |  | 0 | 0 | 0 | 0 | 0 | 0 | 0 | -185.5 | -191.1425 | -185.2 | -188.7228 | -189.1 | -192.7238 | -188.9 | -192.4488 |  | 0
2021-06-29 14:30 | -71 | -72.5672 | 0 | 0 | 0 | 0 | -70 | -71.3863 |  | 0 |  | 0 | 0 | 0 | 0 | 0 | 0 | 1.2 | -184.3 | -189.4795 | -185 | -188.3942 | -188.7 | -192.1787 | -188.9 | -192.3562 |  | 0
2021-06-29 15:00 | -65 | -66.2873 | 0 | 0 | 0 | 0 | -65 | -66.0984 |  | 0 |  | 0 | 0 | 0 | 0 | 0 | 0 | 0 | -193.6 | -199.2707 | -187.5 | -191.1936 | -191.1 | -195.019 | -191.2 | -194.9396 |  | 0
2021-06-29 15:30 | -53 | -54.5711 | 0 | 0 | 0 | 0 | -53 | -54.3415 |  | 0 |  | 0 | 0 | 0 | 0 | 0 | 0 | 0 | -195.1 | -200.1329 | -188.3 | -191.7292 | -191.5 | -194.8915 | -192 | -195.3458 |  | 0
2021-06-29 16:00 | -47 | -49.3356 | 0 | 0 | 0 | 0 | -47 | -49.0408 |  | 0 |  | 0 | 0 | 0 | 0 | 0 | 0 | 0 | -191.3 | -204.1445 | -185.3 | -190.8283 | -188.9 | -194.4503 | -188.9 | -194.4676 |  | 0
2021-06-29 16:30 | -45 | -45.2769 | 0 | 0 | 0 | 0 | -45 | -45.2769 |  | 0 |  | 0 | 0 | 0 | 0 | 0 | 0 | 0 | -198.4 | -211.4383 | -192 | -198.08 | -196.1 | -202.251 | -196 | -202.1296 |  | 0
2021-06-29 17:00 | -40 | -40.05 | 0 | 0 | 0 | 0 | -41 | -41.0122 |  | 0 |  | 0 | 0 | 0 | 0 | 0 | 0 | 0 | -202.7 | -213.4855 | -196.2 | -201.3392 | -200.4 | -205.5893 | -200.4 | -205.5448 |  | 0
2021-06-29 17:30 | -50 | -50.1597 | 0 | 0 | 0 | 0 | -50 | -50.1597 |  | 0 |  | 0 | 0 | 0 | 0 | 0 | 0 | 0 | -195.8 | -205.1118 | -193.3 | -197.3953 | -196.9 | -201.0827 | -197.1 | -201.1578 |  | 0
2021-06-29 18:00 | -47 | -49.6488 | 0 | 0 | 0 | 0 | -46 | -48.7032 |  | 0 |  | 0 | 0 | 0 | 0 | 0 | 0 | 0 | -186.4 | -197.3095 | -186.9 | -191.627 | -190.6 | -195.3683 | -190.9 | -195.552 |  | 0
2021-06-29 18:30 | -56 | -58.8218 | 0 | 0 | 0 | 0 | -56 | -58.8218 |  | 0 |  | 0 | 0 | 0 | 0 | 0 | 0 | 0 | -188.7 | -199.6792 | -189.1 | -193.8831 | -192.6 | -197.4513 | -193 | -197.6888 |  | 0
2021-06-29 19:00 | -75 | -79.0569 | 0 | 0 | 0 | 0 | -75 | -79.0569 |  | 0 |  | 0 | 0 | 0 | 0 | 0 | 0 | 0 | -188.7 | -201.102 | -187.2 | -192.745 | -191.1 | -196.5818 | -191.1 | -196.6053 |  | 0
2021-06-29 19:30 | -80 | -83.8153 | 0 | 0 | 0 | 0 | -81 | -84.4808 |  | 0 |  | 0 | 0 | 0 | 0 | 0 | 0 | 0 | -189.6 | -196.4176 | -187.6 | -192.7137 | -191.4 | -196.6417 | -191.8 | -196.9995 |  | 0
2021-06-29 20:00 | -101 | -104.8093 | 0 | 0 | 0 | 0 | -99 | -102.8834 |  | 0 |  | 0 | 0 | 0 | 0 | 0 | 0 | 0 | -191 | -197.7769 | -187.5 | -192.588 | -191.1 | -196.3039 | -191.5 | -196.6705 |  | 0
2021-06-29 20:30 | -101 | -107.912 | 0 | 0 | 0 | 0 | -101 | -107.912 |  | 0 |  | 0 | 0 | 0 | 0 | 0 | 0 | 0 | -190.5 | -197.6285 | -187.1 | -192.3192 | -190.7 | -196.0066 | -191.1 | -196.3958 |  | 0
2021-06-29 21:00 | -107 | -113.8859 | 0 | 0 | 0 | 0 | -108 | -114.4902 |  | 0 |  | 0 | 0 | 0 | 0 | 0 | 0 | 0 | -191.7 | -199.656 | -188.5 | -194.2228 | -192 | -197.7884 | -192.2 | -197.9108 |  | 0
2021-06-29 21:30 | -108 | -117.3882 | 0 | 0 | 0 | 0 | -107 | -116.4689 |  | 0 |  | 0 | 0 | 0 | 0 | 0 | 0 | 0 | -191.8 | -200.9658 | -185.8 | -192.5932 | -189.6 | -196.5224 | -189.7 | -196.6716 |  | 0
2021-06-29 22:00 | -113 | -115.7325 | 0 | 0 | 0 | 0 | -113 | -115.5206 |  | 0 |  | 0 | 0 | 0 | 0 | 0 | 0 | 0 | -192.7 | -201.0103 | -187.1 | -193.41 | -190.9 | -197.3393 | -191.1 | -197.609 |  | 0
2021-06-29 22:30 | -103 | -105.5367 | 0 | 0 | 0 | 0 | -102 | -104.3456 |  | 0 |  | 0 | 0 | 0 | 0 | 0 | 0 | 0 | -195.8 | -203.0568 | -187.9 | -192.6376 | -191.5 | -196.4898 | -191.2 | -196.175 |  | 0
2021-06-29 23:00 | -97 | -100.1699 | 0 | 0 | 0 | 0 | -97 | -99.925 |  | 0 |  | 0 | 0 | 0 | 0 | 0 | 0 | 0 | -192.8 | -200.7124 | -184.6 | -189.7482 | -188.7 | -193.9452 | -188.5 | -193.8668 |  | 0
2021-06-29 23:30 | -95 | -97.9847 | 0 | 0 | 0 | 0 | -94 | -97.0155 |  | 0 |  | 0 | 0 | 0 | 0 | 0 | 0 | 0 | -195.6 | -203.431 | -185.7 | -190.9109 | -189.3 | -194.5983 | -189.5 | -194.7467 |  | 0
2021-06-30 | -84 | -85.1587 | 0 | 0 | 0 | 0 | -84 | -85 |  | 0 |  | 0 | 0 | 0 | 0 | 0 | 0 | 0 | -194.3 | -203.5012 | -183.2 | -189.1577 | -187 | -193.137 | -186.9 | -193.0903 |  | 0
2021-06-30 00:30 | -96 | -98.9545 | 0 | 0 | 0 | 0 | -96 | -98.9545 |  | 0 |  | 0 | 0 | 0 | 0 | 0 | 0 | 0 | -195.6 | -205.0705 | -183.5 | -189.4981 | -187.8 | -194.0872 | -187.6 | -194.0664 |  | 0
2021-06-30 01:00 | -86 | -88.7694 | 0 | 0 | 0 | 0 | -85 | -87.5557 |  | 0 |  | 0 | 0 | 0 | 0 | 0 | 0 | 0 | -194.6 | -206.2048 | -182.5 | -190.096 | -186.2 | -193.956 | -186 | -193.9047 |  | 0
2021-06-30 01:30 | -82 | -85.7263 | 0 | 0 | 0 | 0 | -81 | -84.7703 |  | 0 |  | 0 | 0 | 0 | 0 | 0 | 0 | 0 | -195.7 | -209.8308 | -182.4 | -191.7049 | -185.7 | -195.2758 | -185.6 | -195.2427 |  | 0
2021-06-30 02:00 | -92 | -95.3363 | 0 | 0 | 0 | 0 | -91 | -94.3716 |  | 0 |  | 0 | 0 | 0 | 0 | 0 | 0 | 0 | -198.8 | -211.1973 | -184.4 | -192.7448 | -187.9 | -196.5303 | -187.9 | -196.6479 |  | 0
2021-06-30 02:30 | -90 | -94.255 | 0 | 0 | 0 | 0 | -89 | -93.0054 |  | 0 |  | 0 | 0 | 0 | 0 | 0 | 0 | 0 | -199.7 | -213.887 | -184.2 | -193.4763 | -187.6 | -197.2374 | -187.7 | -197.3943 |  | 0
2021-06-30 03:00 | -101 | -105.3613 | 0 | 0 | 0 | 0 | -100 | -104.1201 |  | 0 |  | 0 | 0 | 0 | 0 | 0 | 0 | 0 | -198.1 | -213.4197 | -182.3 | -190.8723 | -185.6 | -194.5058 | -185.8 | -194.702 |  | 0
2021-06-30 03:30 | -103 | -106.738 | 0 | 0 | 0 | 0 | -103 | -106.738 |  | 0 |  | 0 | 0 | 0 | 0 | 0 | 0 | 0 | -198.6 | -213.0408 | -182.9 | -191.3103 | -185.9 | -194.4716 | -185.3 | -193.9276 |  | 0
2021-06-30 04:00 | -99 | -102.8834 | 0 | 0 | 0 | 0 | -99 | -102.6158 |  | 0 |  | 0 | 0 | 0 | 0 | 0 | 0 | 0 | -199.1 | -213.3269 | -182.3 | -190.445 | -186.2 | -194.6124 | -185.8 | -194.1716 |  | 0
2021-06-30 04:30 | -99 | -101.8676 | 0 | 0 | 0 | 0 | -98 | -100.896 |  | 0 |  | 0 | 0 | 0 | 0 | 0 | 0 | 0 | -186.5 | -199.4511 | -172.1 | -179.4977 | -176 | -183.6349 | -175.7 | -183.3759 |  | 0
2021-06-30 05:00 | -93 | -95.8019 | 0 | 0 | 0 | 0 | -93 | -95.5667 |  | 0 |  | 0 | 0 | 0 | 0 | 0 | 0 | 0 | -184.6 | -196.5384 | -170.9 | -177.7583 | -174.1 | -181.2206 | -174.2 | -181.3444 |  | 0
2021-06-30 05:30 | -89 | -91.2195 | 0 | 0 | 0 | 0 | -88 | -90.0278 |  | 0 |  | 0 | 0 | 0 | 0 | 0 | 0 | 0 | -185.3 | -196.5692 | -171.5 | -178.226 | -175.3 | -182.2912 | -175.1 | -182.0168 |  | 0
2021-06-30 06:00 | -88 | -92.9731 | 0 | 0 | 0 | 0 | -89 | -93.6056 |  | 0 |  | 0 | 0 | 0 | 0 | 0 | 0 | 0 | -185.7 | -194.8776 | -173 | -178.2157 | -176.3 | -181.7319 | -176.2 | -181.6107 |  | 0
2021-06-30 06:30 | -87 | -91.0934 | 0 | 0 | 0 | 0 | -86 | -89.8443 |  | 0 |  | 0 | 0 | 0 | 0 | 0 | 0 | 0 | -195.9 | -202.4298 | -183.4 | -186.9773 | -187 | -190.7033 | -187 | -190.723 |  | 0
2021-06-30 07:00 | -76 | -80.9938 | 0 | 0 | 0 | 0 | -76 | -80.9938 |  | 0 |  | 0 | 0 | 0 | 0 | 0 | 0 | 0 | -194 | -199.8259 | -183.8 | -187.0654 | -187.6 | -191.0229 | -187.7 | -191.009 |  | 0
2021-06-30 07:30 | -74 | -78.4347 | 0 | 0 | 0 | 0 | -74 | -78.1089 |  | 0 |  | 0 | 0 | 0 | 0 | 0 | 0 | 0 | -191.3 | -198.2153 | -184.7 | -188.6292 | -188.4 | -192.558 | -188.8 | -192.786 |  | 0
2021-06-30 08:00 | -82 | -82.4924 | 0 | 0 | 0 | 0 | -81 | -81.4985 |  | 0 |  | 0 | 0 | 0 | 0 | 0 | 0 | 0 | -183.1 | -188.7899 | -178.9 | -181.9911 | -182.2 | -185.382 | -182.1 | -185.0838 |  | 0
2021-06-30 08:30 | -91 | -91.6624 | 0 | 0 | 0 | 0 | -90 | -90.6697 |  | 0 |  | 0 | 0 | 0 | 0 | 0 | 0 | 0 | -180.3 | -186.3758 | -176.6 | -179.9961 | -179.9 | -183.447 | -180.4 | -183.7448 |  | 0
2021-06-30 09:00 | -87 | -87.367 | 0 | 0 | 0 | 0 | -87 | -87.4643 |  | 0 |  | 0 | 0 | 0 | 0 | 0 | 0 | 0 | -180 | -186.3417 | -177.3 | -180.7799 | -180.7 | -184.3297 | -181.2 | -184.6256 |  | 0
2021-06-30 09:30 | -90 | -90.3549 | 0 | 0 | 0 | 0 | -89 | -89.2749 |  | 0 |  | 0 | 0 | 0 | 0 | 0 | 0 | 0 | -179.4 | -186.5906 | -176.7 | -180.6562 | -180.1 | -184.19 | -180.5 | -184.4773 |  | 0
2021-06-30 10:00 | -89 | -90.609 | 0 | 0 | 0 | 0 | -89 | -90.609 |  | 0 |  | 0 | 0 | 0 | 0 | 0 | 0 | 0 | -177.6 | -182.8974 | -175.2 | -178.4686 | -178.5 | -181.8606 | -179.2 | -182.3549 |  | 0
2021-06-30 10:30 | -96 | -97.4936 | 0 | 0 | 0 | 0 | -96 | -97.3242 |  | 0 |  | 0 | 0 | 0 | 0 | 0 | 0 | 0 | -179.6 | -185.6987 | -177.6 | -181.3119 | -181.2 | -185.06 | -181.7 | -185.4489 |  | 0
2021-06-30 11:00 | -97 | -98.3107 | 0 | 0 | 0 | 0 | -97 | -98.1529 |  | 0 |  | 0 | 0 | 0 | 0 | 0 | 0 | 0 | -180.7 | -186.1707 | -179.6 | -183.3918 | -183.1 | -187.0016 | -183.6 | -187.4106 |  | 0
2021-06-30 11:30 | -90 | -91.5915 | 0 | 0 | 0 | 0 | -90 | -91.4112 |  | 0 |  | 0 | 0 | 0 | 0 | 0 | 0 | 0 | -182.1 | -188.4738 | -177.2 | -181.6586 | -180.8 | -185.5017 | -181 | -185.5635 |  | 0
2021-06-30 12:00 | -89 | -91.2195 | -4.3702 | 28.4398 | 107.2267 | 109.4186 | -88 | -90.0278 | -242.6876 | 243.2918 | -242.6876 | 243.2918 | 10.2776 | 80.0674 | 0 | 0 | 0 | 0 | -184.4 | -192.774 | -177.4 | -183.4439 | -180.9 | -187.1342 | -181 | -187.1544 | 359.4027 | 362.3667
2021-06-30 12:30 | -86 | -88.0738 | 3.2205 | 28.2751 | 104.2336 | 106.2907 | -86 | -87.8635 | -227.7149 | 228.5161 | -227.7149 | 228.5161 | 25.4654 | 93.6841 | 0 | 0 | 0 | 0 | -183.2 | -193.3429 | -177.9 | -184.419 | -181.2 | -187.8659 | -181.3 | -187.936 | 364.5547 | 366.3144
2021-06-30 13:00 | -93 | -94.921 | 21.628 | 40.9248 | 114.3394 | 115.6954 | -92 | -93.9415 | -235.7217 | 236.3263 | -235.7217 | 236.3263 | 28.7556 | 95.0316 | 0 | 0 | 0 | 0 | -183.5 | -194.0786 | -178.1 | -184.7975 | -181.5 | -188.3678 | -181.7 | -188.4374 | 345.3711 | 347.2256
2021-06-30 13:30 | -97 | -98.1529 | -0.93548 | 26.0877 | 115.9857 | 117.0962 | -96 | -97.0155 | -237.1745 | 237.5035 | -237.1745 | 237.5035 | 27.8961 | 101.0369 | 0 | 0 | 0 | 0 | -182.6 | -192.0805 | -177.4 | -182.9449 | -180.8 | -186.6077 | -180.9 | -186.4374 | 368.0969 | 369.2682
2021-06-30 14:00 | -82 | -83.1865 | -0.12991 | 20.3938 | 97.5032 | 98.8477 | -83 | -84.0119 | -217.4699 | 217.709 | -217.4699 | 217.709 | 37.4117 | 106.1637 | 0 | 0 | 0 | 0 | -183.8 | -193.0374 | -177.7 | -183.1145 | -180.7 | -186.2673 | -180.4 | -185.9521 | 361.0518 | 362.8589
2021-06-30 14:30 | -84 | -85 | -1.2866 | 20.636 | 102.1912 | 103.594 | -83 | -84.0119 | -216.4742 | 216.7727 | -216.4742 | 216.7727 | 35.3403 | 102.6558 | 0 | 0 | 0 | 0 | -181 | -190.4977 | -175.1 | -180.6416 | -179 | -184.7664 | -178.9 | -184.6426 | 373.2973 | 375.5399
2021-06-30 15:00 | -83 | -84.5281 | 7.1123 | 23.7919 | 98.9066 | 100.6755 | -84 | -85.3288 | -212.2928 | 212.6946 | -212.2928 | 212.6946 | 18.6002 | 100.188 | 0 | 0 | 0 | 0 | -181.9 | -191.9833 | -175.4 | -181.1804 | -179 | -184.9412 | -178.8 | -184.6974 | 353.3324 | 355.2138
2021-06-30 15:30 | -80 | -81.2158 | 13.4936 | 24.6272 | 97.4246 | 98.8934 | -79 | -80.2309 | -216.714 | 216.9789 | -216.714 | 216.9789 | 6.1076 | 95.0873 | 0 | 0 | 0 | 0 | -182.2 | -189.4892 | -175 | -179.3783 | -178.9 | -183.3172 | -178.8 | -183.1978 | 339.6165 | 340.4764
2021-06-30 16:00 | -68 | -68.884 | 34.8486 | 40.2695 | 87.0353 | 88.1719 | -66 | -66.9104 | -212.3562 | 212.5193 | -212.3562 | 212.5193 | -16.5442 | 89.4257 | 0 | 0 | 0 | 0 | -188.5 | -194.7093 | -181.2 | -184.5704 | -185 | -188.2579 | -185.1 | -188.2988 | 311.8156 | 312.7485
2021-06-30 16:30 | -46 | -47.5395 | 68.4323 | 72.6887 | 69.8484 | 71.6446 | -46 | -47.2969 | -196.7315 | 196.9518 | -196.7315 | 196.9518 | -28.2095 | 87.6033 | 0 | 0 | 0 | 0 | -186.8 | -192.5976 | -181 | -185.719 | -184.8 | -189.6621 | -185.1 | -189.8718 | 353.274 | 358.3164
2021-06-30 17:00 | -41 | -41 | 79.8885 | 81.2789 | 69.9812 | 69.9979 | -42 | -42 | -207.7967 | 208.5204 | -207.7967 | 208.5204 | -55.9925 | 104.6484 | 0 | 0 | 0 | 0 | -185.6 | -193.1847 | -179.8 | -185.1293 | -183.7 | -189.1314 | -183.9 | -189.1413 | 372.0763 | 375.2734
2021-06-30 17:30 | -42 | -42.0476 | 89.4743 | 91.3029 | 72.4943 | 72.5294 | -42 | -42.0476 | -219.796 | 221.6949 | -219.796 | 221.6949 | -79.5646 | 112.0542 | 0 | 0 | 0 | 0 | -183 | -188.5957 | -181 | -185.719 | -184.5 | -189.4673 | -185 | -189.8941 | 416.2239 | 420.1976
2021-06-30 18:00 | -37 | -37.2156 | 101.9 | 103.9024 | 67.1534 | 67.4271 | -37 | -37.2156 | -224.5541 | 227.1715 | -224.5541 | 227.1715 | -85.4428 | 108.5094 | 0 | 0 | 0 | 0 | -179.9 | -184.3805 | -179.4 | -183.5478 | -183.1 | -187.4825 | -183.6 | -187.759 | 438.1548 | 443.3489
2021-06-30 18:30 | -40 | -40.05 | 100.7306 | 103.1464 | 69.9788 | 70.1447 | -40 | -40.1123 | -228.7891 | 231.281 | -228.7891 | 231.281 | -71.3896 | 99.4064 | 0 | 0 | 0 | 0 | -197.9 | -202.8854 | -194.1 | -198.7628 | -198.4 | -203.2856 | -198.8 | -203.5249 | 413.0142 | 418.583
2021-06-30 19:00 | -42 | -42.19 | 97.4393 | 99.2311 | 69.0139 | 69.2122 | -40 | -40.1995 | -223.9685 | 226.3174 | -223.9685 | 226.3174 | -65.374 | 91.9302 | 0 | 0 | -0.6 | -0.6 | -203.4 | -208.8047 | -199.1 | -204.078 | -202.8 | -207.9829 | -203.6 | -208.5786 | 384.3654 | 390.4536
2021-06-30 19:30 | -36 | -36.1248 | 99.0784 | 100.6158 | 65.5218 | 65.7055 | -37 | -37.1214 | -214.1244 | 216.2355 | -214.1244 | 216.2355 | -64.0936 | 93.4987 | 0 | 0 | 0 | 0 | -204.8 | -211.4469 | -197.9 | -203.6144 | -201.6 | -207.4931 | -202.2 | -207.982 | 367.5667 | 373.3531
2021-06-30 20:00 | -52 | -52.0096 | 83.1803 | 86.4568 | 79.6882 | 79.7204 | -52 | -52.0096 | -229.8821 | 230.7567 | -229.8821 | 230.7567 | -48.5077 | 86.7721 | 0 | 0 | 0 | 0 | -204.1 | -212.3183 | -196.9 | -203.6132 | -200.5 | -207.3867 | -201 | -207.7685 | 371.5003 | 378.0646
2021-06-30 20:30 | -62 | -62.0725 | 72.9137 | 76.9365 | 88.5067 | 88.6148 | -61 | -61.0328 | -243.3311 | 243.7437 | -243.3311 | 243.7437 | -29.3457 | 81.7499 | 0 | 0 | 0 | 0 | -203.7 | -212.381 | -197.9 | -205.2408 | -200.2 | -207.3809 | -200.9 | -208.0308 | 380.1174 | 386.1154
2021-06-30 21:00 | -69 | -71.3092 | 59.9717 | 70.968 | 97.1298 | 98.9485 | -70 | -72.2772 | -249.3404 | 249.5511 | -249.3404 | 249.5511 | -9.6538 | 83.1986 | 0 | 0 | 0 | 0 | -205.5 | -214.08 | -197.4 | -203.782 | -201 | -207.4928 | -201.3 | -207.8331 | 373.6235 | 379.3451
2021-06-30 21:30 | -70 | -72.8011 | 53.9941 | 65.1698 | 97.226 | 99.5153 | -70 | -72.8011 | -245.9752 | 246.4406 | -245.9752 | 246.4406 | 3.4297 | 87.5543 | 0 | 0 | 0 | 0 | -191.6 | -200.042 | -184.3 | -189.7604 | -188.1 | -193.786 | -188.1 | -193.7384 | 373.2011 | 378.0234
2021-06-30 22:00 | -71 | -72.5672 | 46.0624 | 52.4637 | 93.9561 | 95.4936 | -71 | -72.3671 | -230.9537 | 231.2865 | -230.9537 | 231.2865 | 26.6956 | 90.9522 | 0 | 0 | 0 | 0 | -197.3 | -204.012 | -189 | -193.5575 | -192.9 | -197.4834 | -193 | -197.6455 | 357.7367 | 362.1736
2021-06-30 22:30 | -64 | -65.5134 | 49.4633 | 54.6642 | 86.3375 | 88.0831 | -64 | -65.5134 | -224.1544 | 224.6756 | -224.1544 | 224.6756 | 56.6869 | 112.566 | 0 | 0 | 0 | 0 | -207.9 | -216.137 | -196.7 | -201.5176 | -200.7 | -205.6176 | -200.6 | -205.4765 | 328.3981 | 332.5384
2021-06-30 23:00 | -73 | -74.5252 | 31.148 | 38.9178 | 97.6487 | 99.3958 | -74 | -75.505 | -229.441 | 229.8762 | -229.441 | 229.8762 | 92.0373 | 127.0439 | 0 | 0 | 0 | 0 | -200.8 | -208.6245 | -189.1 | -193.5149 | -194 | -198.6222 | -194.2 | -198.882 | 337.1101 | 341.7945
2021-06-30 23:30 | -63 | -65 | 39.5649 | 44.3925 | 84.0716 | 86.6121 | -64 | -65.7343 | -217.4813 | 217.9861 | -217.4813 | 217.9861 | 77.6581 | 120.5757 | 0 | 0 | 0 | 0 | -199.9 | -208.5387 | -188.5 | -193.4992 | -192.3 | -197.5176 | -192.2 | -197.3448 | 322.3764 | 326.7656
2021-07-01 | -67 | -69.3758 | 34.2149 | 39.399 | 81.5647 | 84.6308 | -68 | -70.0928 | -202.3865 | 203.5006 | -202.3865 | 203.5006 | 83.0738 | 124.8989 | 0 | 0 | 0 | 0 | -191.4 | -200.0821 | -180.7 | -185.5281 | -184.4 | -189.3128 | -184.3 | -189.4155 | 327.584 | 333.4879
2021-07-01 00:30 | -61 | -61.2944 | 34.4418 | 35.1383 | 76.8848 | 77.7476 | -62 | -62.2013 | -189.7809 | 189.898 | -189.7809 | 189.898 | 84.4024 | 121.5285 | 0 | 0 | 0 | 0 | -180.4 | -188.3661 | -170.7 | -175.188 | -174.4 | -178.9732 | -174.5 | -179.1835 | 319.8166 | 326.9637
2021-07-01 01:00 | -50 | -51.4198 | 35.8069 | 37.5538 | 70.2088 | 72.635 | -53 | -54.1295 | -174.7072 | 175.7448 | -174.7072 | 175.7448 | 86.1252 | 120.0861 | 0 | 0 | 0 | 0 | -183 | -190.3819 | -171.6 | -175.6711 | -175.2 | -179.2736 | -175.3 | -179.3714 | 298.5762 | 307.5824
2021-07-01 01:30 | -49 | -50.01 | 41.4981 | 42.4861 | 60.9142 | 63.66 | -49 | -50.01 | -164.5534 | 165.9066 | -164.5534 | 165.9066 | 89.5349 | 128.0209 | 0 | 0 | 0 | 0 | -188.9 | -200.3967 | -175.9 | -182.7322 | -179.4 | -186.2472 | -180 | -187.1128 | 252.1543 | 261.9585
2021-07-01 02:00 | -35 | -36.4006 | 48.2553 | 48.7643 | 52.7619 | 55.5612 | -36 | -37.3631 | -155.4752 | 156.8589 | -155.4752 | 156.8589 | 108.4656 | 144.2862 | 0 | 0 | 0 | 0 | -202.8 | -216.2588 | -187 | -195.0337 | -191.3 | -199.4975 | -190.9 | -199.1709 | 223.4274 | 234.365
2021-07-01 02:30 | -44 | -45.3542 | 39.9218 | 40.6961 | 59.6544 | 62.4671 | -42 | -43.1741 | -161.4517 | 162.9686 | -161.4517 | 162.9686 | 111.2945 | 150.3348 | 0 | 0 | 0 | 0 | -209.8 | -226.3648 | -192.8 | -202.8943 | -196.4 | -206.6889 | -196.6 | -206.9726 | 195.893 | 205.2956
2021-07-01 03:00 | -44 | -45.3542 | 39.0354 | 40.01 | 60.0369 | 63.172 | -45 | -46.5725 | -155.1589 | 156.8329 | -155.1589 | 156.8329 | 107.7761 | 145.3485 | 0 | 0 | 0 | 0 | -196.2 | -211.0623 | -180.2 | -189.2735 | -184 | -193.2278 | -184.3 | -193.6973 | 210.2012 | 221.6897
2021-07-01 03:30 | -37 | -38.6005 | 44.2918 | 45.0475 | 54.4425 | 57.7534 | -37 | -38.6005 | -148.3738 | 150.1494 | -148.3738 | 150.1494 | 94.1415 | 126.5771 | 0 | 0 | 0 | 0 | -183.9 | -198.1748 | -170 | -178.31 | -173.6 | -182.1747 | -173.4 | -182.1393 | 211.6403 | 220.7097
2021-07-01 04:00 | -42 | -43.1741 | 41.8985 | 42.5298 | 57.0878 | 59.8088 | -41 | -42.2019 | -152.9479 | 154.3552 | -152.9479 | 154.3552 | 95.0124 | 125.6865 | 0 | 0 | 0 | 0 | -185.5 | -199.0918 | -170.8 | -178.9232 | -173.9 | -182.2102 | -174.3 | -182.7717 | 210.7704 | 220.1086
2021-07-01 04:30 | -32 | -32.5576 | 52.2289 | 52.3061 | 47.8451 | 49.8811 | -32 | -32.249 | -140.0527 | 140.914 | -140.0527 | 140.914 | 101.1458 | 128.074 | 0 | 0 | 0 | 0 | -190.7 | -203.5932 | -177 | -184.7647 | -181.4 | -189.3814 | -181.9 | -190.0621 | 210.5866 | 221.0134
2021-07-01 05:00 | -22 | -22.2036 | 62.7398 | 62.7402 | 41.8119 | 43.2962 | -22 | -22.2036 | -133.8343 | 134.2732 | -133.8343 | 134.2732 | 93.9992 | 122.2788 | 0 | 0 | 0 | 0 | -193.5 | -205.8064 | -178.5 | -186.0041 | -182.6 | -190.2762 | -182.5 | -190.3498 | 212.9534 | 222.0213
2021-07-01 05:30 | -21 | -24.1868 | 70.5253 | 71.8912 | 41.318 | 45.6022 | -21 | -24.1868 | -137.9974 | 139.7681 | -137.9974 | 139.7681 | 88.0544 | 119.0514 | 0 | 0 | 0 | 0 | -191.7 | -204.3217 | -178.4 | -185.9928 | -181.9 | -189.6045 | -182 | -189.842 | 232.5206 | 238.4375
2021-07-01 06:00 | -25 | -25.0799 | 74.9395 | 75.2941 | 45.5057 | 46.0629 | -22 | -22.0227 | -155.5184 | 155.5272 | -155.5184 | 155.5272 | 79.5572 | 111.8566 | 0 | 0 | 0 | 0 | -191.2 | -201.2199 | -179.5 | -185.2262 | -183.2 | -189.1062 | -183.5 | -189.3987 | 274.763 | 277.4118
2021-07-01 06:30 | -20 | -20.0998 | 86.5772 | 87.4145 | 44.1978 | 44.5204 | -19 | -19.0263 | -164.0462 | 164.1127 | -164.0462 | 164.1127 | 54.324 | 92.3937 | 0 | 0 | 0 | 0 | -190.9 | -201.2157 | -180.1 | -184.4237 | -184.1 | -188.2898 | -183.8 | -188.1235 | 306.5061 | 306.8215
2021-07-01 07:00 | -25 | -25.02 | 88.8561 | 90.5853 | 51.5229 | 51.9951 | -25 | -25.02 | -183.0867 | 183.1821 | -183.0867 | 183.1821 | 41.4586 | 75.8308 | 0 | 0 | 0 | 0.6 | -189 | -195.9436 | -182.5 | -186.2129 | -185.8 | -189.5664 | -186.3 | -190.0762 | 377.5175 | 379.0278
2021-07-01 07:30 | -31 | -31.0161 | 93.8601 | 95.6338 | 52.4327 | 52.6185 | -26 | -26 | -194.833 | 195.2513 | -194.833 | 195.2513 | 9.9218 | 61.4974 | 0 | 0 | 0 | 0 | -187.1 | -193.7954 | -181.2 | -184.8792 | -184.7 | -188.4089 | -185.4 | -188.901 | 411.1151 | 412.8514
2021-07-01 08:00 | -40 | -40 | 84.1817 | 86.0165 | 65.3116 | 65.3153 | -39 | -39 | -221.0231 | 222.0248 | -221.0231 | 222.0248 | 4.6381 | 55.419 | 0 | 0 | 0 | 0 | -198.9 | -205.931 | -192.9 | -196.9227 | -196.8 | -200.9418 | -197.5 | -201.5298 | 442.7609 | 444.4072
2021-07-01 08:30 | -45 | -45.8912 | 75.3706 | 75.9725 | 70.9775 | 71.8775 | -45 | -45.8912 | -233.7642 | 237.1363 | -233.7642 | 237.1363 | 1.9342 | 58.3696 | 0 | 0 | 0 | 0 | -208.5 | -216.4437 | -202.2 | -206.8895 | -206 | -210.7728 | -206.7 | -211.4359 | 430.5757 | 431.4432
2021-07-01 09:00 | -46 | -46.3897 | 67.4122 | 68.071 | 69.3393 | 69.6483 | -46 | -46.5296 | -231.7086 | 233.9976 | -231.7086 | 233.9976 | 4.6044 | 70.4838 | 0 | 0.6 | 0 | 0 | -210.8 | -219.6722 | -203.6 | -208.5569 | -208.9 | -214.2323 | -209.4 | -214.6223 | 428.3249 | 429.475
2021-07-01 09:30 | -36 | -36.1248 | 69.211 | 69.8925 | 57.8635 | 57.9825 | -35 | -35.2278 | -209.5861 | 211.0815 | -209.5861 | 211.0815 | 24.843 | 83.9224 | 0 | 0 | 0 | 0 | -209.4 | -220.2595 | -203.7 | -209.9631 | -207.1 | -213.3832 | -208.3 | -214.596 | 407.799 | 409.4975
2021-07-01 10:00 | -41 | -41 | 56.2937 | 57.2151 | 61.2314 | 61.2819 | -41 | -41.0122 | -210.3117 | 211.0813 | -210.3117 | 211.0813 | 37.8199 | 88.7787 | 0 | 0 | 0 | 0 | -212.6 | -227.579 | -204.8 | -213.0739 | -209 | -217.3319 | -209.7 | -218.0874 | 372.7881 | 374.0093
2021-07-01 10:30 | -49 | -50.3289 | 39.0952 | 46.9926 | 66.3904 | 69.6059 | -48 | -50.9215 | -208.7715 | 209.2706 | -208.7715 | 209.2706 | 60.7324 | 107.2402 | 0 | 0 | 0 | 0 | -218.6 | -232.7014 | -209.8 | -217.6429 | -213.3 | -221.0713 | -213.6 | -221.4133 | 360.4874 | 362.5804
2021-07-01 11:00 | -49 | -51.8652 | 31.64 | 40.5952 | 67.0072 | 70.3756 | -49 | -51.5461 | -201.2784 | 202.1511 | -201.2784 | 202.1511 | 86.071 | 133.4101 | 0 | 0 | 0 | 0 | -231.4 | -245.7341 | -219.9 | -227.9123 | -223.6 | -231.6516 | -223.8 | -231.8594 | 333.6241 | 334.1669
2021-07-01 11:30 | -56 | -57.0701 | 19.7165 | 26.1207 | 72.5552 | 74.2962 | -57 | -58.0517 | -205.4346 | 205.7453 | -205.4346 | 205.7453 | 93.9801 | 132.4736 | 0 | 0 | 0 | 0 | -238.4 | -255.4639 | -224.5 | -234.0746 | -228.6 | -238.414 | -228.8 | -238.7767 | 297.536 | 297.8517
2021-07-01 12:00 | -46 | -46.0109 | 24.4106 | 24.8432 | 61.0849 | 61.4452 | -45 | -45 | -179.683 | 179.6844 | -179.683 | 179.6844 | 103.3674 | 142.6657 | 0 | 0 | 0 | 0 | -238.6 | -255.3644 | -224.8 | -233.6782 | -228.9 | -237.841 | -229 | -238.0735 | 292.5198 | 292.6457
2021-07-01 12:30 | -49 | -49.0918 | 20.7256 | 20.9583 | 62.0238 | 62.1301 | -48 | -48.0416 | -181.8842 | 181.9709 | -181.8842 | 181.9709 | 114.2885 | 143.626 | -0.3 | -0.3 | 0 | 0 | -237.9 | -246.9926 | -224.5 | -231.1152 | -228.5 | -235.1909 | -229.5 | -236.5208 | 290.4661 | 291.5245
2021-07-01 13:00 | -45 | -45.0999 | 23.4697 | 23.5528 | 60.1281 | 60.221 | -45 | -45.0999 | -178.3513 | 178.4662 | -178.3513 | 178.4662 | 125.264 | 151.9758 | 0 | 0 | 0 | 0 | -238.7 | -247.113 | -225.8 | -232.1208 | -230.5 | -237.0175 | -230.4 | -236.9202 | 301.4089 | 302.5423
2021-07-01 13:30 | -53 | -53.0094 | 19.2011 | 19.2534 | 65.9258 | 66.0096 | -52 | -52.0384 | -184.5639 | 184.655 | -184.5639 | 184.655 | 121.0965 | 148.3531 | 0 | 0 | 0 | 0 | -239.3 | -247.8588 | -224.9 | -231.2222 | -229.5 | -236.0685 | -229.1 | -235.6562 | 295.3844 | 296.5313
2021-07-01 14:00 | -59 | -58 | 14.5549 | 14.704 | 74.1068 | 74.2514 | -59 | -59 | -198.7632 | 198.8076 | -198.7632 | 198.8076 | 111.6092 | 140.4392 | 0 | 0 | 0 | 0 | -237.7 | -246.5063 | -222 | -228.3321 | -226.2 | -232.6964 | -226.3 | -232.8641 | 295.4406 | 296.5248
2021-07-01 14:30 | -54 | -60 | 21.8708 | 21.9604 | 70.3217 | 70.5099 | -59 | -59.0085 | -191.1745 | 191.2114 | -191.1745 | 191.2114 | 111.3814 | 139.5414 | 0 | 0.9 | 0 | 0 | -238.5 | -246.6295 | -224.8 | -230.8491 | -229 | -235.2349 | -229.2 | -235.4983 | 305.9774 | 307.0111
2021-07-01 15:00 | -67 | -67.0075 | 18.1746 | 18.8895 | 81.2988 | 81.5633 | -65 | -66.0076 | -207.7582 | 207.7888 | -207.7582 | 207.7888 | 111.4284 | 139.6189 | 0 | 0 | 0 | 0 | -239.2 | -247.9005 | -225.1 | -231.5099 | -229.2 | -235.7534 | -229.3 | -235.9211 | 318.5182 | 319.2549
2021-07-01 15:30 | -56 | -56.1427 | 33.425 | 34.4935 | 75.7518 | 76.286 | -57 | -57.0789 | -194.507 | 194.5071 | -194.507 | 194.5071 | 95.9952 | 141.4903 | 0 | 0 | 0 | 0 | -238.5 | -249.1889 | -226.7 | -234.3022 | -230.8 | -238.6231 | -230.4 | -238.2108 | 319.5613 | 320.2322
2021-07-01 16:00 | -47 | -47 | 43.8952 | 44.3312 | 73.9473 | 74.133 | -47 | -47 | -199.8225 | 199.9179 | -199.8225 | 199.9179 | 90.5048 | 135.2317 | 0 | 0 | 0 | 0 | -238.4 | -247.5549 | -225.9 | -232.8584 | -230.2 | -237.4187 | -230.2 | -237.4923 | 359.8276 | 360.8542
2021-07-01 16:30 | -46 | -46 | 65.6125 | 65.9372 | 67.2792 | 67.3138 | -46 | -46 | -197.0945 | 197.4422 | -197.0945 | 197.4422 | 65.029 | 118.1663 | 0 | 0 | 0 | 0 | -238.1 | -246.7341 | -225.6 | -232.255 | -230.4 | -237.2742 | -230.2 | -237.1039 | 371.6377 | 372.3468
2021-07-01 17:00 | -26 | -26.6833 | 87.4056 | 89.0485 | 57.0795 | 57.8702 | -27 | -27.4591 | -185.1239 | 185.1813 | -185.1239 | 185.1813 | 56.2009 | 115.5209 | 0 | 0 | 0 | 0 | -238.1 | -245.5191 | -227 | -233.4975 | -231.6 | -238.2741 | -231.7 | -238.4893 | 394.1981 | 396.5279
2021-07-01 17:30 | -30 | -35.5106 | 98.2026 | 103.8029 | 58.2346 | 61.7062 | -30 | -35.5106 | -200.1387 | 200.254 | -200.1387 | 200.254 | 14.0599 | 102.2808 | 0 | 0 | 0 | 0 | -236 | -243.2148 | -226.4 | -233.4407 | -230.5 | -237.8323 | -231.2 | -238.4617 | 421.7674 | 423.8621
2021-07-01 18:00 | -20 | -27.5862 | 110.6221 | 116.5443 | 51.8069 | 55.0079 | -21 | -27.6586 | -199.048 | 199.0481 | -199.048 | 199.0481 | -13.6033 | 91.5269 | 0 | 0 | 0 | 0 | -235.9 | -242.8779 | -227.4 | -234.908 | -232.1 | -239.9934 | -232.3 | -240.1756 | 409.7661 | 413.2161
2021-07-01 18:30 | -23 | -33.2415 | 110.3031 | 119.1798 | 53.1526 | 58.5326 | -24 | -33.9411 | -201.0228 | 201.2162 | -201.0228 | 201.2162 | -8.0714 | 95.9434 | 0 | 0 | 0 | 0 | -239.5 | -247.0969 | -230.9 | -238.8729 | -235.3 | -243.5692 | -235.9 | -244.1039 | 396.9774 | 400.1445
2021-07-01 19:00 | -18 | -30 | 116.1148 | 124.4927 | 46.7537 | 52.5318 | -18 | -30 | -191.0004 | 191.3105 | -191.0004 | 191.3105 | -13.348 | 94.2917 | 0 | 0 | 0 | 0 | -242.9 | -251.2666 | -231.3 | -239.5954 | -235.5 | -244.1995 | -236.3 | -244.9975 | 374.6087 | 378.1563
2021-07-01 19:30 | -8 | -25.2982 | 124.2274 | 131.9156 | 37.6214 | 44.9955 | -7 | -25 | -174.2581 | 174.846 | -174.2581 | 174.846 | -15.5688 | 102.7978 | 0 | 0 | 0 | 0 | -243.1 | -252.1108 | -230.4 | -238.4863 | -234.6 | -243.0159 | -235 | -243.376 | 334.7589 | 337.1597
2021-07-01 20:00 | -28 | -38.9487 | 105.9804 | 115.8188 | 55.677 | 61.9764 | -29 | -38.9487 | -198.678 | 199.6222 | -198.678 | 199.6222 | 1.9322 | 105.5032 | 0 | 0 | 0 | 0 | -240.9 | -250.5319 | -228.8 | -237.3682 | -233.1 | -241.9662 | -233.2 | -242.0089 | 364.5809 | 366.9077
2021-07-01 20:30 | -21 | -35 | 107.6214 | 117.3499 | 50.6859 | 58.239 | -21 | -34.2053 | -188.7758 | 190.1738 | -188.7758 | 190.1738 | 11.9978 | 108.0945 | 0 | 0 | 0 | 0 | -243.2 | -253.805 | -230.7 | -239.8181 | -235 | -244.4194 | -235 | -244.3919 | 350.6754 | 352.6981
2021-07-01 21:00 | -29 | -31.7805 | 93.234 | 97.865 | 60.4065 | 62.5762 | -28 | -31.305 | -195.6877 | 195.7728 | -195.6877 | 195.7728 | 33.0703 | 104.0466 | 0 | 0 | 0 | 0 | -242.3 | -252.5727 | -229.2 | -238.2113 | -233.1 | -242.2908 | -233.9 | -243.1423 | 358.2894 | 360.9358
2021-07-01 21:30 | -43 | -46.2385 | 80.3277 | 85.9517 | 68.3717 | 70.9319 | -42 | -44.9444 | -203.1597 | 203.5127 | -203.1597 | 203.5127 | 53.0459 | 108.9735 | 0 | 0 | 0 | 0 | -242.1 | -253.5697 | -227.9 | -237.4882 | -232.4 | -242.285 | -232.6 | -242.5051 | 341.7482 | 344.7915
2021-07-01 22:00 | -52 | -52.469 | 63.0025 | 65.908 | 77.7114 | 78.5852 | -54 | -54.4518 | -208.6624 | 208.6914 | -208.6624 | 208.6914 | 79.0629 | 120.6748 | 0 | 0 | 0 | 0 | -245.4 | -254.4611 | -229.4 | -236.4965 | -234 | -241.3234 | -234.4 | -241.9078 | 320.098 | 320.8191
2021-07-01 22:30 | -56 | -56.8858 | 54.9479 | 58.507 | 79.8984 | 81.4287 | -57 | -55.9017 | -205.5357 | 205.7695 | -205.5357 | 205.7695 | 113.9688 | 148.5606 | 0 | 0 | 0 | 0 | -244.5 | -254.1586 | -228.3 | -235.8506 | -232.9 | -240.6801 | -233.2 | -241.0765 | 320.3347 | 321.864
2021-07-01 23:00 | -52 | -53.8516 | 49.1243 | 52.9102 | 79.8447 | 82.1874 | -52 | -53.6004 | -206.3365 | 206.9812 | -206.3365 | 206.9812 | 123.0263 | 160.3468 | 0 | 0 | 0 | 0 | -235.2 | -245.0409 | -219.4 | -226.4182 | -223.6 | -230.9717 | -222.8 | -230.1002 | 308.0053 | 309.1324
2021-07-01 23:30 | -44 | -45.8803 | 57.624 | 60.2553 | 65.169 | 67.9778 | -45 | -46.8402 | -192.2486 | 192.7932 | -192.2486 | 192.7932 | 108.7341 | 150.3209 | 0 | 0 | 0 | 0 | -231 | -242.0203 | -215.2 | -223.4138 | -219.3 | -227.599 | -219.1 | -227.5137 | 303.467 | 304.7599
2021-07-02 | -34 | -36.7696 | 62.3729 | 64.3501 | 54.4796 | 58.3629 | -33 | -35.8469 | -163.7672 | 164.9251 | -163.7672 | 164.9251 | 108.7947 | 152.2073 | 0 | 0 | 0 | 0 | -225.4 | -237.5819 | -210.1 | -218.6786 | -214.5 | -223.3921 | -213.8 | -222.748 | 279.0983 | 280.9347
2021-07-02 00:30 | -38 | -38.0526 | 52.7991 | 52.8017 | 57.4873 | 58.2061 | -38 | -38.0526 | -163.2961 | 163.3742 | -163.2961 | 163.3742 | 116.7975 | 151.0976 | 0 | 0 | 0 | 0 | -224.5 | -235.3694 | -208.4 | -216.2402 | -212.7 | -220.758 | -212.7 | -220.8924 | 263.7841 | 267.4551
2021-07-02 01:00 | -42 | -42.2966 | 50.5713 | 50.6656 | 55.2774 | 56.7737 | -43 | -43.2897 | -156.2128 | 156.685 | -156.2128 | 156.685 | 128.1696 | 162.0946 | 0 | 0 | 0 | 0 | -225.5 | -237.6768 | -208.6 | -217.1962 | -212.4 | -221.1244 | -212.7 | -221.608 | 259.3016 | 262.303
2021-07-02 01:30 | -38 | -38.2099 | 46.0238 | 46.0601 | 57.689 | 59 | -38 | -38.2099 | -160.694 | 161.3135 | -160.694 | 161.3135 | 150.347 | 177.0016 | 0 | 0 | 0 | 0 | -225.7 | -237.0891 | -208.9 | -217.181 | -213.1 | -221.7 | -213.4 | -221.8236 | 268.0666 | 271.3786
2021-07-02 02:00 | -60 | -60.531 | 28.8076 | 29.4372 | 72.2338 | 74.0755 | -59 | -59.5399 | -172.878 | 173.876 | -172.878 | 173.876 | 130.3641 | 157.4184 | 0 | 0 | 0 | 0 | -198.1 | -207.6055 | -184.4 | -191.3761 | -187.8 | -195.0965 | -188 | -195.3551 | 291.5497 | 296.3928
2021-07-02 02:30 | -62 | -62.9682 | 22.589 | 24.088 | 77.3092 | 79.5347 | -62 | -61.9839 | -179.2013 | 180.5139 | -179.2013 | 180.5139 | 129.3212 | 160.206 | 0 | 0 | 0 | 0 | -203.4 | -214.4975 | -188.5 | -196.332 | -192 | -200 | -191.8 | -199.977 | 258.2919 | 263.019
2021-07-02 03:00 | -62 | -62.514 | 23.8834 | 24.4659 | 74.52 | 76.2688 | -63 | -63.3877 | -175.9731 | 177.1524 | -175.9731 | 177.1524 | 119.945 | 145.7609 | 0 | 0 | 0 | 0 | -187.7 | -195.2031 | -174.7 | -180.4276 | -178.4 | -184.2351 | -178.1 | -184.0956 | 269.9527 | 280.1588
2021-07-02 03:30 | -68 | -68.884 | 11.1054 | 13.1041 | 85.6495 | 87.5135 | -70 | -70.5762 | -186.6955 | 187.9053 | -186.6955 | 187.9053 | 120.1279 | 144.3373 | 0 | 0 | 0 | 0 | -181.7 | -189.3 | -167.9 | -173.595 | -172.4 | -178.2015 | -172.5 | -178.5797 | 273.8444 | 284.3784
2021-07-02 04:00 | -77 | -77.9295 | 5.7831 | 11.9765 | 93.1733 | 95.1544 | -77 | -77.9295 | -195.1568 | 196.47 | -195.1568 | 196.47 | 114.357 | 140.1496 | 0 | 0 | 0 | 0 | -182.4 | -189.9162 | -169.7 | -175.3365 | -173.2 | -179.0768 | -173.1 | -178.9801 | 266.2183 | 276.2848
2021-07-02 04:30 | -85 | -85.9884 | -1.588 | 11.5337 | 101.6255 | 103.4211 | -85 | -85.9884 | -210.954 | 212.2704 | -210.954 | 212.2704 | 109.3509 | 133.8112 | 0 | 0 | 0 | 0 | -182 | -189.3103 | -169.9 | -175.455 | -172.9 | -178.7317 | -172.5 | -178.4509 | 273.5578 | 283.055
2021-07-02 05:00 | -79 | -79.9062 | 6.1208 | 12.5777 | 97.1651 | 98.8019 | -79 | -79.9062 | -201.976 | 202.9453 | -201.976 | 202.9453 | 107.0861 | 129.6659 | 0 | 0 | 0 | 0 | -184.1 | -190.4324 | -171.6 | -176.594 | -174.8 | -180.0351 | -175 | -180.3013 | 287.3538 | 296.9021
2021-07-02 05:30 | -74 | -74.5453 | 16.0069 | 19.8504 | 94.4145 | 95.5224 | -74 | -74.5453 | -201.7925 | 202.2878 | -201.7925 | 202.2878 | 104.0477 | 127.7667 | 0 | 0 | 0 | 0 | -181.3 | -187.5465 | -170.6 | -175.4109 | -174.4 | -179.433 | -174.1 | -179.2599 | 319.4804 | 325.3008
2021-07-02 06:00 | -78 | -80.5233 | 22.1084 | 33.5867 | 97.4087 | 100.6127 | -79 | -80.7775 | -211.584 | 213.4364 | -211.584 | 213.4364 | 93.6966 | 136.8494 | 0 | 0 | 0 | 0 | -192.9 | -206.2508 | -180.9 | -187.6295 | -184.6 | -191.4093 | -184.2 | -191.2255 | 323.4058 | 326.242
2021-07-02 06:30 | -75 | -76.6877 | 34.106 | 42.2714 | 96.0289 | 97.6042 | -74 | -75.505 | -217.8385 | 218.2934 | -217.8385 | 218.2934 | 75.0264 | 118.1741 | 0 | 0 | 0 | 0.3 | -205 | -214.4621 | -191.4 | -196.0185 | -195.3 | -199.9777 | -195 | -199.7713 | 336.6569 | 339.0758
2021-07-02 07:00 | -81 | -81.8841 | 32.4731 | 40.6031 | 104.318 | 105.334 | -80 | -80.895 | -237.9204 | 237.9811 | -237.9204 | 237.9811 | 48.9177 | 110.7313 | 0 | 0 | 0 | 0 | -201.5 | -211 | -190.2 | -194.7014 | -195.3 | -199.9134 | -194.6 | -199.2296 | 375.2904 | 375.4687
2021-07-02 07:30 | -76 | -76.6551 | 42.4756 | 50.2695 | 101.6193 | 102.2994 | -76 | -76.531 | -240.2437 | 240.2522 | -240.2437 | 240.2522 | 17.622 | 97.4598 | 0 | 0 | -0.6 | -0.6 | -202.2 | -210.1622 | -192.8 | -196.9926 | -196.7 | -200.9117 | -196.5 | -200.7727 | 400.5558 | 400.7367
2021-07-02 08:00 | -83 | -82.4924 | 37.8001 | 45.792 | 108.59 | 108.9347 | -82 | -82.4924 | -257.5345 | 257.7018 | -257.5345 | 257.7018 | -5.5167 | 61.5439 | 0 | 0 | 0 | 0 | -200.8 | -208.2226 | -193.2 | -197.4198 | -197.5 | -201.8699 | -197.3 | -201.5558 | 410.5461 | 411.3049
2021-07-02 08:30 | -94 | -94 | 26.3318 | 30.5693 | 117.4354 | 117.4378 | -95 | -95 | -274.612 | 275.8051 | -274.612 | 275.8051 | -14.906 | 61.4806 | 0 | 0 | 0 | 0 | -198.6 | -205.2442 | -193.3 | -197.2569 | -197.1 | -201.3192 | -197.3 | -201.434 | 451.6164 | 452.139
2021-07-02 09:00 | -88 | -93 | 23.4488 | 27.4651 | 112.5066 | 112.5069 | -88 | -93 | -266.71 | 267.5474 | -266.71 | 267.5474 | -33.6946 | 59.9276 | 0 | 0 | 0 | 0 | -198.6 | -204.8954 | -192.9 | -197.3981 | -196.9 | -201.4768 | -197.4 | -201.9444 | 453.7193 | 454.6359
2021-07-02 09:30 | -104 | -104.0433 | 6.327 | 17.2754 | 125.0533 | 125.0781 | -104 | -104.0192 | -280.2351 | 280.6966 | -280.2351 | 280.6966 | -19.1501 | 53.6592 | 0 | 0 | 0 | 0 | -200.6 | -207.0456 | -193.8 | -198.3413 | -198.6 | -203.3296 | -198.2 | -202.7897 | 458.0171 | 459.1221
2021-07-02 10:00 | -80 | -81.0247 | 11.0905 | 14.7613 | 101.3137 | 101.4021 | -81 | -81.0062 | -247.825 | 248.2537 | -247.825 | 248.2537 | -32.355 | 63.7588 | 0 | 0 | 0 | 0 | -199.1 | -206.4245 | -194.6 | -199.6679 | -198.4 | -203.4927 | -198.9 | -203.8829 | 435.0436 | 435.9217
2021-07-02 10:30 | -71 | -71.0634 | 10.06 | 14.9306 | 89.8356 | 90.2164 | -71 | -71.0634 | -227.7438 | 227.8735 | -227.7438 | 227.8735 | -22.6722 | 60.8691 | 0 | 0 | 0 | 0 | -201.4 | -209.2292 | -192.5 | -197.8503 | -196.9 | -202.4783 | -196.6 | -201.9554 | 403.7175 | 405.0678
2021-07-02 11:00 | -94 | -94.6414 | -4.8743 | 20.635 | 113.9657 | 114.691 | -94 | -94.5304 | -253.7435 | 253.7443 | -253.7435 | 253.7443 | -9.1474 | 64.2965 | 0 | 0 | 0 | 0 | -198.4 | -209.0268 | -193 | -199.9607 | -197.3 | -204.0885 | -197.8 | -204.8554 | 407.4515 | 409.2815
2021-07-02 11:30 | -98 | -101.3903 | -13.1751 | 36.4326 | 122.4762 | 125.1863 | -98 | -101.1385 | -262.6956 | 263.6429 | -262.6956 | 263.6429 | 10.11 | 63.0392 | 0 | 0 | 0 | 0 | -196.9 | -208.2956 | -191.3 | -199.684 | -195.4 | -203.7921 | -195.9 | -204.368 | 403.8836 | 406.2617
2021-07-02 12:00 | -113 | -115.9526 | -19.5608 | 39.4253 | 131.0085 | 133.4118 | -113 | -115.7325 | -269.3371 | 270.1305 | -269.3371 | 270.1305 | 9.6419 | 64.4349 | 0 | 0 | 0 | 0 | -196.7 | -208.1019 | -190.9 | -198.9961 | -194.9 | -203.4602 | -195.6 | -203.544 | 403.271 | 405.3785
2021-07-02 12:30 | -114 | -117.6308 | -23.611 | 43.3742 | 131.0336 | 134.1693 | -113 | -116.4174 | -262.2912 | 263.7072 | -262.2912 | 263.7072 | -2.8429 | 71.7266 | 0 | 0 | 0 | 0 | -199.6 | -212.291 | -192.8 | -200.5464 | -196.1 | -203.9667 | -195.9 | -203.6647 | 380.966 | 381.8121
2021-07-02 13:00 | -120 | -123.9395 | -18.189 | 45.5889 | 141.1777 | 144.0708 | -119 | -122.9715 | -275.0351 | 276.6702 | -275.0351 | 276.6702 | -10.5092 | 70.4864 | 0 | 0 | 0 | 0 | -199.8 | -214.232 | -190.7 | -199.1513 | -194.8 | -203.5098 | -195.1 | -203.6818 | 343.8574 | 344.6555
2021-07-02 13:30 | -132 | -133.3604 | -24.6241 | 40.2451 | 154.1691 | 154.9862 | -132 | -133.2216 | -302.4953 | 302.6304 | -302.4953 | 302.6304 | 23.7132 | 82.5432 | 0 | 0 | 0 | 0 | -200.6 | -212.7942 | -192.8 | -200.0318 | -197 | -204.2934 | -196.8 | -204.0477 | 389.0683 | 389.5185
2021-07-02 14:00 | -125 | -126.2894 | -24.5026 | 37.7184 | 148.0074 | 148.8283 | -124 | -125.2996 | -289.6938 | 289.8308 | -289.6938 | 289.8308 | 21.1472 | 80.4365 | 0 | 0 | 0 | 0 | -198.6 | -209.1622 | -193.1 | -199.8754 | -196.5 | -204.3136 | -197.2 | -204.2946 | 403.4897 | 403.9109
2021-07-02 14:30 | -128 | -129.124 | -17.6306 | 32.7118 | 145.488 | 146.2317 | -127 | -128.1327 | -284.0265 | 284.1366 | -284.0265 | 284.1366 | 20.0133 | 81.713 | 0 | 0 | 0 | 0 | -201.9 | -213.3973 | -194.1 | -200.8674 | -198.8 | -205.6922 | -199 | -206.1442 | 399.1977 | 399.6421
2021-07-02 15:00 | -108 | -109.0367 | -11.8506 | 27.697 | 130.9339 | 131.8683 | -108 | -109.0367 | -273.4065 | 273.5189 | -273.4065 | 273.5189 | 19.1074 | 84.658 | 0 | 0 | 0 | 0 | -202.6 | -215.4261 | -194 | -201.2483 | -198.2 | -205.412 | -198.3 | -205.4566 | 379.9926 | 380.618
2021-07-02 15:30 | -111 | -111.6468 | -0.69955 | 23.554 | 129.2426 | 129.8451 | -109 | -109.5536 | -273.5046 | 273.5276 | -273.5046 | 273.5276 | 19.1744 | 81.3214 | 0 | 0 | 0 | 0 | -204.2 | -216.1912 | -195 | -202.4998 | -198.9 | -206.5789 | -198.8 | -206.3749 | 391.4993 | 392.3082
2021-07-02 16:00 | -84 | -84.214 | 24.4279 | 28.9933 | 103.837 | 104.0926 | -83 | -83.2166 | -239.5976 | 239.68 | -239.5976 | 239.68 | -3.2335 | 77.6596 | 0 | 0 | 0 | 0 | -210.8 | -222.6468 | -198.6 | -206.5944 | -202.5 | -210.2076 | -203.1 | -211.0587 | 366.0673 | 366.6024
2021-07-02 16:30 | -51 | -51.4781 | 63.5914 | 66.8748 | 76.2757 | 76.977 | -51 | -51.4781 | -209.4064 | 209.4068 | -209.4064 | 209.4068 | -0.81293 | 82.1122 | 0 | 0 | 0 | 0 | -223.2 | -236.5026 | -210.1 | -218.5269 | -214.5 | -223.0873 | -214.6 | -223.2109 | 364.3166 | 364.746
2021-07-02 17:00 | -39 | -39.0512 | 86.8452 | 89.2756 | 64.4653 | 64.9529 | -39 | -39.0128 | -218.5757 | 218.7965 | -218.5757 | 218.7965 | -6.2246 | 93.6027 | 0 | 0 | 0 | 0 | -235 | -246.6033 | -223.5 | -230.7116 | -227.7 | -235.3689 | -227.9 | -235.4395 | 386.0052 | 386.3888
2021-07-02 17:30 | -33 | -33.1361 | 96.6137 | 99.5529 | 64.9607 | 65.2137 | -33 | -33.1361 | -227.774 | 228.602 | -227.774 | 228.602 | -4.8505 | 79.2263 | 0 | 0 | 0 | 0 | -241.5 | -256.6252 | -229.8 | -237.913 | -234 | -242.1514 | -234.7 | -242.905 | 432.2275 | 432.7246
2021-07-02 18:00 | -24 | -24.1868 | 108.3534 | 110.7466 | 55.0969 | 55.316 | -25 | -25.1794 | -203.1438 | 204.236 | -203.1438 | 204.236 | -3.0087 | 88.6269 | 0.3 | 0.3 | 0 | 0 | -240.6 | -254.9078 | -230.9 | -239.0273 | -234.9 | -243.124 | -235.6 | -243.9036 | 458.1114 | 458.1528
2021-07-02 18:30 | -29 | -29.1548 | 106.9172 | 109.7676 | 57.7721 | 58.0325 | -30 | -30.1496 | -213.018 | 214.1764 | -213.018 | 214.1764 | 21.8792 | 95.7752 | 0 | 0 | 0 | 0 | -253 | -268.8159 | -241.3 | -250.3951 | -246.2 | -255.1063 | -246.6 | -255.6563 | 442.8351 | 442.8812
2021-07-02 19:00 | -29 | -29 | 106.8036 | 108.3354 | 56.6537 | 56.6733 | -27 | -27 | -208.4115 | 210.4825 | -208.4115 | 210.4825 | 23.0743 | 92.7337 | 0 | 0 | 0 | 0 | -256.8 | -276.8175 | -243.3 | -254.3053 | -247.9 | -259.1246 | -248.3 | -259.7285 | 404.5398 | 404.5608
2021-07-02 19:30 | -46 | -46.0435 | 92.138 | 94.3455 | 70.2624 | 70.3461 | -46 | -46.0109 | -223.5112 | 224.5865 | -223.5112 | 224.5865 | 14.6276 | 90.3638 | 0 | 0 | 0 | 0 | -268.8 | -282.617 | -251.4 | -262.3588 | -256 | -267.0295 | -256.9 | -267.2355 | 354.9996 | 355.1725
2021-07-02 20:00 | -39 | -39.0512 | 91.9437 | 94.1179 | 68.8605 | 68.9899 | -38 | -38.0132 | -216.7364 | 217.6431 | -216.7364 | 217.6431 | 31.19 | 97.1385 | 0 | 0 | 0 | 0 | -278.9 | -294.3777 | -260.8 | -271.3201 | -265.4 | -275.7725 | -265.9 | -276.4327 | 338.3965 | 338.7583
2021-07-02 20:30 | -49 | -49.163 | 76.8827 | 79.8947 | 79.999 | 80.1951 | -47 | -47.0956 | -229.6656 | 230.1692 | -229.6656 | 230.1692 | 23.3934 | 87.9006 | 0 | 0 | 0 | 0 | -254.7 | -268.0109 | -239.6 | -249.0899 | -244.1 | -253.8561 | -244.3 | -254.1995 | 369.0417 | 369.0838
2021-07-02 21:00 | -54 | -54.9181 | 72.8443 | 77.5 | 80.6311 | 81.5072 | -54 | -54.9181 | -224.1065 | 224.1171 | -224.1065 | 224.1171 | 39.6299 | 90.1823 | 0 | 0 | 0 | 0 | -267 | -275.9982 | -249.7 | -258.5326 | -253.9 | -263.3197 | -254.3 | -263.7584 | 322.434 | 322.4438
2021-07-02 21:30 | -62 | -63.3482 | 60.8236 | 66.019 | 86.8943 | 88.2165 | -61 | -62.1691 | -230.4153 | 230.427 | -230.4153 | 230.427 | 66.7604 | 110.3701 | 0 | 0 | 0 | 0 | -291.2 | -304.2063 | -268.9 | -280.3775 | -273.4 | -285.2034 | -273.8 | -285.6723 | 273.6192 | 273.6741
2021-07-02 22:00 | -60 | -60 | 56.619 | 57.5414 | 84.4107 | 84.4653 | -60 | -60 | -220.8945 | 221.256 | -220.8945 | 221.256 | 107.7011 | 131.8464 | 0 | 0 | 0 | 0 | -295.1 | -306.3345 | -273.2 | -283.4405 | -278 | -288.6274 | -278.8 | -289.5594 | 269.0574 | 269.224
2021-07-02 22:30 | -58 | -58.0345 | 56.5863 | 57.2951 | 79.3293 | 79.6104 | -58 | -58.0345 | -213.3222 | 213.4268 | -213.3222 | 213.4268 | 133.6084 | 157.4295 | 0 | 0 | 0 | 0 | -306.4 | -321.5692 | -281.6 | -293.4925 | -286 | -298.2218 | -287.4 | -299.8198 | 244.0359 | 244.4626
2021-07-02 23:00 | -50 | -50.2494 | 54.9208 | 55.7211 | 73.8196 | 74.5902 | -50 | -50.1597 | -203.1148 | 203.1164 | -203.1148 | 203.1164 | 155.7296 | 178.3521 | 0 | 0 | 0 | 0.9 | -305.5 | -322.2367 | -279.9 | -292.7846 | -284.2 | -297.3943 | -285.2 | -298.6453 | 227.1711 | 227.3833
2021-07-02 23:30 | -30 | -30.1496 | 71.7142 | 71.8712 | 51.3474 | 52.198 | -31 | -31.0644 | -177.9903 | 178.0454 | -177.9903 | 178.0454 | 141.5508 | 166.3247 | 0 | 0 | -0.9 | -0.9 | -307 | -324.1053 | -280.5 | -293.505 | -285.7 | -299.1821 | -286.2 | -299.8678 | 207.8843 | 208.0812
2021-07-03 | -35 | -35.1283 | 62.0638 | 62.1043 | 54.6425 | 55.8001 | -34 | -34.1321 | -171.5175 | 171.5489 | -171.5175 | 171.5489 | 155.3468 | 178.4687 | 0.3 | 0.3 | -0.6 | -0.6 | -306.6 | -325.132 | -279.8 | -293.8232 | -284.4 | -298.7874 | -284.6 | -299.1622 | 190.6913 | 190.9229
2021-07-03 00:30 | -31 | -31.4006 | 55.7749 | 55.873 | 55.691 | 56.8892 | -31 | -31.257 | -164.5733 | 164.7249 | -164.5733 | 164.7249 | 179.3023 | 200.8278 | 0 | 0 | 0 | 0 | -310.4 | -329.9203 | -284.2 | -298.6277 | -289.3 | -304.3121 | -289 | -304.0269 | 176.0494 | 176.0946
2021-07-03 01:00 | -23 | -23.1948 | 65.1188 | 65.1273 | 41.7634 | 43.1583 | -25 | -25.1794 | -135.9242 | 136.1568 | -135.9242 | 136.1568 | 179.4199 | 201.8509 | 0 | 0 | 0 | 0.9 | -311.6 | -332.4217 | -284.8 | -300.1634 | -288.5 | -304.3066 | -291.1 | -307.6353 | 156.4815 | 156.4901
2021-07-03 01:30 | -14 | -14 | 66.0543 | 66.2421 | 35.9755 | 36.9761 | -14 | -14 | -130.4659 | 130.6703 | -130.4659 | 130.6703 | 193.0582 | 217.1266 | 0 | 0 | 0 | 0 | -312.5 | -330.7015 | -284 | -297.7989 | -289.1 | -303.4463 | -289.1 | -303.6903 | 137.7832 | 138.3369
2021-07-03 02:00 | -26 | -26 | 55.1524 | 55.4221 | 44.9571 | 45.7625 | -26 | -26 | -138.4555 | 138.7061 | -138.4555 | 138.7061 | 208.4553 | 229.4986 | 0 | 0 | 0 | 1.2 | -314.9 | -332.0116 | -285.3 | -299.1006 | -290.4 | -304.4403 | -290.1 | -305.1299 | 139.4912 | 139.4937
2021-07-03 02:30 | -28 | -28.0179 | 53.973 | 54.1754 | 43.0739 | 44.3337 | -26 | -26.0192 | -131.0434 | 131.4987 | -131.0434 | 131.4987 | 214.6867 | 234.0948 | 0 | 0 | 0 | 1.2 | -303.5 | -321.0881 | -275.6 | -289.4609 | -281.1 | -295.5271 | -281.3 | -295.8382 | 147.2996 | 147.3464
2021-07-03 03:00 | -26 | -26.0192 | 50.8214 | 51.1682 | 44.8498 | 46.0154 | -26 | -26.0192 | -127.8873 | 128.2531 | -127.8873 | 128.2531 | 213.3876 | 234.0884 | 0.3 | 0.3 | 0 | 1.2 | -304.5 | -320.2513 | -276.6 | -288.4137 | -281.6 | -293.7758 | -281.7 | -294.1869 | 154.0019 | 154.0022
2021-07-03 03:30 | -30 | -30.0666 | 49.4008 | 49.6421 | 46.134 | 47.4277 | -30 | -30.0666 | -128.4219 | 128.8925 | -128.4219 | 128.8925 | 218.6237 | 240.2374 | 0 | 0 | 0 | 0 | -303.7 | -320.5947 | -275.4 | -288.3002 | -280.4 | -293.0052 | -280.4 | -293.646 | 151.2165 | 151.2167
2021-07-03 04:00 | -29 | -29.0689 | 49.6474 | 49.8997 | 46.063 | 47.2093 | -29 | -29.0172 | -132.3097 | 132.8146 | -132.3097 | 132.8146 | 220.0187 | 241.7256 | 0.3 | 0.3 | 0 | 0 | -305.6 | -321.9213 | -275.8 | -288.4124 | -281.8 | -294.733 | -281.3 | -293.9392 | 148.6165 | 148.6205
2021-07-03 04:30 | -24 | -24.0208 | 54.4506 | 54.7356 | 42.1649 | 43.2097 | -24 | -24.0208 | -125.5513 | 125.9642 | -125.5513 | 125.9642 | 214.6982 | 237.5039 | 0.6 | 0.6 | 0 | 0 | -304.7 | -322.0871 | -276.3 | -289.1179 | -280.6 | -295.1187 | -281.2 | -295.3008 | 140.7651 | 140.7667
2021-07-03 05:00 | -26 | -26.0192 | 56.1902 | 56.4211 | 42.7345 | 43.6751 | -25 | -25.02 | -129.2279 | 129.5736 | -129.2279 | 129.5736 | 203.9132 | 228.7623 | 0 | 0 | 0 | 1.2 | -302.4 | -321.8878 | -274.3 | -288.7333 | -278.8 | -294.0076 | -279.3 | -294.4434 | 125.3874 | 125.3962
2021-07-03 05:30 | -25 | -25 | 58.4865 | 58.695 | 42.3087 | 43.024 | -24 | -24 | -132.8749 | 133.0992 | -132.8749 | 133.0992 | 193.6764 | 218.6404 | 0 | 0 | 0 | 0 | -298.2 | -316.698 | -270.8 | -284.5441 | -275 | -289.8801 | -275.7 | -290.5935 | 147.2905 | 147.3108
2021-07-03 06:00 | -22 | -22 | 63.8762 | 64.0202 | 41.748 | 42.1902 | -22 | -22 | -131.5371 | 131.6133 | -131.5371 | 131.6133 | 177.3942 | 200.8343 | 0 | 0 | 0 | 0 | -289.7 | -305.0966 | -264.1 | -275.2434 | -268.8 | -280.5726 | -268.8 | -280.8745 | 161.5712 | 161.5924
2021-07-03 06:30 | -21 | -21.095 | 72.1103 | 72.2125 | 40.8734 | 41.0236 | -22 | -22.0907 | -135.9537 | 135.956 | -135.9537 | 135.956 | 166.3325 | 185.5355 | 0 | 0 | 0 | 0 | -291.7 | -305.8642 | -265.9 | -277.8184 | -270.9 | -283.3006 | -270.6 | -283.1312 | 177.838 | 184.2692
2021-07-03 07:00 | -25 | -25.4951 | 71.3339 | 71.8739 | 46.6964 | 48.4805 | -26 | -26.4764 | -148.4679 | 148.9864 | -148.4679 | 148.9864 | 153.4541 | 176.8533 | 0 | 0 | -0.3 | -0.3 | -285.8 | -297.4137 | -267 | -278.104 | -272.2 | -283.6563 | -271.9 | -283.5096 | 195.1769 | 203.2224
2021-07-03 07:30 | -33 | -34.4819 | 68.6805 | 69.9486 | 54.6619 | 56.4673 | -33 | -34.2053 | -165.411 | 165.7014 | -165.411 | 165.7014 | 147.4197 | 174.3792 | 0 | 0 | 0 | 0 | -284.1 | -297.0365 | -266.8 | -275.3787 | -272 | -280.0349 | -272.2 | -280.8079 | 260.3682 | 268.2244
2021-07-03 08:00 | -36 | -36.8782 | 64.1279 | 65.373 | 59.5633 | 60.8813 | -37 | -37.6563 | -179.637 | 179.6509 | -179.637 | 179.6509 | 133.0771 | 170.6019 | 0 | 0 | 0 | 0 | -314.3 | -330.0989 | -266 | -272.4647 | -270.9 | -277.53 | -270.7 | -277.4659 | 0 | 0
2021-07-03 08:30 | -39 | -41.1096 | 67.8001 | 70.8226 | 59.0888 | 61.76 | -38 | -39.8497 | -186.9025 | 187.0126 | -186.9025 | 187.0126 | 131.2227 | 168.4751 | 0 | 0 | 0 | 0 | -332.3 | -348.8577 | -283.3 | -291.161 | -288.5 | -296.5901 | -288.3 | -296.4188 | 0 | 0
2021-07-03 09:00 | -49 | -49.8197 | 53.5103 | 56.9855 | 79.444 | 80.3754 | -49 | -49.6488 | -221.1962 | 221.2625 | -221.1962 | 221.2625 | 144.3058 | 165.7396 | 0 | 0 | 0 | 1.2 | -337.5 | -355.6615 | -289.4 | -299.4171 | -294.3 | -304.5123 | -294.5 | -304.9637 | 0 | 0
2021-07-03 09:30 | -58 | -58.5491 | 52.3026 | 56.2628 | 81.9201 | 82.7354 | -57 | -57.5587 | -219.6544 | 219.6891 | -219.6544 | 219.6891 | 141.5624 | 163.0318 | -0.3 | -0.94868 | 0.00018418 | 0.0011332 | -336.6 | -354.3648 | -290.1 | -299.89 | -294.6 | -304.6489 | -294.9 | -305.0922 | 0 | 0
2021-07-03 10:00 | -66 | -67.082 | 43.2758 | 48.4859 | 84.5881 | 86.0199 | -67 | -67.897 | -211.3339 | 211.4551 | -211.3339 | 211.4551 | 112.1447 | 140.5691 | 0 | 0 | 0.00018418 | -1.2 | -336.1 | -355.5811 | -292.3 | -303.1817 | -297.4 | -308.4525 | -297.8 | -308.7509 | 0 | 0
2021-07-03 10:30 | -68 | -68.884 | 35.5312 | 40.9302 | 89.0252 | 90.2762 | -68 | -68.884 | -208.6685 | 208.8358 | -208.6685 | 208.8358 | 138.3979 | 162.8929 | 0.3 | 0.3 | 0.00018418 | -0.00064165 | -341.2 | -360.444 | -294.8 | -305.5767 | -299.6 | -310.8472 | -299.6 | -311.347 | 0 | 0
2021-07-03 11:00 | -67 | -68.2495 | 37.2651 | 43.5503 | 88.328 | 89.8781 | -67 | -68.0661 | -206.5704 | 206.9022 | -206.5704 | 206.9022 | 135.0909 | 163.2809 | 0 | 0 | 0.00018418 | 0.0017694 | -339.1 | -359.6399 | -294.8 | -305.9651 | -299.9 | -311.3342 | -300.5 | -312.2088 | 0 | 0
2021-07-03 11:30 | -72 | -72.8354 | 14.1492 | 21.1101 | 90.418 | 91.8634 | -72 | -72.8354 | -219.5415 | 219.6934 | -219.5415 | 219.6934 | 157.8547 | 174.7334 | 0 | 0.9 | 0.00018418 | -1.2 | -339.6 | -352.6644 | -295.5 | -305.2668 | -300.5 | -310.6347 | -301.1 | -311.5979 | 0 | 0
2021-07-03 12:00 | -76 | -78.1025 | 11.6337 | 24.3204 | 90.2966 | 93.1304 | -77 | -78.8543 | -219.9665 | 220.6618 | -219.9665 | 220.6618 | 138.9158 | 164.6556 | 0.6 | 0.6 | 0.00018418 | -1.2001 | -336.7 | -353.8423 | -292.5 | -304.9655 | -298.4 | -311.4756 | -298.4 | -311.7059 | 0 | 0
2021-07-03 12:30 | -66 | -68.1542 | 13.2779 | 22.362 | 81.5643 | 84.8531 | -66 | -68.1542 | -212.3769 | 213.0435 | -212.3769 | 213.0435 | 165.4235 | 183.5416 | 0 | 0 | 0.00018418 | -0.010131 | -338.9 | -352.4616 | -296 | -306.2424 | -301.5 | -311.5757 | -301.6 | -311.9122 | 0 | 0
2021-07-03 13:00 | -63 | -64.7611 | 2.9172 | 13.0542 | 76.4553 | 79.8083 | -63 | -65 | -207.5366 | 208.1511 | -207.5366 | 208.1511 | 184.3379 | 200.7765 | 0.6 | 0.6 | 0.00018418 | -1.2001 | -341.3 | -355.8612 | -298.1 | -308.754 | -303.4 | -310.8557 | -303.6 | -311.0937 | 0 | 0
2021-07-03 13:30 | -79 | -81.4923 | -1.1638 | 17.6285 | 94.0059 | 97.3371 | -79 | -81.2527 | -233.9742 | 234.822 | -233.9742 | 234.822 | 151.8224 | 166.0131 | 0 | 0.9 | 0.00018418 | -0.013571 | -302.8 | -312.893 | -261.1 | -269.2147 | -265.8 | -273.7523 | -265.6 | -274.4349 | 0 | 0
2021-07-03 14:00 | -77 | -79.3095 | -4.4724 | 17.2502 | 91.9987 | 95.6419 | -77 | -79.0759 | -229.4205 | 230.4568 | -229.4205 | 230.4568 | 130.4933 | 148.8349 | 0.3 | 0.3 | 0.00018418 | -0.014767 | -302.7 | -312.1008 | -262.7 | -269.0459 | -266.4 | -273.6293 | -266.4 | -274.2112 | 0 | 0
2021-07-03 14:30 | -86 | -88.5268 | -12.2954 | 21.1154 | 100.2597 | 103.5499 | -86 | -88.295 | -243.69 | 244.695 | -243.69 | 244.695 | 127.4127 | 145.9166 | 0 | 0.6 | 0.00018418 | -0.014606 | -303.8 | -314.698 | -263.6 | -271.9815 | -267.2 | -275.7416 | -267.1 | -275.6695 | 0 | 0
2021-07-03 15:00 | -63 | -65 | 21.5064 | 26.5326 | 80.7315 | 83.8292 | -62 | -64.0312 | -215.0224 | 215.5772 | -215.0224 | 215.5772 | 113.9002 | 138.5821 | 0 | 0 | 0.00018418 | -0.014606 | -315.2 | -327.1339 | -271.4 | -280.3017 | -275.9 | -285.2046 | -276.4 | -284.964 | 0 | 0
2021-07-03 15:30 | -58 | -60.1664 | 38.4928 | 42.7149 | 77.3501 | 80.1997 | -57 | -58.9406 | -215.9725 | 216.2642 | -215.9725 | 216.2642 | 93.328 | 119.9106 | 0 | 0 | 0.00018418 | -0.014606 | -316.3 | -328.0468 | -272.2 | -281.1065 | -276.9 | -286.1833 | -276.6 | -285.9184 | 0 | 0
2021-07-03 16:00 | -49 | -50.448 | 55.4379 | 58.2156 | 69.0872 | 71.3298 | -50 | -51.4198 | -210.7409 | 210.7566 | -210.7409 | 210.7566 | 86.0056 | 113.4615 | 0 | 0 | 0.00018418 | -0.014606 | -316.4 | -326.5376 | -272.4 | -280.4472 | -277.2 | -285.5623 | -276.5 | -284.8107 | 0 | 0
2021-07-03 16:30 | -36 | -36.3456 | 73.2197 | 74.2486 | 60.368 | 61.0609 | -36 | -36.3456 | -207.1233 | 207.4768 | -207.1233 | 207.4768 | 70.0923 | 104.0695 | 0 | 0 | 0.00018418 | -0.014606 | -318.7 | -334.6384 | -269.9 | -277.8973 | -274.3 | -282.1903 | -274.3 | -282.1665 | 0 | 0
2021-07-03 17:00 | -26 | -26.0192 | 89.8397 | 90.2916 | 49.4284 | 49.685 | -27 | -27 | -199.2788 | 200.2987 | -199.2788 | 200.2987 | 44.8139 | 88.5009 | 0 | 0 | 0 | 0 | -319.5 | -335.1354 | -267.8 | -275.1794 | -272.4 | -280.0943 | -272.4 | -280.1642 | 0 | 0
2021-07-03 17:30 | -21 | -28.3196 | 102.9726 | 107.4237 | 49.2504 | 53.3064 | -20 | -26.9072 | -209.2018 | 209.2072 | -209.2018 | 209.2072 | 32.6881 | 83.6059 | 0 | 0 | -0.3 | -0.3 | -325.3 | -340.2433 | -272.9 | -280.8855 | -276.7 | -284.8855 | -277 | -285.3712 | 0 | 0
2021-07-03 18:00 | -22 | -30.4138 | 106.4304 | 113.1256 | 51.8218 | 56.2756 | -22 | -30.4138 | -219.71 | 219.7101 | -219.71 | 219.7101 | 32.9392 | 97.4501 | 0 | 0 | 0 | 0.9 | -326.8 | -350.141 | -271.6 | -280.4233 | -275.9 | -284.8642 | -276.2 | -285.2295 | 0 | 0
2021-07-03 18:30 | -19 | -24.8395 | 108.6494 | 113.6419 | 47.8826 | 50.8966 | -19 | -24.8395 | -207.9213 | 207.9913 | -207.9213 | 207.9913 | 42.8335 | 120.2375 | 0.3 | 0.3 | -0.6 | -0.6 | -326 | -339.1158 | -272.7 | -278.6139 | -276.9 | -282.9503 | -276.7 | -282.7545 | 0 | 0
2021-07-03 19:00 | -20 | -26.9072 | 108.3329 | 113.1075 | 46.6514 | 50.283 | -19 | -25.4951 | -205.2512 | 205.2598 | -205.2512 | 205.2598 | 43.4725 | 121.8187 | 0 | 0 | 0 | 0.9 | -325.5 | -341.1972 | -272.4 | -279.1465 | -276.4 | -283.3342 | -276.7 | -283.6929 | 0 | 0
2021-07-03 19:30 | -21 | -28.3196 | 105.2055 | 110.536 | 49.1992 | 53.1666 | -24 | -30 | -200.0148 | 200.03 | -200.0148 | 200.03 | 41.9963 | 122.026 | 0 | 0 | 0 | 1.2 | -328.2 | -346.2389 | -274.9 | -282.7586 | -278.9 | -286.905 | -279.3 | -287.435 | 0 | 0
2021-07-03 20:00 | -35 | -41.3401 | 87.6384 | 94.8838 | 64.2768 | 68.6651 | -36 | -42.19 | -214.4186 | 214.666 | -214.4186 | 214.666 | 68.097 | 136.7717 | 0 | 0 | -0.9 | -0.9 | -331 | -348.3566 | -276.4 | -283.7508 | -280.4 | -288.1625 | -280.9 | -289.0789 | 0 | 0
2021-07-03 20:30 | -57 | -57.2189 | 67.067 | 69.9908 | 82.7572 | 83.1738 | -58 | -58.2151 | -231.3607 | 231.6587 | -231.3607 | 231.6587 | 81.439 | 137.7213 | 0 | 0.9 | 0 | 0 | -330.3 | -348.23 | -276.1 | -284.2551 | -280 | -288.281 | -280.4 | -288.8367 | 0 | 0
2021-07-03 21:00 | -63 | -63.5059 | 57.8123 | 61.5418 | 88.7581 | 89.5315 | -64 | -64.3817 | -234.7776 | 234.8357 | -234.7776 | 234.8357 | 83.7804 | 140.3615 | 0 | 0 | 0 | 0 | -330.2 | -350.9209 | -276.7 | -286.4243 | -280.6 | -290.4761 | -281.1 | -291.1146 | 0 | 0
2021-07-03 21:30 | -58 | -58.3095 | 60.2663 | 62.6077 | 81.8793 | 82.6098 | -57 | -57.3149 | -224.1767 | 224.2242 | -224.1767 | 224.2242 | 98.3486 | 153.0485 | 0.3 | 0.3 | 0 | 1.2 | -329.4 | -346.5597 | -278.2 | -288.4734 | -282 | -292.5618 | -282.1 | -292.7649 | 0 | 0
2021-07-03 22:00 | -75 | -75.326 | 42.5508 | 45.5765 | 95.7769 | 96.4463 | -73 | -73.2462 | -238.5183 | 238.5193 | -238.5183 | 238.5193 | 124.7297 | 167.5455 | 0 | 0.9 | 0 | 0 | -328.1 | -346.0172 | -276.4 | -287.2731 | -280.1 | -291.7747 | -280.4 | -291.9091 | 0 | 0
2021-07-03 22:30 | -67 | -67.2681 | 46.014 | 47.9987 | 88.0101 | 88.6029 | -66 | -66.2722 | -234.7929 | 234.793 | -234.7929 | 234.793 | 144.7585 | 181.3243 | 0 | 0 | 0 | 0 | -339.7 | -358.4233 | -286.2 | -298.8582 | -291.4 | -303.1032 | -291.6 | -303.6477 | 0 | 0
2021-07-03 23:00 | -58 | -58.4209 | 51.5413 | 53.1142 | 77.8076 | 78.842 | -57 | -57.3149 | -214.8463 | 214.9178 | -214.8463 | 214.9178 | 159.1155 | 183.8244 | 0 | 0.9 | 0 | 0 | -341.1 | -360.6036 | -289.4 | -303.9286 | -294.2 | -308.6731 | -294.4 | -309.1357 | 0 | 0
2021-07-03 23:30 | -47 | -47.2652 | 56.6017 | 57.2819 | 68.4468 | 69.4072 | -48 | -48.2597 | -205.6816 | 205.6947 | -205.6816 | 205.6947 | 159.4098 | 180.652 | 0 | 0 | 0 | 0 | -348.1 | -365.3309 | -295.5 | -307.9234 | -299.9 | -312.7591 | -300.7 | -313.5159 | 0 | 0
2021-07-04 | -51 | -51.0098 | 51.275 | 51.3297 | 65.2061 | 65.5092 | -50 | -50.01 | -188.5394 | 188.5442 | -188.5394 | 188.5442 | 164.2603 | 189.4213 | 0 | 0.9 | 0 | 0 | -347.5 | -365.7527 | -294.3 | -306.58 | -299.8 | -312.618 | -299.9 | -313.2575 | 0 | 0
2021-07-04 00:30 | -49 | -49 | 43.4335 | 43.5046 | 68.0055 | 68.5653 | -50 | -50 | -188.8778 | 188.9471 | -188.8778 | 188.9471 | 175.8217 | 199.8657 | 0 | 0.9 | 0 | 0.9 | -346.8 | -366.136 | -294.4 | -307.463 | -298.8 | -312.1505 | -298.4 | -312.2604 | 0 | 0
2021-07-04 01:00 | -59 | -59.0085 | 30.6872 | 30.7778 | 76.5725 | 77.2413 | -59 | -59.0085 | -188.4322 | 188.6026 | -188.4322 | 188.6026 | 186.1142 | 209.321 | 0 | 0.9 | 0 | 0 | -347.5 | -366.7316 | -295.6 | -308.3148 | -300.2 | -313.3434 | -299.7 | -313.0371 | 0 | 0
2021-07-04 01:30 | -55 | -55.1453 | 28.3545 | 28.389 | 74.0565 | 75.2373 | -55 | -55.1453 | -180.372 | 180.8987 | -180.372 | 180.8987 | 198.7625 | 221.9544 | 0 | 0 | 0 | 1.2 | -346.2 | -367.3006 | -293.9 | -307.7843 | -298.6 | -312.9863 | -298.8 | -313.5689 | 0 | 0
2021-07-04 02:00 | -62 | -62.0725 | 20.8683 | 21.0347 | 78.5743 | 79.3596 | -62 | -62.0725 | -183.5767 | 183.9281 | -183.5767 | 183.9281 | 220.4366 | 239.2821 | 0 | 0 | 0 | 0 | -349 | -368.5757 | -296.1 | -308.8512 | -301.3 | -313.8897 | -301.2 | -314.3423 | 0 | 0
2021-07-04 02:30 | -73 | -73.171 | 10.4002 | 10.4633 | 86.687 | 87.6035 | -72 | -72.111 | -192.726 | 193.2981 | -192.726 | 193.2981 | 233.0799 | 249.422 | 0 | 0 | 0 | 0 | -350.4 | -369.9913 | -297.8 | -310.672 | -302.8 | -316.121 | -302.8 | -316.4097 | 0 | 0
2021-07-04 03:00 | -72 | -72.2496 | 7.0607 | 7.2464 | 88.1425 | 89.381 | -72 | -72.2496 | -193.2905 | 194.212 | -193.2905 | 194.212 | 229.8335 | 247.8168 | 0.6 | 1.0817 | 0 | 0 | -352.8 | -373.1029 | -298.8 | -311.6307 | -303.5 | -316.8203 | -304.7 | -318.6351 | 0 | 0
2021-07-04 03:30 | -79 | -79.3095 | 5.8742 | 5.9994 | 88.0622 | 89.3396 | -77 | -77.2334 | -194.2569 | 195.3431 | -194.2569 | 195.3431 | 230.631 | 247.8329 | 0 | 0 | 0 | 0 | -349.6 | -371.0026 | -297.2 | -311.1731 | -301.5 | -315.9628 | -301.8 | -316.5493 | 0 | 0
2021-07-04 04:00 | -81 | -81.4985 | -1.1765 | 3.8723 | 95.0612 | 96.5519 | -82 | -82.3893 | -199.6459 | 200.8868 | -199.6459 | 200.8868 | 226.8899 | 248.9623 | 0 | 0.9 | 0 | 0 | -350.4 | -371.4149 | -297.9 | -310.9284 | -302.2 | -315.687 | -302.4 | -316.5325 | 0 | 0
2021-07-04 04:30 | -71 | -71.4493 | 5.936 | 6.3334 | 87.0958 | 88.6702 | -71 | -71.4493 | -185.3808 | 186.5116 | -185.3808 | 186.5116 | 227.7088 | 249.8783 | 0 | 0.9 | 0 | 0.9 | -349.4 | -372.6509 | -296.8 | -312.2865 | -301.3 | -317.2443 | -301.1 | -317.2728 | 0 | 0
2021-07-04 05:00 | -77 | -77.3175 | 1.9023 | 2.5544 | 92.5858 | 93.7893 | -77 | -77.3175 | -194.2142 | 195.0936 | -194.2142 | 195.0936 | 230.3418 | 251.5909 | -0.3 | -0.3 | 0 | 0 | -349.7 | -372.406 | -297.1 | -311.6068 | -301.6 | -316.3801 | -301.8 | -316.7135 | 0 | 0
2021-07-04 05:30 | -79 | -79.2275 | 1.3228 | 1.9996 | 93.9932 | 95.063 | -78 | -78.2304 | -197.5722 | 198.3366 | -197.5722 | 198.3366 | 223.942 | 246.2426 | 0 | 0.9 | 0 | 0 | -349.9 | -372.0309 | -297.1 | -311.3754 | -301.7 | -316.6011 | -302.3 | -317.5729 | 0 | 0
2021-07-04 06:00 | -67 | -67.0671 | 14.3722 | 14.5935 | 82.8922 | 83.7055 | -66 | -66.0303 | -182.9944 | 183.4499 | -182.9944 | 183.4499 | 225.643 | 246.7415 | 0 | 0.9 | 0 | 1.2 | -349.4 | -369.8937 | -297.1 | -310.724 | -301.5 | -315.606 | -301.7 | -316.0641 | 0 | 0
2021-07-04 06:30 | -67 | -67.897 | 18.3288 | 19.736 | 82.5652 | 84.581 | -68 | -68.7314 | -185.8336 | 187.0793 | -185.8336 | 187.0793 | 226.1716 | 248.402 | 0 | 0 | 0 | 0 | -350.1 | -370.3221 | -296.8 | -309.8568 | -301.5 | -315.1367 | -301.6 | -315.4367 | 0 | 0
2021-07-04 07:00 | -65 | -66.4906 | 20.7826 | 24.1792 | 82.9669 | 85.7833 | -65 | -66.4906 | -188.0779 | 189.6827 | -188.0779 | 189.6827 | 220.6224 | 250.2681 | 0 | 0 | -0.6 | -1.3416 | -353.3 | -383.2471 | -298.2 | -312.3786 | -302.1 | -317.6537 | -301.1 | -317.1344 | 0 | 0
2021-07-04 07:30 | -63 | -64.5368 | 25.99 | 29.4064 | 81.1784 | 83.914 | -62 | -63.561 | -191.7932 | 193.0402 | -191.7932 | 193.0402 | 199.1713 | 234.9651 | 0 | 0 | -0.3 | -0.3 | -352.9 | -383.7437 | -297.3 | -312.5921 | -301.8 | -318.3782 | -301.4 | -318.0309 | 0 | 0
2021-07-04 08:00 | -65 | -66.7083 | 26.9391 | 31.1452 | 84.117 | 86.8839 | -65 | -66.7083 | -203.2005 | 204.2162 | -203.2005 | 204.2162 | 168.4848 | 208.6265 | 0 | 0 | 0 | 1.2 | -350 | -379.7462 | -294.4 | -309.5665 | -298.9 | -314.8114 | -299.3 | -314.9342 | 0 | 0
2021-07-04 08:30 | -81 | -82.5651 | 5.2027 | 16.4057 | 97.1753 | 99.7498 | -81 | -82.5651 | -232.5405 | 233.2394 | -232.5405 | 233.2394 | 138.7745 | 180.9306 | 0 | 0 | 0 | 1.2 | -351.3 | -376.5222 | -295.4 | -309.9084 | -299.9 | -313.732 | -299.9 | -313.8151 | 0 | 0
2021-07-04 09:00 | -83 | -85.3756 | -1.388 | 19.7718 | 100.2412 | 103.7195 | -82 | -84.4038 | -245.8799 | 246.594 | -245.8799 | 246.594 | 124.5521 | 172.5677 | 0 | 0 | 0 | 0 | -352 | -377.2872 | -296.6 | -309.8961 | -301.1 | -314.6958 | -301.2 | -315.1718 | 0 | 0
2021-07-04 09:30 | -96 | -98.7168 | -15.1702 | 24.7433 | 108.7259 | 111.8654 | -95 | -97.5141 | -257.5039 | 258.1506 | -257.5039 | 258.1506 | 123.4509 | 174.5629 | 0 | 0 | 0 | 0 | -354.1 | -381.4368 | -295.9 | -308.966 | -300.6 | -314.0143 | -300.4 | -313.9098 | 0 | 0
2021-07-04 10:00 | -104 | -104.9381 | -29.7428 | 31.8394 | 118.8081 | 120.24 | -103 | -103.8171 | -271.2422 | 271.3 | -271.2422 | 271.3 | 110.9498 | 171.2124 | 0 | 0 | 0 | 1.2 | -353.9 | -382.8934 | -295.3 | -309.2399 | -300.1 | -314.2865 | -300 | -314.5619 | 0 | 0
2021-07-04 10:30 | -104 | -104.8093 | -21.3275 | 25.0997 | 119.7377 | 121.0492 | -104 | -104.69 | -257.2389 | 257.4301 | -257.2389 | 257.4301 | 119.0068 | 175.1426 | 0 | 0 | 0 | 0 | -354.2 | -381.9025 | -296 | -309.5258 | -300.2 | -313.864 | -300.2 | -313.9517 | 0 | 0
2021-07-04 11:00 | -110 | -110.6526 | -23.1415 | 26.7992 | 126.4892 | 127.5126 | -110 | -110.5486 | -267.3013 | 267.3967 | -267.3013 | 267.3967 | 118.5394 | 175.7678 | 0 | 0 | 0 | 1.2 | -351.1 | -380.1246 | -295.6 | -308.7097 | -300.3 | -313.5114 | -299.3 | -313.9527 | 0 | 0
2021-07-04 11:30 | -114 | -114.7388 | -26.0784 | 29.9357 | 129.9206 | 131.0064 | -115 | -115.7325 | -266.8761 | 267.0848 | -266.8761 | 267.0848 | 95.0109 | 153.4564 | 0.3 | 0.3 | 0 | 0 | -336.7 | -361.8697 | -281.8 | -294.4851 | -286.2 | -299.1312 | -286.1 | -299.1229 | 0 | 0
2021-07-04 12:00 | -123 | -123.7942 | -31.3152 | 35.0888 | 138.5025 | 139.3484 | -123 | -123.6851 | -272.9815 | 273.1905 | -272.9815 | 273.1905 | 89.3355 | 147.1418 | -0.3 | -0.3 | -0.9 | -0.9 | -321.8 | -343.9731 | -268.8 | -279.5287 | -273.3 | -284.4611 | -273.4 | -284.6127 | 0 | 0
2021-07-04 12:30 | -110 | -110.4536 | -27.6981 | 29.4702 | 124.3568 | 125.1759 | -111 | -111.5437 | -259.7117 | 259.7956 | -259.7117 | 259.7956 | 88.1172 | 148.6197 | 0.6 | 1.0817 | 0 | 0 | -319.5 | -343.1914 | -267.2 | -278.6731 | -273 | -284.8485 | -272.7 | -284.733 | 0 | 0
2021-07-04 13:00 | -112 | -112.641 | -45.9275 | 46.5342 | 123.5561 | 124.6972 | -110 | -110.6526 | -257.6013 | 257.8326 | -257.6013 | 257.8326 | 111.058 | 164.686 | 0.6 | 0.6 | 0 | 0 | -335.6 | -361.3227 | -282 | -295.346 | -286.7 | -299.1962 | -285.6 | -299.3495 | 0 | 0
2021-07-04 13:30 | -117 | -117.72 | -26.661 | 29.7482 | 133.7149 | 134.5203 | -115 | -115.5249 | -278.2005 | 278.2913 | -278.2005 | 278.2913 | 119.4912 | 160.952 | 0 | 0.6 | -0.3 | -0.3 | -335.9 | -358.6728 | -282.4 | -295.0883 | -286.6 | -299.6595 | -286.6 | -299.8575 | 0 | 0
2021-07-04 14:00 | -111 | -111.2205 | -14.4794 | 18.3091 | 128.2673 | 128.675 | -110 | -110.2225 | -263.9568 | 263.9694 | -263.9568 | 263.9694 | 113.3923 | 158.1803 | 0 | 0.9 | -0.3 | -0.3 | -337.2 | -358.9563 | -281.7 | -294.8191 | -286 | -299.2354 | -286 | -299.5055 | 0 | 0
2021-07-04 14:30 | -90 | -91.7823 | -5.3251 | 18.4338 | 107.6717 | 110.0325 | -91 | -92.7631 | -231.669 | 232.8352 | -231.669 | 232.8352 | 93.5507 | 145.3053 | 0 | 0 | 0 | 0 | -324 | -343.8707 | -296.6 | -307.5936 | -302.1 | -313.4007 | -302.3 | -313.7 | 261.3451 | 270.3941
2021-07-04 15:00 | -85 | -86.1452 | 11.88 | 20.768 | 102.9713 | 104.6151 | -84 | -85 | -219.5944 | 220.3705 | -219.5944 | 220.3705 | 82.1215 | 142.3338 | 0 | 0.6 | 0 | 0 | -330.8 | -353.7354 | -301.6 | -314.828 | -307.7 | -321.3317 | -307.6 | -321.3225 | 243.0216 | 254.9523
2021-07-04 15:30 | -64 | -64.7765 | 26.235 | 27.8191 | 80.1746 | 81.6758 | -64 | -64.6297 | -195.1259 | 195.5239 | -195.1259 | 195.5239 | 68.8326 | 133.4675 | 0 | 0 | 0 | 0 | -328.8 | -350.739 | -300.2 | -313.3434 | -305.3 | -318.7742 | -306.8 | -320.4699 | 228.4516 | 240.702
2021-07-04 16:00 | -39 | -39.3192 | 50.2604 | 50.6314 | 60.8714 | 62.1762 | -40 | -40.3113 | -175.6142 | 175.7125 | -175.6142 | 175.7125 | 61.6642 | 130.295 | 0 | 0 | 0 | 0 | -333.4 | -353.5529 | -305 | -317.1176 | -310.7 | -322.9121 | -310.8 | -323.3909 | 212.7755 | 227.5334
2021-07-04 16:30 | -32 | -32.249 | 74.7057 | 75.2775 | 52.8672 | 53.7257 | -32 | -32.249 | -165.0895 | 165.0921 | -165.0895 | 165.0921 | 59.6353 | 134.5472 | 0 | 0 | 0 | 1.2 | -334.5 | -357.7832 | -304.9 | -318.3146 | -310.8 | -324.3211 | -311 | -324.5504 | 214.5082 | 226.6479
2021-07-04 17:00 | -22 | -22.0227 | 89.032 | 89.3021 | 46.0503 | 46.4339 | -23 | -23.0217 | -172.0779 | 172.3719 | -172.0779 | 172.3719 | 38.5845 | 116.6663 | 0 | 0.9 | -0.6 | -0.6 | -335.7 | -358.0885 | -307.1 | -320.3568 | -312.5 | -325.7442 | -312.9 | -326.2516 | 220.5753 | 230.2724
2021-07-04 17:30 | -17 | -17 | 100.9367 | 101.3796 | 43.7867 | 43.9156 | -17 | -17 | -176 | 177.0492 | -176 | 177.0492 | 30.9309 | 108.5004 | 0 | 0 | 0 | 0 | -333.2 | -355.8654 | -307.4 | -321.6052 | -312.7 | -326.9944 | -313.3 | -328.002 | 263.8889 | 269.5449
2021-07-04 18:00 | -8 | -8 | 117.5951 | 118.3714 | 34.2944 | 34.5353 | -8 | -8 | -175.7695 | 177.2933 | -175.7695 | 177.2933 | 21.9251 | 144.2113 | 0 | 0 | -0.9 | -0.9 | -332 | -355.6765 | -307.5 | -324.5486 | -313.6 | -330.2705 | -313.9 | -330.493 | 274.8047 | 275.4535
2021-07-04 18:30 | -24 | -24.0832 | 100.3172 | 101.5193 | 52.3261 | 52.707 | -25 | -25.0799 | -200.8224 | 201.7932 | -200.8224 | 201.7932 | 47.761 | 160.7464 | 0 | 0 | -0.9 | -1.5 | -325.1 | -349.0784 | -301.9 | -317.4611 | -307.6 | -323.6601 | -308.4 | -324.0705 | 321.9627 | 322.5585
2021-07-04 19:00 | -11 | -11 | 113.87 | 114.5359 | 38.7299 | 38.8477 | -11 | -11 | -180.9311 | 182.0891 | -180.9311 | 182.0891 | 47.8955 | 109.0122 | 0 | 0 | -0.6 | -1.3416 | -332.3 | -356.642 | -307.5 | -322.9825 | -312.4 | -328.5371 | -313.3 | -329.4548 | 291.5078 | 293.5781
2021-07-04 19:30 | -12 | -12.0416 | 110.6328 | 111.1238 | 40.0124 | 40.243 | -14 | -14.1421 | -178.1639 | 179.3351 | -178.1639 | 179.3351 | 63.6738 | 117.2513 | 0 | 0 | 0 | 1.2 | -331.9 | -355.1543 | -307 | -322.4147 | -312.6 | -328.7273 | -313 | -328.9843 | 291.671 | 293.3229
2021-07-04 20:00 | -3 | -5 | 115.9672 | 117.1523 | 33.3159 | 34.4842 | -3 | -5 | -162.0334 | 162.1719 | -162.0334 | 162.1719 | 79.1222 | 124.4057 | 0 | 0 | -0.3 | -0.3 | -332.7 | -356.2008 | -307.2 | -322.2127 | -312.5 | -327.7732 | -313.8 | -329.1006 | 278.3916 | 279.383
2021-07-04 20:30 | -6 | -6.7082 | 120.2657 | 121.1465 | 26.7019 | 28.1181 | -6 | -6.7082 | -147.1071 | 147.1611 | -147.1071 | 147.1611 | 85.687 | 133.4127 | 0 | 0 | 0 | 0 | -332.8 | -355.536 | -307.1 | -322.2809 | -312.5 | -327.8672 | -313.2 | -328.5905 | 257.8088 | 260.0003
2021-07-04 21:00 | -4 | -5.6569 | 115.0801 | 115.9833 | 29.099 | 30.7852 | -4 | -5.6569 | -145.187 | 145.1874 | -145.187 | 145.1874 | 100.6661 | 144.2923 | 0 | 1.2 | 0 | 0 | -334.3 | -358.218 | -307.2 | -322.7889 | -312.2 | -328.473 | -312 | -328.1001 | 247.0787 | 248.9973
2021-07-04 21:30 | 7 | 8.0623 | 122.3059 | 122.7975 | 16.4866 | 19.4109 | 7 | 8.0623 | -124.4867 | 124.4994 | -124.4867 | 124.4994 | 117.9326 | 165.7712 | 0 | 0 | -0.9 | -0.9 | -331.7 | -355.9378 | -304.2 | -318.3333 | -309.6 | -324.2312 | -309.7 | -324.4159 | 231.4682 | 236.4869
2021-07-04 22:00 | 5 | 5 | 115.923 | 115.9813 | 17.4125 | 18.0211 | 5 | 5.099 | -116.6729 | 116.7329 | -116.6729 | 116.7329 | 135.9281 | 180.432 | 0 | 0 | 0 | 0 | -333 | -359.2646 | -304.1 | -319.4251 | -309.6 | -325.5261 | -309.7 | -325.9361 | 209.6559 | 215.0079
2021-07-04 22:30 | 8 | 8.0623 | 112.8586 | 112.8905 | 14.3074 | 15.2047 | 7 | 7.0711 | -108.3725 | 108.3793 | -108.3725 | 108.3793 | 161.2643 | 200.5557 | 0.3 | 0.3 | 0 | 1.2 | -331.6 | -354.5898 | -304.4 | -320.8447 | -309.4 | -326.4432 | -310.1 | -327.4585 | 188.9722 | 192.665
2021-07-04 23:00 | 10 | 10 | 107.9112 | 107.9503 | 14.74 | 16.8785 | 10 | 10 | -105.6152 | 105.6713 | -105.6152 | 105.6713 | 172.1843 | 208.2924 | 0 | 0 | -0.6 | -1.3416 | -332.4 | -357.5616 | -303.1 | -320.7976 | -308.3 | -326.5659 | -308.4 | -326.8865 | 161.2047 | 166.3987
2021-07-04 23:30 | 15 | 25 | 114.2876 | 115.7199 | 4.0963 | 26.5791 | 14 | 24.4131 | -101.3799 | 105.4929 | -101.3799 | 105.4929 | 169.1953 | 206.1245 | 0.3 | 0.94868 | -0.6 | -0.6 | -335 | -356.9704 | -303.5 | -317.7828 | -309.3 | -324.2434 | -309.4 | -324.5495 | 144.7525 | 154.6281
2021-07-05 | 18 | 18 | 109.4811 | 109.5797 | 1.6891 | 7.0327 | 18 | 18.0278 | -89.6559 | 89.744 | -89.6559 | 89.744 | 180.5548 | 208.2098 | 0 | 0.9 | 0 | 0 | -335.4 | -356.1533 | -304 | -317.8196 | -308.6 | -322.9505 | -308.7 | -323.105 | 127.3308 | 135.4243
2021-07-05 00:30 | 23 | 23 | 112.7308 | 112.8121 | -4.801 | 9.5954 | 23 | 23 | -76.5847 | 77.0738 | -76.5847 | 77.0738 | 182.6221 | 212.7632 | 0.3 | 0.3 | -0.6 | -0.6 | -337 | -359.4357 | -304.7 | -319.4053 | -309.6 | -324.8006 | -310.2 | -325.6453 | 104.6148 | 113.3165
2021-07-05 01:00 | 17 | 17 | 102.7213 | 102.8423 | 1.2773 | 9.5867 | 17 | 17 | -83.1142 | 83.9496 | -83.1142 | 83.9496 | 189.3987 | 221.0566 | 0 | 0 | 0 | 0 | -336.4 | -359.4711 | -304.2 | -318.4944 | -309.1 | -324.3699 | -309.2 | -324.3002 | 94.3337 | 105.0303
2021-07-05 01:30 | 21 | 21 | 104.3874 | 104.5626 | -3.3007 | 9.9272 | 21 | 21 | -75.0165 | 76.0947 | -75.0165 | 76.0947 | 208.5629 | 237.6993 | 0 | 0 | 0 | 0 | -336 | -357.4742 | -303.2 | -318.1257 | -308.6 | -324.0299 | -308.6 | -324.5265 | 95.3357 | 102.3095
2021-07-05 02:00 | 15 | 16.5529 | 100.5593 | 101.6065 | -2.2176 | 6.4802 | 15 | 16.5529 | -72.2027 | 72.2757 | -72.2027 | 72.2757 | 198.7121 | 225.9339 | 0.3 | 0.3 | 0 | 0 | -337 | -359.5161 | -303.4 | -318.6931 | -308 | -324.6248 | -308.2 | -324.4622 | 58.3843 | 72.3954
2021-07-05 02:30 | 13 | 14.3178 | 91.6912 | 92.9564 | 4.571 | 7.2904 | 11 | 12.53 | -78.7867 | 78.8799 | -78.7867 | 78.8799 | 209.0851 | 236.1339 | 0 | 0 | 0 | 1.2 | -336.8 | -360.639 | -302.8 | -317.8832 | -308.7 | -324.8336 | -308.2 | -325.0237 | 55.9466 | 70.7643
2021-07-05 03:00 | 20 | 20.8806 | 95.2217 | 96.5499 | 0.30547 | 6.7992 | 20 | 20.8806 | -71.4032 | 71.4907 | -71.4032 | 71.4907 | 205.3991 | 230.1682 | 0 | 0 | 0 | 1.2 | -323.7 | -343.8981 | -291.3 | -305.2427 | -296.4 | -310.8881 | -296.7 | -311.1 | 70.2245 | 75.1919
2021-07-05 03:30 | 15 | 16.5529 | 96.0794 | 97.4378 | -0.086968 | 7.3948 | 16 | 17.4642 | -66.9854 | 67.0396 | -66.9854 | 67.0396 | 203.6106 | 227.9925 | 0 | 0 | 0 | 0.9 | -325.2 | -345.8104 | -292 | -306.8835 | -297.3 | -311.6762 | -297.7 | -312.7723 | 60.2537 | 66.4433
2021-07-05 04:00 | 21 | 23.2594 | 100.5438 | 102.0024 | -3.7657 | 9.4918 | 21 | 22.8473 | -62.493 | 62.5024 | -62.493 | 62.5024 | 207.6326 | 231.5606 | 0 | 0 | -0.9 | -0.9 | -328.8 | -349.8171 | -294.7 | -309.408 | -300 | -315.265 | -299.8 | -315.2295 | 60.9979 | 67.4117
2021-07-05 04:30 | 30 | 31.6228 | 109.3735 | 110.7443 | -10.8667 | 14.7533 | 29 | 30.6757 | -54.0176 | 54.0495 | -54.0176 | 54.0495 | 209.0019 | 233.5471 | 0 | 0 | -0.3 | -0.3 | -330.2 | -350.9089 | -297.3 | -311.3563 | -302.4 | -317.2756 | -302.6 | -317.7702 | 71.7292 | 77.776
2021-07-05 05:00 | 20 | 23.3238 | 106.0388 | 107.3501 | -1.6585 | 12.7317 | 20 | 23.3238 | -70.12 | 70.3749 | -70.12 | 70.3749 | 197.6066 | 220.6986 | 0 | 0 | 0 | 0 | -331.1 | -350.0194 | -297.5 | -310.6711 | -302.8 | -316.4677 | -302.9 | -316.6799 | 74.1163 | 81.083
2021-07-05 05:30 | 20 | 20.3961 | 113.2132 | 113.2951 | -0.50939 | 5.3035 | 19 | 19.2354 | -75.6388 | 75.7672 | -75.6388 | 75.7672 | 200.8062 | 226.1658 | 0 | 0 | -0.9 | -0.9 | -330.3 | -350.4767 | -298.3 | -311.5524 | -303.7 | -317.5911 | -303.9 | -317.9289 | 128.1279 | 132.6557
2021-07-05 06:00 | 16 | 17.088 | 118.4561 | 118.4784 | 4.3355 | 10.7574 | 17 | 18.0278 | -86.809 | 86.9256 | -86.809 | 86.9256 | 179.0042 | 202.6961 | 0 | 0 | 0 | 0.9 | -329.5 | -347.9299 | -298.8 | -310.4521 | -303.8 | -316.0095 | -303.6 | -316.6306 | 142.6478 | 149.5731
2021-07-05 06:30 | 13 | 16.4012 | 120.6367 | 122.5062 | 18.0272 | 21.8438 | 8 | 12.8062 | -115.0933 | 115.94 | -115.0933 | 115.94 | 156.8424 | 197.016 | 0.6 | 1.0817 | 0 | 0 | -327.9 | -351.3472 | -298.5 | -311.173 | -303.9 | -317.2034 | -304.1 | -317.5099 | 229.0184 | 237.727
2021-07-05 07:00 | -1 | -8.0623 | 114.4367 | 117.7599 | 33.8526 | 36.2108 | -3 | -8.544 | -143.3824 | 143.7987 | -143.3824 | 143.7987 | 139.9347 | 173.7017 | 0 | 0 | -0.3 | -0.3 | -325.7 | -343.5859 | -299.2 | -311.0583 | -305.1 | -316.2935 | -305.4 | -316.7849 | 278.3879 | 282.8727
2021-07-05 07:30 | -17 | -22.6716 | 110.2263 | 116.273 | 45.0074 | 47.9112 | -18 | -22.8035 | -172.1194 | 172.4868 | -172.1194 | 172.4868 | 101.3335 | 141.0704 | 0 | 0 | 0 | 0 | -323.5 | -342.9325 | -300.6 | -312.7152 | -306.7 | -319.2966 | -307 | -319.6661 | 320.4213 | 322.5039
2021-07-05 08:00 | -22 | -25.0599 | 111.0202 | 116.9438 | 49.8798 | 51.8676 | -21 | -23.7065 | -187.0394 | 187.0958 | -187.0394 | 187.0958 | 72.3782 | 122.3791 | 0.3 | 0.3 | 0 | 1.2 | -321.5 | -339.2189 | -300.1 | -310.7315 | -305.5 | -316.4696 | -306.3 | -317.2615 | 354.961 | 358.3344
2021-07-05 08:30 | -37 | -37.0135 | 96.1668 | 100.1083 | 64.7318 | 64.8218 | -35 | -35.0571 | -218.5139 | 219.2739 | -218.5139 | 219.2739 | 49.8956 | 103.4306 | 0.3 | 0.94868 | 0 | 0.9 | -320.1 | -337.8604 | -299.4 | -310.0592 | -306.3 | -317.4512 | -305.6 | -316.697 | 380.8254 | 384.4763
2021-07-05 09:00 | -29 | -29.1548 | 95.4864 | 99.1153 | 57.7857 | 58.0231 | -28 | -28.1603 | -209.4696 | 210.0531 | -209.4696 | 210.0531 | 19.2553 | 97.682 | 0 | 0 | 0 | 0 | -321.5 | -339.5784 | -300.3 | -311.6125 | -305.4 | -317.1581 | -306.1 | -317.8752 | 372.6707 | 377.1748
2021-07-05 09:30 | -34 | -34.5254 | 87.2461 | 92.0832 | 59.9175 | 60.4607 | -34 | -34.3657 | -205.3812 | 205.7029 | -205.3812 | 205.7029 | 27.8599 | 110.8953 | 0 | 0 | 0 | 0 | -320.4 | -339.5875 | -299.3 | -311.1631 | -304.7 | -316.9872 | -305.2 | -317.4678 | 376.5164 | 380.0626
2021-07-05 10:00 | -33 | -33.9559 | 84.0688 | 88.8939 | 57.5746 | 58.6163 | -33 | -33.9559 | -189.3904 | 189.4322 | -189.3904 | 189.4322 | 36.8161 | 112.5794 | 0 | 0 | 0 | 1.2 | -321.1 | -341.7947 | -299 | -311.304 | -304.2 | -317.6463 | -305 | -318.1258 | 353.7428 | 356.5596
2021-07-05 10:30 | -38 | -39.2938 | 75.5174 | 80.9206 | 62.3809 | 63.5329 | -38 | -39.0512 | -193.4474 | 193.4474 | -193.4474 | 193.4474 | 43.1568 | 117.683 | 0 | 0 | 0 | 0 | -322 | -340.9223 | -300.8 | -313.296 | -305.8 | -318.7407 | -306.6 | -319.5083 | 357.9899 | 360.7077
2021-07-05 11:00 | -30 | -36.0555 | 75.7142 | 83.9548 | 53.6309 | 58.3087 | -31 | -36.3593 | -182.3312 | 183.0503 | -182.3312 | 183.0503 | 56.4913 | 121.3602 | 0 | 0.6 | 0 | 1.2 | -325.1 | -343.7642 | -302.3 | -314.4293 | -307.1 | -319.9155 | -307.8 | -320.6825 | 348.617 | 350.3667
2021-07-05 11:30 | -42 | -46.5188 | 73.4355 | 83.4416 | 65.8239 | 69.4035 | -41 | -45.618 | -174.9044 | 175.8696 | -174.9044 | 175.8696 | 62.6255 | 120.6316 | 0 | 0.9 | -0.3 | -1.2369 | -325.6 | -345.0235 | -302.4 | -315.1855 | -307.7 | -320.6719 | -308.6 | -321.4854 | 344.2961 | 346.2529
2021-07-05 12:00 | -44 | -44.0114 | 68.501 | 70.0429 | 65.8324 | 65.8452 | -43 | -43.0465 | -171.6872 | 171.9828 | -171.6872 | 171.9828 | 59.6874 | 114.782 | 0 | 0 | -0.6 | -0.6 | -324.2 | -342.1586 | -303.4 | -315.0219 | -308.7 | -320.5385 | -309.4 | -320.8542 | 357.1353 | 360.5083
2021-07-05 12:30 | -36 | -36.0139 | 71.8222 | 72.8163 | 59.3214 | 59.3536 | -38 | -38.0132 | -168.9405 | 169.1525 | -168.9405 | 169.1525 | 74.5917 | 123.4555 | 0 | 0.9 | 0 | 0 | -323.2 | -342.4377 | -302.3 | -314.4349 | -307.6 | -320.0098 | -308.1 | -320.3946 | 344.7357 | 347.42
2021-07-05 13:00 | -42 | -42.0119 | 69.7661 | 70.9281 | 62.8888 | 62.9019 | -42 | -42.0119 | -174.6245 | 174.8085 | -174.6245 | 174.8085 | 90.8259 | 132.2068 | 0.3 | 0.3 | 0 | 1.2 | -324 | -343.3049 | -303.8 | -315.6292 | -309.5 | -321.7401 | -310.1 | -322.2775 | 341.846 | 344.0792
2021-07-05 13:30 | -28 | -28.0179 | 66.6812 | 67.2256 | 47.5197 | 47.6588 | -27 | -27 | -162.3832 | 162.6022 | -162.3832 | 162.6022 | 84.8522 | 130.0389 | 0 | 0.6 | 0 | 0 | -323.3 | -343.1776 | -303.5 | -315.586 | -308.6 | -321.0669 | -309.6 | -322.2492 | 346.2202 | 348.9628
2021-07-05 14:00 | -27 | -27.074 | 87.0894 | 87.688 | 48.3868 | 48.5056 | -27 | -27.074 | -160.5463 | 160.9099 | -160.5463 | 160.9099 | 94.5816 | 137.5939 | 0 | 0 | 0 | 0 | -324 | -344.41 | -303.4 | -315.7654 | -308.7 | -321.4403 | -309.3 | -322.24 | 329.735 | 332.1016
2021-07-05 14:30 | -27 | -27.074 | 90.5547 | 91.6623 | 51.6567 | 51.6984 | -27 | -27.0185 | -161.4408 | 161.7357 | -161.4408 | 161.7357 | 96.9777 | 136.7946 | 0 | 0.9 | 0 | 0 | -323 | -344.8502 | -302 | -315.0968 | -307.3 | -320.6516 | -307.7 | -321.2166 | 321.1525 | 324.0509
2021-07-05 15:00 | -33 | -33.0151 | 82.775 | 83.5467 | 54.1529 | 54.1813 | -33 | -33.0151 | -168.9326 | 169.2008 | -168.9326 | 169.2008 | 94.4604 | 132.9245 | 0 | 0.9 | 0 | 0 | -324.8 | -345.0275 | -304.1 | -317.1211 | -308.9 | -322.2627 | -309.5 | -322.9128 | 315.5945 | 317.7732
2021-07-05 15:30 | -30 | -30.0167 | 83.0438 | 83.5036 | 51.5841 | 51.6384 | -30 | -30.0167 | -173.1978 | 173.484 | -173.1978 | 173.484 | 90.6134 | 128.3465 | 0 | 0 | 0 | 0 | -327.3 | -346.7435 | -303.9 | -316.196 | -309 | -322.4654 | -309.9 | -323.0015 | 311.2703 | 313.2747
2021-07-05 16:00 | -13 | -13.0384 | 100.237 | 100.6601 | 38.4571 | 38.6454 | -13 | -13.0384 | -165.9849 | 166.3971 | -165.9849 | 166.3971 | 79.7542 | 118.1752 | 0 | 0 | 0 | 0 | -326.8 | -346.5434 | -303.9 | -316.7486 | -309.1 | -322.4439 | -309.7 | -323.1718 | 310.018 | 311.9765
2021-07-05 16:30 | -13 | -13.6015 | 109.944 | 110.3301 | 39.2578 | 39.998 | -14 | -14.5602 | -168.7928 | 170.2344 | -168.7928 | 170.2344 | 55.5011 | 96.8806 | 0 | 0 | 0.3 | 0.3 | -329 | -346.7438 | -303.5 | -314.9366 | -309.1 | -321.1891 | -309.4 | -321.291 | 305.1969 | 306.9341
2021-07-05 17:00 | -7 | -17.4642 | 125.1517 | 130.3972 | 37.2728 | 41.21 | -8 | -17.8885 | -173.6335 | 173.6725 | -173.6335 | 173.6725 | 39.3371 | 98.6977 | 0 | 0 | 0 | 0 | -326.2 | -343.5824 | -304.1 | -315.8368 | -309.4 | -321.6165 | -310.1 | -322.046 | 328.3824 | 330.9504
2021-07-05 17:30 | -4 | -5.6569 | 137.0467 | 140.5925 | 36.7755 | 37.0564 | -4 | -5.6569 | -181.1635 | 182.5565 | -181.1635 | 182.5565 | 8.0717 | 90.3407 | 0 | 0 | 0 | 0 | -327.3 | -345.4818 | -304.8 | -316.2962 | -309.7 | -321.5799 | -310.5 | -322.3505 | 332.3955 | 336.4343
2021-07-05 18:00 | -8 | -8.9443 | 138.894 | 143.0149 | 42.1035 | 42.2382 | -8 | -8.544 | -192.646 | 194.2398 | -192.646 | 194.2398 | -9.3852 | 70.8441 | 0 | 0.9 | 0 | 0 | -326.4 | -344.2984 | -304.5 | -316.2182 | -309.6 | -321.9762 | -310.2 | -322.8684 | 323.4639 | 327.7426
2021-07-05 18:30 | -2 | -4.4721 | 144.1388 | 148.0364 | 36.6375 | 36.7773 | -4 | -5 | -185.7497 | 187.354 | -185.7497 | 187.354 | -11.8686 | 72.0112 | 0 | 0 | 0 | 0.9 | -326.6 | -346.689 | -304.4 | -317.5968 | -309.4 | -323.1613 | -310.3 | -323.8222 | 313.998 | 317.9295
2021-07-05 19:00 | -5 | -6.4031 | 140.1855 | 143.8479 | 36.8267 | 37.0258 | -4 | -5 | -184.1505 | 185.6124 | -184.1505 | 185.6124 | -0.5627 | 71.6808 | 0 | 0 | 0 | 0 | -327.5 | -347.8443 | -303.5 | -317.1208 | -309.2 | -323.0755 | -309.9 | -323.6639 | 297.5514 | 300.1847
2021-07-05 19:30 | -3 | -6.7082 | 140.5277 | 144.049 | 33.9896 | 34.3383 | -3 | -5.831 | -174.3781 | 175.3193 | -174.3781 | 175.3193 | 13.8871 | 72.3685 | 0 | 0 | 0 | 0 | -327 | -346.7361 | -304.5 | -317.7895 | -309.3 | -324.6497 | -310.2 | -325.132 | 287.7848 | 290.0351
2021-07-05 20:00 | 0 | 0 | 147.5229 | 149.4943 | 22.8801 | 23.929 | 0 | 0 | -154.9781 | 156.4765 | -154.9781 | 156.4765 | 27.9026 | 87.9393 | 0 | 0 | 0 | 0.9 | -325.6 | -348.1653 | -303.2 | -319.0927 | -308.4 | -324.9018 | -308.8 | -325.5396 | 285.7085 | 289.3127
2021-07-05 20:30 | 0 | 10 | 138.1105 | 142.2457 | 30.0106 | 32.0188 | 0 | 11.0454 | -162.6675 | 162.6941 | -162.6675 | 162.6941 | 40.7348 | 89.7259 | 0 | 0 | -0.9 | -0.9 | -334.9 | -359.2972 | -310.2 | -327.6797 | -315.1 | -333.7473 | -315.2 | -333.3377 | 257.9088 | 261.7991
2021-07-05 21:00 | 0 | 11 | 136.2546 | 140.1712 | 29.1849 | 31.5674 | 1 | 11.0454 | -153.8886 | 153.8988 | -153.8886 | 153.8988 | 47.5499 | 90.5828 | 0 | 0 | 0 | 0 | -334.3 | -354.3917 | -310.3 | -326.8233 | -315.6 | -332.6404 | -315.7 | -333.3042 | 232.0457 | 236.5951
2021-07-05 21:30 | 2 | 12.1655 | 129.9854 | 133.4317 | 27.4185 | 30.6259 | 3 | 12.3693 | -153.4701 | 153.5891 | -153.4701 | 153.5891 | 63.8757 | 96.4867 | 0 | 0 | 0 | 0 | -338.2 | -359.0258 | -312.5 | -329.7321 | -316.7 | -334.5119 | -317.4 | -335.2712 | 202.0784 | 207.0814
2021-07-05 22:00 | -10 | -17.2047 | 113.9436 | 117.4816 | 37.0287 | 40.6652 | -10 | -17.2047 | -156.3203 | 156.9627 | -156.3203 | 156.9627 | 107.4409 | 138.255 | 0.3 | 0.3 | 0 | 0 | -339.3 | -361.8649 | -313.3 | -331.3771 | -319.2 | -337.2653 | -319 | -337.3324 | 208.3709 | 212.6225
2021-07-05 22:30 | -2 | -2.8284 | 121.5181 | 121.6864 | 22.3379 | 23.4331 | -3 | -3.6056 | -126.9793 | 127.3117 | -126.9793 | 127.3117 | 115.4154 | 145.4909 | 0 | 0 | 0 | 0 | -340.2 | -362.7838 | -312.2 | -329.1299 | -317.8 | -335.5856 | -318 | -335.9036 | 165.75 | 169.2018
2021-07-05 23:00 | 4 | 4 | 115.8219 | 116.2722 | 20.1356 | 22.131 | 4 | 5 | -125.424 | 125.5933 | -125.424 | 125.5933 | 151.2815 | 188.3317 | 0 | 0 | 0 | 0 | -340.9 | -364.3024 | -312.8 | -328.6555 | -318.5 | -335.2052 | -317.4 | -335.9983 | 160.7082 | 163.7568
2021-07-05 23:30 | 14 | 14.3178 | 124.399 | 124.6422 | 6.5061 | 11.5916 | 14 | 14.3178 | -115.4085 | 115.5382 | -115.4085 | 115.5382 | 144.7872 | 188.5261 | 0 | 0.9 | 0 | 0 | -341 | -364.9397 | -310.5 | -327.6133 | -315.6 | -333.4383 | -316.2 | -334.23 | 147.2012 | 153.1258
2021-07-06 | 13 | 13.3417 | 116.0601 | 116.1898 | 6.7712 | 12.1348 | 13 | 13.3417 | -106.1788 | 106.6173 | -106.1788 | 106.6173 | 154.5158 | 195.3099 | 0 | 0 | 0 | 0 | -343.3 | -369.7008 | -311.6 | -329.4658 | -317 | -335.1452 | -316.9 | -335.9153 | 107.6539 | 115.6529
2021-07-06 00:30 | 20 | 20.0998 | 120.4653 | 120.4822 | -3.5318 | 9.1871 | 20 | 20.025 | -85.3103 | 85.9017 | -85.3103 | 85.9017 | 165.7829 | 202.7979 | 0.3 | 0.3 | 0 | 0 | -344.9 | -368.27 | -311.1 | -327.2391 | -316.5 | -333.2741 | -316.8 | -333.5903 | 93.8786 | 107.7389
2021-07-06 01:00 | 28 | 28.0713 | 115.205 | 115.2101 | -2.2064 | 9.3309 | 28 | 28.0713 | -80.7888 | 81.8682 | -80.7888 | 81.8682 | 178.3782 | 213.4072 | 0 | 0 | 0 | 0 | -346.2 | -369.7013 | -312.2 | -328.1822 | -317.2 | -333.3676 | -317.6 | -333.8733 | 77.6155 | 92.3042
2021-07-06 01:30 | 13 | 13.0384 | 104.7207 | 104.7214 | 3.9345 | 10.4392 | 13 | 13.0384 | -87.7777 | 88.994 | -87.7777 | 88.994 | 184.3486 | 214.5305 | 0.6 | 0.6 | 0 | 1.2 | -330.8 | -353.488 | -298.5 | -314.0199 | -303.3 | -319.3914 | -303.6 | -319.9278 | 93.925 | 105.534
2021-07-06 02:00 | 21 | 21.095 | 108.1189 | 108.1207 | -2.3038 | 11.3112 | 18 | 18.2483 | -71.0727 | 73.1718 | -71.0727 | 73.1718 | 196.06 | 226.1653 | 0.6 | 0.6 | 0 | 0 | -334.8 | -358.1848 | -301.3 | -316.9609 | -306.3 | -322.4598 | -308.1 | -324.8926 | 81.4313 | 92.7124
2021-07-06 02:30 | 16 | 16.2788 | 102.9929 | 102.9941 | 1.8044 | 12.3622 | 17 | 17.2627 | -75.7721 | 78.2426 | -75.7721 | 78.2426 | 211.201 | 243.3494 | 0 | 0 | 0 | 0 | -341.2 | -366.7529 | -307.3 | -324.6165 | -312.5 | -330.6765 | -313.2 | -331.5923 | 76.9463 | 91.7472
2021-07-06 03:00 | 20 | 20.2237 | 105.0345 | 105.0354 | -1.8352 | 12.2724 | 20 | 20.0998 | -70.8016 | 73.5082 | -70.8016 | 73.5082 | 218.1021 | 249.0807 | 0 | 0 | 0 | 0 | -336.8 | -362.6112 | -304.7 | -321.7108 | -309.2 | -327.7284 | -309.3 | -327.9252 | 88.4234 | 100.948
2021-07-06 03:30 | 14 | 15.6525 | 97.0934 | 97.7555 | 4.5701 | 7.7091 | 8 | 10.6301 | -80.74 | 80.8662 | -80.74 | 80.8662 | 228.9018 | 255.9744 | 0 | 0.9 | 0 | 0 | -340.2 | -364.4863 | -306.9 | -323.6595 | -312.5 | -329.892 | -312.6 | -330.1151 | 100.2126 | 110.2635
2021-07-06 04:00 | 18 | 19.3132 | 98.9321 | 99.5905 | 3.7654 | 7.8409 | 17 | 18.0278 | -76.7725 | 76.8405 | -76.7725 | 76.8405 | 224.7914 | 251.9778 | 0 | 0.6 | -0.9 | -0.9 | -340.5 | -365.4133 | -307.3 | -324.3894 | -312.8 | -330.5581 | -312.6 | -330.6246 | 84.2319 | 95.4889
2021-07-06 04:30 | 14 | 15.6525 | 100.7316 | 101.3038 | 3.5391 | 8.1934 | 14 | 15.6525 | -76.1373 | 76.1731 | -76.1373 | 76.1731 | 209.7502 | 237.1617 | 0 | 0 | 0 | 0 | -339.7 | -364.5291 | -306.7 | -322.7737 | -311.1 | -328.8464 | -311.4 | -329.5117 | 66.4718 | 81.5399
2021-07-06 05:00 | 13 | 15.8114 | 100.5473 | 101.0992 | 7.644 | 12.1029 | 13 | 15.2643 | -86.5052 | 86.5104 | -86.5052 | 86.5104 | 213.6887 | 240.118 | 0 | 0.9 | -0.6 | -1.0817 | -345.5 | -369.5276 | -312.7 | -327.8654 | -317.9 | -335.2347 | -317.3 | -335.6776 | 86.2773 | 99.6226
2021-07-06 05:30 | 6 | 12.53 | 103.0637 | 103.5312 | 12.782 | 16.7762 | 6 | 12.53 | -97.1796 | 97.2717 | -97.1796 | 97.2717 | 203.9063 | 226.42 | 0 | 0 | 0 | 0 | -343.3 | -365.6923 | -311.2 | -328.5318 | -315.7 | -333.7785 | -316 | -333.9371 | 106.9293 | 114.1841
2021-07-06 06:00 | 7 | 7 | 111.4907 | 111.5636 | 15.8146 | 16.5479 | 7 | 7.0711 | -109.9953 | 110.1148 | -109.9953 | 110.1148 | 181.2851 | 207.2148 | 0 | 0 | -0.6 | -0.6 | -341.4 | -362.8263 | -310.7 | -324.759 | -315.9 | -330.7035 | -316 | -331.0256 | 132.8736 | 141.3336
2021-07-06 06:30 | -12 | -12.0416 | 100.9211 | 101.4218 | 37.4477 | 37.6099 | -12 | -12 | -153.497 | 153.5241 | -153.497 | 153.5241 | 168.9502 | 191.3101 | 0.3 | 0.3 | 0 | 0 | -341.7 | -361.6972 | -313.4 | -327.8769 | -318 | -334.1828 | -318.8 | -334.6484 | 194.5618 | 195.9106
2021-07-06 07:00 | -22 | -22 | 97.828 | 99.0822 | 49.6472 | 49.7119 | -20 | -20 | -176.8029 | 176.8927 | -176.8029 | 176.8927 | 136.1147 | 167.1098 | 0 | 0 | 0 | 0 | -340.3 | -363.7047 | -312.5 | -325.7889 | -317.2 | -330.9067 | -317.1 | -331.9741 | 233.7825 | 237.0581
2021-07-06 07:30 | -31 | -31.1448 | 102.2438 | 105.587 | 53.2595 | 53.513 | -31 | -31.1448 | -192.2386 | 192.3916 | -192.2386 | 192.3916 | 88.5617 | 152.6548 | 0 | 0 | 0 | 0 | -338 | -361.9231 | -311.3 | -324.4687 | -316.8 | -330.2814 | -317 | -330.5581 | 271.3293 | 284.2719
2021-07-06 08:00 | -33 | -33.0606 | 105.8989 | 110.714 | 64.3395 | 64.3856 | -33 | -33.0606 | -214.2342 | 214.6684 | -214.2342 | 214.6684 | 78.3803 | 182.5101 | 0 | 0 | -0.3 | -0.3 | -334.4 | -356.1225 | -311.6 | -325.078 | -317 | -331.6093 | -317.8 | -332.2366 | 320.7403 | 341.6664
2021-07-06 08:30 | -36 | -36.1248 | 107.4557 | 110.8017 | 65.5745 | 66.1637 | -35 | -35.1283 | -224.4968 | 226.4933 | -224.4968 | 226.4933 | 53.7162 | 160.5083 | 0 | 0 | 0 | 0 | -333.5 | -352.156 | -311.7 | -323.1609 | -317.2 | -329.0739 | -317.5 | -329.4319 | 325.6671 | 353.1137
2021-07-06 09:00 | -31 | -31.1448 | 108.0093 | 110.9149 | 61.8241 | 62.3793 | -31 | -31.1448 | -218.7976 | 220.605 | -218.7976 | 220.605 | 48.1692 | 142.7812 | 0 | 0 | 0 | 2.1 | -331.1 | -349.0522 | -310.9 | -323.2654 | -316 | -328.6764 | -317 | -329.8306 | 344.3499 | 361.2027
2021-07-06 09:30 | -40 | -40.1123 | 92.0914 | 94.8005 | 69.3427 | 69.534 | -41 | -41.1096 | -228.5202 | 230.0131 | -228.5202 | 230.0131 | 53.9927 | 142.7009 | 0 | 0 | 0 | 0 | -333.8 | -352.376 | -311.6 | -324.4762 | -317.1 | -330.4001 | -317.4 | -330.6881 | 338.8757 | 355.9251
2021-07-06 10:00 | -30 | -30.1496 | 103.5379 | 106.3702 | 59.7552 | 60.1505 | -31 | -31.257 | -207.4682 | 208.6179 | -207.4682 | 208.6179 | 47.7469 | 144.8152 | 0 | 0 | 0 | 0 | -332.6 | -352.2294 | -310.4 | -324.0711 | -316 | -330.0577 | -316.2 | -330.2492 | 322.7998 | 341.0499
2021-07-06 10:30 | -11 | -13.0384 | 106.2916 | 108.7248 | 52.1476 | 52.6428 | -11 | -13.0384 | -192.5187 | 193.5576 | -192.5187 | 193.5576 | 38.8635 | 139.0633 | 0 | 0 | 0 | 0 | -332.6 | -351.4186 | -310.5 | -324.0717 | -315.9 | -330.7438 | -316.1 | -330.7144 | 293.8526 | 315.0078
2021-07-06 11:00 | -31 | -31.0161 | 93.7431 | 96.2042 | 58.5052 | 58.785 | -32 | -32.0156 | -192.6093 | 193.3511 | -192.6093 | 193.3511 | 62.866 | 152.5066 | 0 | 0 | 0 | 0 | -335.1 | -358.6787 | -309.4 | -326.2207 | -315.3 | -332.8328 | -315.4 | -332.7996 | 283.5126 | 305.5694
2021-07-06 11:30 | -29 | -33.6155 | 87.9196 | 87.9358 | 52.9682 | 56.9015 | -29 | -33.6155 | -171.5683 | 174.6362 | -171.5683 | 174.6362 | 83.3489 | 169.097 | 0 | 0 | -0.6 | -1.3416 | -336.4 | -360.3576 | -309.3 | -325.5284 | -315.4 | -332.3871 | -315.7 | -332.6088 | 265.6917 | 289.0555
2021-07-06 12:00 | -23 | -28.6007 | 98.8105 | 98.865 | 50.4473 | 54.8685 | -23 | -28.6007 | -160.901 | 163.8483 | -160.901 | 163.8483 | 85.0218 | 174.021 | 0 | 0 | 0 | 0 | -338.3 | -363.1608 | -311.4 | -327.4234 | -317.2 | -333.8105 | -317.6 | -333.6519 | 252.2378 | 276.2724
2021-07-06 12:30 | -31 | -34.8855 | 92.6494 | 92.7052 | 56.6581 | 60.1823 | -32 | -36.2353 | -168.5973 | 171.0356 | -168.5973 | 171.0356 | 76.898 | 169.3618 | 0 | 0 | 0 | 0 | -334 | -358.7715 | -310.1 | -327.4264 | -315.4 | -333.2838 | -315.6 | -333.5353 | 262.9082 | 286.1363
2021-07-06 13:00 | -30 | -31.3209 | 92.9419 | 93.4738 | 55.9105 | 57.3684 | -31 | -32.28 | -162.5441 | 163.224 | -162.5441 | 163.224 | 87.463 | 176.6531 | 0.9 | 0.9 | 0 | 0 | -335.2 | -359.2376 | -310.9 | -326.8324 | -316.8 | -333.3717 | -317 | -333.6552 | 255.8091 | 281.2634
2021-07-06 13:30 | -32 | -32.9848 | 97.043 | 97.7168 | 54.1594 | 55.4669 | -32 | -33.2415 | -156.2883 | 156.814 | -156.2883 | 156.814 | 89.205 | 180.7837 | 0.3 | 0.94868 | -0.3 | -0.3 | -332.4 | -357.5284 | -310.5 | -326.9182 | -315.8 | -332.6094 | -316.4 | -332.482 | 260.142 | 285.8902
2021-07-06 14:00 | -25 | -26.5707 | 107.0382 | 107.8808 | 53.3768 | 54.8522 | -26 | -27.5136 | -159.2371 | 159.8694 | -159.2371 | 159.8694 | 103.2889 | 185.8716 | 0 | 0.9 | 0 | 0 | -336.2 | -361.1116 | -310.9 | -327.6782 | -316.4 | -333.9371 | -316.5 | -334.1579 | 253.1406 | 276.6882
2021-07-06 14:30 | -31 | -36.3593 | 99.4188 | 99.4557 | 56.533 | 60.4758 | -31 | -36.3593 | -168.1688 | 170.8383 | -168.1688 | 170.8383 | 106.8105 | 186.7958 | 0 | 0 | 0 | 0 | -338.1 | -363.0355 | -312 | -329.384 | -317.8 | -334.5422 | -317.3 | -334.8925 | 242.2655 | 268.4418
2021-07-06 15:00 | -18 | -25.4558 | 104.5432 | 104.5445 | 47.3246 | 52.1094 | -20 | -26.9072 | -159.565 | 162.5328 | -159.565 | 162.5328 | 104.912 | 184.4841 | 0 | 0 | 0 | 0 | -338.5 | -364.3903 | -311.3 | -328.5631 | -316.7 | -334.6086 | -316.9 | -334.8624 | 235.5196 | 261.7522
2021-07-06 15:30 | -12 | -23.3238 | 111.2641 | 111.2873 | 38.7444 | 45.0319 | -13 | -23.8537 | -153.0537 | 156.7692 | -153.0537 | 156.7692 | 90.3148 | 179.8635 | 0 | 0.9 | 0 | 0 | -333 | -359.8616 | -306.9 | -325.0494 | -312.4 | -331.1099 | -312.4 | -331.4671 | 257.6402 | 282.7789
2021-07-06 16:00 | -25 | -29.6816 | 96.8392 | 96.8636 | 56.4226 | 59.4224 | -25 | -29.1548 | -186.4998 | 189.0541 | -186.4998 | 189.0541 | 75.5097 | 172.2615 | 0 | 0 | -0.9 | -1.2728 | -330 | -355.1482 | -305.9 | -322.4891 | -312 | -328.562 | -312.1 | -328.562 | 276.6888 | 299.6303
2021-07-06 16:30 | -28 | -32.249 | 108.8892 | 108.9349 | 51.1881 | 55.1693 | -26 | -30.5287 | -187.8998 | 191.2822 | -187.8998 | 191.2822 | 54.8399 | 163.7026 | 0 | 0 | 0 | 0 | -330.6 | -353.7259 | -306.4 | -322.2127 | -313.1 | -329.7006 | -312.9 | -329.3855 | 272.4855 | 295.0913
2021-07-06 17:00 | -19 | -25.4951 | 121.5031 | 121.6006 | 46.0517 | 51.4789 | -19 | -26.1725 | -188.394 | 193.2661 | -188.394 | 193.2661 | 25.3544 | 146.8323 | 0 | 0 | 0 | 0 | -333.2 | -354.4219 | -307.7 | -322.4234 | -313.3 | -328.6298 | -313.7 | -329.0111 | 265.2034 | 288.3988
2021-07-06 17:30 | -33 | -37.5899 | 120.0218 | 120.4013 | 56.8585 | 61.4864 | -33 | -38.0789 | -214.1679 | 220.0373 | -214.1679 | 220.0373 | -13.1434 | 134.9321 | 0.3 | 0.3 | 0 | 0 | -311.1 | -327.739 | -292.1 | -304.7239 | -297.1 | -310.2592 | -297.7 | -310.8338 | 331.9982 | 346.647
2021-07-06 18:00 | -23 | -24.6982 | 124.9956 | 126.3514 | 54.6784 | 56.526 | -23 | -24.6982 | -215.6316 | 218.9426 | -215.6316 | 218.9426 | -23.4604 | 148.8182 | 0 | 0 | 0 | 0 | -312.3 | -336.2016 | -291.9 | -306.1452 | -296.9 | -311.5764 | -297.4 | -311.9622 | 322.8695 | 340.9374
2021-07-06 18:30 | -19 | -19.105 | 128.0315 | 130.5503 | 50.3727 | 50.9535 | -19 | -19.2354 | -203.9043 | 205.4587 | -203.9043 | 205.4587 | -9.7155 | 96.2876 | 0 | 0 | 0 | 0 | -313.6 | -334.8899 | -292 | -304.3446 | -297.1 | -309.8303 | -298 | -310.711 | 327.5499 | 347.5897
2021-07-06 19:00 | -10 | -10.7703 | 133.5849 | 135.3852 | 41.7801 | 43.1272 | -10 | -10.7703 | -188.86 | 190.7423 | -188.86 | 190.7423 | -5.4969 | 93.3483 | 0 | 0 | 0 | 0 | -327.5 | -351.9171 | -303.1 | -317.1937 | -308.2 | -322.5978 | -308.9 | -323.2077 | 271.0164 | 297.273
2021-07-06 19:30 | -9 | -10.2956 | 132.1959 | 133.555 | 40.2063 | 41.8003 | -9 | -10.2956 | -177.4137 | 179.1959 | -177.4137 | 179.1959 | 8.0435 | 95.748 | 0.3 | 0.3 | 0 | 0 | -330.3 | -349.6158 | -308 | -321.8502 | -312.5 | -326.7667 | -313.5 | -327.7816 | 270.8532 | 291.7595
2021-07-06 20:00 | -9 | -9.4868 | 130.7336 | 132.0496 | 39.6794 | 40.9026 | -8 | -8.9443 | -168.0997 | 169.3695 | -168.0997 | 169.3695 | 22.4211 | 99.3916 | 0 | 0 | 0 | 0 | -332.6 | -354.5456 | -309.2 | -324.571 | -314.3 | -330.3084 | -314.9 | -330.8845 | 256.9997 | 279.2446
2021-07-06 20:30 | -11 | -11.0454 | 120.5554 | 121.7724 | 44.3814 | 44.8134 | -11 | -11.1803 | -176.8453 | 177.559 | -176.8453 | 177.559 | 51.0067 | 113.0448 | 0 | 0 | 0 | 0 | -336 | -359.2005 | -312.4 | -328.5333 | -317.9 | -334.7602 | -318.2 | -334.9487 | 261.9238 | 282.002
2021-07-06 21:00 | -10 | -10 | 126.1203 | 127.3856 | 35.2776 | 35.7129 | -11 | -11.0454 | -166.1937 | 166.5562 | -166.1937 | 166.5562 | 67.2461 | 121.7979 | 0 | 0.6 | 0 | 0 | -337.3 | -362.3587 | -313 | -330.2061 | -317.6 | -335.9018 | -319 | -336.5985 | 246.6878 | 268.5559
2021-07-06 21:30 | -11 | -12.083 | 116.0969 | 116.4338 | 38.5036 | 39.7018 | -10 | -11.6619 | -168.86 | 169.5196 | -168.86 | 169.5196 | 93.8725 | 135.6127 | 0 | 0.6 | 0 | 0 | -336.7 | -356.2525 | -312.1 | -328.5944 | -317.3 | -334.5691 | -318.2 | -335.5496 | 239.6964 | 255.9349
2021-07-06 22:00 | -23 | -23.0868 | 98.9653 | 99.3656 | 47.4479 | 47.572 | -22 | -22.0907 | -172.9839 | 173.0222 | -172.9839 | 173.0222 | 140.9152 | 174.5362 | 0 | 0 | -0.3 | -0.3 | -337.4 | -358.5148 | -313.1 | -330.3657 | -318.5 | -336.3166 | -318.8 | -336.9277 | 252.8375 | 266.1908
2021-07-06 22:30 | -20 | -20.025 | 95.8713 | 96.1636 | 44.1156 | 44.2011 | -20 | -20.0998 | -167.3462 | 167.3467 | -167.3462 | 167.3467 | 167.6539 | 195.5399 | 0.3 | 1.2369 | 0 | 0 | -338.9 | -362.3128 | -312.2 | -330.7893 | -318.3 | -336.6515 | -318.4 | -337.4199 | 224.9661 | 243.2158
2021-07-06 23:00 | -2 | -2.2361 | 104.4822 | 104.5133 | 28.7076 | 29.0261 | -2 | -2.8284 | -141.8256 | 141.8312 | -141.8256 | 141.8312 | 179.9783 | 210.9047 | 0 | 0.6 | 0 | 0 | -339.9 | -362.1537 | -311.3 | -327.4677 | -317 | -333.7489 | -316.8 | -333.7473 | 189.0579 | 224.6163
2021-07-06 23:30 | -4 | -4.4721 | 99.9461 | 99.9511 | 26.0332 | 26.3226 | -5 | -5.3852 | -146.4551 | 146.4662 | -146.4551 | 146.4662 | 176.5193 | 211.1732 | 0 | 0 | 0 | 0 | -341.4 | -363.2302 | -311.6 | -327.1544 | -317.2 | -333.3335 | -316.9 | -333.6724 | 176.455 | 190.1438
2021-07-07 | 6 | 13.4164 | 106.0456 | 106.6203 | 12.9815 | 18.1972 | 6 | 13.4164 | -116.0296 | 116.3936 | -116.0296 | 116.3936 | 181.1827 | 216.0916 | 0 | 0 | 0 | 0.9 | -343.4 | -365.7193 | -312.5 | -327.7372 | -318 | -334.016 | -318.1 | -334.1697 | 149.8271 | 165.2541
2021-07-07 00:30 | 7 | 13.8924 | 101.3924 | 102.16 | 12.2207 | 17.2771 | 8 | 13.6015 | -108.7543 | 108.9269 | -108.7543 | 108.9269 | 192.7308 | 227.5372 | 0 | 0 | 0 | 0 | -343 | -366.9288 | -311.1 | -327.3698 | -316.6 | -333.9702 | -316.4 | -334.2219 | 126.8971 | 143.0966
2021-07-07 01:00 | 14 | 14.8661 | 104.5503 | 104.7742 | 5.6495 | 7.9709 | 14 | 14.8661 | -92.0154 | 92.2627 | -92.0154 | 92.2627 | 191.4749 | 225.3669 | 0 | 0 | 0 | 1.2 | -342.1 | -365.0049 | -309.7 | -325.5089 | -315.3 | -331.8529 | -315.2 | -331.9142 | 103.9702 | 117.5068
2021-07-07 01:30 | 6 | 7.2111 | 94.6482 | 94.9778 | 10.4447 | 11.2403 | 7 | 8.0623 | -98.5051 | 98.9215 | -98.5051 | 98.9215 | 211.9037 | 244.4485 | 0 | 0 | 0 | 0 | -342.4 | -366.5686 | -310.6 | -326.9195 | -315.3 | -332.0405 | -316.1 | -333.3991 | 101.6115 | 115.0008
2021-07-07 02:00 | 12 | 12.6491 | 96.7024 | 97.1949 | 5.5428 | 6.8665 | 12 | 12.6491 | -86.1689 | 86.8131 | -86.1689 | 86.8131 | 217.2665 | 246.9584 | 0.6 | 0.6 | 0 | 0 | -342.7 | -366.8132 | -309.9 | -326.0674 | -315.1 | -331.7253 | -315.1 | -332.1024 | 92.5524 | 103.1181
2021-07-07 02:30 | 7 | 9.2195 | 91.3754 | 92.2179 | 8.6825 | 10.67 | 7 | 9.2195 | -88.1813 | 88.5027 | -88.1813 | 88.5027 | 223.2611 | 248.3141 | 0.3 | 0.94868 | 0 | 0 | -342.8 | -366.5159 | -310.5 | -326.6688 | -315.2 | -331.9456 | -315.3 | -332.3238 | 82.4585 | 92.5406
2021-07-07 03:00 | 14 | 15.2315 | 91.9334 | 92.7325 | 7.5146 | 9.3551 | 14 | 15.2315 | -84.5729 | 85.0239 | -84.5729 | 85.0239 | 225.3184 | 251.878 | 0 | 0 | 0 | 0 | -343.7 | -368.8369 | -309.9 | -327.2644 | -315 | -333.3047 | -315.3 | -333.7188 | 75.1818 | 87.8534
2021-07-07 03:30 | 8 | 10 | 88.3736 | 89.143 | 10.4916 | 11.6488 | 5 | 7.0711 | -88.7156 | 89.1973 | -88.7156 | 89.1973 | 218.6143 | 246.2606 | 0 | 0 | 0 | 0.9 | -344.7 | -369.9386 | -310.6 | -327.7401 | -315.2 | -332.9933 | -315.6 | -333.3738 | 59.5894 | 75.9937
2021-07-07 04:00 | 12 | 13 | 95.0294 | 95.6006 | 5.1982 | 6.9251 | 12 | 13 | -80.1403 | 80.5629 | -80.1403 | 80.5629 | 217.4842 | 245.4851 | 0.3 | 0.3 | -0.6 | -0.6 | -343.4 | -368.3284 | -310.2 | -327.1076 | -315.4 | -332.8635 | -315.3 | -332.8986 | 63.3538 | 79.3743
2021-07-07 04:30 | 9 | 10.2956 | 94.0143 | 94.5966 | 8.3995 | 10.3046 | 8 | 10 | -84.5969 | 84.8528 | -84.5969 | 84.8528 | 211.066 | 238.9551 | 0 | 0 | -0.9 | -0.9 | -344.5 | -368.9947 | -310.5 | -327.0122 | -315.8 | -333.0197 | -315.2 | -332.419 | 58.2807 | 76.3996
2021-07-07 05:00 | 9 | 12.8062 | 97.3463 | 97.9584 | 9.0336 | 12.9088 | 10 | 13.4536 | -87.5016 | 87.5267 | -87.5016 | 87.5267 | 213.4039 | 238.67 | 0 | 0 | 0 | 0 | -342.1 | -364.3936 | -309.3 | -324.4799 | -314.8 | -330.6973 | -314.7 | -330.6556 | 85.5922 | 96.1661
2021-07-07 05:30 | 11 | 13.6015 | 105.841 | 106.0886 | 8.5246 | 11.9107 | 11 | 13.6015 | -88.8541 | 88.9133 | -88.8541 | 88.9133 | 198.0814 | 223.4467 | 0 | 0 | 0 | 0 | -342.1 | -364.9825 | -310.4 | -326.6639 | -315.6 | -332.5769 | -315.7 | -332.7665 | 104.4595 | 114.8959
2021-07-07 06:00 | 12 | 12 | 112.9698 | 113.1978 | 11.3311 | 12.9113 | 12 | 12.0416 | -99.0404 | 99.7457 | -99.0404 | 99.7457 | 171.1891 | 202.1328 | 0 | 0.9 | -0.9 | -0.9 | -340.5 | -363.3221 | -310.3 | -326.0658 | -315.1 | -332.0719 | -315.5 | -332.356 | 120.5939 | 133.0751
2021-07-07 06:30 | 0 | 0 | 109.6397 | 110.2948 | 26.5832 | 27.4506 | 0 | 0 | -133.4583 | 133.6107 | -133.4583 | 133.6107 | 139.7115 | 157.2108 | 0 | 0.9 | 0 | 0 | -340.3 | -356.8457 | -311.8 | -323.9803 | -317 | -329.7478 | -317.5 | -330.3664 | 182.0125 | 182.0921
2021-07-07 07:00 | -11 | -12.53 | 104.3856 | 106.2465 | 38.3155 | 39.7057 | -11 | -12.083 | -154.3591 | 154.6087 | -154.3591 | 154.6087 | 100.3192 | 122.3021 | 0.3 | 0.3 | 0 | 0 | -323.3 | -339.074 | -299.7 | -313.498 | -305.2 | -318.7084 | -305.1 | -318.5767 | 231.7371 | 232.0685
2021-07-07 07:30 | -30 | -32.311 | 94.6386 | 94.7948 | 56.6783 | 58.7736 | -30 | -32.6956 | -191.5842 | 193.5683 | -191.5842 | 193.5683 | 55.6716 | 92.5466 | 0 | 0 | 0 | 0 | -308.7 | -320.2202 | -289.4 | -300.0246 | -295 | -306.1532 | -295.1 | -306.1419 | 290.5152 | 291.9651
2021-07-07 08:00 | -23 | -26.9258 | 113.0954 | 113.6151 | 52.257 | 55.7035 | -23 | -26.9258 | -188.5858 | 191.6349 | -188.5858 | 191.6349 | -1.237 | 74.4381 | 0 | 0 | 0 | 0 | -297.2 | -307.2701 | -278.8 | -288.5083 | -283.4 | -293.8355 | -283.8 | -293.6322 | 344.9265 | 345.6396
2021-07-07 08:30 | -23 | -23.1948 | 113.9503 | 116.1601 | 52.4008 | 53.1155 | -23 | -23.1948 | -194.3518 | 195.5661 | -194.3518 | 195.5661 | -15.7636 | 101.7507 | 0 | 0 | 0 | 0 | -298.6 | -308.8485 | -282.3 | -293.0871 | -287 | -298.5001 | -287.7 | -298.3496 | 348.7453 | 350.1497
2021-07-07 09:00 | -29 | -29.1548 | 99.2599 | 101.1723 | 57.1788 | 57.5556 | -29 | -29.1548 | -203.4568 | 204.4636 | -203.4568 | 204.4636 | -24.5473 | 104.6311 | 0 | 0 | 0 | 0 | -301.5 | -312.2951 | -282.6 | -292.4388 | -286.8 | -297.995 | -286.8 | -297.9526 | 364.6519 | 366.4115
2021-07-07 09:30 | -31 | -31.0161 | 93.8988 | 95.7069 | 55.4061 | 55.5851 | -30 | -30.0167 | -197.9319 | 198.5977 | -197.9319 | 198.5977 | -18.1167 | 108.6766 | 0 | 0 | 0 | 0 | -300.9 | -313.0173 | -280.8 | -292.8116 | -286 | -298.3121 | -286.1 | -298.2 | 358.1132 | 360.1881
2021-07-07 10:00 | -38 | -38 | 84.7183 | 87.025 | 63.7472 | 63.7504 | -39 | -39.0128 | -195.1279 | 195.2983 | -195.1279 | 195.2983 | 0.85366 | 108.7648 | 0 | 0 | 0 | 0 | -301 | -314.3714 | -282.7 | -294.7903 | -287.6 | -300.2176 | -287.7 | -300.7035 | 353.699 | 355.7147
2021-07-07 10:30 | -42 | -42 | 72.8772 | 74.9606 | 64.8829 | 64.8951 | -41 | -41 | -193.5088 | 193.5669 | -193.5088 | 193.5669 | 16.2275 | 107.2846 | 0 | 0 | 0 | 0 | -282.6 | -294.3121 | -268.6 | -280.3463 | -273.5 | -285.9332 | -273.7 | -286.0954 | 360.1315 | 361.3857
2021-07-07 11:00 | -38 | -38 | 65.6924 | 67.0917 | 56.7451 | 56.7639 | -38 | -38 | -180.7419 | 180.8114 | -180.7419 | 180.8114 | 27.2714 | 111.8329 | 0 | 0 | 0 | 0 | -269 | -279.53 | -258 | -268.8763 | -263 | -274.5513 | -262.8 | -274.188 | 335.5214 | 337.3787
2021-07-07 11:30 | -34 | -34.9285 | 67.7223 | 71.5868 | 54.7552 | 56.0896 | -34 | -34.9285 | -170.2701 | 170.8711 | -170.2701 | 170.8711 | 53.848 | 147.4857 | 0 | 0 | 0 | 0 | -268 | -277.5551 | -254.9 | -262.3083 | -259.8 | -267.4715 | -259.6 | -267.3727 | 321.7822 | 330.4542
2021-07-07 12:00 | -36 | -36.6742 | 51.6135 | 54.1572 | 53.4517 | 54.7353 | -36 | -36.6742 | -166.6545 | 167.2189 | -166.6545 | 167.2189 | 59.0264 | 146.9083 | 0 | 0 | 0 | 0 | -267.6 | -278.9823 | -253.5 | -262.4481 | -258.2 | -267.3959 | -258.1 | -267.9101 | 319.2844 | 327.3596
2021-07-07 12:30 | -35 | -35.9026 | 52.2383 | 54.9941 | 52.4778 | 54.082 | -35 | -35.9026 | -160.979 | 161.9271 | -160.979 | 161.9271 | 68.5243 | 145.9155 | 0 | 0 | 0 | 0 | -273.2 | -285.7219 | -256.1 | -265.2075 | -260.9 | -270.3397 | -260.8 | -270.3139 | 312.1828 | 318.4326
2021-07-07 13:00 | -41 | -41.1096 | 59.8143 | 60.1006 | 61.7103 | 61.7122 | -42 | -42.0476 | -171.1555 | 171.1575 | -171.1555 | 171.1575 | 62.8386 | 125.2608 | 0 | 0 | 0 | 0 | -270.2 | -281.1755 | -255.1 | -263.9512 | -260 | -269.2448 | -259.8 | -269.0678 | 317.2167 | 324.8646
2021-07-07 13:30 | -47 | -47.0425 | 58.539 | 59.0444 | 66.808 | 66.8148 | -47 | -47.0106 | -179.7793 | 179.7893 | -179.7793 | 179.7893 | 52.5574 | 84.771 | 0 | 0 | 0 | 0 | -267.4 | -279.2543 | -253.9 | -265.2082 | -258.4 | -271.2564 | -258.8 | -271.4783 | 337.032 | 337.5936
2021-07-07 14:00 | -46 | -46.0435 | 63.4394 | 63.9277 | 67.2282 | 67.2294 | -45 | -45.0999 | -183.4792 | 183.5282 | -183.4792 | 183.5282 | 61.4265 | 92.616 | 0 | 0 | 0 | 0 | -284.3 | -296.247 | -267.2 | -278.9216 | -271.8 | -284.0051 | -271.9 | -284.1967 | 317.5765 | 318.3045
2021-07-07 14:30 | -43 | -43.1856 | 70.3707 | 70.8274 | 65.5444 | 65.5841 | -43 | -43.1856 | -182.959 | 183.0431 | -182.959 | 183.0431 | 63.0601 | 98.045 | 0 | 0 | 0 | 0 | -297.9 | -310.0122 | -280.9 | -293.1621 | -285.6 | -298.6903 | -285.9 | -298.6369 | 310.8837 | 311.9076
2021-07-07 15:00 | -39 | -39.2046 | 76.6725 | 77.1033 | 62.8478 | 63.0874 | -40 | -40.3113 | -183.8316 | 184.0112 | -183.8316 | 184.0112 | 62.629 | 98.2466 | 0 | 0 | 0 | 0 | -300.7 | -313.6243 | -283.8 | -296.1984 | -289 | -301.7267 | -289 | -301.86 | 314.0622 | 315.1908
2021-07-07 15:30 | -40 | -40.3113 | 73.7448 | 73.909 | 62.854 | 63.0775 | -40 | -40.3113 | -185.7563 | 185.9298 | -185.7563 | 185.9298 | 50.4783 | 90.4966 | 0 | 0 | 0 | 0 | -300 | -311.6075 | -283.2 | -294.6281 | -288.5 | -300.0222 | -288.7 | -300.4734 | 314.4348 | 315.5547
2021-07-07 16:00 | -32 | -32.3883 | 80.5214 | 80.6165 | 54.8775 | 55.23 | -32 | -32.3883 | -178.8185 | 179.04 | -178.8185 | 179.04 | 34.3993 | 86.958 | 0 | 0 | 0 | 0 | -303.2 | -312.6975 | -284.3 | -296.112 | -289.3 | -300.7162 | -289.1 | -300.8006 | 317.016 | 318.1872
2021-07-07 16:30 | -21 | -21.8403 | 97.6735 | 97.7349 | 43.9719 | 44.9232 | -21 | -21.8403 | -168.0383 | 168.6166 | -168.0383 | 168.6166 | 22.0367 | 70.5007 | 0 | 0 | 0 | 19.2 | -303.3 | -312.4228 | -285 | -297.184 | -289.7 | -302.3381 | -290.3 | -302.5685 | 313.0334 | 313.3599
2021-07-07 17:00 | -3 | -20.2237 | 127.2944 | 127.3296 | 31.4253 | 39.95 | -3 | -20.2237 | -160.7192 | 165.8124 | -160.7192 | 165.8124 | 2.9502 | 68.9601 | 0 | 0 | 120.3 | 120.7574 | -298.1 | -314.9043 | -286.5 | -300.0775 | -291.7 | -305.543 | -292 | -306.2056 | 297.2812 | 298.831
2021-07-07 17:30 | -13 | -23.0217 | 127.128 | 127.2624 | 45.4357 | 51.8054 | -14 | -23.6008 | -195.2639 | 201.6351 | -195.2639 | 201.6351 | -27.656 | 67.3187 | 0 | 0 | 0 | 0 | -308.3 | -323.2758 | -287.8 | -299.876 | -292.9 | -305.4803 | -292.9 | -305.9297 | 351.9871 | 353.5199
2021-07-07 18:00 | -16 | -24.8395 | 128.9207 | 129.1441 | 47.3468 | 52.7782 | -15 | -24.2074 | -204.2185 | 210.353 | -204.2185 | 210.353 | -23.4436 | 70.1918 | 0.3 | 0.3 | 0 | 0 | -323.5 | -346.188 | -299.9 | -313.7496 | -304.9 | -319.2394 | -305.4 | -319.8469 | 343.8293 | 346.9081
2021-07-07 18:30 | -17 | -24.7588 | 128.747 | 129.0204 | 47.497 | 52.4853 | -17 | -24.7588 | -203.4998 | 209.2212 | -203.4998 | 209.2212 | -12.3589 | 64.3514 | 0 | 0 | 0 | 0 | -323.1 | -347.6259 | -300 | -314.8987 | -304.6 | -320.4834 | -305.3 | -321.0584 | 335.4737 | 337.8231
2021-07-07 19:00 | -28 | -32.249 | 114.4677 | 114.9173 | 59.2629 | 62.9126 | -31 | -34.4384 | -217.9505 | 222.4514 | -217.9505 | 222.4514 | -3.4504 | 79.6681 | 0 | 0 | 0 | 0 | -323 | -348.1789 | -301.2 | -316.9879 | -306.2 | -322.6156 | -306.9 | -322.2682 | 311.0706 | 312.7303
2021-07-07 19:30 | -33 | -36.6742 | 108.8259 | 109.168 | 63.0557 | 66.5814 | -34 | -37.5766 | -218.2637 | 222.3703 | -218.2637 | 222.3703 | 24.1169 | 92.088 | 0 | 0 | 0 | 0 | -333.8 | -354.4758 | -312.1 | -327.37 | -317.2 | -333.2304 | -317.7 | -333.4591 | 298.7748 | 300.9328
2021-07-07 20:00 | -29 | -33.121 | 111.9464 | 112.2861 | 60.0673 | 63.5781 | -29 | -33.121 | -208.4659 | 212.0182 | -208.4659 | 212.0182 | 37.1749 | 98.3974 | 0.3 | 0.94868 | -0.6 | -0.6 | -335.6 | -356.3786 | -312.9 | -328.4807 | -317.8 | -334.2581 | -318.5 | -334.4482 | 294.4851 | 296.6887
2021-07-07 20:30 | -29 | -32.2025 | 110.7098 | 111.0993 | 59.4928 | 62.3419 | -29 | -32.2025 | -204.0325 | 206.8695 | -204.0325 | 206.8695 | 49.7947 | 103.0726 | 0 | 0 | 0 | 0.9 | -335.4 | -358.1344 | -312.5 | -328.5923 | -317.5 | -334.7609 | -317.7 | -335.0761 | 285.2263 | 287.3554
2021-07-07 21:00 | -24 | -27.2947 | 112.5551 | 112.7683 | 52.5034 | 55.5113 | -24 | -27.2947 | -187.4893 | 189.8063 | -187.4893 | 189.8063 | 59.5489 | 106.5049 | 0 | 0 | 0 | 0 | -337.2 | -362.1928 | -313 | -330.6298 | -317.9 | -336.4339 | -318.9 | -337.1239 | 261.1649 | 263.6773
2021-07-07 21:30 | -20 | -20.3961 | 107.818 | 108.4644 | 48.932 | 49.5728 | -20 | -20.6155 | -180.839 | 181.3091 | -180.839 | 181.3091 | 82.9992 | 118.5632 | 0 | 0.9 | 0 | 0 | -337.4 | -357.2243 | -314 | -331.4391 | -319.2 | -337.3299 | -320 | -338.0246 | 241.9362 | 242.5436
2021-07-07 22:00 | -25 | -25.0799 | 94.5152 | 95.0882 | 49.0729 | 49.2763 | -25 | -25.0799 | -174.996 | 175.0956 | -174.996 | 175.0956 | 113.1144 | 141.1284 | 0 | 0 | 0 | 1.2 | -337 | -358.8217 | -312.3 | -331.8228 | -317.5 | -337.6145 | -318.1 | -338.1127 | 232.5243 | 232.8261
2021-07-07 22:30 | -27 | -27 | 91.9472 | 92.6194 | 51.6212 | 51.8633 | -26 | -26 | -177.1333 | 177.1469 | -177.1333 | 177.1469 | 148.6198 | 168.5711 | 0 | 0.9 | 0 | 1.2 | -337.9 | -358.4294 | -313 | -331.5778 | -317.4 | -337.9037 | -318.4 | -337.6481 | 233.4307 | 233.4635
2021-07-07 23:00 | -23 | -23.0868 | 86.703 | 87.2956 | 49.2239 | 49.9145 | -23 | -23.0868 | -172.2397 | 172.5032 | -172.2397 | 172.5032 | 182.7814 | 219.6221 | 0 | 0 | -0.9 | -0.9 | -339.7 | -365.8389 | -312.6 | -330.3604 | -317.7 | -336.9198 | -317.9 | -336.642 | 222.0769 | 229.937
2021-07-07 23:30 | -30 | -30.1496 | 77.475 | 77.8967 | 52.0323 | 52.9625 | -30 | -30.0666 | -185.2282 | 185.394 | -185.2282 | 185.394 | 185.027 | 220.2994 | 0 | 0 | 0 | 0 | -340 | -365.0228 | -311.5 | -329.2768 | -317.2 | -335.6172 | -317.2 | -335.7214 | 220.8612 | 228.4163
2021-07-08 | -25 | -25.02 | 77.299 | 77.3693 | 44.636 | 45.2681 | -24 | -24 | -163.3222 | 163.5342 | -163.3222 | 163.5342 | 191.795 | 223.8729 | 0.6 | 0.6 | 0 | 0 | -340.1 | -365.1622 | -311.2 | -327.5832 | -316.6 | -334.6006 | -316.8 | -335.2338 | 183.5259 | 197.1285
2021-07-08 00:30 | -24 | -24.0208 | 73.3805 | 73.4138 | 43.4306 | 44.2516 | -23 | -23.0217 | -155.3516 | 155.7918 | -155.3516 | 155.7918 | 203.043 | 233.8293 | 0 | 0.9 | 0 | 0 | -342 | -366.3166 | -311.9 | -328.9085 | -316.6 | -334.7587 | -317.4 | -335.4283 | 169.3595 | 182.4616
2021-07-08 01:00 | -25 | -25.02 | 70.5879 | 70.6061 | 43.1284 | 44.2968 | -24 | -24.0832 | -150.5031 | 151.4263 | -150.5031 | 151.4263 | 207.4574 | 238.0323 | 0 | 0.9 | -0.9 | -1.2728 | -340.5 | -365.2756 | -310.1 | -327.4857 | -315.9 | -333.6216 | -316 | -333.9082 | 159.2096 | 172.4787
2021-07-08 01:30 | -14 | -14.5602 | 76.9025 | 76.927 | 33.7546 | 35.8111 | -14 | -14.5602 | -133.8773 | 135.3567 | -133.8773 | 135.3567 | 209.642 | 241.1014 | 0 | 0 | 0 | 0 | -334.4 | -359.0991 | -303.4 | -320.6626 | -308.8 | -326.9398 | -308.5 | -326.948 | 150.9538 | 163.2112
2021-07-08 02:00 | -15 | -15.0333 | 73.0836 | 73.1394 | 34.8023 | 35.4907 | -15 | -15 | -131.388 | 132.142 | -131.388 | 132.142 | 213.4964 | 242.1185 | 0 | 0 | 0 | 0 | -332.6 | -358.3061 | -302.1 | -319.7408 | -308.8 | -325.6921 | -308.5 | -325.9842 | 133.9493 | 146.5776
2021-07-08 02:30 | -9 | -9 | 77.782 | 77.8445 | 27.9664 | 29.152 | -9 | -9 | -118.4853 | 119.6768 | -118.4853 | 119.6768 | 214.8949 | 244.8513 | 0.3 | 0.3 | 0 | 0 | -332.6 | -359.2838 | -302.3 | -320.1919 | -307.5 | -325.5516 | -307.3 | -325.7776 | 124.0089 | 137.6053
2021-07-08 03:00 | -11 | -11 | 74.531 | 74.6262 | 30.4066 | 31.3709 | -11 | -11.0454 | -120.7625 | 121.9003 | -120.7625 | 121.9003 | 220.3341 | 251.3643 | 0 | 0 | 0 | 0 | -335.6 | -360.1809 | -304.2 | -319.3006 | -309.4 | -325.716 | -309.6 | -325.9361 | 120.9873 | 121.8053
2021-07-08 03:30 | -17 | -17 | 69.6912 | 69.7842 | 35.5728 | 36.2761 | -17 | -17 | -127.6466 | 128.6841 | -127.6466 | 128.6841 | 218.7265 | 250.6866 | 0 | 0 | 0 | 0 | -335.5 | -361.1059 | -303.6 | -319.0752 | -309.2 | -325.5882 | -309 | -325.5256 | 112.5134 | 113.4649
2021-07-08 04:00 | -20 | -20 | 69.2005 | 69.2749 | 38.2026 | 38.6833 | -20 | -20.025 | -131.7804 | 132.6351 | -131.7804 | 132.6351 | 213.9349 | 246.6119 | 0 | 0.9 | 0 | 0 | -337.4 | -361.7166 | -303.5 | -319.5178 | -309.7 | -325.3351 | -308.9 | -325.3997 | 102.9859 | 103.8724
2021-07-08 04:30 | -15 | -15.0333 | 74.1104 | 74.1385 | 35.8167 | 36.3306 | -15 | -15 | -128.9604 | 129.7718 | -128.9604 | 129.7718 | 209.3533 | 242.6444 | 0 | 0 | -0.3 | -0.3 | -335.1 | -359.8485 | -303.2 | -318.8894 | -308.2 | -325.0199 | -308.1 | -324.9244 | 113.6287 | 114.7719
2021-07-08 05:00 | -25 | -25.1794 | 69.9282 | 70.0063 | 45.2535 | 45.3926 | -25 | -25.1794 | -146.1822 | 146.4873 | -146.1822 | 146.4873 | 215.3556 | 239.6503 | 0 | 0 | 0 | 0 | -334.6 | -357.0816 | -303.9 | -319.1612 | -308.9 | -324.9327 | -309.5 | -325.4059 | 149.8236 | 149.8246
2021-07-08 05:30 | -22 | -23.7697 | 78.7326 | 78.9873 | 44.4682 | 45.5831 | -23 | -25.0799 | -148.7758 | 148.8001 | -148.7758 | 148.8001 | 197.1544 | 222.0829 | 0.3 | 0.3 | 0 | 0 | -333.1 | -355.8287 | -304.3 | -319.6451 | -309.5 | -325.5565 | -309.5 | -326.031 | 163.894 | 163.8957
2021-07-08 06:00 | -31 | -32.8938 | 77.8088 | 77.8248 | 55.3379 | 56.4534 | -32 | -33.8378 | -171.5673 | 171.7991 | -171.5673 | 171.7991 | 173.5108 | 184.4818 | 0.6 | 1.0817 | -0.6 | -1.3416 | -330.2 | -350.9879 | -303 | -320.8568 | -308.2 | -326.6492 | -308.9 | -327.8116 | 190.6889 | 197.5459
2021-07-08 06:30 | -36 | -39 | 82.4969 | 82.5005 | 64.2411 | 66.1871 | -39 | -42.1545 | -197.5724 | 199.1539 | -197.5724 | 199.1539 | 141.3163 | 152.6936 | 0 | 0 | 0 | 1.2 | -330.7 | -345.747 | -304.8 | -319.0549 | -310.5 | -325.2158 | -311.3 | -325.078 | 220.4084 | 224.4086
2021-07-08 07:00 | -30 | -30.2655 | 97.3243 | 98.7294 | 60.958 | 61.0998 | -31 | -31.257 | -206.0928 | 206.6016 | -206.0928 | 206.6016 | 100.6817 | 124.608 | 0 | 0.9 | 0 | 0 | -329.6 | -352.9985 | -305.4 | -321.5407 | -310.3 | -327.3316 | -310.9 | -327.7732 | 246.7021 | 248.9588
2021-07-08 07:30 | -43 | -46.2385 | 90.5518 | 90.6487 | 75.0018 | 77.8762 | -47 | -49.98 | -240.8119 | 245.4584 | -240.8119 | 245.4584 | 84.3754 | 104.8368 | 0 | 0 | 0 | 0 | -327.4 | -348.6488 | -308.8 | -321.5538 | -314.1 | -328.073 | -314.2 | -328.4247 | 292.4818 | 292.7663
2021-07-08 08:00 | -42 | -42.0119 | 98.5333 | 102.8712 | 71.6817 | 71.6942 | -42 | -42.0119 | -246.5787 | 248.0012 | -246.5787 | 248.0012 | 46.0272 | 100.7015 | 0 | 0 | 0 | 0 | -323.4 | -342.6922 | -305.9 | -318.7407 | -311.4 | -324.8765 | -311.8 | -325.2138 | 321.6793 | 321.7755
2021-07-08 08:30 | -52 | -55.0273 | 86.5502 | 98.0166 | 80.0458 | 81.7041 | -53 | -55.9732 | -266.0265 | 266.1903 | -266.0265 | 266.1903 | 26.9211 | 113.9982 | 0 | 0 | 0 | 0 | -323.5 | -340.4192 | -307 | -319.9678 | -312.7 | -326.3568 | -313.4 | -326.4657 | 338.5737 | 339.2086
2021-07-08 09:00 | -48 | -51.6236 | 86.4863 | 98.2482 | 74.9923 | 76.9651 | -47 | -50.3289 | -252.4499 | 252.4846 | -252.4499 | 252.4846 | 20.5092 | 120.0055 | 0 | 0 | 0 | 0 | -320.8 | -338.841 | -305.5 | -317.9242 | -311 | -324.1698 | -311.4 | -324.1923 | 334.032 | 334.9916
2021-07-08 09:30 | -52 | -55.7136 | 76.3329 | 87.8242 | 75.005 | 77.3627 | -52 | -55.7136 | -244.6767 | 244.6944 | -244.6767 | 244.6944 | 14.6824 | 116.3682 | 0 | 0 | 0 | 0 | -307.7 | -326.037 | -292.1 | -304.0851 | -296.9 | -310.0011 | -297.5 | -310.9492 | 353.3535 | 353.6335
2021-07-08 10:00 | -55 | -57.0088 | 61.8608 | 61.8761 | 77.1896 | 79.1736 | -56 | -58.2409 | -237.3031 | 241.1582 | -237.3031 | 241.1582 | 14.9168 | 59.3787 | 0 | 0 | 0 | 0 | -278.8 | -293.9662 | -266.8 | -276.1309 | -271.6 | -281.2582 | -272.2 | -281.0781 | 370.0307 | 370.0477
2021-07-08 10:30 | -45 | -47.7598 | 60.6244 | 60.7508 | 67.5054 | 70.166 | -45 | -47.7598 | -213.0649 | 216.5587 | -213.0649 | 216.5587 | 25.4336 | 92.754 | 0 | 0 | 0 | 0 | -275.1 | -290.7164 | -263.2 | -270.5421 | -267.1 | -274.7072 | -268.3 | -275.8741 | 352.9776 | 354.6955
2021-07-08 11:00 | -32 | -36.7151 | 60.801 | 61.5477 | 54.6509 | 58.3552 | -32 | -36.7151 | -183.7844 | 186.7203 | -183.7844 | 186.7203 | 44.7807 | 98.247 | 0 | 0 | 0 | 0 | -271.2 | -281.8647 | -261.2 | -268.2511 | -266.6 | -273.9196 | -266.9 | -274.3499 | 321.6967 | 322.762
2021-07-08 11:30 | -34 | -36.0555 | 57.6946 | 57.8949 | 49.9845 | 52.0568 | -33 | -35.1141 | -170.9598 | 172.3285 | -170.9598 | 172.3285 | 39.178 | 161.8497 | 0 | 0 | 0 | 0 | -256.8 | -264.752 | -247.8 | -254.3161 | -252.9 | -259.691 | -252.8 | -259.5482 | 328.5656 | 329.2207
2021-07-08 12:00 | -30 | -30 | 53.6517 | 54.0266 | 46.0812 | 46.2351 | -30 | -30 | -162.6391 | 162.6521 | -162.6391 | 162.6521 | 58.9165 | 159.0896 | 0 | 0 | 0 | 0 | -257.5 | -265.8486 | -247.1 | -253.9304 | -252.5 | -259.7873 | -252.9 | -260.2232 | 321.4267 | 321.6189
2021-07-08 12:30 | -30 | -30 | 51.5056 | 51.9087 | 45.6297 | 45.9371 | -30 | -30 | -151.4348 | 151.4356 | -151.4348 | 151.4356 | 77.0011 | 183.1558 | 0 | 0 | 0 | 0 | -262.4 | -270.9428 | -249.7 | -256.7143 | -254.3 | -261.9395 | -254.7 | -262.2086 | 301.5742 | 302.1162
2021-07-08 13:00 | -28 | -28 | 59.0532 | 59.3063 | 41.1074 | 41.3527 | -27 | -27 | -141.5537 | 141.5537 | -141.5537 | 141.5537 | 86.2491 | 187.419 | 0 | 0 | 0 | 0 | -275 | -284.9913 | -261.2 | -269.1662 | -266.4 | -274.6717 | -266.2 | -274.4778 | 269.9254 | 270.9035
2021-07-08 13:30 | -27 | -27.074 | 64.393 | 64.5194 | 44.3634 | 44.5715 | -27 | -27.074 | -148.3753 | 148.4466 | -148.3753 | 148.4466 | 108.7817 | 195.3178 | 0 | 0 | 0 | 0 | -284.4 | -295.0882 | -268.9 | -277.562 | -275.3 | -284.3774 | -274.8 | -283.8991 | 252.2081 | 253.2427
2021-07-08 14:00 | -23 | -23.0217 | 67.6145 | 67.7039 | 42.1675 | 42.3242 | -23 | -23.0217 | -144.907 | 144.9432 | -144.907 | 144.9432 | 86.8969 | 189.1241 | 0 | 0 | 0 | 0 | -286.2 | -297.1977 | -272.6 | -281.3448 | -278.4 | -287.5847 | -277.4 | -286.5665 | 261.0444 | 262.7708
2021-07-08 14:30 | -21 | -21.095 | 71.5931 | 71.7127 | 42.3531 | 42.5979 | -23 | -23.0868 | -150.7593 | 150.8102 | -150.7593 | 150.8102 | 99.6733 | 192.9274 | 0 | 0 | 0 | 0 | -289.6 | -300.4732 | -273.8 | -282.4094 | -279.5 | -288.7248 | -279.1 | -288.1875 | 267.3768 | 268.5568
2021-07-08 15:00 | -21 | -21.3776 | 82.4905 | 82.6091 | 41.5433 | 42.1339 | -21 | -21.3776 | -152.0628 | 152.2028 | -152.0628 | 152.2028 | 91.2139 | 178.3161 | 0 | 0 | 0 | 0 | -289.4 | -298.8105 | -274 | -281.7202 | -280.2 | -288.3332 | -280.1 | -288.3307 | 263.8771 | 264.7666
2021-07-08 15:30 | -16 | -16.2788 | 90.877 | 90.9746 | 38.0978 | 38.7987 | -16 | -16.2788 | -156.5998 | 157.0189 | -156.5998 | 157.0189 | 87.9618 | 144.7145 | 0 | 0 | 0 | 0 | -289.3 | -297.9089 | -274.9 | -285.0001 | -280 | -290.6077 | -280.3 | -290.87 | 275.5304 | 277.6276
2021-07-08 16:00 | -14 | -14.8661 | 102.5169 | 102.6489 | 34.374 | 35.4285 | -13 | -13.9284 | -160.216 | 161.0257 | -160.216 | 161.0257 | 71.3373 | 140.9395 | 0 | 0 | 0 | 0 | -298.3 | -307.854 | -280.3 | -291.1929 | -285.7 | -297.1521 | -285.6 | -297.001 | 290.5521 | 291.8382
2021-07-08 16:30 | 0 | 6 | 122.7835 | 123.0554 | 27.0943 | 29.0777 | -1 | -6.0828 | -155.4289 | 156.9454 | -155.4289 | 156.9454 | 56.0621 | 141.3655 | 0 | 0 | 0 | 0 | -321 | -333.3512 | -299.3 | -311.6045 | -304.5 | -317.3412 | -304.6 | -317.5331 | 268.307 | 268.744
2021-07-08 17:00 | -12 | -20 | 124.0135 | 124.0819 | 40.2487 | 45.7733 | -12 | -20.8087 | -185.2748 | 190.8885 | -185.2748 | 190.8885 | 42.5528 | 138.1853 | 0 | 0 | 0 | 0 | -331.2 | -350.9265 | -307.8 | -321.8628 | -312.5 | -327.0309 | -313 | -327.5087 | 282.7613 | 282.7948
2021-07-08 17:30 | -12 | -31.3847 | 134.755 | 134.7606 | 42.807 | 55.6387 | -13 | -32.6956 | -198.6041 | 211.9518 | -198.6041 | 211.9518 | 4.1703 | 143.4601 | 0 | 0 | 0 | 0 | -334.6 | -353.1979 | -311.6 | -324.813 | -318 | -331.887 | -317.9 | -331.7912 | 302.5817 | 303.433
2021-07-08 18:00 | -7 | -17.4642 | 149.1946 | 150.0201 | 34.0181 | 41.3087 | -6 | -17.088 | -191.6858 | 200.268 | -191.6858 | 200.268 | -28.6662 | 124.798 | 0 | 0 | 137.7 | 138.7577 | -332.6 | -352.051 | -315.4 | -329.0241 | -321.3 | -335.3925 | -320.7 | -334.6459 | 273.8469 | 273.9922
2021-07-08 18:30 | 0 | 14 | 151.0891 | 152.0917 | 33.1409 | 39.8305 | 0 | 14 | -188.4888 | 196.7979 | -188.4888 | 196.7979 | -33.1037 | 130.3796 | 0 | 0 | 131.7 | 132.3901 | -336.3 | -357.481 | -316.5 | -331.2069 | -321.6 | -336.6996 | -321.8 | -336.8829 | 255.7667 | 255.8268
2021-07-08 19:00 | -2 | -14.1421 | 148.6263 | 149.4414 | 34.2761 | 41.0613 | -2 | -14.1421 | -185.9072 | 190.7981 | -185.9072 | 190.7981 | -15.968 | 136.8623 | 0 | 0 | 136.8 | 137.2994 | -335 | -357.4004 | -316.4 | -331.7064 | -322.2 | -338.0808 | -322.4 | -338.2714 | 260.0816 | 260.0827
2021-07-08 19:30 | 0 | 12 | 149.7103 | 150.7746 | 31.8126 | 37.9305 | 0 | 12.0416 | -176.3278 | 179.9089 | -176.3278 | 179.9089 | -10.9795 | 146.6734 | 0 | 0 | 134.7 | 135.0633 | -334.5 | -359.7499 | -315.1 | -332.2924 | -320.4 | -338.1126 | -320.7 | -338.3651 | 256.7899 | 256.7953
2021-07-08 20:00 | -5 | -13.9284 | 143.4373 | 144.4277 | 37.0033 | 42.8317 | -4 | -13.6015 | -181.1766 | 184.3546 | -181.1766 | 184.3546 | -5.4868 | 182.7114 | 0 | 0 | 134.1 | 134.4874 | -335.9 | -362.9154 | -315.1 | -329.9944 | -321 | -336.2455 | -320.4 | -335.6727 | 248.1748 | 253.7532
2021-07-08 20:30 | -8 | -20.6155 | 142.0981 | 142.4541 | 35.4454 | 44.0448 | -7 | -20.2485 | -171.7535 | 176.0354 | -171.7535 | 176.0354 | 8.8204 | 177.6797 | 0 | 0 | 133.5 | 134.4793 | -333.8 | -357.2502 | -314.6 | -328.8047 | -320.5 | -334.9785 | -320.4 | -334.9198 | 248.521 | 253.0634
2021-07-08 21:00 | -6 | -17.088 | 137.8429 | 138.1514 | 36.4815 | 43.2167 | -6 | -18.0278 | -170.6461 | 173.5635 | -170.6461 | 173.5635 | 22.4817 | 180.0487 | 0 | 0 | 135.9 | 136.7585 | -334.6 | -360.6392 | -313.8 | -329.1065 | -319.8 | -335.4907 | -319.8 | -335.5512 | 238.483 | 243.0056
2021-07-08 21:30 | 4 | 7.2111 | 139.7764 | 140.5444 | 26.2767 | 29.3275 | 3 | 6.7082 | -152.328 | 152.7944 | -152.328 | 152.7944 | 35.5693 | 195.5027 | 0 | 0 | 127.5 | 128.6416 | -337.4 | -361.4704 | -314.4 | -327.9232 | -320.7 | -334.7891 | -320.2 | -334.2054 | 212.1211 | 220.0565
2021-07-08 22:00 | 15 | 16.1555 | 146.0192 | 146.8503 | 11.002 | 12.1698 | 14 | 15.2315 | -119.7589 | 119.8573 | -119.7589 | 119.8573 | 57.8856 | 198.271 | 0 | 0 | 126 | 126.5701 | -338.5 | -364.4273 | -314.5 | -328.9133 | -320.6 | -335.3903 | -320.2 | -335.0079 | 173.3935 | 178.6801
2021-07-08 22:30 | 22 | 22 | 145.0135 | 145.6037 | 5.8911 | 7.1658 | 21 | 21 | -113.5958 | 113.8571 | -113.5958 | 113.8571 | 84.4206 | 203.3045 | 0 | 0 | 121.5 | 121.8554 | -340.9 | -366.6944 | -314.5 | -328.884 | -321.3 | -336.2948 | -320.2 | -335.0373 | 143.5717 | 146.5094
2021-07-08 23:00 | 6 | 7.2111 | 125.6628 | 126.6474 | 16.5522 | 19.4717 | 5 | 7.0711 | -128.0654 | 129.4778 | -128.0654 | 129.4778 | 129.1568 | 226.0039 | 0 | 0 | 116.7 | 116.8699 | -341.3 | -370.9026 | -314.8 | -331.3466 | -320.9 | -338.0795 | -320.1 | -337.2573 | 159.7718 | 162.1647
2021-07-08 23:30 | 5 | 5.831 | 119.8203 | 120.3305 | 17.5097 | 19.6145 | 5 | 5.831 | -137.399 | 138.3125 | -137.399 | 138.3125 | 143.7346 | 223.3324 | 0 | 0 | 112.5 | 114.1266 | -338.5 | -359.8982 | -312.4 | -326.958 | -318.5 | -333.5018 | -318.4 | -333.4954 | 162.2395 | 162.9322
2021-07-09 | 3 | 5 | 109.8927 | 110.3596 | 19.4518 | 22.363 | 1 | 5.099 | -131.8519 | 133.7048 | -131.8519 | 133.7048 | 155.6547 | 236.6507 | 0 | 0 | 104.4 | 105.7431 | -340.4 | -363.882 | -313.5 | -329.2761 | -319.5 | -335.6649 | -318.7 | -335.1856 | 137.2875 | 137.9272
2021-07-09 00:30 | 11 | 11.0454 | 109.412 | 109.4795 | 13.4017 | 15.6434 | 11 | 11.1803 | -113.2459 | 115.2746 | -113.2459 | 115.2746 | 166.4636 | 203.2627 | 0 | 0 | 100.5 | 102.0468 | -340.3 | -362.2907 | -311.6 | -325.5565 | -317.3 | -331.8036 | -318.1 | -332.9422 | 107.2821 | 109.3912
2021-07-09 01:00 | 8 | 8.2462 | 107.8381 | 107.8869 | 11.5241 | 14.6355 | 9 | 9.2195 | -105.902 | 108.6429 | -105.902 | 108.6429 | 172.2296 | 210.7741 | 0 | 0 | 95.1 | 96.096 | -342.4 | -365.3683 | -313.6 | -328.1116 | -318.9 | -333.8542 | -318.1 | -333.1793 | 92.6452 | 95.1792
2021-07-09 01:30 | 19 | 19.105 | 113.4101 | 113.4341 | 1.1958 | 10.2216 | 19 | 19.105 | -88.1259 | 92.2212 | -88.1259 | 92.2212 | 181.2628 | 219.3275 | 0 | 0 | 93.9 | 94.9977 | -342.5 | -366.662 | -312 | -327.2395 | -317.5 | -333.1775 | -317.3 | -333.0565 | 75.7183 | 78.3184
2021-07-09 02:00 | 17 | 18.0278 | 110.1328 | 110.2219 | 2.6727 | 13.2222 | 17 | 18.0278 | -86.1897 | 88.6653 | -86.1897 | 88.6653 | 189.9201 | 228.1648 | 0 | 0 | 96 | 97.1648 | -342.2 | -367.2099 | -311.8 | -327.5352 | -317.3 | -333.4449 | -317.1 | -333.347 | 69.6663 | 72.4101
2021-07-09 02:30 | 20 | 20.8806 | 111.9758 | 112.0705 | -1.1798 | 14.0076 | 22 | 22.8035 | -78.4165 | 81.5295 | -78.4165 | 81.5295 | 196.7534 | 234.8367 | 0 | 0 | 94.8 | 95.8874 | -343.8 | -369.5782 | -312.7 | -328.7355 | -318.5 | -335.7442 | -318.7 | -335.1101 | 59.8237 | 63.2355
2021-07-09 03:00 | 21 | 21.587 | 111.2648 | 111.296 | -1.8601 | 12.8177 | 21 | 21.587 | -76.1915 | 78.9832 | -76.1915 | 78.9832 | 205.6508 | 244.3231 | 0 | 0 | 96.9 | 97.6775 | -343.8 | -371.1367 | -313.2 | -330.5552 | -318.9 | -336.8845 | -318.6 | -336.6974 | 63.5324 | 66.006
2021-07-09 03:30 | 24 | 24.5153 | 114.0037 | 114.0445 | -4.784 | 13.7793 | 24 | 24.5153 | -71.1552 | 74.4439 | -71.1552 | 74.4439 | 208.2541 | 246.6587 | 0 | 0 | 98.4 | 99.4051 | -342.6 | -370.2146 | -311.5 | -328.7846 | -316.4 | -334.2278 | -318.1 | -336.5822 | 62.1179 | 63.9875
2021-07-09 04:00 | 25 | 25.318 | 117.7753 | 117.8129 | -7.5285 | 13.9797 | 25 | 25.318 | -67.7317 | 71.2181 | -67.7317 | 71.2181 | 203.8001 | 242.5569 | 0 | 0 | 102 | 102.8895 | -339.4 | -366.3828 | -310 | -327.2675 | -315.7 | -333.5008 | -315.3 | -332.8969 | 71.4596 | 73.1293
2021-07-09 04:30 | 25 | 25.1794 | 121.5576 | 121.6 | -9.1611 | 13.9931 | 25 | 25.1794 | -66.1238 | 68.9724 | -66.1238 | 68.9724 | 196.6982 | 234.6683 | 0 | 0 | 106.2 | 107.3837 | -331.9 | -356.3057 | -303.6 | -319.2717 | -309.4 | -325.6546 | -309.5 | -325.8746 | 78.2734 | 79.4327
2021-07-09 05:00 | 23 | 23.0217 | 119.0708 | 119.1031 | -1.2067 | 7.6281 | 23 | 23.0217 | -80.3553 | 81.6446 | -80.3553 | 81.6446 | 189.8189 | 224.5292 | 0 | 0 | 105 | 106.4319 | -336.3 | -360.1926 | -307.9 | -323.4858 | -313.1 | -329.2337 | -313.5 | -329.831 | 84.0135 | 85.1168
2021-07-09 05:30 | 17 | 17.1172 | 121.1301 | 121.5005 | 5.527 | 9.471 | 16 | 16.1245 | -93.9825 | 95.033 | -93.9825 | 95.033 | 179.5762 | 213.8831 | 0 | 0 | 108 | 110.0804 | -341.3 | -365.8646 | -313.4 | -330.0168 | -319 | -336.1818 | -319.2 | -336.5297 | 108.7046 | 109.7981
2021-07-09 06:00 | 11 | 11 | 121.6087 | 121.9774 | 12.6157 | 13.6566 | 10 | 10 | -112.9068 | 113.0155 | -112.9068 | 113.0155 | 161.4706 | 196.4659 | 0 | 0 | 111.3 | 113.7953 | -341.9 | -362.3805 | -315.2 | -329.1763 | -320.9 | -335.414 | -321 | -335.5521 | 127.4527 | 128.3371
2021-07-09 06:30 | 5 | 15.8114 | 129.9864 | 134.4103 | 21.1405 | 29.4043 | 4 | 15.5242 | -137.669 | 139.4233 | -137.669 | 139.4233 | 121.596 | 156.5124 | 0 | 0 | 114.6 | 114.826 | -340.3 | -366.6184 | -315.1 | -333.5184 | -319.9 | -338.5122 | -319.2 | -337.6546 | 177.8398 | 177.9572
2021-07-09 07:00 | 11 | 13.0384 | 140.9775 | 143.9099 | 18.597 | 20.8415 | 11 | 13.0384 | -141.2065 | 141.2066 | -141.2065 | 141.2066 | 68.2394 | 110.4873 | 0 | 0 | 114.6 | 115.0014 | -328.2 | -350.773 | -304.8 | -319.6811 | -310.6 | -325.905 | -310.5 | -325.8703 | 207.9617 | 208.0596
2021-07-09 07:30 | 14 | 14.5602 | 151.4967 | 153.5196 | 17.4994 | 19.6017 | 14 | 14.5602 | 0 | 0 | -301.2017 | 304.57 | 4.3595 | 59.8016 | 0 | 0 | 118.2 | 118.5197 | -303.7 | -320.8842 | -285.9 | -298.2111 | -291.1 | -303.794 | -291.8 | -304.522 | 259.9014 | 260.9617
2021-07-09 08:00 | 16 | 16.7631 | 155.8724 | 159.2538 | 17.2822 | 17.776 | 16 | 16.7631 | 0 | 0 | -318.2627 | 320.5889 | -47.7334 | 79.2435 | 0 | 0 | 115.2 | 115.2141 | -297.5 | -317.7433 | -280.8 | -292.1663 | -285.9 | -297.6207 | -286.3 | -297.8666 | 289.6065 | 289.6111
2021-07-09 08:30 | 0 | 0 | 142.3942 | 145.9138 | 30.0999 | 30.6583 | 0 | 0 | 0 | 0 | -367.093 | 371.4769 | -66.2911 | 97.729 | 0 | 0 | 118.5 | 118.5095 | -294.3 | -314.396 | -279.7 | -290.697 | -285.1 | -296.4106 | -285 | -296.2051 | 309.0111 | 310.1381
2021-07-09 09:00 | -5 | -5.831 | 132.0896 | 136.0363 | 37.0285 | 37.186 | -5 | -5.831 | 0 | 0 | -385.4347 | 388.9816 | -59.5978 | 91.7711 | 0 | 0 | 123.9 | 123.9294 | -290.1 | -310.468 | -277.6 | -289.5428 | -282.8 | -295.1257 | -283 | -294.8922 | 334.0586 | 334.5529
2021-07-09 09:30 | -16 | -16.4924 | 112.6915 | 117.0156 | 45.4448 | 45.8443 | -16 | -16.7631 | 0 | 0 | -397.8909 | 399.2968 | -32.9614 | 82.0622 | 0 | 0 | 128.4 | 128.4032 | -285.2 | -308.1525 | -273.9 | -287.084 | -278.9 | -292.214 | -279.6 | -293.0315 | 345.4907 | 346.0463
2021-07-09 10:00 | -23 | -28.0179 | 98.7487 | 105.7761 | 47.7816 | 50.5763 | -22 | -27.2029 | 0 | 0 | -384.9583 | 385.1199 | -7.6065 | 86.0366 | 0 | 0 | 130.8 | 130.8014 | -285.4 | -309.0233 | -274.9 | -288.4593 | -280.7 | -294.8671 | -280.4 | -294.3069 | 337.3741 | 337.7991
2021-07-09 10:30 | -14 | -19.799 | 96.1725 | 102.1734 | 38.7936 | 42.5703 | -14 | -19.799 | 0 | 0 | -340.0378 | 340.6519 | 13.1156 | 92.3087 | 0 | 0 | 131.7 | 131.7342 | -286 | -311.2883 | -274.9 | -290.3979 | -279.9 | -295.7113 | -281 | -296.9461 | 326.5506 | 327.2355
2021-07-09 11:00 | -12 | -13.4164 | 85.5825 | 88.2565 | 37.4789 | 38.7681 | -12 | -13.4164 | 0 | 0 | -317.4225 | 317.5373 | 36.4469 | 122.6104 | 0 | 0 | 133.8 | 134.6719 | -285.3 | -304.1814 | -273.3 | -284.3914 | -278.7 | -290.2706 | -278.8 | -290.2168 | 295.129 | 300.2476
2021-07-09 11:30 | -9 | -17.4929 | 82.1844 | 86.624 | 32.9044 | 38.2295 | -8 | -16.1245 | 0 | 0 | -291.3534 | 294.3948 | 57.1594 | 134.3594 | 0 | 0 | 139.5 | 140.1809 | -286.8 | -307.0283 | -275.1 | -287.0039 | -281.6 | -293.6905 | -281.2 | -293.3355 | 291.4342 | 295.708
2021-07-09 12:00 | -10 | -10 | 78.3907 | 78.9604 | 30.0337 | 30.5617 | -10 | -10 | 0 | 0 | -278.6008 | 278.6135 | 50.3226 | 121.8296 | 0 | 0 | 138.3 | 139.079 | -285.8 | -305.9514 | -274.5 | -286.2581 | -279.9 | -291.9754 | -279.6 | -291.4609 | 275.7561 | 279.1766
2021-07-09 12:30 | -10 | -10 | 70.0976 | 70.2761 | 27.6456 | 28.1307 | -10 | -10 | 0 | 0 | -278.5723 | 278.5723 | 72.739 | 132.268 | 0 | 0 | 141.3 | 142.5985 | -285.5 | -304.0238 | -273.7 | -284.4881 | -279.3 | -290.2576 | -279.3 | -290.3667 | 269.08 | 274.2098
2021-07-09 13:00 | -9 | -9 | 67.6865 | 67.9205 | 26.111 | 27.2402 | -9 | -9 | 0 | 0 | -274.2142 | 274.2778 | 88.6189 | 141.102 | 0 | 0 | 139.2 | 140.359 | -286.4 | -306.1925 | -272.4 | -283.6801 | -278 | -289.616 | -278.3 | -289.904 | 256.6039 | 261.791
2021-07-09 13:30 | -1 | -1 | 71.7205 | 71.9347 | 22.1923 | 23.8046 | -2 | -2.8284 | 0 | 0 | -259.4065 | 259.5968 | 88.2756 | 138.2269 | 0 | 0 | 138.6 | 139.4752 | -273.3 | -291.9944 | -260.7 | -271.6924 | -266.1 | -277.3526 | -266.1 | -277.3808 | 259.8493 | 263.4394
2021-07-09 14:00 | -2 | -2.8284 | 69.9962 | 70.2872 | 23.8448 | 25.917 | -1 | -2.2361 | 0 | 0 | -264.0063 | 264.382 | 91.6862 | 140.891 | 0 | 0 | 132.6 | 133.4457 | -279.7 | -299.6829 | -265.1 | -276.6779 | -270.5 | -282.3386 | -270.5 | -282.4247 | 253.0132 | 256.5388
2021-07-09 14:30 | -2 | -2.8284 | 74.7863 | 74.9833 | 21.7643 | 24.1328 | -4 | -4.4721 | 0 | 0 | -255.2418 | 255.7439 | 80.7265 | 135.435 | 0 | 0 | 137.1 | 137.8858 | -267.8 | -286.71 | -254.7 | -264.9273 | -260 | -270.3806 | -260 | -270.463 | 268.8297 | 273.5271
2021-07-09 15:00 | -11 | -11.1803 | 75.2542 | 75.5668 | 29.4877 | 31.0073 | -9 | -9.2195 | 0 | 0 | -273.8097 | 274.4168 | 56.8798 | 111.7147 | 0 | 0 | 135.3 | 135.9424 | -243.4 | -259.6106 | -232.6 | -240.9026 | -237.3 | -245.7529 | -237.5 | -246.0503 | 290.1657 | 293.026
2021-07-09 15:30 | -9 | -9.2195 | 82.6589 | 82.9445 | 29.9944 | 31.1684 | -10 | -10.198 | 0 | 0 | -279.8003 | 280.1643 | 47.6167 | 105.8399 | 0 | 0 | 130.5 | 131.0506 | -244 | -259.7249 | -233.9 | -241.901 | -239.4 | -247.3987 | -238.5 | -246.6549 | 292.1018 | 295.0012
2021-07-09 16:00 | -13 | -13.1529 | 88.8435 | 89.4165 | 35.4325 | 36.2639 | -13 | -13.1529 | -154.042 | 154.1046 | -154.042 | 154.1046 | 36.6921 | 102.3957 | 0 | 0 | 127.8 | 128.2811 | -253 | -269.0376 | -241.2 | -249.6236 | -246.1 | -254.616 | -246 | -254.5707 | 298.0436 | 301.2214
2021-07-09 16:30 | 0 | 0 | 113.7695 | 114.1415 | 25.5973 | 26.1096 | 0 | 0 | -148.7169 | 148.9347 | -148.7169 | 148.9347 | -5.7365 | 77.5113 | 0 | 0 | 125.4 | 126.3666 | -256 | -269.8056 | -244.4 | -252.2897 | -249.8 | -258.0178 | -250.2 | -258.3054 | 286.5986 | 288.615
2021-07-09 17:00 | 11 | 11.4018 | 138.1855 | 138.6507 | 16.9375 | 19.0723 | 11 | 11.4018 | -147.73 | 149.1811 | -147.73 | 149.1811 | -30.7337 | 85.6911 | 0 | 0 | 131.4 | 132.3585 | -256.7 | -269.3018 | -245.4 | -252.8197 | -250.4 | -258.0338 | -250.9 | -258.4709 | 313.0327 | 314.9936
2021-07-09 17:30 | 11 | 25.4951 | 150.2742 | 150.2848 | 18.0217 | 33.6425 | 11 | 25.4951 | -161.0848 | 171.2987 | -161.0848 | 171.2987 | -72.2732 | 101.3702 | 0 | 0 | 126.9 | 128.482 | -256.9 | -267.652 | -246.1 | -252.2366 | -251 | -257.3245 | -251.2 | -257.4537 | 315.1458 | 318.3118
2021-07-09 18:00 | 12 | 26.8328 | 156.0261 | 156.0483 | 19.2597 | 35.9732 | 12 | 26.8328 | -169.4208 | 181.6302 | -169.4208 | 181.6302 | -79.2931 | 85.3149 | 0 | 0 | 129.3 | 130.9942 | -254.6 | -261.9931 | -246.2 | -252.2686 | -250.9 | -257.1929 | -252.2 | -258.4732 | 334.2311 | 352.0673
2021-07-09 18:30 | 0 | 21.0238 | 144.7411 | 144.8086 | 30.8389 | 42.0472 | 0 | 21.0238 | -189.7622 | 200.3835 | -189.7622 | 200.3835 | -77.0741 | 81.4599 | 0 | 0 | 128.1 | 129.4868 | -256.2 | -263.4315 | -247.4 | -253.0553 | -252.1 | -257.9661 | -253.1 | -258.9223 | 322.0966 | 339.6384
2021-07-09 19:00 | 3 | 22.2036 | 154.7781 | 154.869 | 22.092 | 36.3712 | 3 | 22.2036 | -174.1192 | 184.9991 | -174.1192 | 184.9991 | -76.5314 | 81.0008 | 0 | 0 | 131.4 | 132.5868 | -255.7 | -263.6368 | -246.2 | -252.4001 | -250.5 | -256.8589 | -251.5 | -257.8122 | 312.6753 | 330.3008
2021-07-09 19:30 | 10 | 22.3607 | 153.0244 | 153.1344 | 22.9827 | 36.1378 | 9 | 21.9317 | -171.0312 | 180.8395 | -171.0312 | 180.8395 | -64.9681 | 70.6164 | 0 | 0 | 130.5 | 131.2921 | -256.5 | -265.4634 | -245.8 | -252.712 | -250.3 | -257.3676 | -250.9 | -257.8586 | 304.9041 | 321.3161
2021-07-09 20:00 | 5 | 20.6155 | 148.6279 | 148.6852 | 25.2911 | 36.9105 | 6 | 20.8806 | -172.5075 | 181.4389 | -172.5075 | 181.4389 | -56.8945 | 65.261 | 0 | 0 | 131.1 | 131.7932 | -255.6 | -265.1711 | -245.1 | -252.1246 | -249.9 | -257.3563 | -250.6 | -257.9647 | 303.7394 | 319.8271
2021-07-09 20:30 | 12 | 22.4722 | 154.3002 | 154.3209 | 13.9372 | 29.7173 | 17 | 25.4951 | -152.7922 | 161.7326 | -152.7922 | 161.7326 | -53.0464 | 60.835 | 0 | 0 | 129.3 | 129.8557 | -255.1 | -265.6721 | -244.7 | -252.4565 | -249.3 | -257.3839 | -250 | -257.9878 | 281.7053 | 298.0045
2021-07-09 21:00 | 16 | 24.0832 | 151.9692 | 151.9833 | 14.3082 | 28.7496 | 17 | 24.7588 | -147.8588 | 155.2541 | -147.8588 | 155.2541 | -40.7854 | 65.4084 | 0 | 0 | 129.3 | 129.7503 | -257.5 | -269.1415 | -246 | -252.9996 | -250.5 | -257.7024 | -250.8 | -258.0677 | 278.8187 | 304.4927
2021-07-09 21:30 | 16 | 17.088 | 147.3554 | 147.6963 | 13.275 | 19.7032 | 16 | 17.088 | -146.6748 | 149.586 | -146.6748 | 149.586 | -27.6895 | 63.5008 | 0 | 0 | 129.3 | 129.5003 | -250.1 | -261.685 | -238.4 | -245.4511 | -242.9 | -250.0338 | -243.1 | -250.2044 | 269.8448 | 293.7049
2021-07-09 22:00 | 15 | 15.8114 | 142.0835 | 142.3077 | 13.4572 | 18.1684 | 15 | 16.1555 | -139.2817 | 140.9642 | -139.2817 | 140.9642 | -8.7611 | 58.0423 | 0 | 0 | 130.2 | 130.2777 | -244.3 | -256.4194 | -233.4 | -240.644 | -237.2 | -244.5731 | -237.5 | -244.8155 | 280.98 | 300.791
2021-07-09 22:30 | 15 | 15.8114 | 138.4977 | 138.7236 | 10.9796 | 14.7596 | 15 | 15.5242 | -132.9001 | 133.8174 | -132.9001 | 133.8174 | 20.6296 | 59.5011 | 0 | 0 | 130.8 | 131.727 | -241.7 | -250.8412 | -231.8 | -239.3894 | -236.3 | -244.2068 | -236.4 | -244.2871 | 271.653 | 288.8618
2021-07-09 23:00 | 12 | 13 | 128.2388 | 128.2616 | 13.6762 | 16.7827 | 12 | 12.6491 | -132.723 | 133.3833 | -132.723 | 133.3833 | 62.0475 | 80.4278 | 0 | 0 | 130.5 | 132.0849 | -246.7 | -254.034 | -235.2 | -241.3867 | -240.3 | -246.581 | -240.3 | -246.6034 | 250.8559 | 271.6027
2021-07-09 23:30 | 4 | 5.6569 | 117.76 | 117.7727 | 19.3227 | 20.9101 | 2 | 4.4721 | -148.7846 | 149.3491 | -148.7846 | 149.3491 | 65.2304 | 84.9294 | 0 | 0 | 132 | 133.5671 | -247.6 | -255.0754 | -234.7 | -240.9447 | -239.8 | -246.2975 | -240.4 | -247.042 | 269.8354 | 289.2875
2021-07-10 | 13 | 13.1529 | 118.7549 | 118.7549 | 8.0145 | 9.3702 | 13 | 13.1529 | -121.5045 | 121.5487 | -121.5045 | 121.5487 | 75.1925 | 97.9098 | 0 | 0 | 121.2 | 122.1998 | -249.2 | -258.8719 | -234.6 | -242.6239 | -239.5 | -247.6729 | -239.5 | -247.7495 | 232.3783 | 254.071
2021-07-10 00:30 | 14 | 14.3178 | 120.2622 | 120.2961 | 0.91072 | 5.2348 | 14 | 14.5602 | -102.5876 | 102.5881 | -102.5876 | 102.5881 | 83.8545 | 104.42 | 0 | 0 | 115.5 | 116.2518 | -253.3 | -264.9494 | -237.6 | -246.9202 | -241.8 | -251.3975 | -242.2 | -251.7004 | 196.0293 | 219.418
2021-07-10 01:00 | 23 | 23.0868 | 115.274 | 115.3536 | 0.23429 | 3.9839 | 23 | 23.0868 | -95.0411 | 95.208 | -95.0411 | 95.208 | 90.657 | 111.2897 | 0 | 0 | 109.2 | 109.825 | -251.7 | -264.443 | -235.4 | -245.673 | -239.6 | -250.2997 | -239.7 | -250.4243 | 175.0815 | 199.6223
2021-07-10 01:30 | 26 | 26.0768 | 117.4807 | 117.6287 | -5.7223 | 7.2477 | 25 | 25.02 | -84.2131 | 84.4971 | -84.2131 | 84.4971 | 102.0402 | 123.416 | 0 | 0 | 108.6 | 109.2943 | -253.7 | -269.5341 | -236.6 | -249.2826 | -241 | -254.2479 | -240.8 | -254.1222 | 156.4137 | 185.3749
2021-07-10 02:00 | 29 | 29.1548 | 117.0844 | 117.3924 | -9.681 | 10.6512 | 29 | 29.1548 | -71.9295 | 72.3495 | -71.9295 | 72.3495 | 109.235 | 126.7574 | 0 | 0 | 105.9 | 106.6469 | -253.7 | -270.0369 | -236.5 | -249.8201 | -240.3 | -253.5526 | -240.5 | -253.9341 | 152.5 | 178.9309
2021-07-10 02:30 | 25 | 25.1794 | 111.0239 | 111.3183 | -5.4015 | 6.9842 | 24 | 24.1868 | -75.4677 | 76.116 | -75.4677 | 76.116 | 119.5449 | 143.8613 | 0 | 0 | 101.4 | 102.1433 | -254.2 | -271.0927 | -236 | -248.3994 | -240.3 | -253.1093 | -239.8 | -252.3841 | 148.4378 | 155.0211
2021-07-10 03:00 | 23 | 23.0868 | 108.0534 | 108.3517 | -3.9346 | 6.5337 | 23 | 23.0868 | -75.9766 | 76.5839 | -75.9766 | 76.5839 | 127.1229 | 151.8283 | 0 | 0 | 104.7 | 105.42 | -253.3 | -272.7679 | -235 | -249.0276 | -239.3 | -253.7476 | -239.5 | -254.1156 | 147.0349 | 154.8716
2021-07-10 03:30 | 14 | 14.1421 | 99.5295 | 99.8668 | 2.7611 | 5.8367 | 13 | 13.1529 | -85.0182 | 85.5817 | -85.0182 | 85.5817 | 138.4296 | 161.6252 | 0 | 0 | 107.7 | 108.4001 | -255.3 | -274.0508 | -236.8 | -250.5631 | -241.3 | -255.5028 | -241.9 | -256.201 | 148.9852 | 155.8002
2021-07-10 04:00 | 13 | 13.1529 | 101.9045 | 102.2393 | -0.003663 | 5.8316 | 13 | 13.1529 | -80.5083 | 81.2945 | -80.5083 | 81.2945 | 135.4433 | 159.8981 | 0 | 0 | 107.1 | 107.7372 | -254.3 | -273.0363 | -236.3 | -249.7973 | -240.7 | -254.5434 | -240.8 | -254.9977 | 149.8452 | 156.5688
2021-07-10 04:30 | 19 | 19.105 | 103.6196 | 103.8869 | 0.14727 | 5.8884 | 19 | 19.0263 | -79.7565 | 80.4806 | -79.7565 | 80.4806 | 134.0026 | 158.8151 | 0 | 0 | 108.6 | 109.3285 | -253.3 | -272.0322 | -234.6 | -248.2551 | -239 | -253.0677 | -238.9 | -253.1712 | 147.1033 | 154.9893
2021-07-10 05:00 | 11 | 11.1803 | 98.7005 | 98.9339 | 6.4424 | 8.4064 | 12 | 12.1655 | -90.0346 | 90.8379 | -90.0346 | 90.8379 | 133.9748 | 158.1296 | 0 | 0 | 107.1 | 107.9104 | -254 | -273.5292 | -236.4 | -250.6801 | -240.6 | -255.2733 | -240.4 | -255.2188 | 150.8828 | 158.5565
2021-07-10 05:30 | 9 | 9.2195 | 99.0311 | 99.2256 | 9.3335 | 10.3125 | 10 | 10.198 | -96.3918 | 96.8817 | -96.3918 | 96.8817 | 131.8524 | 154.9235 | 0 | 0 | 111.3 | 112.1896 | -254.9 | -273.2485 | -236.4 | -249.7948 | -240.5 | -254.4194 | -240.6 | -254.514 | 153.7993 | 161.3299
2021-07-10 06:00 | 2 | 4.4721 | 100.9031 | 101.0172 | 11.4925 | 12.3229 | 2 | 2.8284 | -103.4298 | 103.6357 | -103.4298 | 103.6357 | 128.528 | 153.2944 | 0 | 0 | 114.9 | 115.7619 | -254.5 | -272.1456 | -236.7 | -249.8516 | -241.1 | -254.5344 | -241.1 | -254.596 | 178.554 | 185.6319
2021-07-10 06:30 | 3 | 5.831 | 99.3858 | 99.472 | 19.0791 | 20.0963 | 3 | 5.831 | -120.9793 | 120.9793 | -120.9793 | 120.9793 | 113.9624 | 137.6925 | 0 | 0 | 114.3 | 115.4423 | -254.7 | -270.8064 | -238.2 | -250.1811 | -241.1 | -253.1582 | -241.5 | -253.7839 | 190.5112 | 198.4376
2021-07-10 07:00 | 8 | 10 | 108.1209 | 108.1385 | 15.2036 | 16.8538 | 8 | 9.434 | -119.839 | 119.9018 | -119.839 | 119.9018 | 97.0628 | 122.2918 | 0 | 0 | 118.5 | 119.9509 | -253.5 | -265.4646 | -238.1 | -246.8393 | -242.8 | -251.8215 | -242.9 | -251.9179 | 202.3053 | 210.1662
2021-07-10 07:30 | 3 | 7.6158 | 109.9839 | 110.9279 | 20.7958 | 24.3674 | 2 | 6.3246 | -137.8029 | 138.2357 | -137.8029 | 138.2357 | 59.8569 | 144.7121 | 0 | 0 | 117.6 | 117.7686 | -254.9 | -272.1675 | -239.3 | -249.1603 | -244.2 | -254.272 | -243.8 | -254.0964 | 209.2153 | 217.0725
2021-07-10 08:00 | 0 | 1 | 109.9475 | 110.6741 | 24.0604 | 25.8717 | -1 | -3.1623 | -152.354 | 152.3574 | -152.354 | 152.3574 | 37.2839 | 128.4821 | 0 | 0 | 129.3 | 129.8016 | -250 | -262.8254 | -239 | -247.2097 | -243.2 | -251.4039 | -243.7 | -252.04 | 240.0299 | 250.5942
2021-07-10 08:30 | -10 | -10.0499 | 97.9826 | 98.5115 | 33.5588 | 34.2364 | -10 | -10.0499 | -173.2608 | 173.4311 | -173.2608 | 173.4311 | 14.0803 | 130.1231 | 0 | 0 | 136.8 | 137.6199 | -250.2 | -262.2202 | -238.7 | -246.7214 | -243.9 | -252.0656 | -243.9 | -252.2079 | 271.4558 | 283.8409
2021-07-10 09:00 | -22 | -22 | 81.5671 | 81.8251 | 46.09 | 46.2341 | -22 | -22 | -191.9837 | 192.4234 | -191.9837 | 192.4234 | 2.6024 | 114.2134 | 0 | 0 | 137.7 | 138.7211 | -248.7 | -259.5615 | -239.1 | -246.8827 | -243.9 | -251.8802 | -244.1 | -252.024 | 292.7578 | 302.2121
2021-07-10 09:30 | -23 | -23.0217 | 81.5024 | 81.6189 | 40.8614 | 40.9562 | -24 | -24.0832 | -178.9025 | 179.3103 | -178.9025 | 179.3103 | -9.7625 | 115.223 | 0 | 0 | 133.5 | 134.8736 | -248.7 | -259.3053 | -239.4 | -247.0246 | -244.6 | -252.4835 | -244.5 | -252.3618 | 293.4465 | 305.8242
2021-07-10 10:00 | -6 | -8.4853 | 86.4233 | 86.4443 | 26.6044 | 27.4015 | -6 | -8.4853 | -148.7534 | 149.1942 | -148.7534 | 149.1942 | 14.4838 | 130.074 | 0 | 0 | 141.6 | 142.6651 | -248.7 | -260.3472 | -239.1 | -247.4142 | -244 | -252.5094 | -244.2 | -252.677 | 321.4568 | 332.2358
2021-07-10 10:30 | -12 | -13 | 71.9222 | 72.0891 | 31.0337 | 31.7423 | -12 | -13 | -146.9608 | 147.1756 | -146.9608 | 147.1756 | 21.8243 | 151.3753 | 0 | 0 | 143.1 | 143.8531 | -250.5 | -263.1169 | -239.4 | -247.9107 | -244.2 | -252.6257 | -243.4 | -251.7045 | 315.2058 | 330.4401
2021-07-10 11:00 | -15 | -15.8114 | 53.5506 | 53.5524 | 31.0376 | 33.6294 | -15 | -15.8114 | -140.3234 | 141.0005 | -140.3234 | 141.0005 | 9.9546 | 88.0542 | 0 | 0 | 140.4 | 141.5113 | -235.8 | -247.4665 | -224 | -230.8939 | -228.4 | -235.3086 | -228.8 | -235.7932 | 292.8116 | 312.2101
2021-07-10 11:30 | -18 | -18.9737 | 45.0801 | 45.3009 | 31.8233 | 33.6631 | -18 | -18.9737 | -135.761 | 136.3622 | -135.761 | 136.3622 | 36.0344 | 90.0048 | 0 | 0 | 133.2 | 134.3709 | -239.5 | -252.7625 | -226.6 | -234.2413 | -231.1 | -239.1432 | -231.3 | -239.4654 | 283.6879 | 299.004
2021-07-10 12:00 | -8 | -8 | 50.994 | 51.6302 | 21.7025 | 23.2078 | -8 | -8 | -114.7676 | 115.2703 | -114.7676 | 115.2703 | 52.9179 | 105.8221 | 0 | 0 | 130.8 | 134.0634 | -249.4 | -259.5019 | -235.4 | -243.4789 | -240.2 | -248.5543 | -240.3 | -248.6767 | 251.1951 | 268.006
2021-07-10 12:30 | -12 | -14.4222 | 44.1481 | 47.5285 | 24.5836 | 25.4731 | -12 | -14.4222 | -115.4845 | 115.4862 | -115.4845 | 115.4862 | 74.0479 | 114.7709 | 0 | 0 | 131.1 | 134.1621 | -251.2 | -261.9863 | -234.8 | -243.621 | -239.8 | -248.7699 | -239.5 | -248.5876 | 229.5772 | 245.6515
2021-07-10 13:00 | -7 | -10.6301 | 40.3364 | 44.4368 | 24.8592 | 25.6821 | -8 | -11.3137 | -112.7801 | 112.7902 | -112.7801 | 112.7902 | 80.3768 | 117.6134 | 0 | 0 | 120 | 122.8697 | -252.3 | -263.6138 | -235 | -244.0922 | -239.1 | -248.3099 | -239.2 | -248.4873 | 192.9415 | 206.2777
2021-07-10 13:30 | -12 | -14.4222 | 42.3321 | 46.1567 | 23.8991 | 24.5977 | -12 | -14.4222 | -111.2015 | 111.2277 | -111.2015 | 111.2277 | 93.6729 | 127.2453 | 0 | 0 | 122.1 | 124.4946 | -253.2 | -264.6493 | -236 | -245.1361 | -240.6 | -250.1065 | -240.1 | -249.5164 | 191.4071 | 203.548
2021-07-10 14:00 | -7 | -9.8995 | 42.5937 | 47.3936 | 21.3847 | 21.9917 | -7 | -9.8995 | -108.4172 | 108.475 | -108.4172 | 108.475 | 93.4241 | 127.2161 | 0 | 0 | 115.5 | 117.6712 | -252.2 | -264.4636 | -233.6 | -243.1568 | -238.3 | -248.256 | -238.2 | -248.16 | 181.6087 | 194.8994
2021-07-10 14:30 | -9 | -11.4018 | 44.0865 | 47.665 | 26.6266 | 27.2346 | -9 | -11.4018 | -116.2571 | 116.2917 | -116.2571 | 116.2917 | 96.8834 | 127.5108 | 0 | 0 | 112.2 | 114.3752 | -255 | -267.1053 | -235.9 | -245.5052 | -240.4 | -250.3561 | -240.1 | -250.096 | 182.7536 | 194.8597
2021-07-10 15:00 | -7 | -10.6301 | 53.4246 | 56.5799 | 24.6867 | 25.7149 | -7 | -10.6301 | -114.2604 | 114.2673 | -114.2604 | 114.2673 | 88.3639 | 121.3678 | 0 | 0 | 115.8 | 117.6356 | -253.5 | -265.2581 | -235.5 | -244.8454 | -240.4 | -250.1063 | -239.9 | -249.6534 | 196.7932 | 209.1157
2021-07-10 15:30 | -8 | -12.0416 | 64.5188 | 67.0412 | 19.3751 | 21.0265 | -9 | -12.7279 | -111.9688 | 111.9775 | -111.9688 | 111.9775 | 72.6447 | 106.311 | 0 | 0 | 113.4 | 115.7335 | -253.1 | -263.612 | -235.2 | -243.7783 | -239.5 | -248.4541 | -239.8 | -248.8767 | 198.4611 | 209.5833
2021-07-10 16:00 | -8 | -12.0416 | 69.2429 | 71.1665 | 25.5737 | 27.1633 | -8 | -12.8062 | -128.9906 | 129.0786 | -128.9906 | 129.0786 | 57.3902 | 92.006 | 0 | 0 | 115.8 | 118.0232 | -254.2 | -264.1875 | -236.6 | -244.8955 | -241.6 | -250.2692 | -241.6 | -250.2431 | 216.696 | 227.2929
2021-07-10 16:30 | -6 | -8.4853 | 87.1907 | 87.8255 | 22.7602 | 24.1669 | -5 | -7.8102 | -136.2396 | 136.4693 | -136.2396 | 136.4693 | 39.4389 | 91.7225 | 0 | 0 | 129.9 | 130.8695 | -252.3 | -262.8721 | -237.4 | -246.538 | -242 | -251.4536 | -241.9 | -251.4663 | 263.547 | 269.1904
2021-07-10 17:00 | 9 | 10.8167 | 106.4016 | 106.6245 | 17.9271 | 20.6659 | 9 | 10.8167 | -140.2571 | 141.124 | -140.2571 | 141.124 | 3.4817 | 77.9077 | 0 | 0 | 128.7 | 129.7534 | -250.8 | -260.3587 | -237.4 | -245.72 | -241 | -249.5078 | -241.2 | -249.7269 | 265.3768 | 271.2984
2021-07-10 17:30 | 13 | 14.3178 | 126.3389 | 126.3428 | 12.2507 | 17.1294 | 13 | 14.3178 | -142.948 | 145.1829 | -142.948 | 145.1829 | -37.0237 | 86.8425 | 0 | 0 | 126 | 126.2412 | -247.6 | -259.8976 | -234.9 | -242.7128 | -239.4 | -247.4239 | -239.5 | -247.4955 | 273.672 | 282.78
2021-07-10 18:00 | 8 | 17.8885 | 129.3651 | 129.5299 | 18.6449 | 28.7041 | 8 | 17 | -160.5338 | 167.0184 | -160.5338 | 167.0184 | -52.5187 | 143.1463 | 0 | 0 | 127.2 | 127.3559 | -247.7 | -260.2371 | -237.9 | -246.2805 | -242.8 | -251.4798 | -242.8 | -251.6024 | 289.1344 | 296.778
2021-07-10 18:30 | 9 | 27.5136 | 130.7091 | 131.4948 | 18.1209 | 36.8112 | 9 | 27.5136 | -157.2069 | 168.9244 | -157.2069 | 168.9244 | -48.8388 | 147.6877 | 0 | 0 | 128.7 | 128.8262 | -247.6 | -261.6866 | -237.6 | -247.0584 | -242.9 | -252.5376 | -242.7 | -252.1398 | 291.1799 | 300.304
2021-07-10 19:00 | 0 | 26 | 120.6162 | 121.5041 | 27.9188 | 42.4051 | 0 | 27 | -168.6118 | 179.073 | -168.6118 | 179.073 | -29.3115 | 142.778 | 0 | 0 | 132.3 | 133.5597 | -247.9 | -257.9222 | -239.1 | -248.4181 | -244.5 | -254.1313 | -243.9 | -253.5541 | 302.8807 | 309.1142
2021-07-10 19:30 | 0 | 14 | 119.4183 | 119.4684 | 27.0493 | 33.5843 | 0 | 14 | -165.1408 | 169.6263 | -165.1408 | 169.6263 | -17.9841 | 140.1649 | 0 | 0 | 132 | 132.9186 | -247.5 | -257.7321 | -239.4 | -248.8156 | -244.4 | -254.1033 | -244.1 | -253.8835 | 300.8574 | 305.2693
2021-07-10 20:00 | -5 | -13.9284 | 112.9965 | 113.0825 | 31.1859 | 36.4387 | -6 | -15.2315 | -169.3348 | 172.8281 | -169.3348 | 172.8281 | -3.9708 | 141.6464 | 0 | 0 | 135.3 | 136.0641 | -249.1 | -259.7739 | -239.8 | -249.6128 | -245.1 | -255.2322 | -244.9 | -255.124 | 308.8135 | 312.7922
2021-07-10 20:30 | -6 | -13.4164 | 114.3485 | 114.4467 | 27.702 | 32.5635 | -6 | -13.4164 | -157.7747 | 160.9426 | -157.7747 | 160.9426 | 1.2785 | 139.1025 | 0 | 0 | 133.8 | 134.4204 | -248.9 | -260.5088 | -240.4 | -250.8932 | -244.9 | -255.6057 | -243.9 | -254.619 | 297.8037 | 302.1086
2021-07-10 21:00 | 0 | 0 | 115.3233 | 115.4249 | 23.4032 | 24.2217 | 0 | 0 | -147.4409 | 147.9213 | -147.4409 | 147.9213 | 15.2627 | 134.4863 | 0 | 0 | 129.9 | 130.5096 | -248.1 | -259.7741 | -238.2 | -248.6996 | -243 | -253.891 | -242.8 | -253.6811 | 280.2646 | 283.2551
2021-07-10 21:30 | 0 | 0 | 111.3999 | 111.4635 | 23.8582 | 24.4171 | 0 | 0 | -148.6651 | 148.954 | -148.6651 | 148.954 | 29.6506 | 136.6838 | 0 | 0 | 129.9 | 130.3237 | -249.8 | -261.9944 | -238.7 | -249.5838 | -243.4 | -254.5246 | -243.3 | -254.5681 | 274.622 | 277.4094
2021-07-10 22:00 | -8 | -8.0623 | 97.5597 | 97.6018 | 32.6813 | 33.0101 | -8 | -8 | -155.8341 | 155.8659 | -155.8341 | 155.8659 | 58.6616 | 147.5801 | 0 | 0 | 121.8 | 122.2263 | -250.4 | -263.2059 | -238.8 | -249.9438 | -243.2 | -254.5905 | -243.2 | -254.7388 | 276.9886 | 279.9373
2021-07-10 22:30 | -15 | -17.4929 | 88.827 | 89.0628 | 37.9137 | 39.1032 | -16 | -18.3576 | -157.7576 | 158.4265 | -157.7576 | 158.4265 | 89.084 | 127.5913 | 0 | 0 | 125.1 | 125.7329 | -250.4 | -265.5794 | -238.3 | -250.493 | -243.2 | -256.0826 | -243.1 | -256.1447 | 274.9295 | 281.1742
2021-07-10 23:00 | 0 | 1 | 94.7303 | 94.7747 | 26.1015 | 26.5017 | 0 | 1 | -139.5792 | 139.6003 | -139.5792 | 139.6003 | 94.109 | 126.2118 | 0 | 0 | 120 | 120.757 | -252.6 | -268.6275 | -237.9 | -250.737 | -242 | -255.0062 | -242.7 | -256.3065 | 238.1803 | 243.3078
2021-07-10 23:30 | 0 | 0 | 95.8982 | 95.9653 | 21.2051 | 22.1058 | 0 | 0 | -143.4864 | 143.4895 | -143.4864 | 143.4895 | 91.6891 | 124.1678 | 0 | 0 | 120 | 120.7238 | -252.3 | -267.0993 | -238.3 | -250.4314 | -242.8 | -255.3238 | -242.2 | -254.7274 | 247.8752 | 252.3205
2021-07-11 | 0 | 8 | 90.2932 | 90.3761 | 20.4707 | 26.355 | 0 | 8 | -131.7785 | 133.1597 | -131.7785 | 133.1597 | 98.7084 | 126.9333 | 0 | 0 | 111.9 | 112.3915 | -252.2 | -268.3879 | -237.1 | -250.2008 | -241.5 | -255.0095 | -241.4 | -255.1082 | 227.4341 | 230.9606
2021-07-11 00:30 | 0 | 7 | 83.8152 | 83.8206 | 22.9637 | 27.6411 | 0 | 7 | -127.1091 | 128.6259 | -127.1091 | 128.6259 | 114.2568 | 138.291 | 0 | 0 | 110.1 | 110.8531 | -252.2 | -266.7517 | -236.5 | -248.2894 | -241.2 | -253.2574 | -240.9 | -253.1822 | 219.1718 | 224.801
2021-07-11 01:00 | 0 | 6 | 84.0239 | 84.0317 | 18.6446 | 23.8654 | 0 | 6.0828 | -115.3446 | 117.1843 | -115.3446 | 117.1843 | 116.1562 | 139.9107 | 0 | 0 | 102.9 | 103.497 | -253.5 | -268.4383 | -236 | -247.9662 | -240.9 | -253.213 | -240.6 | -253.0822 | 194.87 | 201.3113
2021-07-11 01:30 | 0 | 0 | 79.8952 | 80.462 | 17.9917 | 19.8511 | 0 | 0 | -111.7511 | 112.4075 | -111.7511 | 112.4075 | 130.2386 | 151.8799 | 0 | 0 | 103.2 | 103.7636 | -253 | -268.6319 | -235.8 | -248.1159 | -240.1 | -252.7628 | -240.1 | -253.0455 | 185.9915 | 192.0782
2021-07-11 02:00 | 0 | 0 | 78.5623 | 79.0682 | 16.253 | 19.1957 | 0 | 0 | -102.9413 | 104.2918 | -102.9413 | 104.2918 | 130.741 | 156.0953 | 0 | 0 | 93 | 93.8099 | -254.4 | -274.5728 | -234.8 | -250.5739 | -239.2 | -255.2906 | -239.2 | -255.5945 | 149.3659 | 159.7546
2021-07-11 02:30 | 0 | 0 | 68.6776 | 69.3211 | 23.0398 | 25.5282 | 0 | 0 | -109.0773 | 110.5877 | -109.0773 | 110.5877 | 141.8509 | 165.0451 | 0 | 0 | 91.8 | 92.5426 | -255.8 | -275.7204 | -235.8 | -251.3031 | -240.8 | -256.7556 | -240.4 | -256.5309 | 141.8613 | 149.8214
2021-07-11 03:00 | -10 | -10 | 64.7369 | 65.5427 | 25.588 | 27.7504 | -10 | -10.0499 | -109.821 | 111.4055 | -109.821 | 111.4055 | 154.6211 | 177.5992 | 0 | 0 | 99.9 | 100.5148 | -253.4 | -274.7544 | -234.3 | -251.0628 | -239 | -256.2682 | -238.8 | -256.4051 | 155.3041 | 162.4311
2021-07-11 03:30 | -9 | -9.0554 | 63.3623 | 63.9461 | 26.2037 | 28.996 | -9 | -9.2195 | -108.0356 | 110.1971 | -108.0356 | 110.1971 | 167.1816 | 189.4318 | 0 | 0 | 105 | 105.617 | -252.9 | -273.7848 | -234.8 | -251.6665 | -239.7 | -256.606 | -239.7 | -256.8927 | 166.3543 | 173.1835
2021-07-11 04:00 | -16 | -16.0312 | 56.2543 | 57.0215 | 32.2903 | 34.3739 | -16 | -16.0312 | -115.4833 | 117.4419 | -115.4833 | 117.4419 | 176.7371 | 194.8077 | 0 | 0 | 112.5 | 113.1382 | -251.9 | -270.1469 | -234.9 | -249.7719 | -239.3 | -254.6242 | -239.4 | -254.9925 | 186.1908 | 190.1115
2021-07-11 04:30 | -22 | -22.0227 | 49.0586 | 49.7328 | 38.9191 | 40.9172 | -22 | -22.0227 | -123.0159 | 124.9886 | -123.0159 | 124.9886 | 181.4759 | 195.9568 | 0 | 0 | 122.1 | 122.5506 | -239.4 | -254.4538 | -224.6 | -237.303 | -229.1 | -242.1433 | -229 | -242.2763 | 218.9658 | 220.5978
2021-07-11 05:00 | -33 | -33.0606 | 40.7477 | 41.388 | 48.6925 | 50.232 | -33 | -33.0606 | -137.172 | 138.9292 | -137.172 | 138.9292 | 188.4911 | 200.6019 | 0 | 0 | 124.2 | 124.8076 | -239.3 | -253.6149 | -226.3 | -238.6893 | -230.9 | -243.6229 | -230.9 | -243.7507 | 230.7358 | 232.0939
2021-07-11 05:30 | -42 | -42.0476 | 33.6353 | 34.1311 | 57.5546 | 58.9329 | -41 | -41.0488 | -150.6035 | 152.2272 | -150.6035 | 152.2272 | 191.2943 | 203.9254 | 0 | 0 | 122.4 | 123.0779 | -251.4 | -265.673 | -235.6 | -247.6227 | -240.7 | -252.9919 | -240.8 | -253.6155 | 219.9487 | 221.7792
2021-07-11 06:00 | -48 | -48.0937 | 33.0924 | 33.4034 | 60.0488 | 61.3088 | -48 | -48.0416 | -158.6793 | 160.3239 | -158.6793 | 160.3239 | 183.1677 | 195.7399 | 0 | 0 | 122.4 | 123.1755 | -250.7 | -264.3666 | -235.3 | -246.7822 | -240.1 | -251.9926 | -240.7 | -252.7772 | 226.6776 | 228.8045
2021-07-11 06:30 | -53 | -53.2353 | 25.6478 | 25.7158 | 72.0396 | 73.5655 | -54 | -54.3323 | -180.9784 | 182.787 | -180.9784 | 182.787 | 177.1251 | 189.7252 | 0 | 0 | 121.8 | 122.9532 | -251.8 | -264.5996 | -237.5 | -248.0004 | -242.1 | -253.0112 | -242.1 | -253.1861 | 237.2387 | 240.8045
2021-07-11 07:00 | -56 | -56.4358 | 26.0005 | 26.3534 | 74.8843 | 76.4635 | -57 | -57.4282 | -190.4822 | 192.1618 | -190.4822 | 192.1618 | 152.9049 | 171.272 | 0 | 0 | 114.6 | 115.8249 | -252.9 | -266.7068 | -238.1 | -249.135 | -243.3 | -254.8046 | -243.8 | -255.7611 | 224.3563 | 229.9631
2021-07-11 07:30 | -58 | -58.4209 | 26.7292 | 27.5103 | 78.4992 | 79.9515 | -58 | -58.4209 | -200.9379 | 202.1691 | -200.9379 | 202.1691 | 127.0174 | 146.7484 | 0 | 0 | 114.6 | 115.6977 | -251.5 | -262.2173 | -237.3 | -245.938 | -241.7 | -250.5584 | -241.8 | -250.9331 | 241.1816 | 245.3561
2021-07-11 08:00 | -61 | -61.131 | 29.1037 | 32.8533 | 80.0446 | 83.4795 | -62 | -62.1289 | -211.9986 | 214.2792 | -211.9986 | 214.2792 | 110.5071 | 141.0599 | 0 | 0 | 120.6 | 121.8063 | -249.9 | -258.5197 | -237.4 | -244.8893 | -241.7 | -249.2299 | -241.9 | -249.7439 | 270.8397 | 276.5499
2021-07-11 08:30 | -67 | -69.9214 | 23.0307 | 29.3546 | 83.4296 | 87.0333 | -67 | -69.6419 | -224.673 | 226.7074 | -224.673 | 226.7074 | 98.8061 | 131.6587 | 0 | 0 | 121.5 | 121.5182 | -250.1 | -264.6034 | -237 | -245.8049 | -241.9 | -250.8742 | -241.2 | -250.1993 | 282.6245 | 288.0877
2021-07-11 09:00 | -70 | -72.8011 | 12.527 | 22.6735 | 87.0174 | 90.9249 | -70 | -72.8011 | -235.295 | 237.2131 | -235.295 | 237.2131 | 87.061 | 122.7025 | 0 | 0 | 122.4 | 122.4621 | -248.3 | -261.9003 | -235.9 | -244.2452 | -241.4 | -249.8942 | -241 | -249.6638 | 283.1314 | 289.2451
2021-07-11 09:30 | -68 | -70.8802 | 3.2594 | 14.795 | 83.0937 | 87.4744 | -68 | -70.8802 | -233.5024 | 235.3734 | -233.5024 | 235.3734 | 92.2267 | 126.373 | 0 | 0 | 124.5 | 124.6044 | -248.3 | -261.4584 | -237.4 | -245.3372 | -242.4 | -250.5035 | -242.4 | -250.681 | 305.9221 | 312.5703
2021-07-11 10:00 | -69 | -72.4224 | 0.33586 | 17.933 | 83.7807 | 88.6703 | -69 | -72.1249 | -230.9798 | 233.3262 | -230.9798 | 233.3262 | 74.6152 | 116.9509 | 0 | 0 | 119.4 | 119.5089 | -244.7 | -259.0755 | -235.9 | -244.3752 | -241 | -249.5597 | -240.8 | -249.4708 | 295.7557 | 304.5075
2021-07-11 10:30 | -64 | -67.6757 | 1.4991 | 17.4413 | 78.1334 | 83.7853 | -64 | -67.6757 | -217.1769 | 220.1623 | -217.1769 | 220.1623 | 89.5166 | 128.8004 | 0 | 0 | 118.5 | 118.5744 | -242.5 | -258.1101 | -230.6 | -239.8315 | -235.7 | -245.0651 | -235.5 | -245.1749 | 260.2937 | 268.3758
2021-07-11 11:00 | -76 | -80.3243 | -6.3358 | 20.8469 | 84.7293 | 90.8487 | -76 | -80.0062 | -218.4178 | 222.4002 | -218.4178 | 222.4002 | 110.0334 | 143.1439 | 0 | 0 | 112.8 | 113.0296 | -247.6 | -266.3625 | -234.1 | -245.3672 | -239.4 | -251.174 | -238.8 | -250.5718 | 230.2616 | 240.8444
2021-07-11 11:30 | -81 | -84.4808 | -18.7602 | 25.4458 | 92.3244 | 97.4341 | -81 | -84.4808 | -217.5625 | 221.8321 | -217.5625 | 221.8321 | 114.5441 | 138.3311 | 0 | 0 | 109.2 | 111.1446 | -227.5 | -239.2946 | -217.5 | -226.9478 | -222.1 | -231.9281 | -221.8 | -231.7855 | 238.8475 | 246.1455
2021-07-11 12:00 | -87 | -90.802 | -35.4227 | 39.3074 | 95.2027 | 100.8665 | -88 | -91.7606 | -217.491 | 223.1073 | -217.491 | 223.1073 | 102.9268 | 124.6464 | 0 | 0 | 110.4 | 111.9064 | -201.9 | -212.1358 | -194.7 | -202.8607 | -198.7 | -207.2176 | -198.9 | -207.4845 | 258.7227 | 264.0837
2021-07-11 12:30 | -77 | -80.9568 | -30.052 | 33.0581 | 84.8188 | 90.7915 | -76 | -80.0062 | -196.0057 | 201.7837 | -196.0057 | 201.7837 | 105.2352 | 127.6442 | 0 | 0 | 110.4 | 111.5391 | -197.9 | -208.4892 | -190.6 | -199.2294 | -194.9 | -203.7799 | -194.9 | -204.0149 | 252.4295 | 256.9234
2021-07-11 13:00 | -78 | -81.0432 | -21.9529 | 25.454 | 88.8991 | 93.7778 | -78 | -81.0432 | -203.7754 | 209.1345 | -203.7754 | 209.1345 | 106.0135 | 128.9573 | 0 | 0 | 113.7 | 114.891 | -197.7 | -208.5209 | -190.4 | -199.1046 | -193.9 | -202.8531 | -194.4 | -203.5442 | 256.1627 | 261.5965
2021-07-11 13:30 | -75 | -78.1601 | -11.4593 | 18.3007 | 90.621 | 95.1839 | -76 | -78.848 | -213.544 | 218.1366 | -213.544 | 218.1366 | 108.226 | 126.2351 | 0 | 0 | 121.2 | 122.2385 | -199.4 | -207.1992 | -193 | -199.7015 | -197.5 | -204.4619 | -197.6 | -204.7967 | 280.7651 | 283.9608
2021-07-11 14:00 | -80 | -83.2406 | -6.5626 | 17.8084 | 95.2344 | 99.6701 | -79 | -82.0061 | -223.8453 | 228.1421 | -223.8453 | 228.1421 | 99.7176 | 120.2564 | 0 | 0 | 123.3 | 124.321 | -203.8 | -211.5672 | -196.4 | -203.1162 | -201.1 | -208.0692 | -200.9 | -208.0049 | 284.5632 | 287.6541
2021-07-11 14:30 | -83 | -85.3756 | -7.4596 | 16.0837 | 99.5579 | 102.8064 | -84 | -86.3481 | -232.9443 | 236.1115 | -232.9443 | 236.1115 | 118.6923 | 134.4699 | 0 | 0 | 132.6 | 133.6981 | -211.6 | -218.5809 | -204.6 | -210.8123 | -209.3 | -215.687 | -208.4 | -215.108 | 304.7948 | 307.268
2021-07-11 15:00 | -83 | -84.9294 | -1.3926 | 13.8759 | 98.2272 | 101.0725 | -83 | -84.9294 | -235.2536 | 237.8476 | -235.2536 | 237.8476 | 123.3938 | 143.3518 | 0 | 0 | 129 | 130.2916 | -237 | -246.84 | -229 | -237.3495 | -233.8 | -242.2437 | -233.3 | -241.9192 | 289.8878 | 295.3244
2021-07-11 15:30 | -74 | -75.505 | 13.568 | 18.6189 | 91.9599 | 94.1896 | -75 | -76.2955 | -231.1414 | 232.6123 | -231.1414 | 232.6123 | 133.7936 | 157.7189 | 0 | 0 | 127.5 | 129.2669 | -277.5 | -289.7041 | -262.3 | -272.2152 | -267.8 | -277.9964 | -267.9 | -278.2813 | 265.1066 | 272.9253
2021-07-11 16:00 | -69 | -70.0357 | 25.3284 | 28.822 | 89.9352 | 91.6634 | -70 | -71.0211 | -228.9896 | 229.9063 | -228.9896 | 229.9063 | 140.5945 | 208.0183 | 0 | 0 | 140.4 | 140.432 | -286.7 | -306.5085 | -272.3 | -285.6181 | -278.2 | -291.696 | -278 | -291.8685 | 292.0791 | 297.758
2021-07-11 16:30 | -82 | -82.8734 | 18.8149 | 24.2176 | 101.9723 | 103.1556 | -81 | -81.7435 | -238.9901 | 239.3805 | -238.9901 | 239.3805 | 137.9116 | 205.3691 | 0 | 0 | 144.9 | 145.0502 | -300.7 | -319.2707 | -285.7 | -298.6528 | -291.1 | -304.0816 | -290.7 | -303.9021 | 311.0643 | 317.2315
2021-07-11 17:00 | -70 | -71.1969 | 33.3993 | 38.2931 | 95.2084 | 96.6744 | -70 | -71.1969 | -236.7045 | 236.9429 | -236.7045 | 236.9429 | 114.8271 | 195.7684 | 0 | 0 | 139.8 | 139.8051 | -300.3 | -321.7099 | -285.5 | -300.2343 | -291.8 | -306.6083 | -291.3 | -306.441 | 326.0462 | 329.8379
2021-07-11 17:30 | -79 | -79.511 | 38.4278 | 42.869 | 102.5305 | 103.216 | -77 | -77.6466 | -254.8361 | 254.8458 | -254.8361 | 254.8458 | 100.5096 | 181.4184 | 0 | 0 | 147.3 | 147.3076 | -304.6 | -319.7023 | -291.6 | -302.3484 | -296.9 | -307.7246 | -297 | -308.0854 | 348.8947 | 352.4965
2021-07-11 18:00 | -70 | -76.5572 | 53.7022 | 68.4069 | 95.0461 | 99.7058 | -70 | -76.1577 | -258.0912 | 259.051 | -258.0912 | 259.051 | 76.7784 | 180.744 | 0 | 0 | 140.1 | 140.1029 | -305.7 | -322.7456 | -292.3 | -303.8284 | -297.9 | -309.598 | -298.1 | -309.9542 | 334.3986 | 340.7361
2021-07-11 18:30 | -67 | -73.4098 | 54.6297 | 69.9063 | 95.2013 | 99.9802 | -67 | -73.0069 | -260.2548 | 261.353 | -260.2548 | 261.353 | 76.9045 | 186.24 | 0 | 0 | 142.8 | 142.8381 | -306 | -325.9215 | -291.9 | -305.3127 | -298.2 | -311.9223 | -297.7 | -311.6211 | 336.8889 | 344.4843
2021-07-11 19:00 | -80 | -86.539 | 44.6807 | 63.8566 | 104.407 | 109.3178 | -80 | -86.1626 | -268.2225 | 269.8204 | -268.2225 | 269.8204 | 88.7805 | 193.8594 | 0 | 0 | 142.5 | 142.5051 | -306.3 | -326.8965 | -293 | -307.1042 | -299.1 | -313.3737 | -298.6 | -313.1365 | 331.777 | 339.2341
2021-07-11 19:30 | -80 | -85.7963 | 42.9254 | 61.6723 | 104.8109 | 109.3693 | -81 | -86.3771 | -263.618 | 265.3953 | -263.618 | 265.3953 | 98.509 | 189.4464 | 0 | 0 | 143.1 | 143.6537 | -304 | -318.5577 | -292.6 | -305.3458 | -298.4 | -311.4469 | -298.4 | -311.7348 | 337.115 | 342.2338
2021-07-11 20:00 | -87 | -93.0484 | 32.9753 | 56.6798 | 112.651 | 117.5314 | -87 | -93.0484 | -271.3705 | 273.6249 | -271.3705 | 273.6249 | 111.6556 | 197.864 | 0 | 0 | 147.6 | 148.272 | -304.6 | -319.6113 | -292 | -305.1168 | -297.3 | -310.624 | -297.6 | -311.29 | 345.2794 | 350.1526
2021-07-11 20:30 | -94 | -101.0198 | 24.865 | 53.6068 | 117.5178 | 123.1202 | -94 | -100.6578 | -267.8946 | 270.9422 | -267.8946 | 270.9422 | 123.6852 | 206.6504 | 0 | 0 | 149.7 | 150.2548 | -305.3 | -320.0376 | -292.7 | -305.6424 | -298.8 | -312.06 | -297.9 | -311.3724 | 343.8665 | 348.2651
2021-07-11 21:00 | -96 | -103.6195 | 20.942 | 52.6988 | 117.6141 | 124.0642 | -95 | -102.3181 | -265.0805 | 269.4996 | -265.0805 | 269.4996 | 137.0592 | 215.6681 | 0 | 0 | 149.1 | 149.6065 | -304.7 | -320.8463 | -291.6 | -305.3802 | -297.9 | -311.8647 | -297.6 | -312.0926 | 339.3353 | 343.6437
2021-07-11 21:30 | -96 | -104 | 16.1887 | 50.3008 | 117.5966 | 124.7149 | -96 | -104 | -272.6564 | 278.354 | -272.6564 | 278.354 | 153.8084 | 229.7585 | 0 | 0 | 145.5 | 145.8784 | -305.1 | -326.1243 | -291.8 | -309.4959 | -297.3 | -315.3972 | -297 | -315.4837 | 314.8689 | 320.1454
2021-07-11 22:00 | -100 | -107.7033 | 6.3311 | 43.573 | 120.3972 | 127.0458 | -100 | -107.3359 | -270.5543 | 276.7134 | -270.5543 | 276.7134 | 153.0264 | 189.2079 | 0 | 0 | 125.1 | 125.7032 | -307.7 | -330.1989 | -290.5 | -307.7875 | -295.8 | -313.6497 | -295.6 | -313.7282 | 262.2331 | 272.2338
2021-07-11 22:30 | -94 | -95.7079 | 7.2321 | 22.6875 | 113.8714 | 116.0576 | -94 | -95.7079 | -259.6989 | 261.6242 | -259.6989 | 261.6242 | 175.7349 | 203.5262 | 0 | 0 | 119.4 | 120.3015 | -317.7 | -341.2899 | -297.1 | -315.0087 | -302.6 | -320.9607 | -302.4 | -320.9728 | 218.3255 | 229.1632
2021-07-11 23:00 | -90 | -92.4175 | 6.2293 | 21.8145 | 109.9968 | 112.8196 | -90 | -92.1954 | -251.3908 | 253.9494 | -251.3908 | 253.9494 | 190.5704 | 217.581 | 0 | 0 | 111.6 | 112.4136 | -327.2 | -352.5242 | -304.6 | -323.5153 | -309.8 | -329.1189 | -309.8 | -329.3898 | 180.6482 | 192.5512
2021-07-11 23:30 | -83 | -84.9294 | 11.8354 | 20.7645 | 100.228 | 103.0531 | -83 | -84.9294 | -245.874 | 247.9302 | -245.874 | 247.9302 | 191.2826 | 217.0656 | 0 | 0 | 111 | 111.8179 | -328.1 | -352.9527 | -304.9 | -323.6634 | -310.4 | -329.7512 | -310.4 | -330.056 | 187.2499 | 197.9038
2021-07-12 | -84 | -86.3481 | 3.8108 | 17.4007 | 102.3244 | 105.5402 | -84 | -86.122 | -239.1515 | 242.0969 | -239.1515 | 242.0969 | 195.9821 | 219.0406 | 0 | 0 | 105.3 | 105.8222 | -319 | -342.8724 | -295.4 | -313.5733 | -300.3 | -318.9613 | -300.2 | -319.2318 | 181.5256 | 190.5437
2021-07-12 00:30 | -85 | -87.8009 | 0.92372 | 17.8815 | 100.6856 | 104.7515 | -85 | -87.8009 | -229.8097 | 233.8889 | -229.8097 | 233.8889 | 189.5462 | 211.1921 | 0 | 0 | 103.5 | 103.8403 | -302.1 | -325.1715 | -280.6 | -298.156 | -285.3 | -303.4254 | -285.3 | -303.7673 | 187.41 | 194.1688
2021-07-12 01:00 | -97 | -101.2423 | -14.2871 | 27.1764 | 112.131 | 117.0971 | -96 | -100 | -238.3903 | 244.2177 | -238.3903 | 244.2177 | 173.8788 | 190.2238 | 0 | 0 | 94.8 | 95.7564 | -281.1 | -298.2237 | -260.3 | -273.6719 | -264.9 | -278.4795 | -265 | -278.947 | 188.4559 | 195.0931
2021-07-12 01:30 | -96 | -100.5783 | -11.4183 | 26.6169 | 107.3117 | 113.2783 | -96 | -100.5783 | -227.3946 | 234.3574 | -227.3946 | 234.3574 | 160.8492 | 179.4069 | 0 | 0 | 94.2 | 95.2055 | -261.1 | -277.8457 | -242.1 | -255.1017 | -246.6 | -259.7501 | -246.5 | -259.9077 | 191.1125 | 198.2332
2021-07-12 02:00 | -96 | -101.1929 | -19.2282 | 32.7371 | 114.0767 | 120.3343 | -96 | -101.1929 | -232.5203 | 240.1437 | -232.5203 | 240.1437 | 161.5972 | 181.0256 | 0 | 0 | 89.4 | 90.3692 | -262.3 | -279.9744 | -241.8 | -255.3258 | -246.6 | -260.6433 | -246.3 | -260.4894 | 164.1543 | 172.484
2021-07-12 02:30 | -88 | -89.2693 | -10.2673 | 13.8281 | 102.6977 | 105.2135 | -88 | -89.2693 | -210.6504 | 213.8066 | -210.6504 | 213.8066 | 172.3353 | 186.5305 | 0 | 0 | 93.9 | 94.4524 | -262.7 | -278.41 | -242.8 | -255.0518 | -247.4 | -260.013 | -247.4 | -260.1982 | 167.236 | 171.0495
2021-07-12 03:00 | -101 | -103.5857 | -22.1947 | 28.0387 | 114.442 | 118.1013 | -101 | -103.5857 | -218.7024 | 223.1741 | -218.7024 | 223.1741 | 170.7001 | 183.4788 | 0 | 0 | 90.6 | 91.5565 | -263.1 | -278.8206 | -242.3 | -254.5146 | -246.9 | -259.445 | -247.1 | -260.1309 | 151.9781 | 155.8906
2021-07-12 03:30 | -82 | -83.5464 | -9.4551 | 14.4241 | 100.7704 | 103.7405 | -82 | -83.5464 | -197.5217 | 200.9143 | -197.5217 | 200.9143 | 178.3247 | 191.4116 | 0 | 0 | 94.5 | 95.2971 | -263.5 | -278.9674 | -242.9 | -254.9337 | -247.5 | -259.9242 | -247.6 | -260.2957 | 155.8187 | 159.7704
2021-07-12 04:00 | -87 | -88.8426 | -14.7732 | 21.0335 | 107.4081 | 110.8923 | -87 | -88.8426 | -207.0274 | 211.223 | -207.0274 | 211.223 | 168.0987 | 182.0199 | 0 | 0 | 93.6 | 94.2917 | -263.9 | -278.8003 | -243.3 | -255.4059 | -248 | -260.016 | -247.9 | -260.4194 | 151.8334 | 156.6478
2021-07-12 04:30 | -90 | -91.7823 | -14.7706 | 20.0527 | 109.2808 | 112.0896 | -90 | -91.7823 | -210.2641 | 213.5468 | -210.2641 | 213.5468 | 169.0413 | 181.5991 | 0 | 0 | 97.2 | 98.0133 | -254.2 | -269.5879 | -235.4 | -247.3058 | -240 | -252.2632 | -240.8 | -252.4388 | 173.8019 | 177.4684
2021-07-12 05:00 | -103 | -104.561 | -19.8002 | 24.0122 | 118.8587 | 121.0466 | -103 | -104.3935 | -232.0502 | 234.769 | -232.0502 | 234.769 | 167.2128 | 176.9372 | 0 | 0 | 102 | 102.8125 | -254.9 | -266.9801 | -236.5 | -246.36 | -241.3 | -251.4723 | -241.2 | -251.6599 | 203.0044 | 205.8206
2021-07-12 05:30 | -98 | -99.4636 | -11.5489 | 19.5278 | 117.0144 | 119.0796 | -98 | -99.4636 | -231.2095 | 233.6484 | -231.2095 | 233.6484 | 163.2474 | 177.8747 | 0 | 0 | 108.3 | 109.214 | -264.1 | -278.9496 | -246.2 | -257.3622 | -251.2 | -262.6996 | -251.1 | -263.019 | 207.316 | 212.153
2021-07-12 06:00 | -100 | -100.9752 | -5.6853 | 17.173 | 122.0706 | 123.3011 | -100 | -101.1187 | -242.7283 | 243.8366 | -242.7283 | 243.8366 | 190.0559 | 193.9391 | 0 | 0 | 118.8 | 119.8199 | -294.8 | -309.5494 | -276.7 | -291.2173 | -281.6 | -296.6537 | -281.4 | -296.59 | 232.1809 | 232.1921
2021-07-12 06:30 | -116 | -117.5457 | -3.3652 | 29.7149 | 137.5915 | 138.8445 | -116 | -117.3882 | -276.7012 | 277.4002 | -276.7012 | 277.4002 | 166.4068 | 177.6538 | 0 | 0 | 123 | 123.0443 | -302.5 | -322.1879 | -283.8 | -299.0252 | -288.7 | -304.3693 | -288.9 | -304.877 | 263.9785 | 265.251
2021-07-12 07:00 | -112 | -114.5426 | 6.0743 | 39.7656 | 139.4373 | 140.9498 | -111 | -113.3578 | -287.6514 | 288.287 | -287.6514 | 288.287 | 112.1847 | 150.0036 | 0 | 0 | 120 | 120.0375 | -303.1 | -320.9031 | -283.1 | -293.2018 | -288.7 | -299.0513 | -288.8 | -299.3838 | 281.0076 | 291.6549
2021-07-12 07:30 | -120 | -120.0667 | 10.7954 | 30.1509 | 148.1032 | 148.107 | -120 | -120.0667 | -310.2445 | 310.6717 | -310.2445 | 310.6717 | 123.2461 | 143.1169 | 0 | 0 | 139.5 | 139.8946 | -298.2 | -312.6648 | -282.6 | -291.3338 | -288.3 | -297.1789 | -288.6 | -297.7139 | 380.8149 | 393.2742
2021-07-12 08:00 | -127 | -128.5652 | 9.5158 | 46.7354 | 155.1709 | 155.6988 | -127 | -128.5652 | -328.4279 | 328.4305 | -328.4279 | 328.4305 | 135.5957 | 159.046 | 0 | 0 | 165.3 | 165.875 | -293.7 | -305.4487 | -285.1 | -292.7076 | -291.6 | -299.243 | -291.3 | -299.1999 | 466.7277 | 478.6071
2021-07-12 08:30 | -130 | -131.6852 | 8.3954 | 48.3274 | 159.1004 | 159.6727 | -130 | -131.6852 | -337.4897 | 337.499 | -337.4897 | 337.499 | 127.3789 | 147.6065 | 0 | 0 | 164.7 | 165.0344 | -295.8 | -309.7471 | -288.2 | -297.8242 | -293.9 | -303.5675 | -293.7 | -303.7021 | 470.6812 | 480.3782
2021-07-12 09:00 | -129 | -130.5412 | 7.6687 | 48.0982 | 157.2201 | 157.8705 | -127 | -128.5652 | -337.2225 | 337.2323 | -337.2225 | 337.2323 | 119.5889 | 138.3229 | 0 | 0 | 172.8 | 173.4498 | -293.1 | -305.8535 | -285.9 | -294.8769 | -291.5 | -300.8175 | -292.1 | -301.5004 | 486.0157 | 494.9755
2021-07-12 09:30 | -133 | -134.9741 | -1.6854 | 48.557 | 162.9665 | 163.7237 | -133 | -134.8073 | -343.968 | 343.9686 | -343.968 | 343.9686 | 113.7949 | 133.7706 | 0 | 0 | 176.1 | 176.9576 | -292.9 | -306.1986 | -285.8 | -294.8293 | -291.8 | -299.7509 | -291.8 | -301.3124 | 492.0099 | 502.5143
2021-07-12 10:00 | -131 | -133.0038 | -5.2718 | 47.8833 | 157.6156 | 158.6918 | -130 | -132.0189 | -335.1543 | 335.2296 | -335.1543 | 335.2296 | 113.5856 | 135.177 | 0 | 0 | 168.9 | 169.8885 | -294 | -307.7317 | -285.4 | -295.4232 | -291.9 | -302.0901 | -292.1 | -302.4767 | 464.8087 | 476.4885
2021-07-12 10:30 | -136 | -140.684 | -14.2071 | 55.8195 | 149.8374 | 153.067 | -135 | -139.4633 | -310.0272 | 311.3109 | -310.0272 | 311.3109 | 113.27 | 134.1038 | 0 | 0 | 173.1 | 174.0647 | -279.2 | -291.5533 | -275.1 | -284.3199 | -281.1 | -290.1127 | -281.1 | -290.5348 | 483.8166 | 493.0835
2021-07-12 11:00 | -133 | -139.1761 | -39.376 | 65.2972 | 150.4067 | 154.9602 | -133 | -139.1761 | -310.2232 | 312.4255 | -310.2232 | 312.4255 | 86.6345 | 115.6054 | 0 | 0 | 153.3 | 154.5352 | -273.1 | -284.7455 | -265.4 | -273.7509 | -271 | -279.4499 | -271.2 | -279.7908 | 444.9817 | 456.9779
2021-07-12 11:30 | -135 | -138.9748 | -50.2027 | 66.2451 | 150.6618 | 153.6146 | -134 | -138.0036 | -298.9873 | 300.5278 | -298.9873 | 300.5278 | 101.6925 | 120.9904 | 0 | 0 | 150.6 | 154.6363 | -269.2 | -275.5824 | -259.8 | -266.8888 | -265.6 | -271.8364 | -265.7 | -272.6106 | 408.0021 | 417.8991
2021-07-12 12:00 | -133 | -137.2771 | -55.1108 | 69.544 | 150.8285 | 154.1602 | -133 | -137.0328 | -284.7529 | 287.1773 | -284.7529 | 287.1773 | 127.6954 | 144.162 | 0 | 0 | 141.9 | 144.7931 | -259.3 | -266.7805 | -252.6 | -259.9755 | -257.6 | -264.8005 | -257.1 | -264.5165 | 397.7553 | 405.5985
2021-07-12 12:30 | -130 | -131.5295 | -55.2698 | 60.6818 | 144.2385 | 145.5737 | -129 | -130.3917 | -273.7635 | 274.4673 | -273.7635 | 274.4673 | 129.8911 | 138.0416 | 0 | 0 | 142.2 | 145.3301 | -237.9 | -243.5595 | -233.5 | -239.2419 | -239.1 | -244.947 | -239.7 | -245.7293 | 402.3069 | 409.7005
2021-07-12 13:00 | -123 | -124.6154 | -49.007 | 55.5799 | 137.4148 | 139.2295 | -123 | -124.7798 | -260.6807 | 261.8144 | -260.6807 | 261.8144 | 122.102 | 130.6924 | 0 | 0 | 135.6 | 138.7506 | -233.7 | -236.8324 | -228.1 | -231.1707 | -233.1 | -235.985 | -233.1 | -236.9942 | 386.9497 | 393.9951
2021-07-12 13:30 | -132 | -133.9888 | -55.0444 | 62.1283 | 145.7966 | 147.6954 | -133 | -134.9741 | -273.0057 | 274.3452 | -273.0057 | 274.3452 | 131.318 | 139.7564 | 0 | 0 | 138.6 | 141.8734 | -229.7 | -235.9621 | -225 | -231.135 | -229.7 | -235.985 | -229.8 | -236.2669 | 390.2999 | 397.7441
2021-07-12 14:00 | -126 | -128.6546 | -46.0929 | 54.9034 | 137.1427 | 139.792 | -127 | -129.4372 | -261.1656 | 263.0539 | -261.1656 | 263.0539 | 127.0225 | 138.2564 | 0 | 0 | 133.5 | 136.3842 | -232.8 | -239.7959 | -225.7 | -232.3759 | -231 | -237.9286 | -230.3 | -237.3939 | 378.0388 | 385.3144
2021-07-12 14:30 | -120 | -122.3765 | -41.4341 | 50.929 | 137.403 | 139.7413 | -119 | -121.396 | -262.4976 | 264.1931 | -262.4976 | 264.1931 | 133.236 | 144.8597 | 0 | 0 | 135.3 | 138.2076 | -240.2 | -248.0977 | -233.4 | -240.7417 | -237.6 | -245.0823 | -238.2 | -245.7631 | 364.4899 | 371.7279
2021-07-12 15:00 | -122 | -124.1491 | -35.2575 | 43.9657 | 136.6225 | 138.4802 | -122 | -124.1491 | -269.2798 | 270.4511 | -269.2798 | 270.4511 | 141.8735 | 152.0826 | 0 | 0 | 132 | 134.4405 | -253.1 | -261.4308 | -244 | -251.7047 | -248.8 | -256.6034 | -248.8 | -256.6034 | 364.6608 | 371.0565
2021-07-12 15:30 | -100 | -101.4347 | -11.1689 | 25.3226 | 120.1506 | 121.8749 | -99 | -100.449 | -254.4447 | 255.2028 | -254.4447 | 255.2028 | 165.0214 | 178.2292 | 0 | 0 | 134.1 | 137.0951 | -294.7 | -307.2454 | -280 | -290.6613 | -285.4 | -296.3464 | -285.3 | -296.4123 | 318.603 | 328.5265
2021-07-12 16:00 | -105 | -106.3673 | -2.5508 | 26.0294 | 124.5851 | 125.9232 | -103 | -104.2353 | -261.6344 | 262.2872 | -261.6344 | 262.2872 | 155.2155 | 170.5418 | 0 | 0 | 137.4 | 140.204 | -299.9 | -312.9415 | -284.4 | -295.4415 | -290.5 | -301.77 | -289.9 | -301.2468 | 326.3222 | 337.3357
2021-07-12 16:30 | -102 | -102.5914 | 13.0711 | 26.9659 | 124.3475 | 124.9143 | -102 | -102.5914 | -275.1199 | 275.1447 | -275.1199 | 275.1447 | 132.7297 | 144.5965 | 0 | 0 | 135.9 | 139.1075 | -298.7 | -309.4094 | -284.7 | -294.2609 | -290.2 | -299.9614 | -291 | -300.9639 | 338.5174 | 348.4589
2021-07-12 17:00 | -94 | -94.5304 | 26.4913 | 36.888 | 124.2938 | 124.716 | -94 | -94.4299 | -288.7735 | 288.7744 | -288.7735 | 288.7744 | 121.0515 | 127.7467 | 0 | 0 | 137.4 | 140.9646 | -299.1 | -308.2628 | -287.4 | -297.2789 | -293 | -303.1275 | -293.7 | -303.8554 | 365.5575 | 370.2046
2021-07-12 17:30 | -98 | -101.9215 | 37.6546 | 61.0933 | 126.0382 | 128.6254 | -97 | -100.6876 | -301.6883 | 302.1323 | -301.6883 | 302.1323 | 86.6882 | 104.1876 | 0 | 0 | 148.5 | 151.9935 | -297.6 | -305.1834 | -286.8 | -296.5703 | -292.2 | -302.2971 | -293.5 | -302.4125 | 402.3196 | 408.0676
2021-07-12 18:00 | -98 | -106.2309 | 46.4539 | 81.9093 | 127.5477 | 132.2129 | -98 | -105.1095 | -303.39 | 304.6187 | -303.39 | 304.6187 | 81.2881 | 109.7506 | 0 | 0 | 160.2 | 163.3257 | -294.8 | -304.8677 | -287.5 | -298.3961 | -293.6 | -304.7286 | -294.1 | -305.2907 | 434.1422 | 440.8256
2021-07-12 18:30 | -88 | -95.8541 | 54.63 | 86.4615 | 119.5847 | 124.6355 | -88 | -95.8541 | -291.6638 | 293.0038 | -291.6638 | 293.0038 | 84.6388 | 117.4055 | 0 | 0 | 157.8 | 160.7395 | -307 | -319.5165 | -297.8 | -310.5867 | -303.2 | -316.1054 | -303.8 | -316.7091 | 413.0586 | 421.6283
2021-07-12 19:00 | -84 | -85.3288 | 59.0811 | 71.3414 | 111.7472 | 112.6058 | -84 | -85.1587 | -275.1743 | 275.1751 | -275.1743 | 275.1751 | 111.7291 | 133.8169 | 0 | 0 | 160.8 | 164.4594 | -320.7 | -332.3175 | -309 | -320.214 | -315.6 | -327.0813 | -316.4 | -328.3829 | 385.2264 | 394.8756
2021-07-12 19:30 | -76 | -79.404 | 61.49 | 77.1957 | 105.629 | 107.5717 | -76 | -79.1202 | -264.2451 | 264.531 | -264.2451 | 264.531 | 117.7433 | 143.7122 | 0 | 0 | 152.7 | 153.5569 | -325.2 | -345.7405 | -309.7 | -324.0312 | -315.8 | -330.3907 | -315.7 | -330.347 | 357.4754 | 367.0299
2021-07-12 20:00 | -62 | -65.7875 | 74.8945 | 87.134 | 90.8751 | 93.8017 | -62 | -65.7875 | -239.0226 | 239.7963 | -239.0226 | 239.7963 | 133.6419 | 162.8517 | 0 | 0 | 163.8 | 164.4317 | -325.2 | -347.3944 | -310.6 | -326.114 | -316.2 | -332.2513 | -316.5 | -333.0336 | 370.2219 | 378.7458
2021-07-12 20:30 | -64 | -67.0522 | 68.5519 | 79.2962 | 91.8912 | 94.0696 | -65 | -67.72 | -231.9207 | 232.4559 | -231.9207 | 232.4559 | 147.1063 | 170.7991 | 0 | 0 | 162 | 164.9206 | -324.2 | -338.8016 | -309.9 | -323.2677 | -315.9 | -329.5603 | -316.1 | -329.9735 | 341.0274 | 349.195
2021-07-12 21:00 | -48 | -52 | 80.4637 | 88.9806 | 76.0108 | 79.4524 | -48 | -52 | -202.1542 | 203.306 | -202.1542 | 203.306 | 159.5832 | 185.1867 | 0 | 0 | 161.7 | 163.8409 | -326.6 | -343.091 | -311.8 | -326.5398 | -317.3 | -332.0893 | -317.3 | -332.4752 | 321.1063 | 328.6059
2021-07-12 21:30 | -29 | -34.6699 | 92.9575 | 98.9027 | 55.0831 | 59.3632 | -27 | -33.0151 | -171.0449 | 172.6359 | -171.0449 | 172.6359 | 160.5449 | 186.1453 | 0 | 0 | 154.2 | 156.1499 | -326.9 | -344.4671 | -309.1 | -323.5099 | -315.2 | -329.9058 | -315.1 | -330.1069 | 272.5438 | 281.756
2021-07-12 22:00 | -28 | -34.4093 | 85.4441 | 91.0914 | 54.1306 | 59.7763 | -28 | -34.4093 | -159.4642 | 162.2687 | -159.4642 | 162.2687 | 183.7161 | 208.9379 | 0 | 0 | 152.1 | 153.092 | -320.9 | -338.1425 | -303.2 | -317.4666 | -309 | -323.6285 | -309 | -323.9572 | 277.5369 | 281.6126
2021-07-12 22:30 | -25 | -25.4951 | 87.5414 | 88.5133 | 44.1617 | 45.9349 | -25 | -25.4951 | -143.4363 | 143.9412 | -143.4363 | 143.9412 | 175.728 | 195.1215 | 0 | 0 | 148.5 | 149.2258 | -294.6 | -308.3345 | -278.7 | -290.7681 | -284.3 | -296.6775 | -284.9 | -297.626 | 272.7879 | 274.0907
2021-07-12 23:00 | -13 | -13.3417 | 84.3569 | 84.7311 | 40.7184 | 42.1119 | -13 | -13.6015 | -138.0444 | 138.4278 | -138.0444 | 138.4278 | 188.9287 | 205.8812 | 0 | 0 | 152.1 | 153.5021 | -273 | -283.829 | -259.5 | -268.4803 | -265.1 | -273.8539 | -265.1 | -273.9216 | 288.6436 | 293.3966
2021-07-12 23:30 | -19 | -19.2354 | 81.0685 | 81.2854 | 39.9091 | 41.3251 | -19 | -19.105 | -144.9279 | 145.2601 | -144.9279 | 145.2601 | 199.0721 | 215.9738 | 0 | 0 | 147.9 | 149.4689 | -294.4 | -305.9852 | -277.4 | -286.921 | -283.3 | -292.9319 | -283.5 | -293.4843 | 257.3712 | 262.4763
2021-07-13 | -15 | -15.1327 | 79.9895 | 80.0571 | 35.481 | 37.2885 | -15 | -15.1327 | -128.2948 | 128.9689 | -128.2948 | 128.9689 | 225.8849 | 242.6539 | 0 | 0 | 146.4 | 147.8985 | -309.9 | -323.4702 | -289.8 | -300.6128 | -295.7 | -306.8057 | -295.8 | -307.3053 | 239.7383 | 246.0122
2021-07-13 00:30 | -5 | -5.831 | 81.5635 | 81.5934 | 28.5139 | 31.1327 | -5 | -5.831 | -113.0842 | 114.2442 | -113.0842 | 114.2442 | 242.6566 | 260.2566 | 0 | 0 | 134.7 | 135.7811 | -323.2 | -339.7665 | -300.8 | -313.38 | -306.8 | -319.7002 | -306.5 | -319.7807 | 192.5851 | 199.9995
2021-07-13 01:00 | -14 | -14.8661 | 73.1084 | 73.1505 | 33.4823 | 36.3578 | -15 | -15.8114 | -115.9524 | 117.5999 | -115.9524 | 117.5999 | 252.0941 | 269.0498 | 0 | 0 | 127.2 | 128.4673 | -330.8 | -349.2458 | -307 | -320.6903 | -313.7 | -327.8273 | -312.3 | -326.6047 | 171.9798 | 183.2079
2021-07-13 01:30 | -12 | -13.8924 | 72.2104 | 73.0234 | 30.5091 | 30.8899 | -12 | -13.8924 | -111.5659 | 111.6269 | -111.5659 | 111.6269 | 269.2639 | 279.8832 | 0 | 0 | 129.3 | 130.9942 | -331.9 | -347.9024 | -307.9 | -320.037 | -314.2 | -326.5619 | -314.1 | -326.9055 | 168.9317 | 178.4314
2021-07-13 02:00 | -18 | -18.4391 | 64.7438 | 65.3786 | 36.9515 | 37.2203 | -17 | -17.4642 | -117.6861 | 117.9323 | -117.6861 | 117.9323 | 276.0254 | 287.9536 | 0 | 0 | 128.7 | 130.2142 | -332.6 | -350.764 | -307.2 | -320.5087 | -312.8 | -326.247 | -313.2 | -327.2032 | 160.0845 | 171.3795
2021-07-13 02:30 | -8 | -8.9443 | 74.6704 | 75.2629 | 25.7236 | 26.1752 | -8 | -8.9443 | -100.6903 | 101.0948 | -100.6903 | 101.0948 | 274.8974 | 287.3826 | 0 | 0 | 128.7 | 130.2601 | -333.8 | -352.0569 | -308 | -321.5902 | -314.4 | -328.3526 | -313.6 | -327.6446 | 150.4319 | 161.9994
2021-07-13 03:00 | -16 | -16.4924 | 66.3745 | 66.9506 | 34.0671 | 34.3566 | -16 | -16.4924 | -112.0523 | 112.3378 | -112.0523 | 112.3378 | 286.1875 | 297.2191 | 0 | 0 | 131.7 | 133.1801 | -333.9 | -351.0164 | -309.8 | -321.868 | -315.8 | -328.476 | -314.9 | -328.3067 | 155.991 | 166.7408
2021-07-13 03:30 | -18 | -18.2483 | 65.4315 | 65.9151 | 35.1306 | 35.5183 | -18 | -18.2483 | -110.1725 | 110.5744 | -110.1725 | 110.5744 | 282.7881 | 294.3915 | 0 | 0 | 130.2 | 131.7424 | -334.5 | -352.5005 | -308.4 | -321.489 | -314.3 | -327.6746 | -314.1 | -327.9789 | 143.3376 | 154.8483
2021-07-13 04:00 | -22 | -22.0227 | 59.7775 | 59.989 | 41.9987 | 42.757 | -22 | -22.0907 | -118.6726 | 119.3855 | -118.6726 | 119.3855 | 273.6345 | 286.3159 | 0 | 0 | 126 | 127.7877 | -333.9 | -352.6312 | -308.3 | -321.8212 | -314 | -327.9408 | -314 | -328.289 | 137.0397 | 152.1074
2021-07-13 04:30 | -31 | -31.0161 | 53.9785 | 54.1858 | 48.8896 | 49.4536 | -31 | -31.0161 | -131.8673 | 132.4887 | -131.8673 | 132.4887 | 273.9705 | 285.995 | 0 | 0 | 126.3 | 128.1846 | -332.4 | -350.413 | -308 | -321.2755 | -313.5 | -327.0319 | -313.8 | -327.7969 | 152.9396 | 165.4197
2021-07-13 05:00 | -42 | -42.107 | 43.7449 | 43.9764 | 62.9326 | 63.1102 | -43 | -43.0465 | -153.4716 | 153.6672 | -153.4716 | 153.6672 | 274.7297 | 285.0413 | 0 | 0 | 135 | 137.013 | -328.5 | -343.7567 | -305.3 | -316.8114 | -312.3 | -324.543 | -311.3 | -323.388 | 186.9306 | 199.6869
2021-07-13 05:30 | -46 | -46.0435 | 48.4631 | 48.4662 | 66.8402 | 67.021 | -45 | -45.0111 | -165.3029 | 165.4992 | -165.3029 | 165.4992 | 249.0002 | 258.9712 | 0 | 0 | 126.6 | 128.6367 | -329 | -345.1974 | -305.1 | -317.7212 | -310.7 | -323.668 | -310.8 | -324.034 | 190.3613 | 199.38
2021-07-13 06:00 | -56 | -56.0803 | 46.356 | 46.3572 | 78.1975 | 78.1994 | -56 | -56.1427 | -183.8172 | 183.835 | -183.8172 | 183.835 | 225.9906 | 236.6285 | 0 | 0 | 132.6 | 135.0297 | -319.5 | -333.2108 | -298.8 | -310.0334 | -304.8 | -316.4301 | -304.7 | -316.604 | 223.2333 | 231.2762
2021-07-13 06:30 | -59 | -59.2115 | 60.9831 | 63.372 | 80.3947 | 80.7307 | -60 | -60.208 | -200.9658 | 201.0075 | -200.9658 | 201.0075 | 186.2979 | 198.5104 | 0 | 0 | 139.8 | 140.1292 | -307.4 | -323.9438 | -289.1 | -300.2599 | -295.4 | -306.9203 | -294.5 | -306.1359 | 289.4192 | 315.1615
2021-07-13 07:00 | -61 | -61.2944 | 58.1256 | 62.6268 | 92.4384 | 92.7257 | -61 | -61.2046 | -229.2136 | 229.2136 | -229.2136 | 229.2136 | 156.5796 | 165.7484 | 0 | 0 | 146.1 | 146.7224 | -300.1 | -312.5401 | -286 | -295.3184 | -291.8 | -301.1626 | -292.2 | -301.9219 | 346.2219 | 366.6504
2021-07-13 07:30 | -73 | -73.0616 | 59.0534 | 61.7831 | 102.3013 | 102.4492 | -73 | -73.0616 | -252.0984 | 253.2649 | -252.0984 | 253.2649 | 136.1546 | 144.0542 | 0 | 0 | 157.8 | 158.2332 | -297.7 | -309.2155 | -285.7 | -294.6328 | -291.3 | -300.3076 | -292.4 | -301.791 | 398.5642 | 415.3172
2021-07-13 08:00 | -80 | -81.2158 | 51.905 | 52.7235 | 111.3044 | 112.4428 | -78 | -79.2465 | -269.3816 | 272.594 | -269.3816 | 272.594 | 110.5447 | 119.9318 | 0 | 0 | 158.1 | 158.7544 | -293.9 | -304.7181 | -284.4 | -294.2148 | -289.5 | -300.7195 | -291 | -301.0466 | 435.7213 | 451.3286
2021-07-13 08:30 | -81 | -82.201 | 53.4175 | 54.1375 | 107.0518 | 108.1154 | -81 | -82.201 | -263.611 | 266.8735 | -263.611 | 266.8735 | 98.3622 | 103.932 | 0 | 0 | 153.9 | 154.5446 | -296.6 | -307.6466 | -287 | -296.8531 | -292.4 | -302.4058 | -292.8 | -303.0887 | 408.6515 | 422.4545
2021-07-13 09:00 | -71 | -72.0069 | 50.3628 | 51.285 | 100.0618 | 100.6616 | -71 | -72.0069 | -246.904 | 249.6772 | -246.904 | 249.6772 | 78.0614 | 85.7291 | 0 | 0 | 139.8 | 140.1292 | -296.2 | -310.7276 | -284.9 | -296.1908 | -290.2 | -301.7538 | -290.8 | -302.4955 | 383.1952 | 400.6575
2021-07-13 09:30 | -73 | -73.5527 | 48.4361 | 49.4864 | 99.8449 | 100.2383 | -73 | -73.5527 | -250.6142 | 252.6283 | -250.6142 | 252.6283 | 74.2772 | 81.8202 | 0 | 0 | 143.4 | 143.8524 | -298.2 | -313.2412 | -285.5 | -297.0978 | -290.9 | -302.7296 | -292.3 | -304.3523 | 380.3483 | 397.2547
2021-07-13 10:00 | -70 | -70.3491 | 33.1105 | 33.749 | 97.8723 | 98.0896 | -70 | -70.3491 | -246.1103 | 247.7604 | -246.1103 | 247.7604 | 65.7102 | 70.9547 | 0 | 0 | 151.2 | 151.4168 | -265.8 | -278.5472 | -258.7 | -268.64 | -264.1 | -274.2444 | -264.1 | -274.4067 | 408.3225 | 422.0242
2021-07-13 10:30 | -76 | -76.1052 | 24.3363 | 30.6469 | 96.4309 | 96.7355 | -76 | -76.1052 | -234.4942 | 234.4958 | -234.4942 | 234.4958 | 55.9761 | 63.6723 | 0 | 0 | 152.1 | 152.621 | -242.3 | -251.9331 | -238.6 | -247.9369 | -243.1 | -252.5666 | -243.1 | -252.7299 | 415.6546 | 424.7429
2021-07-13 11:00 | -80 | -80.399 | 13.972 | 25.1816 | 101.8451 | 102.567 | -80 | -80.5047 | -235.652 | 235.7378 | -235.652 | 235.7378 | 74.1549 | 90.2766 | 0 | 0 | 150.6 | 151.0538 | -243.7 | -254.2842 | -236.5 | -244.9545 | -241.2 | -249.8048 | -241.5 | -250.2511 | 400.7757 | 414.933
2021-07-13 11:30 | -77 | -77.1622 | -0.42252 | 12.6795 | 93.5687 | 94.1447 | -76 | -76.1643 | -227.9753 | 228.0057 | -227.9753 | 228.0057 | 84.5682 | 104.2192 | 0 | 0 | 155.7 | 155.9775 | -242.4 | -253.7376 | -237.1 | -246.1683 | -242 | -251.2374 | -242 | -251.3452 | 395.1631 | 412.3573
2021-07-13 12:00 | -91 | -91.2688 | 10.5352 | 20.0567 | 106.3736 | 106.7192 | -90 | -90.2718 | -228.5164 | 228.5219 | -228.5164 | 228.5219 | 108.2047 | 121.2925 | 0 | 0 | 155.7 | 155.9957 | -247.2 | -260.5717 | -238.1 | -248.008 | -242.6 | -252.6082 | -243.8 | -254.2662 | 380.8042 | 397.2741
2021-07-13 12:30 | -100 | -100.3195 | -3.3234 | 18.9535 | 120.9201 | 121.3547 | -99 | -99.3227 | -252.5033 | 252.5596 | -252.5033 | 252.5596 | 94.2069 | 106.6476 | 0 | 0 | 145.8 | 146.1157 | -241.1 | -253.9945 | -235.8 | -245.632 | -239.5 | -249.4361 | -239.6 | -249.6441 | 412.6665 | 429.4661
2021-07-13 13:00 | -99 | -99.4082 | 0.40311 | 18.3151 | 119.0097 | 119.4345 | -99 | -99.4082 | -256.7625 | 256.806 | -256.7625 | 256.806 | 122.357 | 133.9106 | 0 | 0 | 144.3 | 144.3449 | -242.6 | -257.8973 | -236 | -247.0029 | -240.8 | -251.988 | -240.7 | -252.0546 | 402.2183 | 417.7787
2021-07-13 13:30 | -87 | -87.367 | 9.5174 | 19.0787 | 108.424 | 108.8541 | -87 | -87.2812 | -237.115 | 237.1457 | -237.115 | 237.1457 | 118.887 | 129.6721 | 0 | 0 | 136.2 | 136.4232 | -245.5 | -260.3596 | -234.6 | -244.9066 | -239.2 | -249.6575 | -239.4 | -250.1662 | 376.8547 | 394.5345
2021-07-13 14:00 | -83 | -83.0963 | 15.4243 | 20.0448 | 103.289 | 103.4892 | -82 | -82.0975 | -229.3831 | 229.3831 | -229.3831 | 229.3831 | 92.0788 | 105.9441 | 0 | 0 | 130.2 | 130.3827 | -239 | -253.8668 | -230.1 | -240.1082 | -234.6 | -244.7636 | -235.1 | -245.5582 | 378.6918 | 397.4161
2021-07-13 14:30 | -74 | -74.0068 | 19.9354 | 21.4738 | 90.683 | 90.8526 | -74 | -74 | -214.8812 | 214.8812 | -214.8812 | 214.8812 | 106.0468 | 118.4045 | 0 | 0 | 127.2 | 128.4673 | -244.1 | -252.8537 | -235.1 | -243.5818 | -240.3 | -248.8848 | -240.1 | -249.3281 | 350.834 | 366.5811
2021-07-13 15:00 | -71 | -71.1126 | 21.072 | 23.5758 | 90.7419 | 90.999 | -70 | -70.0643 | -222.0101 | 222.0259 | -222.0101 | 222.0259 | 112.267 | 125.708 | 0 | 0 | 129.3 | 130.3109 | -244.7 | -256.8472 | -234.9 | -246.1357 | -239.7 | -250.944 | -239.8 | -251.3111 | 350.3398 | 366.7738
2021-07-13 15:30 | -66 | -66 | 39.7727 | 40.8061 | 86.1385 | 86.1828 | -66 | -66 | -222.277 | 222.3228 | -222.277 | 222.3228 | 103.4591 | 117.5273 | 0 | 0 | 130.5 | 131.3938 | -247.8 | -258.7856 | -236.4 | -246.0688 | -241.6 | -251.5215 | -241.4 | -251.3722 | 337.5117 | 357.6699
2021-07-13 16:00 | -63 | -63.0317 | 49.7589 | 50.278 | 89.966 | 89.9926 | -64 | -64.0312 | -225.4911 | 225.9053 | -225.4911 | 225.9053 | 83.3036 | 92.7361 | 0 | 0 | 141.6 | 143.3765 | -250 | -260.2673 | -240.9 | -248.6608 | -245.6 | -254.3915 | -244.4 | -254.6614 | 349.4513 | 371.866
2021-07-13 16:30 | -63 | -66.7308 | 61.1291 | 71.8698 | 87.4854 | 90.1871 | -63 | -66.4078 | -231.8826 | 232.6042 | -231.8826 | 232.6042 | 84.2595 | 106.0238 | 0 | 0 | 153 | 153.9862 | -264.2 | -276.0175 | -253.7 | -263.5016 | -258.5 | -268.3398 | -258.9 | -269.1583 | 378.5724 | 403.8544
2021-07-13 17:00 | -62 | -64.846 | 75.3686 | 84.6317 | 84.8225 | 87.015 | -62 | -64.5601 | -235.2751 | 235.663 | -235.2751 | 235.663 | 81.2894 | 97.8708 | 0 | 0 | 157.2 | 158.3682 | -272.2 | -282.7363 | -261.7 | -271.4504 | -267.1 | -277.0717 | -267 | -277.4075 | 400.2508 | 421.0876
2021-07-13 17:30 | -80 | -82.9699 | 62.0549 | 77.5952 | 109.3224 | 110.9206 | -79 | -81.7435 | -278.1498 | 278.2252 | -278.1498 | 278.2252 | 84.5668 | 161.9247 | 0 | 0 | 161.7 | 162.6017 | -291.1 | -302.472 | -282 | -292.4956 | -288.1 | -298.9927 | -287.8 | -300.093 | 444.8459 | 461.9024
2021-07-13 18:00 | -80 | -81.0494 | 63.6567 | 76.0724 | 112.2142 | 112.7002 | -83 | -83.863 | -287.4309 | 287.5996 | -287.4309 | 287.5996 | 92.5818 | 152.3531 | 0 | 0 | 165 | 165.8837 | -298.3 | -311.6102 | -292 | -308.134 | -298.3 | -314.6481 | -297.9 | -314.6845 | 462.6284 | 469.3683
2021-07-13 18:30 | -78 | -79.6241 | 67.257 | 81.4772 | 107.9268 | 108.9606 | -78 | -79.4292 | -281.775 | 281.8061 | -281.775 | 281.8061 | 112.1738 | 171.9974 | 0 | 0 | 174.6 | 174.9718 | -302.1 | -318.6316 | -296 | -314.3669 | -301.9 | -320.2734 | -301.9 | -320.8653 | 461.5726 | 468.5964
2021-07-13 19:00 | -87 | -90.2497 | 56.5482 | 75.8731 | 116.6935 | 118.5749 | -87 | -89.9889 | -284.6228 | 284.7215 | -284.6228 | 284.7215 | 120.3051 | 171.275 | 0 | 0 | 172.5 | 173.0511 | -302.7 | -317.7402 | -296.4 | -313.7865 | -302.6 | -320.2995 | -302.8 | -320.8836 | 449.7719 | 455.1207
2021-07-13 19:30 | -92 | -95.3363 | 52.7641 | 73.674 | 118.6348 | 120.8719 | -92 | -95.3363 | -282.3573 | 282.673 | -282.3573 | 282.673 | 113.846 | 166.8775 | 0 | 0 | 156.9 | 158.1822 | -301.6 | -314.6002 | -294.3 | -312.0023 | -299.6 | -317.6657 | -300.4 | -318.7868 | 428.5746 | 432.8961
2021-07-13 20:00 | -99 | -102.3572 | 42.4186 | 65.6826 | 125.4128 | 127.5986 | -96 | -99.4585 | -287.9336 | 288.4029 | -287.9336 | 288.4029 | 118.8176 | 203.9862 | 0 | 0 | 152.4 | 154.0961 | -307.1 | -320.8729 | -295.6 | -309.1434 | -301.8 | -315.5695 | -301.4 | -315.4514 | 394.5841 | 415.1946
2021-07-13 20:30 | -101 | -105.3613 | 34.9978 | 62.7555 | 128.1556 | 130.9456 | -100 | -104.1201 | -287.0071 | 287.9793 | -287.0071 | 287.9793 | 134.9468 | 217.8926 | 0 | 0 | 150 | 151.2238 | -305.6 | -320.8984 | -294.8 | -309.0613 | -302.1 | -316.9865 | -301.1 | -316.2163 | 390.4017 | 408.7048
2021-07-13 21:00 | -111 | -115.8016 | 23.5312 | 57.8349 | 135.3649 | 138.8138 | -110 | -115.1347 | -295.5052 | 297.3639 | -295.5052 | 297.3639 | 156.7815 | 233.1006 | 0 | 0 | 155.4 | 156.2113 | -306.1 | -321.3441 | -294.2 | -308.8759 | -300.2 | -314.994 | -300.1 | -315.3871 | 394.3351 | 408.5973
2021-07-13 21:30 | -99 | -105.0048 | 29.2775 | 58.8764 | 120.9933 | 125.9233 | -99 | -105.0048 | -266.7776 | 269.9924 | -266.7776 | 269.9924 | 164.5704 | 186.8937 | 0 | 0 | 149.1 | 150.1119 | -306.6 | -323.3432 | -293.2 | -308.7347 | -299.1 | -315.027 | -299.1 | -315.3107 | 362.985 | 379.2104
2021-07-13 22:00 | -93 | -100.09 | 26.5076 | 56.7803 | 115.1223 | 121.0127 | -92 | -98.7927 | -249.9489 | 254.5747 | -249.9489 | 254.5747 | 185.7082 | 206.9373 | 0 | 0 | 146.4 | 147.1065 | -308.2 | -328.125 | -293.7 | -311.2374 | -299.1 | -317.0613 | -299.6 | -317.9996 | 321.5586 | 338.4641
2021-07-13 22:30 | -87 | -93.0484 | 29.6637 | 52.1602 | 104.7233 | 110.5171 | -85 | -91.1811 | -232.4817 | 237.1334 | -232.4817 | 237.1334 | 206.7205 | 223.3205 | 0 | 0 | 142.5 | 144.2189 | -308.7 | -324.5459 | -292.1 | -307.3418 | -297.8 | -313.698 | -297 | -313.6046 | 288.9238 | 311.0939
2021-07-13 23:00 | -77 | -77.7817 | 25.4356 | 30.9121 | 103.8385 | 105.0637 | -79 | -79.7621 | -232.743 | 233.5031 | -232.743 | 233.5031 | 230.6575 | 239.5392 | 0 | 0 | 141.3 | 143.4772 | -308.7 | -323.5707 | -292 | -305.9196 | -298 | -312.1785 | -297.9 | -312.449 | 287.2511 | 304.9978
2021-07-13 23:30 | -78 | -78.9177 | 26.7263 | 31.2487 | 97.0107 | 98.708 | -75 | -75.9539 | -233.7481 | 234.7413 | -233.7481 | 234.7413 | 226.1389 | 237.2974 | 0 | 0 | 140.4 | 141.9618 | -311.2 | -327.1072 | -292 | -306.7205 | -298.4 | -313.0115 | -298.2 | -312.4698 | 282.854 | 301.1321
2021-07-14 | -65 | -66.0984 | 32.0621 | 35.0868 | 84.4979 | 86.6076 | -65 | -66.0984 | -208.9511 | 210.5288 | -208.9511 | 210.5288 | 228.7116 | 241.3934 | 0 | 0 | 130.2 | 131.2794 | -311.3 | -329.9637 | -291.6 | -307.5637 | -297.2 | -313.4483 | -297.5 | -314.2093 | 244.0549 | 264.7224
2021-07-14 00:30 | -67 | -68.2495 | 25.0924 | 28.3924 | 86.3796 | 88.6361 | -66 | -67.2681 | -205.0667 | 207.2169 | -205.0667 | 207.2169 | 236.8999 | 249.5473 | 0 | 0 | 124.8 | 126.3143 | -312.6 | -329.541 | -291.3 | -305.8027 | -296.8 | -311.7248 | -296.8 | -312.1866 | 226.5233 | 250.7882
2021-07-14 01:00 | -70 | -70.1142 | 19.8378 | 20.0913 | 86.9677 | 87.7167 | -70 | -70.0643 | -196.9333 | 197.7674 | -196.9333 | 197.7674 | 234.6799 | 246.4594 | 0 | 0 | 116.1 | 117.3525 | -312.5 | -329.1309 | -290.8 | -305.1678 | -296 | -310.6278 | -296.2 | -311.3071 | 205.6735 | 229.8887
2021-07-14 01:30 | -78 | -78.5175 | 6.9121 | 10.272 | 96.7325 | 98.1264 | -78 | -78.4092 | -204.7627 | 206.4116 | -204.7627 | 206.4116 | 231.1696 | 242.2681 | 0 | 0 | 105.9 | 107.521 | -306.8 | -324.3676 | -284.5 | -299.3146 | -289.7 | -304.8788 | -289.8 | -305.3813 | 190.1096 | 216.7181
2021-07-14 02:00 | -83 | -83.6002 | 3.645 | 8.975 | 98.0201 | 99.6197 | -82 | -82.6075 | -206.8753 | 209.0721 | -206.8753 | 209.0721 | 208.3248 | 219.7782 | 0 | 0 | 114.6 | 115.6977 | -264.2 | -277.6568 | -246.9 | -258.8676 | -252.5 | -265.0217 | -252.1 | -264.8238 | 237.093 | 253.8777
2021-07-14 02:30 | -83 | -84.5281 | -0.44185 | 13.1767 | 98.9666 | 101.5609 | -83 | -84.3445 | -210.9311 | 214.4392 | -210.9311 | 214.4392 | 191.8754 | 202.8783 | 0 | 0 | 109.5 | 110.6919 | -252.7 | -266.251 | -236.2 | -248.3337 | -240.8 | -253.2036 | -240.9 | -253.0788 | 223.7401 | 247.1967
2021-07-14 03:00 | -86 | -87.1321 | -2.7148 | 12.2406 | 102.3274 | 104.3956 | -87 | -87.8237 | -214.4278 | 217.3766 | -214.4278 | 217.3766 | 202.2369 | 212.0586 | 0 | 0 | 107.7 | 109.1938 | -253.9 | -269.0138 | -236.6 | -249.1877 | -241.6 | -254.4686 | -241.1 | -255.2296 | 226.6609 | 248.1481
2021-07-14 03:30 | -97 | -98.4784 | -7.6433 | 16.6407 | 107.0876 | 109.5391 | -97 | -98.4784 | -210.7025 | 213.7098 | -210.7025 | 213.7098 | 194.2957 | 204.4055 | 0 | 0 | 100.8 | 102.5566 | -252.8 | -268.8965 | -234.8 | -248.4602 | -238.9 | -253.2986 | -238.9 | -253.9341 | 214.2036 | 238.7387
2021-07-14 04:00 | -81 | -82.0366 | -1.9443 | 11.775 | 101.416 | 103.4818 | -81 | -82.0366 | -204.4898 | 206.9334 | -204.4898 | 206.9334 | 189.2077 | 200.4038 | 0 | 0 | 97.5 | 98.8367 | -255.2 | -272.3316 | -235.9 | -250.7077 | -240.7 | -255.5794 | -240.7 | -255.5246 | 204.0589 | 227.6326
2021-07-14 04:30 | -105 | -106.7052 | -21.4456 | 28.5201 | 123.0658 | 125.4533 | -104 | -105.5462 | -231.6593 | 234.5421 | -231.6593 | 234.5421 | 189.1775 | 199.2447 | 0 | 0 | 99 | 100.9606 | -255.5 | -272.2853 | -237.1 | -249.8217 | -242.5 | -254.788 | -243 | -255.3649 | 214.163 | 239.2856
2021-07-14 05:00 | -109 | -110.8197 | -20.7097 | 27.0085 | 127.289 | 128.7897 | -108 | -109.6586 | -240.9305 | 242.7586 | -240.9305 | 242.7586 | 180.3449 | 189.232 | 0 | 0 | 102 | 103.682 | -254.8 | -268.4776 | -237 | -248.9181 | -241.7 | -253.9435 | -241.6 | -254.188 | 224.6445 | 244.4939
2021-07-14 05:30 | -102 | -102.9563 | -8.519 | 19.3457 | 121.8871 | 123.1503 | -102 | -102.8251 | -235.484 | 236.957 | -235.484 | 236.957 | 188.3587 | 195.446 | 0 | 0 | 114.3 | 116.1062 | -254.4 | -266.2065 | -237.9 | -248.5277 | -243.2 | -254.1219 | -243.3 | -254.48 | 265.4361 | 281.7204
2021-07-14 06:00 | -107 | -107.7868 | -5.9344 | 20.9231 | 129.6169 | 130.5454 | -107 | -107.6708 | -253.9515 | 254.7064 | -253.9515 | 254.7064 | 176.7383 | 183.0118 | 0 | 0 | 125.7 | 128.1425 | -257.5 | -266.2255 | -243.5 | -251.6184 | -248.5 | -256.7594 | -248.5 | -257.1152 | 314.2755 | 330.9773
2021-07-14 06:30 | -106 | -107.6894 | 10.3865 | 33.3003 | 127.3114 | 128.585 | -106 | -107.5174 | -265.0149 | 265.9532 | -265.0149 | 265.9532 | 159.1543 | 168.9996 | 0 | 0 | 136.8 | 137.2742 | -253.3 | -264.0005 | -241 | -248.5756 | -246 | -253.571 | -246.3 | -254.1308 | 364.1754 | 382.1283
2021-07-14 07:00 | -104 | -105.3803 | 44.1275 | 58.4673 | 104.9037 | 107.0874 | -103 | -104.2353 | -238.8825 | 239.9772 | -238.8825 | 239.9772 | 150.5045 | 158.6687 | 0 | 0 | 139.2 | 139.5306 | -247.9 | -258.8526 | -238.8 | -246.5424 | -243.5 | -251.3416 | -243.6 | -251.5897 | 449.8412 | 468.7606
2021-07-14 07:30 | -84 | -86.8332 | 49.4272 | 68.5638 | 111.1546 | 113.1545 | -84 | -86.8332 | -262.8803 | 263.5016 | -262.8803 | 263.5016 | 115.22 | 182.8928 | 0 | 0 | 162.3 | 162.5837 | -229.7 | -239.1047 | -227.6 | -233.8034 | -232.8 | -238.8908 | -231.9 | -238.1042 | 519.7908 | 520.1322
2021-07-14 08:00 | -77 | -80.6536 | 62.0892 | 81.4453 | 105.57 | 108.2551 | -76 | -79.404 | -263.7411 | 264.6371 | -263.7411 | 264.6371 | 120.8981 | 163.108 | 0 | 0 | 180.3 | 180.7191 | -237 | -246.2452 | -237 | -241.7381 | -241.8 | -247.1907 | -241.7 | -247.2211 | 571.5017 | 573.3974
2021-07-14 08:30 | -87 | -88.8426 | 51.2242 | 67.3694 | 114.4049 | 115.4057 | -86 | -87.4757 | -282.6975 | 282.7527 | -282.6975 | 282.7527 | 103.5223 | 140.5229 | 0 | 0 | 163.2 | 163.2011 | -234.8 | -246.4266 | -236.2 | -245.6008 | -241.4 | -250.6865 | -240.8 | -250.4358 | 571.9317 | 572.0736
2021-07-14 09:00 | -90 | -91.7823 | 48.8669 | 67.7959 | 117.5049 | 118.7297 | -89 | -90.802 | -282.5487 | 282.7495 | -282.5487 | 282.7495 | 86.1702 | 153.1372 | 0 | 0 | 163.2 | 163.2044 | -233.5 | -246.3741 | -234.2 | -243.9001 | -239.3 | -248.8836 | -239 | -248.8443 | 583.9763 | 583.9801
2021-07-14 09:30 | -87 | -89.0505 | 34.6079 | 54.6581 | 113.3613 | 115.3673 | -86 | -88.0738 | -271.1535 | 271.765 | -271.1535 | 271.765 | 71.1941 | 174.6134 | 0 | 0 | 160.8 | 160.8025 | -234 | -247.3228 | -234.5 | -244.1722 | -239.7 | -249.2546 | -238.9 | -249.2968 | 569.6978 | 570.7775
2021-07-14 10:00 | -88 | -90.2441 | 36.7666 | 57.0886 | 115.1474 | 116.6976 | -89 | -91.0055 | -273.3247 | 273.763 | -273.3247 | 273.763 | 95.5036 | 188.5457 | 0 | 0 | 165.6 | 165.6785 | -235.3 | -247.67 | -234.1 | -241.9231 | -239.8 | -246.9708 | -239.2 | -247.0476 | 580.3834 | 583.3378
2021-07-14 10:30 | -92 | -94.3663 | 34.3482 | 56.6355 | 116.3704 | 118.2142 | -91 | -93.3916 | -273.9122 | 274.6865 | -273.9122 | 274.6865 | 103.1021 | 193.8586 | 0 | 0 | 167.4 | 167.4387 | -235.4 | -247.5494 | -235.3 | -241.8258 | -241 | -247.2632 | -240.5 | -247.0247 | 576.5288 | 578.6132
2021-07-14 11:00 | -99 | -102.1078 | 29.6451 | 57.7341 | 123.9919 | 126.2204 | -98 | -100.896 | -271.6066 | 272.3752 | -271.6066 | 272.3752 | 121.0408 | 206.3054 | 0 | 0 | 159 | 159.0818 | -236.2 | -251.1645 | -237.9 | -245.7457 | -243.7 | -251.4385 | -242.8 | -250.6405 | 590.3316 | 593.65
2021-07-14 11:30 | -104 | -106.9626 | 29.949 | 57.753 | 127.534 | 129.4978 | -104 | -106.7333 | -285.0998 | 285.7915 | -285.0998 | 285.7915 | 124.001 | 202.7795 | 0 | 0 | 153.9 | 154.0826 | -233.9 | -244.9555 | -234.3 | -240.6221 | -240.2 | -245.7728 | -239.8 | -245.7772 | 545.012 | 547.1736
2021-07-14 12:00 | -98 | -100.896 | 22.1702 | 49.6709 | 121.1526 | 123.3504 | -97 | -99.6895 | -275.2312 | 276.0593 | -275.2312 | 276.0593 | 127.702 | 198.3547 | 0 | 0 | 159.6 | 159.8885 | -237.2 | -248.2029 | -238.7 | -245.1718 | -244.3 | -250.2415 | -243.6 | -250.0906 | 561.3631 | 563.2154
2021-07-14 12:30 | -94 | -97.0155 | 18.3411 | 43.8258 | 112.7596 | 115.5266 | -93 | -95.8019 | -260.5517 | 261.3891 | -260.5517 | 261.3891 | 136.8303 | 209.3822 | 0 | 0 | 162 | 162.1877 | -235.8 | -246.3055 | -237.7 | -243.7729 | -243.3 | -249.2296 | -243.1 | -249.23 | 571.2563 | 572.2541
2021-07-14 13:00 | -92 | -95.0789 | 25.7982 | 49.8217 | 113.5039 | 116.2353 | -91 | -94.1116 | -258.2221 | 259.0398 | -258.2221 | 259.0398 | 149.9036 | 219.9987 | 0 | 0 | 159 | 159.0637 | -238.3 | -251.0221 | -237.5 | -245.7138 | -242.9 | -250.9873 | -242.5 | -250.6255 | 552.7635 | 553.4861
2021-07-14 13:30 | -87 | -90.2497 | 22.8648 | 45.2871 | 107.7337 | 110.7399 | -86 | -89.0225 | -247.9461 | 248.9606 | -247.9461 | 248.9606 | 148.7269 | 222.4901 | 0 | 0 | 156 | 156.1802 | -241.3 | -250.6369 | -237.8 | -245.8572 | -243.2 | -251.0794 | -243.2 | -251.0155 | 543.5013 | 543.8486
2021-07-14 14:00 | -79 | -81.2527 | 24.16 | 39.8609 | 97.9114 | 100.135 | -78 | -80.2808 | -237.5873 | 238.2874 | -237.5873 | 238.2874 | 163.661 | 220.8511 | 0 | 0 | 149.7 | 150.574 | -242 | -250.786 | -238 | -244.5914 | -243.8 | -250.3291 | -243.3 | -250.0023 | 511.6277 | 513.2323
2021-07-14 14:30 | -67 | -70.214 | 26.0749 | 41.2987 | 87.1409 | 90.6413 | -68 | -71.1688 | -225.4017 | 226.3456 | -225.4017 | 226.3456 | 170.9974 | 233.3234 | 0 | 0 | 141.6 | 141.7271 | -238.8 | -251.7173 | -235.3 | -243.7438 | -240.7 | -248.8589 | -241 | -249.4561 | 485.8676 | 487.5431
2021-07-14 15:00 | -108 | -113.2254 | -6.8002 | 46.7361 | 124.9987 | 129.7286 | -107 | -112.272 | -276.0995 | 278.3787 | -276.0995 | 278.3787 | 115.8007 | 178.7754 | 0 | 0 | 130.5 | 130.7701 | -239.9 | -251.9395 | -232.5 | -240.2972 | -237.7 | -245.1853 | -237.5 | -245.2628 | 397.9894 | 398.8219
2021-07-14 15:30 | -104 | -108.8118 | -0.081537 | 43.908 | 122.0928 | 126.5907 | -103 | -108.1573 | -261.5205 | 264.1153 | -261.5205 | 264.1153 | 92.9416 | 164.4854 | 0 | 0 | 131.4 | 131.6877 | -247.1 | -260.0685 | -238.5 | -246.8671 | -244 | -252.3161 | -243.4 | -251.7245 | 419.0626 | 420.0186
2021-07-14 16:00 | -106 | -110.44 | 14.5509 | 50.4368 | 130.6116 | 133.9374 | -106 | -110.1635 | -284.0272 | 285.8906 | -284.0272 | 285.8906 | 95.7248 | 163.7111 | 0 | 0 | 135.3 | 135.599 | -242.9 | -256.7894 | -235.9 | -245.0681 | -241.4 | -250.4716 | -241.6 | -250.8654 | 451.7097 | 452.8396
2021-07-14 16:30 | -101 | -103.8123 | 27.3387 | 51.5859 | 126.2144 | 128.3312 | -101 | -103.5857 | -291.584 | 292.5457 | -291.584 | 292.5457 | 100.6679 | 163.9161 | 0 | 0 | 174 | 175.0561 | -254.7 | -265.288 | -251 | -258.4722 | -257 | -264.4434 | -256.9 | -264.4882 | 492.7135 | 494.5136
2021-07-14 17:00 | -89 | -90.0944 | 45.5568 | 57.885 | 115.4913 | 116.4279 | -88 | -89.1067 | -273.1171 | 273.134 | -273.1171 | 273.134 | 69.5882 | 138.7059 | 0 | 0 | 169.5 | 170.7232 | -258.8 | -270.2411 | -253.4 | -261.9299 | -259.1 | -267.6476 | -259.2 | -267.7946 | 473.1828 | 474.9949
2021-07-14 17:30 | -94 | -101.7693 | 47.1251 | 81.1761 | 122.8637 | 127.8211 | -93 | -100.8464 | -294.4235 | 295.9152 | -294.4235 | 295.9152 | 80.653 | 172.758 | 0 | 0 | 170.7 | 170.7445 | -282.2 | -303.6492 | -274.1 | -285.5977 | -280.5 | -291.8802 | -280.7 | -291.744 | 489.0786 | 493.1654
2021-07-14 18:00 | -95 | -101.5923 | 52.1542 | 83.5576 | 124.2112 | 128.2467 | -96 | -102.528 | -305.7391 | 306.5985 | -305.7391 | 306.5985 | 82.6419 | 138.213 | 0 | 0 | 169.5 | 169.7716 | -286 | -304.631 | -280.7 | -294.8365 | -286.9 | -301.1376 | -286.7 | -300.9471 | 485.0035 | 485.3105
2021-07-14 18:30 | -91 | -92.3959 | 55.5104 | 71.6047 | 119.8224 | 120.59 | -90 | -91.4112 | -299.5089 | 299.5208 | -299.5089 | 299.5208 | 89.7729 | 129.5357 | 0 | 0 | 165.3 | 165.7795 | -299.7 | -317.2527 | -291.5 | -304.9666 | -297.7 | -310.8145 | -297.8 | -311.4354 | 452.1415 | 452.4151
2021-07-14 19:00 | -109 | -111.198 | 33.8327 | 59.0456 | 137.4876 | 138.7599 | -108 | -110.0227 | -314.4623 | 314.5141 | -314.4623 | 314.5141 | 104.51 | 143.6954 | 0 | 0 | 157.5 | 157.7238 | -302.2 | -322.7059 | -292.9 | -308.1068 | -298.2 | -313.7348 | -299.1 | -314.8392 | 444.817 | 444.8618
2021-07-14 19:30 | -107 | -109.6586 | 30.5511 | 55.7182 | 138.0601 | 139.124 | -107 | -109.6586 | -308.184 | 308.2387 | -308.184 | 308.2387 | 116.3557 | 157.1963 | 0 | 0 | 162 | 162.3208 | -301 | -322.2918 | -290.6 | -305.9837 | -295.9 | -311.3311 | -296.9 | -312.7813 | 447.4504 | 447.5892
2021-07-14 20:00 | -104 | -106.3015 | 34.3362 | 58.2641 | 133.207 | 134.5735 | -104 | -106.099 | -302.1669 | 302.4585 | -302.1669 | 302.4585 | 114.2648 | 158.6547 | 0 | 0 | 161.1 | 162.7477 | -301 | -317.9737 | -290.2 | -305.6049 | -296.1 | -311.7082 | -295.7 | -311.5479 | 416.523 | 416.8054
2021-07-14 20:30 | -110 | -110 | 24.227 | 33.4548 | 137.7975 | 137.805 | -110 | -110 | -299.252 | 299.7246 | -299.252 | 299.7246 | 121.7773 | 152.7957 | 0 | 0 | 151.2 | 156.2997 | -301.1 | -312.303 | -290.9 | -304.548 | -296.6 | -310.6001 | -296.7 | -310.9638 | 395.1946 | 395.2117
2021-07-14 21:00 | -109 | -109.0046 | 26.292 | 34.1247 | 133.3951 | 133.4047 | -108 | -108.0046 | -285.9008 | 286.1353 | -285.9008 | 286.1353 | 129.3912 | 161.9834 | 0 | 0 | 147 | 151.4878 | -304.5 | -317.0165 | -292.5 | -307.0806 | -297.5 | -312.3913 | -298.1 | -313.5156 | 366.0112 | 366.0114
2021-07-14 21:30 | -109 | -109.1146 | 18.6116 | 27.9561 | 130.8962 | 130.9828 | -108 | -108.0741 | -278.8405 | 278.8585 | -278.8405 | 278.8585 | 149.0575 | 185.022 | 0 | 0 | 141.6 | 145.4629 | -304.6 | -318.6567 | -290.5 | -305.2682 | -296.4 | -311.6473 | -296.8 | -312.4044 | 345.1224 | 345.1582
2021-07-14 22:00 | -96 | -96.6282 | 23.0673 | 33.6003 | 119.1663 | 120.0381 | -96 | -96.6282 | -258.1472 | 258.6427 | -258.1472 | 258.6427 | 171.2642 | 208.5692 | 0 | 0 | 142.5 | 145.5621 | -304.5 | -319.3399 | -290.5 | -305.1762 | -296.1 | -311.1197 | -295.8 | -311.1429 | 318.0809 | 318.0828
2021-07-14 22:30 | -103 | -103.1213 | 11.8721 | 21.1266 | 125.2536 | 125.5171 | -102 | -102.1225 | -266.3432 | 266.441 | -266.3432 | 266.441 | 198.5147 | 224.7241 | 0 | 0 | 139.8 | 142.4984 | -306.9 | -322.3367 | -290.7 | -305.4163 | -296.2 | -311.9606 | -295.9 | -312.275 | 297.3734 | 297.5331
2021-07-14 23:00 | -93 | -93.1343 | 13.5443 | 18.5489 | 115.5239 | 115.8959 | -93 | -93.086 | -245.7198 | 245.9072 | -245.7198 | 245.9072 | 216.0694 | 245.4199 | 0 | 0 | 140.1 | 143.1516 | -307.4 | -321.1947 | -289.2 | -301.968 | -295.4 | -308.7687 | -295.5 | -308.6438 | 276.6584 | 300.6434
2021-07-14 23:30 | -95 | -95.1315 | 9.3317 | 13.8152 | 112.9533 | 113.414 | -93 | -93.1343 | -251.4288 | 251.6011 | -251.4288 | 251.6011 | 213.6363 | 241.0537 | 0 | 0 | 132.3 | 135.1483 | -309.2 | -323.0741 | -289.3 | -303.2172 | -295.2 | -308.849 | -295.5 | -309.2576 | 267.6798 | 290.4963
2021-07-15 | -79 | -79.0569 | 23.1063 | 23.6638 | 93.01 | 93.535 | -79 | -79.0569 | -209.3487 | 209.6025 | -209.3487 | 209.6025 | 218.2113 | 247.4315 | 0 | 0 | 124.8 | 126.6554 | -309.6 | -325.0129 | -289.1 | -302.8446 | -294.8 | -308.9115 | -294.5 | -309.0468 | 239.2929 | 259.1944
2021-07-15 00:30 | -88 | -88.1419 | 5.3008 | 8.2464 | 105.7443 | 106.3614 | -89 | -89.0898 | -220.6583 | 221.1467 | -220.6583 | 221.1467 | 233.8191 | 260.8754 | 0 | 0 | 117.6 | 119.5134 | -311.5 | -326.5993 | -291 | -304.4679 | -297.1 | -310.7682 | -296.1 | -310.7131 | 232.2643 | 250.2185
2021-07-15 01:00 | -63 | -63 | 26.763 | 26.8021 | 79.6261 | 80.1665 | -62 | -62 | -176.792 | 177.2256 | -176.792 | 177.2256 | 236.0088 | 265.9258 | 0 | 0 | 114.6 | 115.8688 | -311.6 | -327.4369 | -290.1 | -304.1278 | -295.9 | -310.2607 | -295.8 | -310.6809 | 215.2674 | 235.3629
2021-07-15 01:30 | -67 | -67.0671 | 19.58 | 19.8027 | 83.6477 | 84.5415 | -67 | -67.0298 | -179.8978 | 180.7807 | -179.8978 | 180.7807 | 209.6517 | 237.0124 | 0 | 0 | 112.2 | 113.0455 | -270.9 | -282.3413 | -253 | -263.8779 | -257.6 | -269.569 | -257.4 | -269.4831 | 241.7051 | 253.9035
2021-07-15 02:00 | -83 | -83.2947 | 1.7939 | 7.1252 | 99.3387 | 100.5647 | -83 | -83.2947 | -197.1651 | 198.6802 | -197.1651 | 198.6802 | 189.7833 | 224.2329 | 0 | 0 | 111.9 | 112.6411 | -244.9 | -258.8973 | -230.2 | -240.328 | -235.2 | -246.5365 | -234.5 | -246.2286 | 245.6219 | 247.5039
2021-07-15 02:30 | -74 | -74.3303 | 9.8713 | 11.3599 | 89.0986 | 90.5475 | -74 | -74.2428 | -180.2757 | 181.9948 | -180.2757 | 181.9948 | 185.6006 | 219.1549 | 0 | 0 | 109.2 | 109.7036 | -238.7 | -251.0898 | -223.6 | -234.3608 | -228.6 | -239.7006 | -228.4 | -239.8738 | 236.3901 | 237.2311
2021-07-15 03:00 | -91 | -91.6624 | -10.2473 | 13.195 | 108.2738 | 109.6901 | -93 | -93.5361 | -207.6748 | 209.5319 | -207.6748 | 209.5319 | 189.9554 | 220.2829 | 0 | 0 | 106.5 | 107.0164 | -243.4 | -254.3519 | -227.4 | -236.2104 | -232.5 | -241.931 | -232 | -241.6278 | 233.7955 | 234.6158
2021-07-15 03:30 | -108 | -109.1787 | -23.5939 | 27.4831 | 120.8369 | 122.8316 | -107 | -108.1897 | -224.5582 | 227.299 | -224.5582 | 227.299 | 178.0257 | 209.7148 | 0 | 0 | 98.4 | 99.0582 | -240.6 | -254.8748 | -223.4 | -235.9093 | -227.5 | -240.2417 | -227.6 | -240.7572 | 216.5496 | 217.7183
2021-07-15 04:00 | -102 | -103.407 | -22.9097 | 27.8164 | 121.8393 | 123.9622 | -102 | -103.2473 | -225.1513 | 227.9517 | -225.1513 | 227.9517 | 171.5354 | 205.8409 | 0 | 0 | 98.1 | 98.726 | -239.1 | -253.8264 | -222.1 | -234.8406 | -226.9 | -240.2096 | -226.5 | -240.0469 | 212.7639 | 214.7877
2021-07-15 04:30 | -113 | -114.4246 | -25.1925 | 30.8664 | 125.4824 | 127.7253 | -113 | -114.4246 | -231.0815 | 234.1412 | -231.0815 | 234.1412 | 172.6201 | 203.4129 | 0 | 0 | 104.7 | 105.6452 | -237.4 | -251.3922 | -221.4 | -233.6622 | -225.7 | -238.2161 | -225.6 | -238.3786 | 228.201 | 229.7729
2021-07-15 05:00 | -114 | -115.5725 | -25.3482 | 30.5082 | 130.0333 | 131.5145 | -114 | -115.4123 | -239.3056 | 241.285 | -239.3056 | 241.285 | 169.8962 | 200.6464 | 0 | 0 | 108.6 | 109.7578 | -236.6 | -249.541 | -221.1 | -233.187 | -225.8 | -238.1517 | -225.7 | -237.6784 | 240.0919 | 241.6699
2021-07-15 05:30 | -114 | -114.9826 | -20.1625 | 25.3248 | 132.2163 | 133.091 | -114 | -114.9826 | -246.6458 | 247.7644 | -246.6458 | 247.7644 | 172.9851 | 200.606 | 0 | 0 | 117 | 117.9576 | -239.6 | -248.9808 | -224.7 | -233.1568 | -229.8 | -238.9682 | -229.5 | -239.142 | 271.5468 | 272.2859
2021-07-15 06:00 | -115 | -117.2775 | -10.1899 | 27.9075 | 135.9537 | 137.2805 | -115 | -117.2775 | -263.1547 | 264.3962 | -263.1547 | 264.3962 | 184.3786 | 200.0212 | 0 | 0 | 130.2 | 131.0272 | -247.8 | -258.1881 | -235.3 | -248.6246 | -240.2 | -254.1032 | -239.2 | -253.2237 | 325.3168 | 325.7432
2021-07-15 06:30 | -108 | -109.6586 | 5.8472 | 31.8916 | 128.5514 | 130.1173 | -107 | -108.6738 | -259.1491 | 260.4006 | -259.1491 | 260.4006 | 168.0464 | 185.6037 | 0 | 0 | 140.4 | 141.1674 | -258 | -269.849 | -246.4 | -259.2165 | -251.1 | -264.3072 | -250.9 | -264.3036 | 346.7182 | 346.8875
2021-07-15 07:00 | -95 | -95.7549 | 25.0324 | 40.3504 | 119.8842 | 120.7189 | -95 | -95.7549 | -254.5884 | 254.8684 | -254.5884 | 254.8684 | 111.0525 | 140.4221 | 0 | 0 | 135.6 | 135.7198 | -258.1 | -272.298 | -246.5 | -257.2286 | -251.1 | -262.6661 | -251 | -262.2198 | 350.3346 | 352.1272
2021-07-15 07:30 | -104 | -104.5801 | 27.8246 | 43.6585 | 128.8279 | 129.2389 | -105 | -105.5746 | -278.2293 | 278.2369 | -278.2293 | 278.2369 | 81.2628 | 114.0971 | 0 | 0 | 143.4 | 143.4706 | -256.9 | -271.3925 | -248.2 | -259.6128 | -252.3 | -265.077 | -252.7 | -264.1474 | 395.7769 | 396.8993
2021-07-15 08:00 | -104 | -104.69 | 30.4442 | 47.5001 | 129.8585 | 130.2663 | -103 | -103.6967 | -297.7555 | 297.779 | -297.7555 | 297.779 | 65.1253 | 95.2499 | 0 | 0 | 152.7 | 152.965 | -255.7 | -267.7737 | -248.9 | -259.8679 | -254 | -265.2413 | -253.3 | -264.4271 | 429.9619 | 431.2505
2021-07-15 08:30 | -110 | -111.463 | 20.6848 | 44.4506 | 135.3255 | 136.1375 | -110 | -111.3059 | -302.8054 | 303.0056 | -302.8054 | 303.0056 | 60.7461 | 93.4166 | 0 | 0 | 149.1 | 149.1872 | -255.3 | -271.9493 | -248.3 | -259.7862 | -253.3 | -265.494 | -253.3 | -264.8616 | 426.7455 | 428.6583
2021-07-15 09:00 | -107 | -108.5035 | 16.1159 | 38.9901 | 125.6641 | 126.8284 | -105 | -106.5317 | -287.2667 | 287.6364 | -287.2667 | 287.6364 | 62.4686 | 123.29 | 0 | 0 | 150.9 | 150.9146 | -256.6 | -275.2159 | -248.1 | -261.0499 | -252.7 | -265.8261 | -253.3 | -266.5207 | 402.6671 | 413.9897
2021-07-15 09:30 | -100 | -100.8415 | 6.1151 | 26.6334 | 120.3361 | 121.2144 | -100 | -100.8415 | -269.2057 | 269.578 | -269.2057 | 269.578 | 84.7695 | 132.4681 | 0 | 0 | 156.3 | 156.3288 | -254.5 | -272.3792 | -247.1 | -257.2366 | -252.3 | -262.5931 | -252.2 | -262.1533 | 415.9692 | 426.3352
2021-07-15 10:00 | -108 | -109.3298 | -14.3791 | 34.0973 | 130.4663 | 132.0769 | -107 | -108.1897 | -278.6997 | 279.8779 | -278.6997 | 279.8779 | 108.2629 | 156.1699 | 0 | 0 | 147.3 | 147.3195 | -255 | -276.1539 | -247.2 | -258.6485 | -252.7 | -264.1127 | -252.3 | -263.7884 | 405.2639 | 414.4078
2021-07-15 10:30 | -112 | -113 | -22.65 | 33.8662 | 128.7882 | 129.9147 | -111 | -112.0089 | -270.5388 | 271.3532 | -270.5388 | 271.3532 | 133.8098 | 171.514 | 0 | 0 | 154.5 | 154.92 | -252 | -268.3249 | -247 | -259.046 | -253.2 | -264.6325 | -252.5 | -263.984 | 401.8164 | 408.7895
2021-07-15 11:00 | -111 | -112.7874 | -25.5577 | 37.6427 | 124.8697 | 126.7984 | -111 | -112.45 | -259.5035 | 261.2031 | -259.5035 | 261.2031 | 142.3407 | 179.3039 | 0 | 0 | 151.8 | 152.3471 | -256.7 | -270.8822 | -249.7 | -260.0401 | -254.6 | -264.9416 | -254.5 | -265.0401 | 382.4766 | 389.4924
2021-07-15 11:30 | -115 | -116.9017 | -34.2084 | 44.6568 | 129.9513 | 132.0329 | -114 | -115.9181 | -265.0858 | 267.0339 | -265.0858 | 267.0339 | 147.862 | 183.3348 | 0 | 0 | 144.9 | 145.396 | -257.4 | -273.2801 | -248 | -259.3546 | -253.6 | -265.0902 | -253.2 | -264.7952 | 361.6852 | 368.5031
2021-07-15 12:00 | -111 | -112.6144 | -37.0704 | 44.2815 | 125.8048 | 127.6413 | -109 | -110.4762 | -259.1107 | 260.7747 | -259.1107 | 260.7747 | 147.6599 | 183.7847 | 0 | 0 | 142.8 | 143.4367 | -257 | -274.2398 | -248.7 | -260.8853 | -255.5 | -267.7018 | -255 | -267.3445 | 357.7682 | 366.1655
2021-07-15 12:30 | -111 | -112.969 | -35.4902 | 43.2534 | 126.3365 | 128.312 | -111 | -112.6144 | -256.5066 | 258.492 | -256.5066 | 258.492 | 138.8325 | 177.6342 | 0 | 0 | 147.9 | 148.3387 | -255.2 | -272.1 | -247.8 | -259.8162 | -252.8 | -264.9759 | -253 | -265.2867 | 372.4685 | 379.7792
2021-07-15 13:00 | -117 | -118.8697 | -28.9218 | 39.7114 | 125.9963 | 128.1008 | -117 | -118.8697 | -254.9964 | 257.3053 | -254.9964 | 257.3053 | 125.1367 | 168.6527 | 0 | 0 | 150 | 150.4792 | -252.8 | -268.646 | -247.2 | -258.6191 | -252.4 | -264.0303 | -253 | -264.869 | 382.5035 | 390.2085
2021-07-15 13:30 | -106 | -106.6771 | -32.6128 | 36.8697 | 119.9667 | 120.9236 | -106 | -106.6771 | -250.4041 | 251.3093 | -250.4041 | 251.3093 | 118.3803 | 167.226 | 0 | 0 | 144 | 144.4745 | -255.3 | -272.8938 | -249 | -260.1227 | -253.7 | -267.2047 | -254.3 | -266.8885 | 373.9566 | 382.047
2021-07-15 14:00 | -111 | -112.1472 | -36.5243 | 41.1235 | 122.554 | 123.8786 | -110 | -111.018 | -253.4734 | 254.7579 | -253.4734 | 254.7579 | 117.1998 | 167.4261 | 0 | 0 | 145.2 | 145.5578 | -255.1 | -272.2335 | -249.2 | -261.3426 | -254.8 | -266.6704 | -254.8 | -266.6639 | 380.5701 | 388.9048
2021-07-15 14:30 | -105 | -106.2121 | -29.0649 | 36.3509 | 122.5938 | 124.0664 | -105 | -106.2121 | -233.7208 | 234.9371 | -233.7208 | 234.9371 | 137.0007 | 174.5675 | 0 | 0 | 147.9 | 149.0278 | -258.1 | -271.7363 | -248.9 | -258.8847 | -254.8 | -264.8591 | -254.1 | -264.268 | 376.2064 | 385.4295
2021-07-15 15:00 | -105 | -113.0885 | -22.9059 | 52.2415 | 123.2542 | 130.5738 | -105 | -112.7209 | -239.9345 | 247.0223 | -239.9345 | 247.0223 | 110.0431 | 170.0025 | 0 | 0 | 144.3 | 145.0468 | -256.6 | -272.4467 | -248 | -258.9969 | -253.4 | -265.3398 | -253 | -264.9865 | 360.4586 | 372.4125
2021-07-15 15:30 | -81 | -82.3772 | 7.662 | 23.5011 | 104.3474 | 106.117 | -81 | -82.3772 | -213.7769 | 215.0575 | -213.7769 | 215.0575 | 88.7815 | 145.0593 | 0 | 0 | 132 | 132.4659 | -260.6 | -276.563 | -249.4 | -260.6355 | -254.9 | -266.2762 | -252.5 | -263.9796 | 276.5676 | 284.4635
2021-07-15 16:00 | -83 | -84.3445 | 26.4706 | 36.2806 | 102.6794 | 104.1263 | -82 | -83.3607 | -213.8693 | 214.8417 | -213.8693 | 214.8417 | 71.8207 | 132.4497 | 0 | 0 | 130.5 | 131.1069 | -260.6 | -276.3523 | -247.6 | -258.393 | -252.9 | -263.9007 | -253.1 | -264.0069 | 286.9247 | 294.9372
2021-07-15 16:30 | -72 | -72.8354 | 33.5259 | 38.4493 | 93.1852 | 94.2661 | -71 | -71.7008 | -213.3582 | 213.7446 | -213.3582 | 213.7446 | 55.0533 | 119.2862 | 0 | 0 | 132.9 | 133.8124 | -271.8 | -286.5345 | -257.1 | -267.5931 | -262.6 | -273.1828 | -263 | -273.6501 | 284.2312 | 293.7136
2021-07-15 17:00 | -80 | -80.7527 | 39.4694 | 45.9947 | 103.4204 | 104.3797 | -80 | -80.895 | -236.0767 | 236.3375 | -236.0767 | 236.3375 | 55.9155 | 93.8927 | 0 | 0 | 130.8 | 131.4346 | -278.8 | -294.4766 | -265.1 | -279.4505 | -269.9 | -284.6052 | -270.3 | -285.0797 | 297.2611 | 298.58
2021-07-15 17:30 | -72 | -72.0278 | 54.6432 | 56.4312 | 100.5544 | 100.5575 | -73 | -73.0069 | -247.9855 | 248.4216 | -247.9855 | 248.4216 | 60.9514 | 104.1653 | 0 | 0 | 148.5 | 149.381 | -290.9 | -303.4597 | -278.8 | -290.9313 | -285 | -297.8086 | -284.1 | -296.7061 | 353.1208 | 354.6553
2021-07-15 18:00 | -74 | -76.1577 | 58.6191 | 69.7851 | 103.6788 | 105.1492 | -74 | -76.1577 | -256.0925 | 256.1979 | -256.0925 | 256.1979 | 68.2229 | 121.5698 | 0 | 0 | 159 | 159.4299 | -299.3 | -313.774 | -288.4 | -301.4979 | -294.6 | -308.0993 | -294.2 | -307.6583 | 373.0035 | 375.2968
2021-07-15 18:30 | -77 | -79.8123 | 54.9 | 68.7369 | 107.1515 | 109.0257 | -78 | -80.7775 | -262.0932 | 262.3147 | -262.0932 | 262.3147 | 65.8718 | 120.1108 | 0 | 0 | 156.9 | 157.5871 | -298.5 | -312.2091 | -287.9 | -301.1074 | -293.7 | -307.2389 | -294 | -307.555 | 372.2532 | 374.1933
2021-07-15 19:00 | -79 | -82.0061 | 53.1662 | 66.968 | 106.7529 | 108.8672 | -80 | -82.7103 | -262.9426 | 263.4291 | -262.9426 | 263.4291 | 73.1094 | 126.4764 | 0 | 0 | 157.5 | 158.1034 | -299.1 | -313.1952 | -287.8 | -301.6039 | -292.4 | -306.1738 | -293 | -306.8358 | 360.0515 | 361.5757
2021-07-15 19:30 | -74 | -77.201 | 59.5489 | 72.7647 | 97.7678 | 100.4517 | -73 | -76.243 | -242.4594 | 243.084 | -242.4594 | 243.084 | 69.1712 | 126.2052 | 0 | 0 | 151.5 | 151.9511 | -303.1 | -318.7034 | -289.4 | -303.9453 | -294.6 | -309.508 | -294.4 | -309.2869 | 336.9553 | 338.2951
2021-07-15 20:00 | -87 | -90.5207 | 39.7517 | 58.7768 | 116.4783 | 118.8522 | -87 | -90.2497 | -265.8202 | 266.6754 | -265.8202 | 266.6754 | 90.4762 | 165.9324 | 0 | 0 | 153 | 153.5944 | -302 | -318.2833 | -288.8 | -300.3801 | -293.8 | -305.5723 | -294 | -305.8196 | 340.487 | 350.7508
2021-07-15 20:30 | -92 | -95.8801 | 34.9633 | 56.6378 | 119.0389 | 121.8933 | -92 | -95.8801 | -267.5177 | 268.7289 | -267.5177 | 268.7289 | 95.7521 | 171.5188 | 0 | 0 | 149.7 | 150.2045 | -303.4 | -321.0554 | -288.8 | -301.1337 | -295.5 | -308.041 | -294.5 | -307.2238 | 323.2509 | 334.1956
2021-07-15 21:00 | -97 | -97.4166 | 29.3643 | 38.8267 | 123.1804 | 123.5245 | -99 | -99.4082 | -270.9412 | 270.9415 | -270.9412 | 270.9415 | 95.783 | 160.7364 | 0 | 0 | 141 | 141.6165 | -305.5 | -322.6848 | -289 | -301.0538 | -294.2 | -306.3443 | -293.9 | -306.3085 | 298.8006 | 308.6149
2021-07-15 21:30 | -78 | -78.4092 | 43.5781 | 48.7757 | 103.3752 | 103.9763 | -77 | -77.4145 | -240.0092 | 240.056 | -240.0092 | 240.056 | 92.9549 | 165.9209 | 0 | 0 | 128.1 | 128.6063 | -306.2 | -326.0406 | -286.7 | -300.1372 | -292.6 | -306.3945 | -292.8 | -306.7341 | 251.7555 | 263.8229
2021-07-15 22:00 | -91 | -91.6624 | 26.2369 | 34.3693 | 112.7642 | 113.4889 | -90 | -90.5538 | -248.3186 | 248.51 | -248.3186 | 248.51 | 111.573 | 162.8059 | 0 | 0 | 121.8 | 124.0274 | -305.3 | -319.2674 | -287.1 | -298.9326 | -292.9 | -305.1801 | -293.4 | -305.8288 | 227.1478 | 235.6151
2021-07-15 22:30 | -88 | -89.2693 | 23.6644 | 33.9208 | 111.1728 | 112.6203 | -87 | -88.1192 | -245.4244 | 246.0557 | -245.4244 | 246.0557 | 143.8483 | 187.2416 | 0 | 0 | 126.3 | 128.3415 | -304.4 | -319.451 | -286.2 | -298.9572 | -291.5 | -304.6383 | -291.8 | -305.1585 | 227.7662 | 235.1988
2021-07-15 23:00 | -87 | -89.0505 | 16.4382 | 30.4989 | 112.1124 | 114.3367 | -87 | -89.0505 | -245.3615 | 246.5227 | -245.3615 | 246.5227 | 149.2549 | 191.2837 | 0 | 0 | 115.5 | 117.085 | -300.8 | -317.8166 | -280.8 | -294.6577 | -286.6 | -300.8822 | -286.6 | -301.1267 | 219.9462 | 227.2512
2021-07-15 23:30 | -96 | -98.0612 | 10.1495 | 25.7557 | 114.5223 | 116.6961 | -96 | -97.8621 | -254.4127 | 255.5075 | -254.4127 | 255.5075 | 157.9124 | 197.2986 | 0 | 0 | 120.3 | 121.8702 | -305.7 | -322.0789 | -284.9 | -298.4182 | -290.7 | -304.7301 | -290.1 | -304.218 | 207.626 | 213.5002
2021-07-16 | -95 | -96.8814 | 2.7945 | 21.9096 | 114.2675 | 116.4773 | -95 | -96.8814 | -245.1196 | 246.585 | -245.1196 | 246.585 | 171.0917 | 210.7419 | 0 | 0 | 115.2 | 116.6919 | -306.1 | -322.2386 | -284.1 | -296.4572 | -291.4 | -304.2248 | -288.6 | -301.6601 | 202.1263 | 210.6188
2021-07-16 00:30 | -103 | -105.5367 | -6.2914 | 24.0861 | 117.5973 | 120.4751 | -103 | -105.7592 | -241.0864 | 243.6179 | -241.0864 | 243.6179 | 152.5181 | 191.0125 | 0 | 0 | 105.9 | 106.957 | -279.7 | -294.6335 | -260.6 | -272.1954 | -265.5 | -277.4066 | -265.3 | -277.5228 | 211.4815 | 217.9847
2021-07-16 01:00 | -99 | -103.4456 | -10.2635 | 30.658 | 117.3109 | 122.0033 | -101 | -105.0809 | -235.1658 | 240.0454 | -235.1658 | 240.0454 | 135.4378 | 175.0347 | 0 | 0 | 102.9 | 103.8212 | -249.8 | -264.2546 | -233.5 | -245.3106 | -238.7 | -250.8735 | -237.9 | -250.3294 | 222.7085 | 226.8406
2021-07-16 01:30 | -92 | -96.1665 | -5.8386 | 16.4882 | 108.1289 | 110.5942 | -92 | -96.1665 | -219.5796 | 222.0746 | -219.5796 | 222.0746 | 137.9091 | 172.13 | 0 | 0 | 100.2 | 101.1053 | -240.8 | -256.2048 | -224.6 | -236.9502 | -229.8 | -242.6447 | -228.9 | -241.7603 | 214.8471 | 218.3052
2021-07-16 02:00 | -78 | -79.4292 | 4.799 | 12.6483 | 94.6453 | 97.0615 | -78 | -79.2465 | -194.8042 | 197.1759 | -194.8042 | 197.1759 | 153.0235 | 183.6512 | 0 | 0 | 105 | 105.903 | -241.3 | -255.8001 | -224.7 | -236.509 | -229.8 | -241.9161 | -229.6 | -242.0091 | 212.6487 | 215.6648
2021-07-16 02:30 | -76 | -76.9415 | 5.73 | 11.7331 | 92.4414 | 94.7638 | -75 | -76.1183 | -189.4207 | 191.7745 | -189.4207 | 191.7745 | 153.4412 | 188.6125 | 0 | 0 | 106.5 | 107.3149 | -240.6 | -255.9485 | -224.1 | -236.4444 | -228.1 | -240.523 | -228.5 | -241.3494 | 202.6997 | 206.3073
2021-07-16 03:00 | -69 | -70.214 | 12.1931 | 15.4784 | 85.2878 | 87.8068 | -69 | -70.0357 | -178.5253 | 181.0164 | -178.5253 | 181.0164 | 155.1115 | 190.8984 | 0 | 0 | 106.8 | 107.5407 | -241.9 | -257.2729 | -225.3 | -237.5821 | -230 | -242.5787 | -229.4 | -242.3625 | 187.492 | 191.2804
2021-07-16 03:30 | -76 | -77.2787 | 2.4021 | 9.8824 | 93.0888 | 95.4017 | -78 | -79.2465 | -188.8344 | 191.235 | -188.8344 | 191.235 | 164.6351 | 194.9399 | 0 | 0 | 108.3 | 108.8984 | -243.8 | -257.6057 | -226.9 | -238.446 | -230.7 | -242.4309 | -229.5 | -241.4441 | 193.3102 | 195.4258
2021-07-16 04:00 | -69 | -70.0357 | 14.5257 | 16.9015 | 82.4853 | 84.881 | -69 | -70.0357 | -173.0688 | 175.4226 | -173.0688 | 175.4226 | 158.3984 | 191.1208 | 0 | 0 | 106.2 | 106.633 | -241.2 | -255.3427 | -224 | -235.6881 | -228.4 | -240.3676 | -228.4 | -240.5552 | 185.0341 | 187.2861
2021-07-16 04:30 | -86 | -87.2983 | -2.8548 | 12.2952 | 101.5333 | 103.6184 | -86 | -87.1321 | -201.5814 | 203.822 | -201.5814 | 203.822 | 159.9974 | 188.3491 | 0 | 0 | 109.5 | 110.2927 | -238.9 | -252.0046 | -223.3 | -234.1648 | -228.2 | -239.4097 | -227.5 | -238.9252 | 206.3809 | 208.9171
2021-07-16 05:00 | -91 | -92.228 | -5.1864 | 14.3831 | 108.3665 | 110.0491 | -91 | -92.0706 | -212.143 | 214.0201 | -212.143 | 214.0201 | 150.4084 | 179.8879 | 0 | 0 | 107.1 | 107.9104 | -237.8 | -251.9456 | -222.5 | -234.357 | -226.5 | -239.0262 | -226.9 | -239.2644 | 210.5439 | 213.0261
2021-07-16 05:30 | -87 | -87.6926 | 5.5563 | 13.2927 | 103.8345 | 105.0923 | -87 | -87.6926 | -207.8695 | 209.096 | -207.8695 | 209.096 | 154.2384 | 181.34 | 0 | 0 | 120 | 121.3425 | -238.2 | -248.6422 | -223.9 | -233.0607 | -229 | -238.4323 | -228.6 | -238.2725 | 247.6245 | 250.0173
2021-07-16 06:00 | -106 | -107.3546 | -6.3181 | 22.6063 | 123.0407 | 124.7967 | -104 | -105.5462 | -241.9892 | 243.4162 | -241.9892 | 243.4162 | 140.3609 | 175.1031 | 0 | 0 | 122.1 | 123.4196 | -246.4 | -257.1574 | -233 | -242.3866 | -237.5 | -247.3201 | -238.1 | -247.9242 | 255.5269 | 258.959
2021-07-16 06:30 | -99 | -101 | 7.5892 | 29.0859 | 120.8044 | 122.3065 | -100 | -101.789 | -247.9625 | 248.8006 | -247.9625 | 248.8006 | 133.0293 | 172.7169 | 0 | 0 | 127.5 | 128.6021 | -257.9 | -268.3065 | -243.4 | -251.6227 | -249.3 | -257.761 | -249.2 | -257.9203 | 276.6564 | 282.7359
2021-07-16 07:00 | -88 | -89.627 | 24.0994 | 39.8827 | 111.8829 | 113.5567 | -87 | -88.459 | -239.4764 | 240.1908 | -239.4764 | 240.1908 | 100.3787 | 157.7776 | 0 | 0 | 130.2 | 130.9293 | -256.8 | -268.7357 | -244.2 | -253.6796 | -249.1 | -258.6945 | -248.5 | -258.2253 | 296.4789 | 301.9217
2021-07-16 07:30 | -93 | -94.0479 | 26.9173 | 41.6212 | 116.728 | 117.6457 | -91 | -91.9239 | -254.1501 | 254.2961 | -254.1501 | 254.2961 | 65.2296 | 131.1945 | 0 | 0 | 131.1 | 132.3711 | -261.6 | -267.913 | -248.9 | -254.0562 | -253.4 | -259.5496 | -253.1 | -260.3003 | 313.4285 | 320.251
2021-07-16 08:00 | -92 | -92.5419 | 36.47 | 46.584 | 111.7025 | 112.1716 | -92 | -92.5419 | -252.4747 | 252.4756 | -252.4747 | 252.4756 | 28.3056 | 105.4953 | 0 | 0 | 125.7 | 127.6978 | -256.6 | -263.984 | -246.6 | -253.0794 | -251.4 | -258.0263 | -250.8 | -257.3967 | 318.2013 | 325.0237
2021-07-16 08:30 | -86 | -89.2861 | 41.8548 | 61.3241 | 111.688 | 114.3879 | -85 | -88.3233 | -256.6834 | 257.4818 | -256.6834 | 257.4818 | 0.29384 | 105.1522 | 0 | 0 | 137.7 | 140.0412 | -254.3 | -260.2646 | -247.4 | -253.6587 | -252.1 | -258.4415 | -251.6 | -257.844 | 354.1636 | 359.6529
2021-07-16 09:00 | -99 | -103.4456 | 34.091 | 61.7756 | 121.1529 | 124.4657 | -99 | -103.1601 | -270.2395 | 271.3625 | -270.2395 | 271.3625 | -1.5801 | 100.7062 | 0 | 0 | 138.6 | 140.4144 | -255.2 | -262.9815 | -247.9 | -255.3666 | -253.3 | -260.9688 | -251.9 | -259.2988 | 368.0275 | 372.7748
2021-07-16 09:30 | -101 | -105.6504 | 26.1877 | 58.9045 | 128.4137 | 131.7205 | -101 | -105.6504 | -280.9495 | 282.2742 | -280.9495 | 282.2742 | 9.0463 | 94.3281 | 0 | 0 | 141.9 | 143.8164 | -253.1 | -260.4176 | -247.4 | -254.6189 | -252.7 | -260.0288 | -252.5 | -259.8581 | 375.9579 | 379.7194
2021-07-16 10:00 | -98 | -103.0922 | 28.231 | 59.2636 | 123.1295 | 126.8839 | -99 | -103.7401 | -270.9979 | 272.5499 | -270.9979 | 272.5499 | 2.7109 | 99.2284 | 0 | 0 | 141.6 | 143.5697 | -251.9 | -259.8042 | -249.1 | -256.7725 | -253.6 | -261.3323 | -254.2 | -261.9387 | 382.8983 | 387.3268
2021-07-16 10:30 | -88 | -94.3398 | 30.6287 | 59.6161 | 111.0896 | 116.3608 | -88 | -94.3398 | -255.3123 | 257.3737 | -255.3123 | 257.3737 | 9.5801 | 109.7314 | 0 | 0 | 146.7 | 148.0706 | -252.9 | -261.5734 | -248.7 | -256.8028 | -253.8 | -261.9913 | -254.1 | -262.3316 | 374.7676 | 378.6894
2021-07-16 11:00 | -98 | -104.4031 | 18.8847 | 54.6467 | 120.3404 | 125.0947 | -97 | -103.1213 | -266.7903 | 268.6731 | -266.7903 | 268.6731 | 28.3806 | 120.5799 | 0 | 0 | 143.7 | 144.8988 | -256.1 | -265.7597 | -247.8 | -256.1073 | -252.7 | -261.1263 | -252.5 | -260.9832 | 354.1068 | 359.0688
2021-07-16 11:30 | -91 | -98.6154 | 10.9184 | 51.6456 | 115.8431 | 121.5943 | -91 | -98.2344 | -260.2632 | 262.7858 | -260.2632 | 262.7858 | 24.2105 | 125.832 | 0 | 0 | 146.7 | 147.8744 | -251.6 | -261.6994 | -246.7 | -255.1249 | -252.3 | -261.019 | -252.2 | -260.9933 | 372.6488 | 378.3828
2021-07-16 12:00 | -99 | -106.7755 | 1.1045 | 50.338 | 118.9231 | 125.3026 | -99 | -106.4049 | -254.5283 | 258.0298 | -254.5283 | 258.0298 | 41.5207 | 128.0258 | 0 | 0 | 150 | 150.9716 | -253.3 | -263.4438 | -247.7 | -256.4973 | -252.9 | -261.7788 | -253 | -262.031 | 372.2207 | 376.8918
2021-07-16 12:30 | -114 | -121.1487 | -5.8155 | 51.323 | 132.6758 | 138.0539 | -113 | -119.8708 | -272.9785 | 276.2582 | -272.9785 | 276.2582 | 34.2802 | 122.6197 | 0 | 0 | 153.3 | 154.3531 | -249.7 | -259.2454 | -248.7 | -257.0034 | -253.9 | -262.338 | -253.6 | -262.1487 | 404.8193 | 409.6976
2021-07-16 13:00 | -112 | -119.9708 | -10.7539 | 52.3748 | 129.2861 | 135.5965 | -112 | -119.9708 | -280.0977 | 283.3786 | -280.0977 | 283.3786 | 17.2139 | 119.3601 | 0 | 0 | 149.1 | 150.3311 | -248.6 | -258.7887 | -243.3 | -252.0146 | -248.4 | -257.2512 | -248.1 | -257.1102 | 389.4511 | 394.5257
2021-07-16 13:30 | -108 | -115.8792 | -11.5558 | 51.7432 | 125.856 | 132.439 | -108 | -115.8792 | -270.6385 | 274.2377 | -270.6385 | 274.2377 | 18.1522 | 118.491 | 0 | 0 | 157.5 | 158.7774 | -244.3 | -253.7488 | -241.2 | -249.4953 | -246.5 | -254.926 | -246 | -254.5193 | 408.0364 | 412.181
2021-07-16 14:00 | -111 | -119.4027 | -11.9056 | 51.3369 | 127.2042 | 133.7728 | -111 | -119.0378 | -272.5298 | 275.9655 | -272.5298 | 275.9655 | 22.1007 | 124.6878 | 0 | 0 | 153.3 | 154.6912 | -256.3 | -266.7136 | -249.5 | -258.4695 | -255.2 | -264.3374 | -255.2 | -264.5207 | 387.4017 | 392.5682
2021-07-16 14:30 | -109 | -117.1751 | -18.4789 | 51.7986 | 125.2898 | 132.2687 | -108 | -115.8792 | -265.2758 | 269.4091 | -265.2758 | 269.4091 | 27.0528 | 124.5459 | 0 | 0 | 156.6 | 157.6656 | -250.9 | -260.8203 | -246.1 | -254.9264 | -251.6 | -260.5491 | -251.1 | -260.1446 | 397.9928 | 401.8534
2021-07-16 15:00 | -98 | -106.6208 | -7.6531 | 48.1087 | 113.6796 | 122.0171 | -97 | -105.7024 | -241.7724 | 247.3052 | -241.7724 | 247.3052 | 21.7803 | 123.0593 | 0 | 0 | 153 | 154.3147 | -252.6 | -262.6062 | -246.5 | -255.7606 | -252 | -261.4348 | -251.9 | -261.4452 | 377.6517 | 381.5089
2021-07-16 15:30 | -92 | -94.5939 | -7.5462 | 28.7171 | 114.4646 | 117.4439 | -91 | -93.3916 | -242.7026 | 244.2977 | -242.7026 | 244.2977 | 28.0834 | 107.2085 | 0 | 0 | 150.9 | 152.3542 | -252.3 | -261.2511 | -246.1 | -254.6931 | -251.4 | -260.2264 | -251.4 | -260.304 | 381.7946 | 384.9486
2021-07-16 16:00 | -92 | -94.5939 | 11.928 | 32.6676 | 112.5078 | 115.2059 | -92 | -94.3663 | -250.674 | 251.6885 | -250.674 | 251.6885 | 49.5683 | 112.1823 | 0 | 0 | 145.2 | 146.5846 | -259.8 | -268.3559 | -251.1 | -258.7776 | -256.2 | -264.0143 | -256 | -264.3015 | 351.9207 | 354.0523
2021-07-16 16:30 | -89 | -91.2195 | 23.9556 | 38.1915 | 115.9734 | 117.7313 | -89 | -91.0055 | -267.3501 | 267.5667 | -267.3501 | 267.5667 | 46.7294 | 110.0571 | 0 | 0 | 143.1 | 144.7661 | -267.1 | -276.9488 | -257.4 | -266.7403 | -262.6 | -272.2125 | -263 | -272.7303 | 353.5531 | 356.08
2021-07-16 17:00 | -100 | -100.4042 | 27.3717 | 35.8464 | 121.9673 | 122.217 | -99 | -99.4082 | -279.6736 | 279.7962 | -279.6736 | 279.7962 | 58.0368 | 117.3501 | 0 | 0 | 158.1 | 160.1432 | -281.3 | -290.3434 | -271.3 | -280.2351 | -276.4 | -285.3983 | -277.2 | -286.6002 | 392.9869 | 396.2057
2021-07-16 17:30 | -108 | -108.7796 | 27.3445 | 56.9515 | 135.5836 | 138.5858 | -108 | -108.7796 | -310.1538 | 310.6396 | -310.1538 | 310.6396 | 33.9507 | 125.0774 | 0 | 0 | 162.3 | 164.6806 | -285.5 | -293.9347 | -275.8 | -284.3732 | -281.5 | -290.2914 | -281.8 | -290.7047 | 413.296 | 419.3948
2021-07-16 18:00 | -107 | -111.9732 | 33.0595 | 64.7866 | 134.9615 | 137.9169 | -108 | -112.641 | -314.9538 | 315.315 | -314.9538 | 315.315 | 32.3016 | 136.3607 | 0 | 0 | 163.8 | 165.7271 | -290.7 | -301.0996 | -281.1 | -291.2372 | -286.8 | -297.4208 | -287.3 | -296.7449 | 403.2756 | 409.6205
2021-07-16 18:30 | -104 | -108.8118 | 39.817 | 68.761 | 129.3473 | 132.4454 | -103 | -107.8564 | -305.6038 | 306.0523 | -305.6038 | 306.0523 | 52.7692 | 150.0912 | 0 | 0 | 156.6 | 158.7601 | -312.5 | -326.5919 | -299.3 | -311.5212 | -305.4 | -317.9923 | -305.6 | -318.4362 | 372.3057 | 379.716
2021-07-16 19:00 | -100 | -105.9481 | 39.0216 | 69.2783 | 128.4572 | 132.2308 | -100 | -105.622 | -298.3854 | 299.2165 | -298.3854 | 299.2165 | 78.9834 | 162.9642 | 0 | 0 | 161.7 | 163.5157 | -317.8 | -333.5848 | -304.7 | -318.2284 | -311.3 | -325.0096 | -310.9 | -324.7707 | 367.5124 | 374.8535
2021-07-16 19:30 | -111 | -117.3243 | 23.665 | 63.11 | 139.5503 | 143.2094 | -111 | -117.0043 | -310.1146 | 311.2646 | -310.1146 | 311.2646 | 90.6402 | 164.0277 | 0 | 0 | 157.8 | 159.4386 | -321.9 | -339.2012 | -307.3 | -321.3894 | -313.8 | -327.6536 | -313.4 | -327.9064 | 350.5517 | 357.5785
2021-07-16 20:00 | -105 | -112.0089 | 30.3476 | 67.41 | 130.9649 | 135.9649 | -105 | -111.6647 | -291.4071 | 293.5227 | -291.4071 | 293.5227 | 85.5928 | 172.1292 | 0 | 0 | 144.3 | 145.8201 | -323.7 | -342.725 | -306.3 | -320.5463 | -312.8 | -327.3176 | -313.1 | -327.9594 | 302.3987 | 314.3183
2021-07-16 20:30 | -106 | -112.9469 | 25.3152 | 63.7845 | 131.9962 | 136.8298 | -105 | -112.361 | -288.5164 | 290.9016 | -288.5164 | 290.9016 | 102.0568 | 181.649 | 0 | 0 | 143.1 | 144.7661 | -325.4 | -344.5607 | -308 | -323.2454 | -314.3 | -329.8553 | -313.9 | -329.6875 | 295.82 | 306.461
2021-07-16 21:00 | -98 | -106.2309 | 29.8771 | 66.3289 | 123.5834 | 129.9994 | -98 | -106.2309 | -270.7456 | 274.5294 | -270.7456 | 274.5294 | 112.6619 | 187.604 | 0 | 0 | 139.5 | 140.9406 | -325.7 | -344.5366 | -306.9 | -323.1305 | -313.4 | -329.676 | -313.4 | -329.7018 | 269.7716 | 278.4484
2021-07-16 21:30 | -89 | -94.921 | 31.2747 | 57.3153 | 114.9436 | 120.092 | -91 | -96.7988 | -256.8203 | 259.7716 | -256.8203 | 259.7716 | 130.28 | 205.2259 | 0 | 0 | 135 | 136.2753 | -327.7 | -348.2113 | -308.5 | -323.3849 | -314 | -329.8714 | -313.4 | -329.6428 | 251.8288 | 264.0655
2021-07-16 22:00 | -99 | -100.2846 | 22.0537 | 34.5122 | 118.066 | 119.3297 | -99 | -100.2846 | -254.4381 | 254.9533 | -254.4381 | 254.9533 | 131.4193 | 185.2106 | 0 | 0 | 128.1 | 130.6134 | -317.6 | -333.5772 | -297.6 | -309.8326 | -303.5 | -315.9448 | -304.1 | -316.8 | 238.2811 | 252.7398
2021-07-16 22:30 | -93 | -94.541 | 19.2079 | 31.4143 | 114.343 | 116.0015 | -92 | -93.3809 | -248.1556 | 248.9432 | -248.1556 | 248.9432 | 142.5971 | 189.9028 | 0 | 0 | 130.2 | 132.1812 | -304.1 | -318.6831 | -285.6 | -297.1939 | -291.6 | -303.43 | -290.8 | -302.689 | 241.6232 | 251.134
2021-07-16 23:00 | -91 | -93.1719 | 15.6644 | 29.4789 | 112.5738 | 114.9564 | -90 | -91.9837 | -244.0992 | 245.4721 | -244.0992 | 245.4721 | 150.6533 | 199.1675 | 0 | 0 | 123 | 124.7297 | -304 | -319.7759 | -283.5 | -295.6827 | -289.4 | -301.9079 | -288.3 | -300.9312 | 221.7322 | 231.6007
2021-07-16 23:30 | -83 | -84.9294 | 23.3078 | 32.2971 | 99.3874 | 101.8478 | -82 | -83.9524 | -232.9855 | 234.0286 | -232.9855 | 234.0286 | 150.573 | 200.288 | 0 | 0 | 121.5 | 122.9612 | -308.4 | -323.6266 | -286.8 | -298.6522 | -292.9 | -305.096 | -292.6 | -305.1748 | 211.1758 | 219.7911
2021-07-17 | -88 | -90.471 | 10.0406 | 23.1508 | 106.2207 | 109.0209 | -87 | -89.2693 | -234.9424 | 236.65 | -234.9424 | 236.65 | 169.621 | 213.3217 | 0 | 0 | 118.5 | 119.685 | -306.6 | -322.5579 | -284.5 | -296.7267 | -291.1 | -303.6799 | -291.1 | -303.995 | 209.5004 | 216.6524
2021-07-17 00:30 | -88 | -91.214 | 3.8561 | 21.5114 | 104.485 | 108.3485 | -88 | -90.956 | -224.9906 | 227.779 | -224.9906 | 227.779 | 161.7802 | 204.6575 | 0 | 0 | 108.9 | 110.3776 | -288.3 | -304.501 | -268.8 | -281.2049 | -273.9 | -286.6087 | -273.6 | -286.6184 | 202.2015 | 209.7875
2021-07-17 01:00 | -96 | -98.27 | -9.2778 | 20.1175 | 113.7361 | 116.4692 | -97 | -99.2472 | -232.7752 | 235.1667 | -232.7752 | 235.1667 | 139.2459 | 171.3468 | 0 | 0 | 104.7 | 106.0393 | -255.8 | -268.1677 | -238.2 | -248.076 | -243.5 | -253.5562 | -243 | -253.4423 | 224.2294 | 227.7846
2021-07-17 01:30 | -95 | -97.2934 | -7.7277 | 19.4385 | 109.1496 | 112.3812 | -95 | -97.2934 | -223.5184 | 226.4982 | -223.5184 | 226.4982 | 130.6134 | 163.5689 | 0 | 0 | 105.3 | 106.4493 | -234 | -246.9118 | -218.8 | -229.3919 | -223.5 | -234.2954 | -223.2 | -234.3116 | 224.1862 | 227.1304
2021-07-17 02:00 | -107 | -110.1136 | -22.6056 | 30.7242 | 121.2927 | 124.7315 | -107 | -109.8818 | -237.0179 | 240.667 | -237.0179 | 240.667 | 140.8763 | 166.1703 | 0 | 0 | 110.4 | 111.4144 | -227.3 | -238.2504 | -212.7 | -221.9764 | -217.6 | -227.1008 | -216.8 | -226.5074 | 227.6258 | 228.8345
2021-07-17 02:30 | -99 | -101.415 | -11.8605 | 20.6307 | 108.5622 | 112.0052 | -98 | -100.2247 | -215.996 | 219.3046 | -215.996 | 219.3046 | 147.1627 | 173.0197 | 0 | 0 | 112.2 | 113.1589 | -231.3 | -243.0326 | -216.1 | -225.6351 | -220.8 | -230.5105 | -220.8 | -230.9164 | 220.7494 | 222.7481
2021-07-17 03:00 | -88 | -90.0278 | -8.0147 | 16.7291 | 103.3703 | 106.5845 | -88 | -90.0278 | -208.6454 | 211.8467 | -208.6454 | 211.8467 | 147.9956 | 174.6317 | 0 | 0 | 112.2 | 113.0455 | -229.1 | -237.0128 | -214.1 | -219.7447 | -218.8 | -224.3278 | -218.5 | -224.315 | 215.3944 | 217.0779
2021-07-17 03:30 | -89 | -91.2195 | -13.0381 | 19.326 | 107.0977 | 110.2159 | -89 | -91.0055 | -212.9655 | 216.13 | -212.9655 | 216.13 | 156.2566 | 182.1746 | 0 | 0 | 111.6 | 112.45 | -228.6 | -240.4024 | -214.1 | -224.042 | -218.3 | -228.5271 | -217.9 | -228.3235 | 213.7304 | 215.3254
2021-07-17 04:00 | -96 | -98.27 | -16.3521 | 22.8263 | 110.5745 | 113.901 | -96 | -98.0612 | -217.1663 | 220.5951 | -217.1663 | 220.5951 | 152.3366 | 179.1179 | 0 | 0 | 110.7 | 111.6327 | -228.5 | -240.1222 | -212.7 | -222.3518 | -217.8 | -227.8137 | -217.2 | -227.4469 | 209.4851 | 211.6211
2021-07-17 04:30 | -101 | -103.5857 | -19.6747 | 27.0021 | 115.3798 | 118.9544 | -101 | -103.5857 | -224.7798 | 228.5828 | -224.7798 | 228.5828 | 147.2279 | 175.4225 | 0 | 0 | 111.3 | 112.5164 | -228.5 | -241.6407 | -213.7 | -224.254 | -218.5 | -229.4085 | -217.3 | -228.4195 | 205.6547 | 208.5527
2021-07-17 05:00 | -99 | -101.2028 | -16.5949 | 23.8067 | 113.1773 | 116.2486 | -99 | -101.2028 | -221.911 | 225.0679 | -221.911 | 225.0679 | 153.1837 | 176.1874 | 0 | 0 | 109.8 | 110.8609 | -226.4 | -238.1248 | -212.7 | -222.5274 | -217.2 | -227.299 | -217 | -227.4049 | 220.8937 | 222.6089
2021-07-17 05:30 | -94 | -95.901 | -13.792 | 21.3812 | 112.5958 | 115.2882 | -94 | -95.901 | -222.6376 | 225.3393 | -222.6376 | 225.3393 | 156.7747 | 180.701 | 0 | 0 | 116.1 | 117.2248 | -230.3 | -241.9888 | -216 | -225.6259 | -220.5 | -230.3385 | -220.8 | -231.1519 | 233.8425 | 236.1499
2021-07-17 06:00 | -99 | -101 | -12.3767 | 23.1094 | 116.4028 | 118.8281 | -99 | -100.8067 | -229.9111 | 232.1461 | -229.9111 | 232.1461 | 148.5507 | 173.3551 | 0 | 0 | 117.3 | 118.4548 | -231 | -237.2348 | -216.8 | -222.9362 | -221.8 | -227.7302 | -222 | -227.8561 | 243.1456 | 244.8133
2021-07-17 06:30 | -105 | -106.5317 | -13.0467 | 23.5982 | 121.9259 | 123.9467 | -103 | -104.2353 | -243.4704 | 245.1108 | -243.4704 | 245.1108 | 138.2836 | 165.687 | 0 | 0 | 122.7 | 124.0133 | -231.8 | -241.428 | -217.9 | -226.1163 | -221.3 | -229.6065 | -223.4 | -232.2768 | 254.2849 | 256.7557
2021-07-17 07:00 | -93 | -94.541 | -3.1168 | 20.3964 | 116.7602 | 118.5972 | -93 | -94.2019 | -237.3334 | 238.6546 | -237.3334 | 238.6546 | 118.1857 | 156.1383 | 0 | 0 | 119.7 | 121.0016 | -229.3 | -238.9442 | -215.9 | -224.2706 | -220.6 | -229.1866 | -221 | -229.7769 | 251.2674 | 253.8694
2021-07-17 07:30 | -99 | -100.2846 | -3.4954 | 19.7649 | 118.162 | 119.7822 | -99 | -100.2846 | -245.3544 | 246.2862 | -245.3544 | 246.2862 | 121.3637 | 157.3679 | 0 | 0 | 123 | 124.7798 | -248.7 | -257.9346 | -235.2 | -243.0067 | -238.8 | -246.7173 | -240 | -248.1819 | 258.6789 | 262.8171
2021-07-17 08:00 | -91 | -91.7878 | 6.4164 | 14.7297 | 107.9253 | 109.1281 | -90 | -90.6697 | -239.074 | 239.4551 | -239.074 | 239.4551 | 105.9628 | 151.7612 | 0 | 0 | 125.1 | 126.9004 | -264.5 | -273.9155 | -249.9 | -257.8662 | -254 | -261.9389 | -254.8 | -263.0842 | 256.5953 | 262.5029
2021-07-17 08:30 | -92 | -93.0591 | 10.9223 | 21.9091 | 112.1229 | 113.386 | -91 | -91.9239 | -251.1042 | 251.3507 | -251.1042 | 251.3507 | 85.5657 | 144.1306 | 0 | 0 | 125.7 | 126.9401 | -266.1 | -276.9611 | -251.7 | -260.7238 | -256.7 | -265.9159 | -256.4 | -265.8893 | 261.5032 | 265.5615
2021-07-17 09:00 | -90 | -90.7965 | 12.9376 | 21.497 | 110.4191 | 111.3408 | -90 | -90.6697 | -253.2556 | 253.3122 | -253.2556 | 253.3122 | 74.4653 | 135.8421 | 0 | 0 | 131.4 | 132.9284 | -267.3 | -277.713 | -254.2 | -262.7039 | -259.4 | -268.2362 | -259 | -268.6588 | 284.2016 | 288.7849
2021-07-17 09:30 | -88 | -88.3629 | 21.6173 | 26.6057 | 109.3063 | 109.7977 | -87 | -87.367 | -248.3143 | 248.3143 | -248.3143 | 248.3143 | 55.5989 | 120.3597 | 0 | 0 | 131.1 | 133.3331 | -268.2 | -278.5432 | -257.3 | -266.4691 | -262.4 | -271.862 | -261.9 | -271.6092 | 292.4694 | 297.5902
2021-07-17 10:00 | -101 | -101.7104 | 6.1023 | 21.3519 | 121.7073 | 122.5233 | -101 | -101.7104 | -255.4467 | 255.6228 | -255.4467 | 255.6228 | 43.8004 | 112.4579 | 0 | 0 | 132.9 | 135.1576 | -264.2 | -273.7563 | -254.1 | -262.6071 | -258.9 | -267.5387 | -259.2 | -268.1755 | 305.5538 | 310.7377
2021-07-17 10:30 | -109 | -111.198 | -10.6893 | 26.4428 | 124.9129 | 126.8718 | -108 | -110.0227 | -260.6768 | 261.6153 | -260.6768 | 261.6153 | 50.7936 | 122.7827 | 0 | 0 | 138.6 | 140.7141 | -265.8 | -275.6687 | -256.8 | -265.7533 | -261.2 | -270.4431 | -261.7 | -271.0558 | 328.7769 | 334.6942
2021-07-17 11:00 | -114 | -116.297 | -20.9127 | 32.4478 | 123.2686 | 126.0454 | -113 | -115.317 | -250.0889 | 251.9791 | -250.0889 | 251.9791 | 45.5893 | 122.9284 | 0 | 0 | 140.4 | 142.1443 | -264.4 | -274.8042 | -255.1 | -263.7264 | -260.2 | -269.0911 | -260.1 | -269.148 | 334.3961 | 340.3372
2021-07-17 11:30 | -108 | -111.0856 | -27.2879 | 37.6295 | 123.907 | 127.0683 | -107 | -110.1136 | -248.32 | 250.5797 | -248.32 | 250.5797 | 41.1776 | 124.1019 | 0 | 0 | 135.9 | 137.8999 | -261.4 | -272.6467 | -253.6 | -263.2171 | -259.1 | -268.8751 | -258.6 | -268.3025 | 336.5714 | 344.4891
2021-07-17 12:00 | -116 | -119.1008 | -39.2243 | 46.3099 | 127.0788 | 130.4738 | -116 | -118.8781 | -247.1075 | 249.8052 | -247.1075 | 249.8052 | 49.7102 | 128.2153 | 0 | 0 | 137.7 | 139.6741 | -261.1 | -272.4633 | -255.1 | -264.3979 | -260.4 | -269.9585 | -260.9 | -270.7058 | 346.259 | 353.4234
2021-07-17 12:30 | -111 | -114.2366 | -22.0272 | 34.3817 | 126.5735 | 129.7234 | -109 | -112.2943 | -245.6696 | 248.2858 | -245.6696 | 248.2858 | 32.2137 | 119.8845 | 0 | 0 | 140.7 | 142.1285 | -239.4 | -250.0378 | -234.5 | -242.8311 | -239.5 | -248.0672 | -239.2 | -248.7338 | 372.6125 | 377.6967
2021-07-17 13:00 | -122 | -125.8769 | -37.6661 | 47.8556 | 136.4155 | 140.0274 | -121 | -124.4267 | -259.5112 | 262.7105 | -259.5112 | 262.7105 | 30.5001 | 112.6768 | 0 | 0 | 142.2 | 143.4505 | -224.5 | -233.5002 | -222.6 | -229.7973 | -227.8 | -234.6479 | -228.2 | -235.2396 | 390.0086 | 393.9464
2021-07-17 13:30 | -126 | -129.7575 | -32.6327 | 45.2042 | 142.047 | 145.3142 | -126 | -129.5222 | -280.2022 | 282.6571 | -280.2022 | 282.6571 | 34.0305 | 110.376 | 0 | 0 | 145.5 | 146.841 | -224.8 | -233.2998 | -222.5 | -229.8849 | -228.7 | -236.1878 | -227.8 | -235.4423 | 400.6093 | 403.9208
2021-07-17 14:00 | -126 | -130 | -23.0019 | 41.1868 | 138.8595 | 142.3978 | -126 | -130 | -291.9707 | 293.8651 | -291.9707 | 293.8651 | 44.203 | 107.771 | 0 | 0 | 144.9 | 146.1665 | -224.2 | -231.6812 | -223.1 | -230.0936 | -227.1 | -234.144 | -227.3 | -234.4601 | 403.4314 | 405.4897
2021-07-17 14:30 | -136 | -138.8524 | -25.6578 | 42.8718 | 156.3214 | 158.3623 | -134 | -137.1022 | -316.258 | 317.1381 | -316.258 | 317.1381 | 43.575 | 108.1073 | 0 | 0 | 142.8 | 144.1253 | -225.8 | -233.3304 | -222 | -228.881 | -226.7 | -233.756 | -226.5 | -233.739 | 392.1569 | 394.1896
2021-07-17 15:00 | -129 | -130.3917 | -23.1407 | 34.0274 | 151.5462 | 152.4087 | -132 | -133.2216 | -313.966 | 314.006 | -313.966 | 314.006 | 49.048 | 120.1045 | 0 | 0 | 140.1 | 141.2901 | -230.8 | -240.384 | -229 | -237.2708 | -234 | -242.3845 | -233.8 | -242.3487 | 383.8002 | 386.8639
2021-07-17 15:30 | -136 | -136.8247 | -22.2237 | 32.1953 | 156.3852 | 156.836 | -136 | -136.7187 | -316.0238 | 316.026 | -316.0238 | 316.026 | 56.424 | 125.5447 | 0 | 0 | 141 | 142.3012 | -254.8 | -264.6667 | -248.1 | -255.8848 | -253.6 | -262.2687 | -253.3 | -262.0913 | 383.423 | 387.1012
2021-07-17 16:00 | -125 | -125.4831 | -13.0816 | 24.2449 | 148.1584 | 148.5127 | -125 | -125.4831 | -303.7599 | 303.7602 | -303.7599 | 303.7602 | 53.3116 | 125.7102 | 0 | 0 | 147.6 | 149.129 | -261.5 | -269.0098 | -254.8 | -261.27 | -260.3 | -267.4796 | -260.2 | -267.4683 | 396.3799 | 400.4567
2021-07-17 16:30 | -118 | -118.2709 | -7.8496 | 18.0699 | 143.0831 | 143.2411 | -118 | -118.2709 | -299.6701 | 299.7149 | -299.6701 | 299.7149 | 62.0135 | 129.0642 | 0 | 0 | 156.3 | 157.8687 | -260.8 | -269.4689 | -256.3 | -264.2914 | -262.1 | -270.2333 | -261.8 | -270.0892 | 429.7456 | 433.8992
2021-07-17 17:00 | -119 | -122.2497 | 0.66529 | 40.8091 | 142.127 | 144.5035 | -117 | -120.3038 | -305.0834 | 305.8221 | -305.0834 | 305.8221 | 52.1851 | 136.6889 | 0 | 0 | 163.2 | 164.7437 | -255.6 | -265.012 | -252.2 | -260.7183 | -257.8 | -266.4903 | -257.6 | -266.5008 | 443.0287 | 448.1567
2021-07-17 17:30 | -114 | -117.1537 | 13.7522 | 44.4094 | 139.6867 | 141.5192 | -115 | -117.9025 | -312.0566 | 312.2662 | -312.0566 | 312.2662 | 17.9056 | 127.2322 | 0 | 0 | 154.5 | 155.802 | -258 | -268.792 | -251.4 | -260.0465 | -257 | -265.7674 | -256.7 | -265.6824 | 406.4457 | 413.2125
2021-07-17 18:00 | -123 | -126.3725 | 13.2567 | 50.3122 | 148.0762 | 149.9108 | -122 | -125.3994 | -331.9975 | 332.0985 | -331.9975 | 332.0985 | 7.9676 | 114.1223 | 0 | 0 | 134.7 | 136.2812 | -273.2 | -282.6223 | -263.6 | -271.9825 | -268.6 | -277.8766 | -269.5 | -278.0051 | 375.6777 | 381.3447
2021-07-17 18:30 | -115 | -118.8486 | 19.2427 | 52.3098 | 141.3156 | 143.5778 | -116 | -119.5701 | -320.5074 | 320.7136 | -320.5074 | 320.7136 | 23.9885 | 119.3753 | 0 | 0 | 135.3 | 136.8293 | -288.5 | -299.4668 | -276.1 | -285.3083 | -282 | -291.4211 | -282.1 | -291.6697 | 353.235 | 358.8018
2021-07-17 19:00 | -117 | -120.7849 | 17.3649 | 50.4236 | 141.0743 | 143.3797 | -117 | -120.7849 | -315.7902 | 316.0945 | -315.7902 | 316.0945 | 63.0817 | 135.6402 | 0 | 0 | 152.4 | 153.5675 | -286.6 | -297.9628 | -276.8 | -286.3727 | -282.4 | -292.3701 | -282.5 | -292.5444 | 384.4215 | 388.6645
2021-07-17 19:30 | -115 | -118.8486 | 14.9041 | 50.5839 | 140.0353 | 142.5839 | -115 | -118.8486 | -308.0619 | 308.6248 | -308.0619 | 308.6248 | 86.4189 | 153.2203 | 0 | 0 | 166.5 | 167.3156 | -284.7 | -297.2737 | -276.2 | -285.8705 | -282 | -292.4759 | -282.3 | -292.7451 | 394.2718 | 397.3375
2021-07-17 20:00 | -107 | -111.1261 | 18.8335 | 49.9002 | 132.7557 | 135.8823 | -107 | -111.1261 | -293.5992 | 294.5497 | -293.5992 | 294.5497 | 108.9079 | 166.825 | 0 | 0 | 169.8 | 170.5428 | -285.7 | -298.1906 | -276.7 | -287.4566 | -282.4 | -293.404 | -282.3 | -293.4712 | 399.0912 | 401.7663
2021-07-17 20:30 | -111 | -118.6802 | 13.7147 | 57.2659 | 133.4031 | 139.0735 | -111 | -118.33 | -288.7286 | 291.9897 | -288.7286 | 291.9897 | 122.0697 | 173.9832 | 0 | 0 | 170.4 | 171.197 | -284.2 | -296.2053 | -275.9 | -287.0297 | -281.8 | -292.9228 | -281.8 | -293.2648 | 386.1777 | 387.7753
2021-07-17 21:00 | -113 | -121.6306 | 8.4132 | 56.7129 | 135.2442 | 141.5592 | -113 | -120.9049 | -287.4219 | 291.5084 | -287.4219 | 291.5084 | 131.6091 | 177.2521 | 0 | 0 | 161.4 | 162.4006 | -286.4 | -298.2402 | -276 | -287.3882 | -282.1 | -293.86 | -281.8 | -293.8256 | 362.9103 | 364.19
2021-07-17 21:30 | -93 | -101.2373 | 21.424 | 53.5684 | 117.2795 | 123.8103 | -93 | -100.8464 | -260.5414 | 264.6975 | -260.5414 | 264.6975 | 144.2477 | 190.0711 | 0 | 0 | 161.7 | 162.3942 | -288.6 | -300.3535 | -278.7 | -289.4632 | -284.7 | -295.6993 | -284.3 | -295.8616 | 350.5276 | 352.0359
2021-07-17 22:00 | -96 | -97.8621 | 14.9932 | 29.9694 | 116.9219 | 118.9215 | -95 | -96.8814 | -253.6938 | 254.653 | -253.6938 | 254.653 | 148.7554 | 187.9216 | 0 | 0 | 152.7 | 153.5889 | -288.4 | -300.8069 | -275.4 | -285.641 | -281.9 | -292.4388 | -281.7 | -292.46 | 309.2109 | 312.4219
2021-07-17 22:30 | -87 | -89.0505 | 20.1427 | 31.2221 | 107.4222 | 109.8898 | -87 | -89.0505 | -240.4893 | 241.6772 | -240.4893 | 241.6772 | 159.6866 | 197.2602 | 0 | 0 | 148.2 | 148.9273 | -287.1 | -300.6293 | -272.4 | -282.8529 | -278 | -288.677 | -278.4 | -288.6647 | 285.5696 | 287.6429
2021-07-17 23:00 | -77 | -81.5966 | 19.3946 | 35.0086 | 100.7676 | 105.4867 | -76 | -80.6536 | -230.1437 | 233.0606 | -230.1437 | 233.0606 | 168.0798 | 205.5942 | 0 | 0 | 139.5 | 140.2108 | -291.7 | -306.4717 | -274.3 | -286.0947 | -280.5 | -292.409 | -280.2 | -292.4341 | 256.8704 | 259.7063
2021-07-17 23:30 | -77 | -80.9568 | 24.3895 | 35.4918 | 92.266 | 97.1971 | -78 | -81.9085 | -224.326 | 226.9488 | -224.326 | 226.9488 | 171.4412 | 209.5281 | 0 | 0 | 144.3 | 144.9301 | -292.6 | -309.2708 | -275.9 | -288.1835 | -281.9 | -293.9693 | -281.3 | -293.9392 | 258.0159 | 260.7414
2021-07-18 | -64 | -66.7608 | 28.4998 | 32.8445 | 80.0611 | 84.2204 | -62 | -64.5601 | -197.6054 | 200.082 | -197.6054 | 200.082 | 182.7106 | 215.2132 | 0 | 0 | 139.8 | 140.8419 | -289.2 | -303.1792 | -272.5 | -283.5539 | -278.5 | -289.7348 | -278.3 | -290.1573 | 246.11 | 250.3254
2021-07-18 00:30 | -53 | -57.0088 | 33.0035 | 36.7733 | 70.5092 | 76.1328 | -53 | -57.0088 | -177.4742 | 181.1333 | -177.4742 | 181.1333 | 188.2999 | 221.9475 | 0 | 0 | 130.8 | 131.6234 | -291.1 | -306.7158 | -272 | -283.8903 | -277.9 | -289.7712 | -277.2 | -290.4838 | 219.4063 | 224.1777
2021-07-18 01:00 | -51 | -55.1543 | 32.306 | 35.9709 | 67.204 | 73.5956 | -51 | -55.1543 | -165.3856 | 170.166 | -165.3856 | 170.166 | 194.0287 | 229.3642 | 0 | 0 | 123.9 | 124.6997 | -293.3 | -309.5576 | -273.7 | -286.3294 | -279.3 | -292.2111 | -279.2 | -292.5601 | 191.8675 | 197.0346
2021-07-18 01:30 | -53 | -54.5711 | 30.8518 | 31.3002 | 64.4635 | 67.8676 | -51 | -52.1728 | -160.0186 | 162.4083 | -160.0186 | 162.4083 | 195.9837 | 227.4211 | 0 | 0 | 119.7 | 120.6362 | -293.1 | -309.4963 | -271.5 | -284.1975 | -277 | -290.0135 | -277 | -290.3712 | 177.8462 | 183.1544
2021-07-18 02:00 | -44 | -45.3542 | 34.1961 | 34.3323 | 58.1229 | 61.5737 | -43 | -44.1475 | -145.7501 | 148.2392 | -145.7501 | 148.2392 | 210.3452 | 240.9987 | 0 | 0 | 121.2 | 121.9831 | -294.1 | -311.1223 | -273 | -285.9861 | -278.2 | -291.4863 | -277.8 | -291.5563 | 159.0745 | 164.4502
2021-07-18 02:30 | -33 | -33.9559 | 39.3628 | 39.3647 | 50.5442 | 54.2725 | -33 | -33.9559 | -140.1232 | 143.2182 | -140.1232 | 143.2182 | 213.0946 | 243.4235 | 0 | 0 | 119.7 | 120.4589 | -293.4 | -311.3204 | -271.9 | -285.5101 | -277.5 | -291.3923 | -277.3 | -291.6323 | 147.6247 | 153.8009
2021-07-18 03:00 | -34 | -35.171 | 41.233 | 41.2364 | 48.8963 | 52.4867 | -34 | -35.171 | -136.4103 | 139.4778 | -136.4103 | 139.4778 | 217.0533 | 247.8583 | 0 | 0 | 119.1 | 119.703 | -294.7 | -312.7462 | -271.7 | -285.0764 | -276.9 | -290.5774 | -276.6 | -290.6887 | 136.3815 | 142.1199
2021-07-18 03:30 | -34 | -35.171 | 34.9254 | 34.9343 | 52.9619 | 56.4323 | -34 | -34.9285 | -132.4869 | 135.3392 | -132.4869 | 135.3392 | 213.1189 | 244.9134 | 0 | 0 | 114.3 | 114.6538 | -295.3 | -315.3674 | -272.4 | -287.9676 | -278.1 | -294.2687 | -277.6 | -294.0591 | 116.8345 | 121.6293
2021-07-18 04:00 | -30 | -30.5941 | 40.4916 | 40.6416 | 46.1083 | 49.3302 | -30 | -30.5941 | -126.8891 | 129.3561 | -126.8891 | 129.3561 | 218.7149 | 249.4145 | 0 | 0 | 116.4 | 116.7474 | -294.3 | -313.9631 | -271.3 | -286.8622 | -276.8 | -292.9093 | -276.7 | -292.6386 | 119.6981 | 123.2269
2021-07-18 04:30 | -27 | -27.8927 | 49.5062 | 49.6456 | 36.933 | 40.7585 | -27 | -27.6586 | -112.2193 | 114.7818 | -112.2193 | 114.7818 | 202.8434 | 233.6567 | 0 | 0 | 116.1 | 116.342 | -281 | -299.2825 | -259.4 | -274.0169 | -263.7 | -278.7325 | -265.1 | -280.4139 | 123.2802 | 125.3919
2021-07-18 05:00 | -29 | -29.6142 | 44.9711 | 45.114 | 42.1981 | 45.3973 | -28 | -28.6356 | -117.9505 | 120.0055 | -117.9505 | 120.0055 | 204.5054 | 232.6648 | 0 | 0 | 122.7 | 123.0296 | -270.1 | -286.599 | -250.9 | -266.4851 | -256 | -271.2303 | -255.9 | -269.8079 | 150.7663 | 152.1501
2021-07-18 05:30 | -25 | -25.7099 | 50.0781 | 50.1728 | 39.4557 | 42.7827 | -25 | -25.7099 | -113.3729 | 115.3238 | -113.3729 | 115.3238 | 196.9728 | 227.0998 | 0 | 0 | 120 | 120.315 | -272 | -289.0143 | -252.2 | -265.8211 | -257.5 | -271.5768 | -256.8 | -271.33 | 141.4461 | 142.8719
2021-07-18 06:00 | -20 | -20.8806 | 54.9053 | 54.9804 | 36.3882 | 39.7013 | -22 | -22.561 | -109.9889 | 111.7649 | -109.9889 | 111.7649 | 183.3001 | 216.0713 | 0 | 0 | 112.5 | 112.7701 | -272.3 | -289.7061 | -252.4 | -266.3283 | -256.6 | -270.9154 | -256.7 | -271.4623 | 126.2439 | 128.177
2021-07-18 06:30 | -17 | -17.1172 | 60.7601 | 60.9382 | 33.6836 | 35.8532 | -16 | -16.2788 | -109.8655 | 110.7555 | -109.8655 | 110.7555 | 183.6862 | 215.8188 | 0 | 0 | 115.8 | 116.1729 | -275.2 | -289.9585 | -254.8 | -266.7748 | -260 | -272.6537 | -259 | -272.8105 | 140.1944 | 142.2241
2021-07-18 07:00 | 0 | 0 | 75.276 | 75.5293 | 21.0877 | 23.2403 | -1 | -1 | -98.7857 | 99.45 | -98.7857 | 99.45 | 179.4259 | 213.2376 | 0 | 0 | 125.7 | 126.1132 | -270.7 | -286.6979 | -252.6 | -265.4678 | -257.8 | -271.0295 | -257.5 | -270.6628 | 162.9867 | 164.4112
2021-07-18 07:30 | -1 | -1 | 79.3902 | 79.7731 | 19.8827 | 21.0412 | -1 | -1 | -102.2755 | 102.4204 | -102.2755 | 102.4204 | 164.4648 | 197.4243 | 0 | 0 | 128.1 | 128.6892 | -272.1 | -283.7865 | -254.3 | -264.0222 | -260.3 | -270.4237 | -259.5 | -269.9824 | 176.5934 | 177.7308
2021-07-18 08:00 | -1 | -1 | 80.5029 | 80.7908 | 21.6039 | 22.8249 | -1 | -1 | -107.5865 | 107.6146 | -107.5865 | 107.6146 | 142.84 | 180.9305 | 0 | 0 | 128.4 | 128.9878 | -270.2 | -281.456 | -253.5 | -262.881 | -258.6 | -268.2227 | -258.2 | -268.2126 | 186.956 | 188.3057
2021-07-18 08:30 | -1 | -9.0554 | 81.9847 | 82.0984 | 19.8736 | 26.8128 | -2 | -9.2195 | -116.0485 | 117.6782 | -116.0485 | 117.6782 | 120.2084 | 171.8689 | 0 | 0 | 132.9 | 132.9978 | -265.6 | -278.992 | -251.2 | -262.5031 | -256.5 | -268.1266 | -255.3 | -267.155 | 209.0971 | 209.5858
2021-07-18 09:00 | -2 | -9.2195 | 74.4752 | 74.5767 | 19.8087 | 27.2502 | -2 | -9.2195 | -117.6318 | 119.0186 | -117.6318 | 119.0186 | 102.0014 | 159.0705 | 0 | 0 | 121.8 | 122.1103 | -267.7 | -281.2668 | -251.6 | -262.5692 | -257.3 | -268.805 | -256.3 | -268.0229 | 194.9639 | 195.978
2021-07-18 09:30 | -2 | -9.2195 | 66.7664 | 66.7728 | 16.6321 | 24.9398 | -2 | -9.2195 | -121.507 | 122.6926 | -121.507 | 122.6926 | 106.5731 | 159.679 | 0 | 0 | 126.3 | 126.5993 | -270.9 | -283.6541 | -253.5 | -264.1361 | -258.9 | -269.712 | -258.4 | -269.689 | 191.0047 | 191.7867
2021-07-18 10:00 | -3 | -10.4403 | 64.1184 | 64.1244 | 11.2309 | 23.0636 | -3 | -10.4403 | -112.6233 | 113.8252 | -112.6233 | 113.8252 | 101.7602 | 159.515 | 0 | 0 | 120.6 | 121.0057 | -270.3 | -283.8338 | -252.5 | -263.4317 | -257.7 | -269.0438 | -257.8 | -269.7208 | 179.4013 | 180.6865
2021-07-18 10:30 | 1 | 10.0499 | 61.418 | 61.42 | 14.7919 | 24.5982 | 1 | 10.0499 | -122.2036 | 123.4489 | -122.2036 | 123.4489 | 93.3026 | 152.1778 | 0 | 0 | 115.8 | 116.2484 | -271.2 | -283.2492 | -253.2 | -262.8281 | -258.4 | -268.4404 | -257.4 | -268.2018 | 167.3592 | 168.6375
2021-07-18 11:00 | -6 | -10.8167 | 70.4049 | 70.4866 | 24.9602 | 31.0085 | -7 | -11.4018 | -122.8949 | 124.3606 | -122.8949 | 124.3606 | 91.1248 | 152.4892 | 0 | 0 | 124.5 | 124.8469 | -268.3 | -281.4425 | -253.6 | -264.2883 | -258.8 | -269.8698 | -258.8 | -270.2988 | 192.7113 | 194.1408
2021-07-18 11:30 | -14 | -16.1245 | 61.6344 | 61.6805 | 29.4162 | 33.7481 | -14 | -16.1245 | -127.651 | 128.9496 | -127.651 | 128.9496 | 100.0474 | 156.6936 | 0 | 0 | 117.9 | 118.1779 | -270.3 | -283.3198 | -255.7 | -266.4161 | -260.9 | -271.9124 | -261.5 | -272.8565 | 187.2772 | 188.7928
2021-07-18 12:00 | -5 | -10.2956 | 50.6884 | 50.6888 | 17.987 | 26.7593 | -5 | -10.2956 | -99.1013 | 102.0228 | -99.1013 | 102.0228 | 103.2851 | 160.6233 | 0 | 0 | 121.8 | 122.0495 | -269.7 | -282.9282 | -254.5 | -265.3493 | -259.9 | -271.1233 | -259.5 | -271.1134 | 191.4369 | 192.6595
2021-07-18 12:30 | -9 | -12.7279 | 47.9297 | 47.9298 | 20.8507 | 28.9227 | -8 | -12.8062 | -102.1244 | 104.9312 | -102.1244 | 104.9312 | 100.9646 | 157.4264 | 0 | 0 | 119.1 | 119.3751 | -270.2 | -283.6472 | -253.4 | -264.3514 | -259.1 | -270.4137 | -258.3 | -270.0524 | 175.7983 | 177.252
2021-07-18 13:00 | -12 | -15.6205 | 44.8213 | 44.8979 | 25.6605 | 32.9711 | -12 | -16.2788 | -107.0815 | 109.5842 | -107.0815 | 109.5842 | 116.8199 | 167.697 | 0 | 0 | 117 | 117.186 | -270.9 | -284.4785 | -254.6 | -265.1993 | -258.6 | -270.9122 | -258.7 | -270.9533 | 177.998 | 179.4744
2021-07-18 13:30 | -3 | -9.4868 | 67.9904 | 68.0022 | 19.1534 | 25.9878 | -4 | -8.9443 | -100.2682 | 102.2578 | -100.2682 | 102.2578 | 136.2289 | 180.8186 | 0 | 0 | 121.8 | 121.9787 | -271 | -285.3645 | -253.5 | -265.1625 | -259.1 | -271.0078 | -258.7 | -271.1688 | 185.7168 | 186.5972
2021-07-18 14:00 | -11 | -12.53 | 68.258 | 68.2749 | 27.6342 | 31.495 | -11 | -12.53 | -111.2332 | 112.7645 | -111.2332 | 112.7645 | 132.0942 | 175.2289 | 0 | 0 | 128.4 | 128.6189 | -271.6 | -284.8904 | -256.4 | -267.3131 | -262.4 | -273.6623 | -261.6 | -273.2394 | 207.2872 | 207.9322
2021-07-18 14:30 | -5 | -6.4031 | 70.6192 | 70.6681 | 22.4077 | 26.5307 | -5 | -6.4031 | -102.0046 | 103.0911 | -102.0046 | 103.0911 | 121.1085 | 166.011 | 0 | 0 | 132.3 | 132.4499 | -268.6 | -280.7505 | -255.4 | -265.7934 | -260.2 | -270.8766 | -259.7 | -270.7047 | 223.3737 | 223.8457
2021-07-18 15:00 | -6 | -6.3246 | 86.5409 | 86.5416 | 26.015 | 27.8007 | -7 | -7.2801 | -109.2576 | 109.7389 | -109.2576 | 109.7389 | 110.6319 | 150.8649 | 0 | 0 | 134.1 | 134.2623 | -257.8 | -267.7856 | -247 | -255.9782 | -252.2 | -261.3896 | -252 | -261.622 | 235.3951 | 235.5452
2021-07-18 15:30 | -6 | -6.0828 | 92.1656 | 92.1829 | 28.2037 | 29.8152 | -7 | -7.0711 | -118.5281 | 118.7992 | -118.5281 | 118.7992 | 107.3275 | 151.6528 | 0 | 0 | 144.3 | 144.66 | -255.9 | -265.4091 | -246 | -255.1722 | -251.7 | -261.0393 | -251.3 | -259.985 | 281.5924 | 282.3864
2021-07-18 16:00 | 0 | 0 | 98.7702 | 98.7767 | 23.2064 | 24.3195 | 0 | 0 | -119.6992 | 119.7517 | -119.6992 | 119.7517 | 98.9078 | 140.6486 | 0 | 0 | 148.5 | 149.0592 | -245.3 | -252.8434 | -238.3 | -245.713 | -242.5 | -250.1769 | -242.8 | -250.3943 | 280.2126 | 280.5765
2021-07-18 16:30 | -6 | -6.0828 | 100.2583 | 100.389 | 29.3786 | 30.3138 | -8 | -8.0623 | -132.7622 | 132.7769 | -132.7622 | 132.7769 | 65.813 | 121.9911 | 0 | 0 | 165.9 | 166.0976 | -229.8 | -238.5517 | -224.6 | -231.6961 | -231.4 | -237.7824 | -230.7 | -236.7636 | 336.1028 | 336.6909
2021-07-18 17:00 | 0 | 0 | 112.3691 | 112.4595 | 25.5319 | 26.094 | 0 | 0 | -143.2722 | 143.4132 | -143.2722 | 143.4132 | 47.3679 | 112.2792 | 0 | 0 | 167.7 | 168.2187 | -232.4 | -240.8927 | -228.5 | -235.5264 | -234 | -240.9459 | -233.6 | -240.7651 | 340.0251 | 342.5491
2021-07-18 17:30 | 9 | 20.1246 | 128.6128 | 128.9807 | 17.8369 | 27.3439 | 9 | 20.1246 | -144.8725 | 150.8603 | -144.8725 | 150.8603 | 26.0808 | 128.7605 | 0 | 0 | 150.6 | 151.3752 | -256.3 | -265.4515 | -249.4 | -258.636 | -254.9 | -264.284 | -255.3 | -264.882 | 302.7103 | 303.2398
2021-07-18 18:00 | 0 | 17 | 125.4386 | 125.5843 | 26.5522 | 33.4044 | 0 | 17 | -165.9895 | 172.6396 | -165.9895 | 172.6396 | 29.5264 | 140.0209 | 0 | 0 | 165.3 | 166.2772 | -265.8 | -275.8552 | -259.6 | -269.6957 | -264.8 | -274.9994 | -265.2 | -275.574 | 324.6013 | 325.6575
2021-07-18 18:30 | -2 | -15.0333 | 122.8857 | 122.9461 | 29.257 | 34.3376 | -1 | -15.0333 | -170.0485 | 175.694 | -170.0485 | 175.694 | 43.3874 | 149.8461 | 0 | 0 | 178.8 | 179.4792 | -266.9 | -278.3462 | -261.2 | -272.0042 | -266.4 | -277.4161 | -266.7 | -277.8441 | 331.656 | 332.461
2021-07-18 19:00 | -3 | -11.4018 | 118.859 | 118.859 | 30.8701 | 33.7675 | -3 | -11.4018 | -164.5171 | 168.1059 | -164.5171 | 168.1059 | 62.136 | 171.9509 | 0 | 0 | 184.5 | 184.7654 | -265.4 | -279.4833 | -259.9 | -272.9229 | -265.8 | -279.1212 | -265.5 | -279.0195 | 333.4077 | 334.0284
2021-07-18 19:30 | -5 | -15.8114 | 114.2721 | 114.3389 | 33.1673 | 37.4143 | -6 | -16.1555 | -168.0844 | 171.9877 | -168.0844 | 171.9877 | 78.6631 | 129.5052 | 0 | 0 | 182.7 | 183.4708 | -272.2 | -284.6023 | -264.1 | -275.4059 | -270.1 | -281.6985 | -270.3 | -282.1183 | 320.5387 | 322.2827
2021-07-18 20:00 | -7 | -14.7648 | 111.1667 | 111.2757 | 32.6135 | 36.1772 | -7 | -14.7648 | -160.8096 | 163.9879 | -160.8096 | 163.9879 | 95.8039 | 146.4996 | 0 | 0 | 165.6 | 166.6413 | -280.7 | -294.3509 | -271.3 | -284.0954 | -277.1 | -290.109 | -277.3 | -290.5079 | 298.7581 | 300.6394
2021-07-18 20:30 | -6 | -8.4853 | 108.4927 | 108.4996 | 31.95 | 32.9363 | -6 | -8.4853 | -154.474 | 155.5874 | -154.474 | 155.5874 | 119.036 | 159.2857 | 0 | 0 | 182.7 | 184.3487 | -281.2 | -291.4118 | -272.8 | -283.1887 | -278.9 | -289.6443 | -279 | -289.9836 | 313.7826 | 316.1709
2021-07-18 21:00 | -10 | -10.7703 | 102.1438 | 102.1582 | 34.9961 | 35.4183 | -10 | -10.7703 | -152.916 | 153.4561 | -152.916 | 153.4561 | 131.1034 | 171.9147 | 0 | 0 | 171.3 | 172.8909 | -281.5 | -293.4813 | -271.6 | -283.0242 | -277.4 | -289.0401 | -277.8 | -289.6778 | 304.9784 | 307.5431
2021-07-18 21:30 | -7 | -7.6158 | 99.2447 | 99.2447 | 33.1493 | 33.4186 | -9 | -9.4868 | -140.4186 | 140.7891 | -140.4186 | 140.7891 | 137.8502 | 175.0918 | 0 | 0 | 163.8 | 165.0286 | -282.8 | -296.1457 | -270.8 | -283.205 | -276.8 | -289.469 | -276.8 | -289.6746 | 274.6399 | 276.6458
2021-07-18 22:00 | 2 | 2.2361 | 109.3127 | 109.321 | 18.5839 | 19.1545 | 3 | 3.1623 | -115.6971 | 115.7381 | -115.6971 | 115.7381 | 157.0065 | 194.1622 | 0 | 0 | 153.3 | 154.1536 | -292.7 | -308.3857 | -278.4 | -292.2799 | -283.8 | -297.8764 | -284.2 | -298.6585 | 230.5588 | 232.8652
2021-07-18 22:30 | 6 | 6 | 108.1508 | 108.1521 | 13.7058 | 15.7109 | 6 | 6 | -108.7017 | 108.7319 | -108.7017 | 108.7319 | 172.6016 | 214.9252 | 0 | 0 | 141.6 | 142.4899 | -298.6 | -316.8762 | -280.9 | -295.8958 | -286.2 | -302.0985 | -286.9 | -301.999 | 199.6909 | 204.9771
2021-07-18 23:00 | 13 | 13 | 108.2693 | 108.2697 | 9.9837 | 12.8417 | 13 | 13 | -103.8656 | 103.9391 | -103.8656 | 103.9391 | 192.4189 | 231.4153 | 0 | 0 | 142.8 | 143.4367 | -301 | -319.6205 | -281.8 | -296.6868 | -288.4 | -303.8321 | -287.6 | -303.1992 | 181.81 | 186.1886
2021-07-18 23:30 | 14 | 14.1421 | 104.9104 | 104.9292 | 8.7339 | 12.8795 | 14 | 14.1421 | -108.3067 | 108.3755 | -108.3067 | 108.3755 | 186.3444 | 224.926 | 0 | 0 | 135.6 | 136.2704 | -301.5 | -319.7604 | -282.2 | -297.1592 | -287.9 | -303.1044 | -287.5 | -303.4209 | 186.2547 | 190.7641
2021-07-19 | 15 | 15.1327 | 102.5483 | 102.5787 | 5.3095 | 12.7103 | 15 | 15.1327 | -91.4415 | 91.8192 | -91.4415 | 91.8192 | 192.4413 | 236.4062 | 0 | 0 | 130.2 | 130.7797 | -302 | -321.5465 | -282.1 | -296.7228 | -287.9 | -302.795 | -287.5 | -302.7264 | 166.8514 | 174.5283
2021-07-19 00:30 | 15 | 15.0333 | 97.4549 | 97.7011 | 4.0647 | 9.119 | 15 | 15.0333 | -83.9541 | 84.2475 | -83.9541 | 84.2475 | 209.8969 | 240.9021 | 0 | 0 | 127.5 | 128.1815 | -301.9 | -317.874 | -281.3 | -294.0649 | -287.5 | -300.4913 | -286.8 | -300.1441 | 163.3441 | 165.9194
2021-07-19 01:00 | 15 | 15 | 97.3861 | 97.6212 | 2.3985 | 9.3786 | 15 | 15 | -79.2986 | 79.9592 | -79.2986 | 79.9592 | 212.5466 | 244.2055 | 0 | 0 | 123.9 | 124.3441 | -302.2 | -318.79 | -281.1 | -294.2258 | -286.9 | -300.3578 | -286.5 | -300.2138 | 153.9055 | 156.4098
2021-07-19 01:30 | 9 | 9 | 89.1455 | 89.4786 | 6.9621 | 12.3791 | 9 | 9 | -80.8445 | 81.7518 | -80.8445 | 81.7518 | 219.2035 | 250.1201 | 0 | 0 | 123.3 | 123.8539 | -301.1 | -318.0039 | -279.2 | -292.5601 | -284.4 | -298.0662 | -285.1 | -299.3317 | 142.7823 | 145.4774
2021-07-19 02:00 | 10 | 10.198 | 87.3136 | 87.4882 | 7.4666 | 14.4341 | 10 | 10.198 | -72.1728 | 73.6133 | -72.1728 | 73.6133 | 221.3706 | 253.2281 | 0 | 0 | 120.3 | 120.811 | -302.8 | -320.7844 | -279.8 | -293.7048 | -285.7 | -299.9336 | -285.4 | -299.9541 | 122.3814 | 126.2789
2021-07-19 02:30 | 0 | 2 | 80.0765 | 80.2628 | 13.0713 | 18.6642 | 0 | 1 | -79.7291 | 81.3802 | -79.7291 | 81.3802 | 225.177 | 257.0143 | 0 | 0 | 118.8 | 119.3747 | -303.6 | -322.2039 | -279.8 | -294.1027 | -286.1 | -300.7433 | -285.4 | -300.419 | 117.5096 | 121.846
2021-07-19 03:00 | 3 | 3.6056 | 80.6558 | 80.8494 | 12.6056 | 17.9563 | 1 | 3.1623 | -79.4433 | 81.1468 | -79.4433 | 81.1468 | 237.5943 | 265.976 | 0 | 0 | 125.1 | 125.6742 | -299.5 | -316.296 | -277.2 | -290.562 | -283 | -296.6648 | -282 | -295.9528 | 135.7143 | 138.6062
2021-07-19 03:30 | 0 | 0 | 75.7336 | 76.1357 | 15.8777 | 19.3963 | 0 | 0 | -86.4899 | 87.777 | -86.4899 | 87.777 | 246.6662 | 271.1496 | 0 | 0 | 128.4 | 129.0167 | -297.5 | -313.6044 | -275.9 | -288.4622 | -281.7 | -294.5059 | -280.7 | -293.8437 | 140.2252 | 142.3167
2021-07-19 04:00 | 0 | 0 | 74.3527 | 74.6799 | 18.4615 | 21.624 | 0 | 0 | -91.6953 | 93.0925 | -91.6953 | 93.0925 | 246.6945 | 270.886 | 0 | 0 | 131.1 | 131.7629 | -301.4 | -317.3678 | -278.2 | -290.7209 | -284.2 | -297.014 | -284.6 | -298.013 | 139.2108 | 141.603
2021-07-19 04:30 | 0 | 0 | 79.1462 | 79.497 | 15.2341 | 18.2735 | 0 | 0 | -85.7148 | 86.868 | -85.7148 | 86.868 | 248.1194 | 271.3446 | 0 | 0 | 132.9 | 133.6779 | -303.3 | -319.1105 | -281.6 | -294.2827 | -287.5 | -300.4913 | -287.3 | -300.6219 | 143.1351 | 145.5681
2021-07-19 05:00 | -10 | -10.0499 | 72.909 | 73.0368 | 25.6476 | 27.6913 | -12 | -12 | -102.0273 | 102.9764 | -102.0273 | 102.9764 | 229.0731 | 254.2317 | 0 | 0 | 131.7 | 132.6207 | -297.7 | -312.4032 | -276.7 | -288.8909 | -281.9 | -295.6668 | -282 | -294.2624 | 158.6111 | 161.9197
2021-07-19 05:30 | -12 | -12 | 71.8581 | 71.9884 | 33.2994 | 33.8973 | -16 | -16.1245 | -116.8166 | 117.073 | -116.8166 | 117.073 | 225.9544 | 250.1985 | 0 | 0 | 143.1 | 144.2654 | -288.9 | -301.2367 | -270.6 | -281.1359 | -276.3 | -286.9611 | -275.8 | -287.1962 | 198.109 | 200.5454
2021-07-19 06:00 | -16 | -17.8885 | 77.539 | 77.9145 | 37.3788 | 40.1678 | -17 | -18.7883 | -130.1286 | 131.3096 | -130.1286 | 131.3096 | 199.3071 | 229.4028 | 0 | 0 | 141.6 | 142.4242 | -286 | -300.1586 | -268.3 | -279.492 | -274.6 | -286.016 | -274.2 | -285.942 | 226.3125 | 229.7468
2021-07-19 06:30 | -20 | -30.4795 | 84.675 | 90.1852 | 44.5108 | 52.7365 | -21 | -31.1448 | -151.9667 | 155.9835 | -151.9667 | 155.9835 | 172.6057 | 215.6857 | 0 | 0 | 145.8 | 146.944 | -290.2 | -302.6073 | -271.8 | -282.3606 | -277.2 | -288.1575 | -277.3 | -288.0177 | 230.1842 | 237.5898
2021-07-19 07:00 | -18 | -30 | 92.7191 | 99.8541 | 46.2864 | 54.411 | -19 | -29.8329 | -160.6222 | 163.7238 | -160.6222 | 163.7238 | 141.4543 | 198.6295 | 0 | 0 | 154.5 | 155.0376 | -286.4 | -300.4806 | -271.7 | -281.5363 | -276.9 | -287.6207 | -276.7 | -287.2401 | 273.3406 | 278.8334
2021-07-19 07:30 | -33 | -39.1152 | 86.5272 | 96.5267 | 61.1602 | 66.6011 | -35 | -40.8167 | -187.5909 | 189.1768 | -187.5909 | 189.1768 | 118.5737 | 158.8704 | 0 | 0 | 163.2 | 163.8341 | -285.3 | -297.9235 | -274 | -282.528 | -279.6 | -288.5114 | -279.1 | -288.2891 | 329.3918 | 329.752
2021-07-19 08:00 | -38 | -43.4166 | 92.9062 | 101.185 | 61.1939 | 65.0561 | -37 | -42.0595 | -190.9022 | 191.3682 | -190.9022 | 191.3682 | 74.1377 | 121.7981 | 0 | 0 | 158.7 | 159.7516 | -283.5 | -294.9546 | -274.4 | -286.049 | -279.8 | -291.7942 | -279.7 | -291.7552 | 330.0394 | 331.2359
2021-07-19 08:30 | -50 | -53.1413 | 78.3718 | 87.6401 | 78.7534 | 80.6403 | -51 | -53.7587 | -222.1456 | 222.1648 | -222.1456 | 222.1648 | 68.5425 | 108.1322 | 0 | 0 | 168.3 | 170.0026 | -284.2 | -293.3512 | -276.2 | -286.9482 | -281.7 | -292.7575 | -282.2 | -293.4846 | 379.252 | 379.8848
2021-07-19 09:00 | -56 | -56.8858 | 67.505 | 73.9296 | 81.8479 | 82.6241 | -56 | -56.7186 | -226.859 | 227.0314 | -226.859 | 227.0314 | 60.2243 | 118.458 | 0 | 0 | 167.7 | 169.2027 | -283.1 | -293.2101 | -276 | -288.0479 | -281.8 | -293.8615 | -281.8 | -294.0048 | 389.7975 | 391.3371
2021-07-19 09:30 | -56 | -56.7186 | 64.7866 | 71.9498 | 82.6201 | 83.4967 | -57 | -57.7062 | -221.4717 | 221.485 | -221.4717 | 221.485 | 66.6152 | 128.922 | 0 | 0 | 169.2 | 170.6114 | -282.1 | -293.3204 | -274.7 | -287.6602 | -280.7 | -293.5712 | -281 | -294.219 | 387.0978 | 388.4434
2021-07-19 10:00 | -49 | -50.448 | 61.5562 | 68.5138 | 74.2037 | 75.7068 | -50 | -51.4198 | -202.7896 | 202.82 | -202.7896 | 202.82 | 77.6512 | 139.6388 | 0 | 0 | 169.2 | 170.2523 | -283.8 | -296.6604 | -276.2 | -290.0933 | -281.9 | -296.2854 | -281.7 | -296.126 | 375.1328 | 376.3343
2021-07-19 10:30 | -54 | -55.3173 | 67.5976 | 75.1962 | 78.6462 | 79.8491 | -54 | -55.109 | -206.1164 | 206.1334 | -206.1164 | 206.1334 | 82.8205 | 138.909 | 0 | 0 | 165 | 166.4868 | -284.4 | -297.1184 | -275.3 | -289.6068 | -280.8 | -295.7372 | -281.5 | -296.5903 | 364.1552 | 365.1025
2021-07-19 11:00 | -53 | -55.6597 | 69.2109 | 79.2927 | 78.9923 | 81.0153 | -53 | -55.3624 | -193.417 | 193.7507 | -193.417 | 193.7507 | 83.1343 | 139.946 | 0 | 0 | 165 | 166.6091 | -285 | -297.3872 | -276.5 | -291.3094 | -282 | -297.2556 | -282.2 | -297.6969 | 359.9984 | 360.9159
2021-07-19 11:30 | -62 | -64.5601 | 55.1985 | 66.9949 | 87.3573 | 89.2454 | -61 | -63.6003 | -201.5435 | 202.1994 | -201.5435 | 202.1994 | 79.6423 | 129.5707 | 0 | 0 | 168.3 | 170.5481 | -286.1 | -296.0223 | -277.8 | -289.9628 | -282.6 | -294.7914 | -282.7 | -295.0586 | 367.2503 | 369.2081
2021-07-19 12:00 | -71 | -73.0069 | 48.5235 | 60.7564 | 95.907 | 97.5877 | -71 | -73.2462 | -209.7928 | 210.4538 | -209.7928 | 210.4538 | 87.9747 | 133.2888 | 0 | 0 | 174.9 | 177.3538 | -284.1 | -293.9097 | -276.2 | -287.9734 | -281.4 | -293.4987 | -281.8 | -294.1103 | 387.3586 | 388.6829
2021-07-19 12:30 | -77 | -79.555 | 45.1891 | 60.2031 | 101.8962 | 103.8661 | -77 | -79.555 | -223.1149 | 223.8937 | -223.1149 | 223.8937 | 82.3822 | 131.5237 | 0 | 0 | 175.5 | 177.8962 | -284.6 | -294.2655 | -276.2 | -288.0585 | -281.6 | -293.8132 | -282.2 | -294.6082 | 393.9406 | 395.5002
2021-07-19 13:00 | -78 | -80.7775 | 46.8878 | 63.037 | 105.9329 | 107.6387 | -78 | -80.5233 | -235.1522 | 235.6533 | -235.1522 | 235.6533 | 81.9803 | 128.8067 | 0 | 0 | 173.1 | 175.4795 | -272 | -281.0382 | -267.4 | -278.6563 | -272.9 | -284.4406 | -272.8 | -284.5713 | 408.1825 | 409.6722
2021-07-19 13:30 | -83 | -85.8662 | 46.6883 | 64.6148 | 108.3124 | 110.2051 | -83 | -85.8662 | -240.7421 | 241.3148 | -240.7421 | 241.3148 | 83.9668 | 126.916 | 0 | 0 | 175.8 | 177.9071 | -271.9 | -280.3959 | -267.9 | -279.1642 | -273.5 | -285.1574 | -273.5 | -285.2993 | 421.4463 | 422.3456
2021-07-19 14:00 | -97 | -99.6895 | 30.2389 | 51.2837 | 120.2298 | 121.8161 | -96 | -98.4886 | -250.4155 | 251.004 | -250.4155 | 251.004 | 75.4897 | 118.6393 | 0 | 0 | 177.6 | 180.017 | -271.6 | -279.9346 | -267.8 | -279.0345 | -273 | -284.424 | -273 | -284.5084 | 438.4569 | 439.4298
2021-07-19 14:30 | -94 | -96.3172 | 29.8135 | 48.0868 | 116.1373 | 117.7767 | -94 | -96.3172 | -247.9868 | 248.5561 | -247.9868 | 248.5561 | 71.7751 | 116.7372 | 0 | 0 | 180.3 | 182.9796 | -272.2 | -279.6227 | -268.7 | -279.1327 | -274.9 | -285.7244 | -274.7 | -285.6414 | 445.904 | 446.732
2021-07-19 15:00 | -84 | -87.0919 | 35.2414 | 51.5492 | 105.7419 | 108.2665 | -83 | -85.8662 | -238.717 | 239.5658 | -238.717 | 239.5658 | 73.4669 | 123.9394 | 0 | 0 | 176.1 | 178.1126 | -272.7 | -282.0143 | -267.7 | -279.2093 | -273 | -284.7062 | -273.2 | -285.1182 | 437.5577 | 438.4046
2021-07-19 15:30 | -83 | -86.6833 | 29.3651 | 47.0334 | 102.9613 | 106.08 | -81 | -84.7703 | -236.6862 | 237.7754 | -236.6862 | 237.7754 | 77.326 | 127.1127 | 0 | 0 | 172.5 | 174.1616 | -272.7 | -282.0704 | -267 | -278.8137 | -271.8 | -283.7848 | -271.9 | -283.8958 | 423.0054 | 423.5954
2021-07-19 16:00 | -79 | -83.1685 | 31.5015 | 48.2766 | 99.0793 | 102.8938 | -79 | -83.1685 | -232.9336 | 234.4239 | -232.9336 | 234.4239 | 82.8737 | 131.4196 | 0 | 0 | 171 | 172.435 | -279.2 | -289.9446 | -273 | -285.6463 | -278.5 | -291.476 | -278.1 | -291.2849 | 414.0985 | 414.7565
2021-07-19 16:30 | -62 | -66.1287 | 58.9238 | 70.1051 | 88.7539 | 92.0029 | -62 | -66.1287 | -221.2578 | 222.2555 | -221.2578 | 222.2555 | 78.0593 | 127.7089 | 0 | 0 | 166.8 | 168.1545 | -282.6 | -293.5038 | -275 | -287.6015 | -280.4 | -293.3506 | -280.1 | -293.1523 | 404.6535 | 405.2914
2021-07-19 17:00 | -68 | -71.1688 | 60.3835 | 71.2638 | 96.6386 | 98.6547 | -68 | -70.8802 | -242.9651 | 243.2939 | -242.9651 | 243.2939 | 59.3299 | 110.324 | 0 | 0 | 165.6 | 167.2034 | -282.2 | -291.6651 | -274.3 | -286.0663 | -279.5 | -291.535 | -279.6 | -291.8307 | 418.911 | 419.4588
2021-07-19 17:30 | -70 | -72.5328 | 68.4116 | 80.3409 | 101.082 | 102.4552 | -70 | -72.2772 | -260.6324 | 260.6387 | -260.6324 | 260.6387 | 38.8385 | 90.685 | 0 | 0 | 178.5 | 179.9885 | -280.5 | -289.5684 | -275.9 | -287.5163 | -281.5 | -293.3965 | -281.9 | -293.9782 | 453.5383 | 453.7476
2021-07-19 18:00 | -89 | -89.6772 | 58.8971 | 70.5986 | 118.1838 | 118.453 | -89 | -89.56 | -296.151 | 296.6766 | -296.151 | 296.6766 | 43.0919 | 98.3857 | 0 | 0 | 191.4 | 192.3908 | -290.4 | -299.8288 | -287.1 | -297.8505 | -293 | -304.0435 | -292.8 | -303.9043 | 469.9091 | 470.7727
2021-07-19 18:30 | -97 | -98.0051 | 46.0069 | 62.0573 | 130.9965 | 131.345 | -97 | -97.7394 | -315.4567 | 315.8332 | -315.4567 | 315.8332 | 72.2268 | 115.2987 | 0 | 0 | 212.4 | 213.6525 | -294.3 | -303.7805 | -291.1 | -302.1057 | -297 | -308.299 | -297.1 | -308.5838 | 488.5572 | 489.1196
2021-07-19 19:00 | -113 | -114.4246 | 33.0003 | 55.5259 | 141.3344 | 142.0269 | -112 | -113.4372 | -324.6709 | 324.7186 | -324.6709 | 324.7186 | 89.4901 | 129.4731 | 0 | 0 | 202.2 | 203.1671 | -297.3 | -308.588 | -292 | -304.4293 | -298 | -310.6934 | -298.1 | -310.9881 | 471.7684 | 472.1034
2021-07-19 19:30 | -112 | -114.3372 | 30.8364 | 57.4569 | 141.6422 | 142.7698 | -113 | -115.1217 | -319.538 | 319.5433 | -319.538 | 319.5433 | 93.5395 | 133.2859 | 0 | 0 | 180.9 | 181.5208 | -300.2 | -313.4008 | -292.8 | -306.4081 | -298.7 | -312.6946 | -299 | -313.3081 | 449.7017 | 449.9255
2021-07-19 20:00 | -109 | -111.198 | 32.2528 | 56.5789 | 137.4675 | 138.6272 | -110 | -111.9866 | -307.6454 | 307.6851 | -307.6454 | 307.6851 | 89.3563 | 164.8124 | 0 | 0 | 168.9 | 170.5547 | -301.6 | -314.9142 | -291.7 | -302.3921 | -297.9 | -308.7683 | -297.7 | -308.8134 | 400.6887 | 409.5619
2021-07-19 20:30 | -111 | -113.565 | 24.68 | 53.057 | 140.8529 | 142.3133 | -108 | -110.4219 | -308.3031 | 308.4799 | -308.3031 | 308.4799 | 111.9928 | 175.9798 | 0 | 0 | 173.7 | 175.3915 | -299.3 | -312.4525 | -289.3 | -299.8398 | -295.5 | -306.1899 | -295.5 | -306.4799 | 409.6501 | 417.5527
2021-07-19 21:00 | -107 | -109.8818 | 27.1049 | 51.586 | 131.6875 | 133.5483 | -106 | -108.9082 | -289.0261 | 289.437 | -289.0261 | 289.437 | 121.9567 | 185.9226 | 0 | 0 | 171.6 | 173.3543 | -303.9 | -317.5494 | -292.4 | -303.7074 | -298.5 | -310.0128 | -297.6 | -309.3366 | 384.7323 | 392.1432
2021-07-19 21:30 | -99 | -99.8499 | 21.161 | 34.916 | 129.6677 | 130.303 | -99 | -100.8415 | -284.0317 | 284.0755 | -284.0317 | 284.0755 | 148.5005 | 185.2362 | 0 | 0 | 169.2 | 171.6842 | -301.6 | -313.0792 | -289.6 | -299.8683 | -295.6 | -306.1039 | -295.3 | -305.9969 | 369.3295 | 373.6923
2021-07-19 22:00 | -100 | -101.2719 | 18.4239 | 32.6359 | 122.5515 | 123.6247 | -98 | -99.2975 | -263.9896 | 264.3161 | -263.9896 | 264.3161 | 148.7186 | 185.79 | 0 | 0 | 153.9 | 155.0562 | -305.9 | -317.3564 | -291.7 | -301.8712 | -296.8 | -307.1082 | -297.3 | -307.9014 | 316.4454 | 318.2538
2021-07-19 22:30 | -98 | -102.2008 | 15.7653 | 40.4855 | 119.9023 | 123.6663 | -98 | -101.9215 | -258.7304 | 261.2097 | -258.7304 | 261.2097 | 162.3297 | 195.3713 | 0 | 0 | 146.7 | 147.6933 | -303.6 | -317.0598 | -287 | -298.5395 | -292.6 | -304.3911 | -292.7 | -304.7922 | 277.2099 | 278.8301
2021-07-19 23:00 | -100 | -103.5809 | 6.5738 | 32.1154 | 122.4285 | 125.7282 | -100 | -103.5809 | -259.9536 | 262.1818 | -259.9536 | 262.1818 | 179.8954 | 206.3936 | 0 | 0 | 137.7 | 139.7758 | -307.1 | -321.5174 | -287.2 | -299.148 | -292.8 | -305.028 | -293.6 | -306.0737 | 240.5757 | 245.7328
2021-07-19 23:30 | -96 | -100.2846 | 5.2491 | 32.0599 | 118.5124 | 122.7354 | -96 | -100.2846 | -262.1681 | 264.9175 | -262.1681 | 264.9175 | 182.7905 | 207.5007 | 0 | 0 | 140.4 | 142.3366 | -308.6 | -322.7741 | -290.5 | -303.3917 | -297.1 | -310.3747 | -296 | -309.5923 | 247.0058 | 263.0602
2021-07-20 | -96 | -100.8811 | 1.3196 | 31.236 | 114.5974 | 119.7448 | -95 | -100.2447 | -247.4518 | 251.4256 | -247.4518 | 251.4256 | 185.3506 | 207.4366 | 0 | 0 | 129 | 131.1051 | -310.2 | -325.0124 | -289.9 | -303.1954 | -295.4 | -309.0401 | -295.5 | -309.4309 | 217.2025 | 235.7394
2021-07-20 00:30 | -93 | -95.1262 | -2.5142 | 19.5162 | 113.2599 | 115.9157 | -93 | -95.1262 | -240.6659 | 242.6236 | -240.6659 | 242.6236 | 178.1175 | 199.0642 | 0 | 0 | 115.8 | 117.7973 | -297.1 | -311.646 | -276.3 | -289.1969 | -281.7 | -294.9176 | -281.7 | -295.3358 | 208.4304 | 226.4423
2021-07-20 01:00 | -81 | -82.5651 | 8.0023 | 16.1289 | 99.0678 | 101.4596 | -81 | -82.5651 | -213.4541 | 215.2306 | -213.4541 | 215.2306 | 173.1684 | 192.8917 | 0 | 0 | 115.5 | 117.0361 | -278.7 | -291.9337 | -259.9 | -271.9633 | -265.1 | -277.4333 | -264.9 | -277.5688 | 220.5707 | 235.112
2021-07-20 01:30 | -83 | -84.3445 | 3.428 | 12.0802 | 99.2687 | 101.4593 | -82 | -83.1865 | -213.0145 | 214.7528 | -213.0145 | 214.7528 | 173.9527 | 191.556 | 0 | 0 | 119.7 | 121.4259 | -258 | -268.5132 | -241.1 | -250.945 | -245.6 | -255.6567 | -246 | -256.4328 | 237.9437 | 250.5111
2021-07-20 02:00 | -90 | -91.4112 | -5.2314 | 15.0289 | 105.7495 | 108.6002 | -90 | -91.5915 | -216.203 | 218.8578 | -216.203 | 218.8578 | 161.0386 | 181.4035 | 0 | 0 | 113.1 | 114.4766 | -250 | -260.8644 | -233.3 | -243.5465 | -239.1 | -249.6479 | -238.6 | -249.459 | 225.3773 | 237.8023
2021-07-20 02:30 | -85 | -86.4928 | 3.7831 | 13.6469 | 94.5815 | 97.5033 | -85 | -86.3134 | -198.349 | 201.0707 | -198.349 | 201.0707 | 160.8675 | 181.492 | 0 | 0 | 110.1 | 111.5137 | -253 | -263.7409 | -234.7 | -244.6044 | -239.4 | -249.5084 | -240.5 | -250.8749 | 209.7604 | 223.4058
2021-07-20 03:00 | -82 | -83.7437 | 2.8953 | 13.9992 | 95.1397 | 98.0422 | -82 | -83.7437 | -197.3044 | 199.8659 | -197.3044 | 199.8659 | 162.1526 | 182.2503 | 0 | 0 | 107.7 | 108.8239 | -250.5 | -261.8624 | -232.7 | -242.7999 | -238.1 | -248.4793 | -237.6 | -248.5027 | 190.7209 | 205.1154
2021-07-20 03:30 | -88 | -90.0278 | -4.8581 | 15.2235 | 101.2448 | 104.1152 | -86 | -87.6641 | -205.7553 | 208.2418 | -205.7553 | 208.2418 | 164.0624 | 187.2124 | 0 | 0 | 105.6 | 106.66 | -252.8 | -263.977 | -233.3 | -243.5752 | -239.7 | -250.1939 | -237.9 | -248.7603 | 189.2643 | 198.1324
2021-07-20 04:00 | -90 | -90.7965 | -5.8598 | 10.4817 | 103.9421 | 105.4635 | -90 | -90.6697 | -209.7311 | 210.8719 | -209.7311 | 210.8719 | 167.8516 | 191.3053 | 0 | 0 | 109.8 | 110.7016 | -253.1 | -263.95 | -235.1 | -245.1576 | -239.8 | -250.4876 | -239.1 | -249.9458 | 196.0895 | 205.5875
2021-07-20 04:30 | -82 | -82.7345 | -2.0129 | 8.7083 | 101.784 | 103.1562 | -82 | -82.6075 | -207.228 | 208.2365 | -207.228 | 208.2365 | 163.9628 | 188.6814 | 0 | 0 | 111.3 | 112.2277 | -252.2 | -262.8042 | -233.8 | -243.8543 | -239.2 | -249.4296 | -239.4 | -249.9352 | 203.8289 | 213.0584
2021-07-20 05:00 | -81 | -82.9759 | 6.3969 | 18.2463 | 97.375 | 100.2524 | -81 | -82.9759 | -201.0028 | 203.3189 | -201.0028 | 203.3189 | 162.1598 | 190.266 | 0 | 0 | 117.9 | 118.8886 | -250.9 | -263.3295 | -235.1 | -246.7125 | -239.9 | -251.8324 | -238.9 | -251.0946 | 220.2858 | 230.2687
2021-07-20 05:30 | -91 | -92.7631 | 3.23 | 21.0872 | 107.6229 | 109.8923 | -90 | -91.7823 | -218.6644 | 220.3192 | -218.6644 | 220.3192 | 158.7547 | 188.1041 | 0 | 0 | 121.2 | 121.9495 | -251.4 | -264.4042 | -235.5 | -247.3065 | -240.4 | -252.5835 | -238.3 | -250.4007 | 237.742 | 248.6951
2021-07-20 06:00 | -100 | -101.6071 | 2.0451 | 28.4548 | 118.3268 | 121.0497 | -100 | -101.4347 | -239.1541 | 241.2253 | -239.1541 | 241.2253 | 168.5916 | 197.2431 | 0 | 0 | 129.3 | 130.5059 | -276.6 | -290.035 | -259.3 | -271.1841 | -265.2 | -277.2942 | -264.1 | -276.4484 | 244.9198 | 256.737
2021-07-20 06:30 | -90 | -95.5196 | 19.6928 | 45.4403 | 110.6749 | 114.9507 | -90 | -95.1893 | -238.8306 | 241.4865 | -238.8306 | 241.4865 | 129.9204 | 177.6604 | 0 | 0 | 120.3 | 120.9581 | -285 | -301.2811 | -265.1 | -278.7933 | -270.4 | -284.4832 | -270.3 | -284.5753 | 237.6227 | 252.6901
2021-07-20 07:00 | -80 | -82.7103 | 34.2892 | 49.8705 | 105.4663 | 107.9394 | -81 | -83.4326 | -235.4951 | 236.4768 | -235.4951 | 236.4768 | 109.0265 | 160.0365 | 0 | 0 | 147.3 | 148.255 | -270.1 | -280.6158 | -257.3 | -267.2109 | -262.4 | -272.3919 | -262.5 | -272.6228 | 320.6568 | 331.8701
2021-07-20 07:30 | -81 | -82.0366 | 37.6863 | 49.5302 | 109.1865 | 110.134 | -80 | -81.2158 | -249.6253 | 249.6952 | -249.6253 | 249.6952 | 41.6834 | 94.3264 | 0 | 0 | 118.2 | 120.2667 | -263.6 | -272.13 | -252.4 | -260.2409 | -257 | -265.6657 | -257.6 | -265.3831 | 271.118 | 288.3749
2021-07-20 08:00 | -83 | -83 | 46.0876 | 50.3082 | 106.0252 | 106.0252 | -82 | -82 | -253.0756 | 253.853 | -253.0756 | 253.853 | 33.1638 | 90.0092 | 0 | 0 | 147.9 | 149.6471 | -259.2 | -266.512 | -253.7 | -262.5261 | -258.1 | -267.5027 | -258.9 | -267.3289 | 361.3347 | 369.7966
2021-07-20 08:30 | -80 | -80.025 | 53.0715 | 58.5956 | 107.4875 | 107.4879 | -80 | -80 | -260.2299 | 261.2771 | -260.2299 | 261.2771 | 38.6834 | 60.6173 | 0 | 0 | 171.6 | 172.6708 | -255.7 | -262.7368 | -253.3 | -264.5229 | -258.3 | -270.287 | -257.6 | -268.5208 | 430.4976 | 431.8547
2021-07-20 09:00 | -87 | -87.0057 | 48.6424 | 53.0303 | 115.1572 | 115.2875 | -87 | -87.023 | -273.8461 | 275.8412 | -273.8461 | 275.8412 | 15.0616 | 79.316 | 0 | 0 | 175.2 | 175.5513 | -253.8 | -263.625 | -251.1 | -258.8592 | -255.9 | -264.1993 | -257 | -264.2793 | 453.1048 | 464.0322
2021-07-20 09:30 | -85 | -85.0235 | 52.668 | 56.7706 | 110.507 | 110.5891 | -85 | -85.0235 | -267.2439 | 269.1872 | -267.2439 | 269.1872 | 10.7261 | 84.0742 | 0 | 0 | 178.8 | 179.1259 | -255.2 | -265.852 | -253 | -261.2164 | -257.5 | -266.2255 | -258.4 | -266.088 | 461.7042 | 472.4499
2021-07-20 10:00 | -87 | -87.023 | 49.1573 | 54.3028 | 117.1989 | 117.3212 | -88 | -88.0227 | -289.9833 | 291.5071 | -289.9833 | 291.5071 | 18.6993 | 83.6968 | 0 | 0 | 180.9 | 181.1707 | -250.8 | -261.3482 | -248.8 | -256.8499 | -253.8 | -262.3169 | -255.8 | -263.4199 | 475.8481 | 485.9791
2021-07-20 10:30 | -99 | -99.0051 | 37.5752 | 44.1556 | 126.8915 | 126.9991 | -99 | -99.0051 | -304.2957 | 305.6634 | -304.2957 | 305.6634 | 7.1973 | 79.507 | 0 | 0 | 191.4 | 191.7758 | -252.4 | -262.0611 | -249.9 | -257.8169 | -254.4 | -262.7718 | -255.7 | -263.0857 | 488.3091 | 497.3646
2021-07-20 11:00 | -119 | -119.2057 | 13.9815 | 34.1532 | 145.0692 | 145.0886 | -119 | -118.1524 | -334.9354 | 335.4019 | -334.9354 | 335.4019 | -4.9424 | 76.14 | 0 | 0 | 193.5 | 193.8717 | -252 | -261.7298 | -248.8 | -256.6769 | -253.5 | -261.8003 | -254.5 | -261.8488 | 493.6415 | 502.7311
2021-07-20 11:30 | -132 | -133.2216 | 10.3832 | 47.0912 | 160.1416 | 160.4439 | -132 | -133.2216 | -361.2563 | 361.3697 | -361.2563 | 361.3697 | -6.1228 | 134.0482 | 0 | 0 | 195.6 | 196.6923 | -254.1 | -262.6324 | -249.8 | -257.5731 | -254.4 | -262.647 | -255.5 | -262.7741 | 502.0669 | 513.0844
2021-07-20 12:00 | -143 | -145.3444 | 1.9384 | 51.2613 | 166.8696 | 167.5886 | -142 | -144.1839 | -376.7464 | 376.7552 | -376.7464 | 376.7552 | -10.6649 | 89.9872 | 0 | 0 | 193.8 | 194.7786 | -255.6 | -263.4422 | -252.2 | -262.5804 | -256.4 | -267.3414 | -256.9 | -266.8258 | 513.9962 | 516.6235
2021-07-20 12:30 | -148 | -148.8624 | -7.7015 | 42.6474 | 175.8065 | 175.9129 | -147 | -147.8682 | -398.2679 | 398.9335 | -398.2679 | 398.9335 | -19.8391 | 94.0752 | 0 | 0 | 195.6 | 196.4824 | -252.5 | -260.8572 | -248.9 | -259.5255 | -253.6 | -264.9161 | -253.3 | -263.5817 | 524.4564 | 527.9708
2021-07-20 13:00 | -157 | -160.854 | -13.4469 | 66.7348 | 189.8053 | 190.8781 | -157 | -160.854 | -417.9959 | 417.9959 | -417.9959 | 417.9959 | -45.2075 | 139.5454 | 0 | 0 | 187.5 | 188.4805 | -255.3 | -264.1751 | -248.8 | -259.5538 | -253.9 | -265.3772 | -253.7 | -264.1324 | 513.8456 | 519.1085
2021-07-20 13:30 | -156 | -158.4929 | -0.42969 | 62.49 | 185.3009 | 185.808 | -156 | -158.1518 | -400.2163 | 400.239 | -400.2163 | 400.239 | -4.8171 | 142.1201 | 0 | 0 | 182.7 | 183.5267 | -250.6 | -260.1185 | -250.8 | -261.264 | -256.1 | -267.4539 | -255.8 | -266.095 | 554.105 | 559.8429
2021-07-20 14:00 | -157 | -159.8405 | -9.13 | 63.6728 | 188.7999 | 189.5298 | -157 | -159.6559 | -402.5445 | 402.5541 | -402.5445 | 402.5541 | -8.7383 | 137.1431 | 0 | 0 | 185.4 | 186.2147 | -250.6 | -259.6358 | -249.7 | -260.2083 | -255.6 | -266.264 | -255.2 | -265.9644 | 551.9742 | 557.2462
2021-07-20 14:30 | -160 | -162.4315 | -13.88 | 64.0372 | 190.7468 | 191.4871 | -160 | -162.4315 | -400.1704 | 400.2076 | -400.1704 | 400.2076 | 9.9851 | 140.6644 | 0 | 0 | 188.7 | 189.3941 | -249.5 | -258.1075 | -250.5 | -260.6696 | -256 | -266.2048 | -256.1 | -266.3834 | 570.252 | 575.6454
2021-07-20 15:00 | -164 | -166.5443 | -10.4949 | 60.539 | 186.4348 | 187.1818 | -164 | -166.5443 | -385.1111 | 385.2126 | -385.1111 | 385.2126 | 18.1275 | 144.668 | 0 | 0 | 188.7 | 189.1004 | -248.8 | -257.9253 | -250.8 | -261.1801 | -256.6 | -267.1127 | -256.2 | -266.7563 | 570.112 | 575.7296
2021-07-20 15:30 | -154 | -156.349 | -8.7669 | 55.2327 | 179.4904 | 180.1528 | -154 | -156.1794 | -362.805 | 362.8055 | -362.805 | 362.8055 | 25.6099 | 144.6301 | 0 | 0 | 187.2 | 187.5288 | -252.5 | -262.1574 | -253.7 | -264.5431 | -260 | -271.1623 | -258.9 | -270.1078 | 569.6909 | 574.0748
2021-07-20 16:00 | -161 | -163.9573 | -16.7008 | 60.8739 | 186.4568 | 187.4641 | -160 | -162.7882 | -374.5262 | 374.5875 | -374.5262 | 374.5875 | 14.8331 | 147.9716 | 0 | 0 | 190.8 | 191.2984 | -247.9 | -257.7572 | -249.5 | -260.5576 | -255.6 | -267.0331 | -255 | -266.5169 | 564.0944 | 569.2493
2021-07-20 16:30 | -140 | -142.3938 | -4.1583 | 54.4021 | 172.8527 | 173.6622 | -138 | -140.2462 | -370.5535 | 370.5807 | -370.5535 | 370.5807 | 12.3746 | 182.081 | 0 | 0 | 184.2 | 184.7856 | -259.1 | -270.6438 | -256.8 | -265.9083 | -263 | -272.1562 | -262.4 | -271.6022 | 524.7133 | 540.575
2021-07-20 17:00 | -143 | -145.3444 | 14.7916 | 63.1309 | 172.5887 | 173.3244 | -143 | -145.3444 | -374.4931 | 374.573 | -374.4931 | 374.573 | 17.7177 | 188.7911 | 0 | 0 | 187.2 | 187.4021 | -270.4 | -283.9901 | -267.7 | -278.3612 | -273.3 | -284.2006 | -272.9 | -283.8007 | 527.0223 | 538.7565
2021-07-20 17:30 | -142 | -143.4015 | 22.7788 | 63.442 | 173.1075 | 173.2849 | -143 | -144.2567 | -386.4521 | 387.1401 | -386.4521 | 387.1401 | 10.073 | 184.0168 | 0 | 0 | 184.8 | 185.5352 | -286.2 | -298.9861 | -281.2 | -292.0323 | -287.9 | -299.1047 | -287.5 | -298.5951 | 517.2341 | 531.7119
2021-07-20 18:00 | -137 | -138.4522 | 31.083 | 69.6193 | 169.0421 | 169.2503 | -137 | -138.3112 | -387.3929 | 388.4276 | -387.3929 | 388.4276 | 18.6953 | 156.2443 | 0 | 0 | 205.8 | 206.4133 | -289.1 | -303.8746 | -286.2 | -301.5865 | -292.5 | -308.1958 | -292.3 | -308.1323 | 530.2006 | 534.8076
2021-07-20 18:30 | -121 | -122.1884 | 46.1213 | 74.547 | 152.1369 | 152.3541 | -120 | -121.062 | -363.2144 | 364.2642 | -363.2144 | 364.2642 | 4.0484 | 191.6173 | 0 | 0 | 186.3 | 186.8791 | -296.1 | -312.6907 | -289.9 | -302.6444 | -296.8 | -309.7136 | -296.1 | -309.0715 | 472.4687 | 489.4808
2021-07-20 19:00 | -105 | -106.5317 | 55.1959 | 78.9577 | 137.8719 | 138.3487 | -105 | -106.5317 | -330.2523 | 330.6813 | -330.2523 | 330.6813 | 15.3011 | 177.1755 | 0 | 0 | 176.4 | 177.0623 | -296.7 | -312.3094 | -289.7 | -302.4816 | -296 | -308.7757 | -295.9 | -309.0237 | 446.9801 | 461.0862
2021-07-20 19:30 | -112 | -113.4372 | 46.2203 | 70.9377 | 142.6047 | 143.0947 | -112 | -113.4372 | -331.95 | 332.1856 | -331.95 | 332.1856 | 57.8325 | 188.5117 | 0 | 0 | 189.3 | 189.9919 | -295.9 | -311.269 | -289.4 | -303.2502 | -294.8 | -308.5256 | -295.1 | -309.168 | 466.8231 | 477.6826
2021-07-20 20:00 | -99 | -100.8067 | 57.347 | 78.0166 | 129.419 | 130.1709 | -99 | -100.8067 | -315.3604 | 315.414 | -315.3604 | 315.414 | 56.3485 | 193.1795 | 0 | 0 | 183.6 | 184.2616 | -296.3 | -312.0546 | -288.5 | -302.7532 | -295 | -309.4628 | -294.8 | -309.4845 | 435.9936 | 447.2446
2021-07-20 20:30 | -103 | -104.7378 | 47.7082 | 69.1965 | 132.5712 | 133.4246 | -103 | -104.7378 | -305.8658 | 305.8674 | -305.8658 | 305.8674 | 64.3069 | 194.6169 | 0 | 0 | 173.7 | 174.3209 | -298.3 | -314.4253 | -288.6 | -302.278 | -295.3 | -308.9963 | -294.9 | -308.9175 | 411.5513 | 423.3786
2021-07-20 21:00 | -87 | -87.9659 | 55.5913 | 66.9996 | 116.3786 | 116.9533 | -86 | -86.977 | -279.1622 | 279.198 | -279.1622 | 279.198 | 81.8828 | 156.3242 | 0 | 0 | 172.8 | 173.8305 | -299.3 | -314.4415 | -287.4 | -299.0343 | -293.2 | -304.8868 | -293.2 | -305.189 | 384.2915 | 402.811
2021-07-20 21:30 | -91 | -92.7631 | 48.2082 | 62.1599 | 117.6695 | 118.8011 | -90 | -91.7823 | -277.3526 | 277.3941 | -277.3526 | 277.3941 | 103.1837 | 174.269 | 0 | 0 | 170.1 | 170.7084 | -300.2 | -317.4759 | -288.9 | -301.6699 | -294.8 | -307.74 | -294.3 | -307.463 | 371.7587 | 389.5622
2021-07-20 22:00 | -78 | -78.0064 | 50.9036 | 53.5813 | 105.3838 | 105.3855 | -79 | -79.0253 | -254.3404 | 254.7252 | -254.3404 | 254.7252 | 124.6801 | 178.081 | 0 | 0 | 166.5 | 167.096 | -302 | -320.3951 | -288.7 | -302.3734 | -294.7 | -308.3123 | -294.2 | -308.1434 | 327.8618 | 342.8349
2021-07-20 22:30 | -73 | -73 | 54.1147 | 55.5493 | 95.4136 | 95.4588 | -72 | -72 | -237.1174 | 237.2637 | -237.1174 | 237.2637 | 152.0533 | 197.7593 | 0 | 0 | 164.7 | 165.0344 | -302.6 | -322.8149 | -287.3 | -301.9465 | -294 | -308.9062 | -293.3 | -308.2708 | 307.9091 | 321.4792
2021-07-20 23:00 | -64 | -64.0078 | 53.0437 | 53.3416 | 88.2614 | 88.2814 | -64 | -64.0312 | -225.8097 | 226.0271 | -225.8097 | 226.0271 | 181.4363 | 213.9352 | 0 | 0 | 162.3 | 163.6917 | -302.7 | -317.3775 | -288.8 | -302.2911 | -294.7 | -308.5483 | -294.8 | -308.9414 | 298.2109 | 309.2424
2021-07-20 23:30 | -60 | -60.0083 | 53.0553 | 53.1805 | 80.7743 | 80.8264 | -60 | -60.0083 | -224.9861 | 225.1918 | -224.9861 | 225.1918 | 178.2192 | 211.2837 | 0 | 0 | 157.5 | 159.0569 | -302.7 | -318.2558 | -287 | -301.1116 | -294 | -308.4402 | -293.8 | -308.6545 | 284.0516 | 295.3031
2021-07-21 | -56 | -56 | 49.1572 | 49.1738 | 77.5443 | 77.7139 | -56 | -56 | -203.8113 | 203.8616 | -203.8113 | 203.8616 | 182.5294 | 218.565 | 0 | 0 | 150.9 | 152.1547 | -302.8 | -319.9032 | -286.5 | -301.7769 | -291.6 | -307.2471 | -291.5 | -307.3418 | 266.933 | 278.0499
2021-07-21 00:30 | -52 | -52.0384 | 52.9803 | 53.0168 | 67.3121 | 67.4256 | -52 | -52.0384 | -180.0693 | 180.1132 | -180.0693 | 180.1132 | 192.6213 | 223.3895 | 0 | 0 | 145.8 | 147.7137 | -305.5 | -321.3881 | -287 | -301.1722 | -292.5 | -306.959 | -291.4 | -305.911 | 239.1146 | 255.8638
2021-07-21 01:00 | -43 | -43.0116 | 54.6721 | 54.823 | 62.4837 | 62.5732 | -43 | -43.1045 | -166.5009 | 166.5283 | -166.5009 | 166.5283 | 197.1152 | 228.754 | 0 | 0 | 138.3 | 139.9766 | -306.3 | -322.5851 | -287.5 | -301.8004 | -292.5 | -307.1721 | -292.2 | -307.1011 | 217.2837 | 234.835
2021-07-21 01:30 | -43 | -42.107 | 51.1708 | 51.4036 | 61.0496 | 61.2016 | -42 | -42.0476 | -162.3454 | 162.3469 | -162.3454 | 162.3469 | 213.5809 | 243.3672 | 0 | 0 | 138.9 | 140.5237 | -306.7 | -323.0905 | -287.8 | -302.0862 | -293.3 | -308.2159 | -292.8 | -307.8878 | 208.6549 | 226.1807
2021-07-21 02:00 | -27 | -27.2947 | 63.1025 | 63.5671 | 46.8059 | 46.9397 | -27 | -27.4591 | -141.8916 | 141.8916 | -141.8916 | 141.8916 | 214.8454 | 246.1955 | 0 | 0 | 138 | 139.4561 | -307.2 | -323.4398 | -287.4 | -301.7661 | -293.4 | -308.0902 | -292.4 | -307.2607 | 185.1853 | 201.2683
2021-07-21 02:30 | -26 | -26.4764 | 63.9714 | 64.6829 | 43.3363 | 43.4334 | -27 | -27.4591 | -139.6105 | 139.6128 | -139.6105 | 139.6128 | 220.6301 | 250.8944 | 0 | 0 | 138.9 | 140.0614 | -305.5 | -322.6204 | -285.3 | -300.0421 | -290.8 | -305.993 | -291.1 | -306.7411 | 176.5355 | 192.5896
2021-07-21 03:00 | -23 | -23.7697 | 66.7433 | 67.72 | 39.6173 | 39.8833 | -24 | -24.7386 | -128.464 | 128.49 | -128.464 | 128.49 | 230.9778 | 259.817 | 0 | 0 | 143.4 | 144.7198 | -306.4 | -323.0584 | -286.8 | -301.44 | -291 | -305.867 | -293.1 | -308.4212 | 184.087 | 199.0755
2021-07-21 03:30 | -18 | -18.9737 | 66.0351 | 66.763 | 39.4063 | 39.6012 | -18 | -18.9737 | -127.5957 | 127.5989 | -127.5957 | 127.5989 | 228.016 | 258.1008 | 0 | 0 | 137.7 | 139.0321 | -306.4 | -323.9243 | -285.1 | -300.1966 | -291 | -306.5517 | -290.7 | -306.5832 | 173.761 | 191.1434
2021-07-21 04:00 | -17 | -18.3848 | 71.8048 | 72.4077 | 35.5616 | 36.1411 | -17 | -18.3848 | -124.6895 | 124.7119 | -124.6895 | 124.7119 | 212.6427 | 244.8209 | 0 | 0 | 138.3 | 139.428 | -299.6 | -316.5517 | -279.4 | -294.2197 | -284.5 | -299.5016 | -284.3 | -299.6574 | 167.9393 | 184.8444
2021-07-21 04:30 | -11 | -13.0384 | 77.4483 | 78.0262 | 31.0484 | 31.7711 | -12 | -13.8924 | -117.2423 | 117.2515 | -117.2423 | 117.2515 | 200.7184 | 234.2697 | 0 | 0 | 132.9 | 134.2797 | -300.2 | -317.0553 | -279.3 | -294.0933 | -284.7 | -299.6604 | -284.8 | -300.195 | 156.6533 | 174.4655
2021-07-21 05:00 | -6 | -6.7082 | 83.3336 | 83.4254 | 27.3182 | 27.5854 | -6 | -6.7082 | -114.694 | 114.8002 | -114.694 | 114.8002 | 194.893 | 227.3675 | 0 | 0 | 133.5 | 134.9603 | -298.2 | -314.2042 | -278 | -291.6258 | -283.7 | -297.9985 | -283.6 | -298.1759 | 175.6613 | 191.6737
2021-07-21 05:30 | -10 | -10.7703 | 87.4421 | 87.4909 | 31.3783 | 31.72 | -10 | -10.7703 | -124.9187 | 124.9209 | -124.9187 | 124.9209 | 187.2666 | 219.4724 | 0 | 0 | 135.9 | 137.6533 | -300.6 | -315.1342 | -280.2 | -293.1007 | -285.9 | -299.1957 | -285.6 | -299.1758 | 187.0564 | 202.5183
2021-07-21 06:00 | -12 | -13.4164 | 91.3618 | 91.3894 | 35.1173 | 35.8394 | -12 | -13.4164 | -133.337 | 133.4939 | -133.337 | 133.4939 | 161.95 | 195.6927 | 0 | 0 | 139.2 | 141.4095 | -298.3 | -312.0179 | -279.2 | -291.9104 | -284.6 | -297.6007 | -284.8 | -298.0266 | 199.3919 | 215.675
2021-07-21 06:30 | -18 | -18.2483 | 97.5238 | 98.6732 | 43.9925 | 44.8165 | -18 | -18.1108 | -162.3037 | 162.3479 | -162.3037 | 162.3479 | 123.785 | 145.1452 | 0 | 0 | 143.1 | 144.8118 | -284.7 | -295.511 | -270 | -282.8184 | -275.2 | -288.4989 | -275.7 | -289.252 | 256.7453 | 259.3415
2021-07-21 07:00 | -34 | -34.3657 | 95.8476 | 99.305 | 54.721 | 56.0428 | -33 | -33.3766 | -181.5558 | 181.6679 | -181.5558 | 181.6679 | 103.1627 | 124.392 | 0 | 0 | 151.5 | 153.6311 | -268.4 | -274.511 | -257.5 | -266.2001 | -263.2 | -272.2214 | -263.1 | -272.3043 | 340.9622 | 344.8357
2021-07-21 07:30 | -39 | -39.0128 | 92.5213 | 95.4324 | 65.555 | 65.6436 | -38 | -38.0132 | -205.2295 | 205.597 | -205.2295 | 205.597 | 79.985 | 108.9487 | 0 | 0 | 167.7 | 168.9727 | -252.1 | -258.9348 | -249.3 | -256.8939 | -255 | -262.6671 | -254.7 | -262.6176 | 395.8587 | 402.0288
2021-07-21 08:00 | -39 | -39 | 93.6787 | 96.6338 | 69.5498 | 69.5515 | -38 | -38 | -218.2081 | 219.3577 | -218.2081 | 219.3577 | 46.658 | 147.4125 | 0 | 0 | 186 | 187.6993 | -249.8 | -254.7157 | -251 | -258.4008 | -256.9 | -264.4407 | -256.3 | -263.9293 | 430.2662 | 436.1187
2021-07-21 08:30 | -48 | -48.3735 | 93.4632 | 100.5859 | 77.6305 | 77.9331 | -47 | -47.3814 | -234.8428 | 235.3239 | -234.8428 | 235.3239 | 24.3362 | 26.9047 | 0 | 0 | 175.5 | 176.3605 | -247.6 | -253.2089 | -250.9 | -259.9254 | -257.2 | -266.3451 | -256.1 | -265.3278 | 458.7034 | 461.7059
2021-07-21 09:00 | -45 | -46.8402 | 93.818 | 102.7528 | 73.5382 | 74.7353 | -45 | -46.8402 | -228.7874 | 228.8679 | -228.7874 | 228.8679 | 23.0548 | 26.0677 | 0 | 0 | 177.3 | 178.6844 | -247.3 | -252.6259 | -250.9 | -259.0611 | -256.9 | -265.3174 | -256.5 | -265.0053 | 461.9392 | 466.5234
2021-07-21 09:30 | -44 | -45.3542 | 88.5098 | 95.9852 | 71.2816 | 72.2052 | -43 | -44.1475 | -219.9344 | 219.9593 | -219.9344 | 219.9593 | 27.5405 | 47.4443 | 0 | 0 | 166.8 | 168.5178 | -249.1 | -255.2514 | -252.1 | -258.5078 | -258.7 | -265.1002 | -257.8 | -264.2879 | 442.4509 | 458.0619
2021-07-21 10:00 | -39 | -39.8121 | 85.7098 | 91.5003 | 64.6964 | 65.4805 | -39 | -39.8121 | -199.9428 | 199.9439 | -199.9428 | 199.9439 | 24.532 | 94.9661 | 0 | 0 | 163.8 | 164.8191 | -249.9 | -257.8909 | -253.3 | -260.3554 | -259 | -265.9723 | -258.9 | -265.9433 | 436.1919 | 451.3904
2021-07-21 10:30 | -39 | -40.5216 | 72.1347 | 78.0575 | 62.66 | 64.3113 | -39 | -40.5216 | -191.3336 | 191.4872 | -191.3336 | 191.4872 | 16.3065 | 101.1489 | 0 | 0 | 152.1 | 153.1969 | -253.1 | -263.2107 | -253.6 | -261.7728 | -259.3 | -267.4448 | -259.1 | -267.3492 | 425.5839 | 442.3042
2021-07-21 11:00 | -41 | -44.0114 | 64.9754 | 73.6073 | 61.5224 | 64.7847 | -41 | -44.3847 | -179.1349 | 180.1081 | -179.1349 | 180.1081 | 22.6401 | 110.3588 | 0 | 0 | 154.5 | 154.8169 | -253.1 | -266.7697 | -252.5 | -262.7576 | -258.5 | -268.8833 | -258.2 | -268.7054 | 416.208 | 432.6564
2021-07-21 11:30 | -39 | -39 | 58.3942 | 60.136 | 60.5918 | 60.7722 | -40 | -40 | -165.8129 | 165.8871 | -165.8129 | 165.8871 | 34.4155 | 84.9987 | 0 | 0 | 153.9 | 154.6586 | -254 | -264.6441 | -252.2 | -260.1938 | -257.5 | -265.5527 | -257.7 | -265.9432 | 399.3448 | 417.4064
2021-07-21 12:00 | -41 | -41.1096 | 47.1514 | 48.5548 | 58.6466 | 59.301 | -40 | -40.05 | -169.0025 | 169.003 | -169.0025 | 169.003 | 30.2469 | 84.6946 | 0 | 0 | 156.3 | 156.9619 | -254.8 | -265.6654 | -251.6 | -259.8857 | -257 | -265.2455 | -257.1 | -265.561 | 395.9581 | 413.19
2021-07-21 12:30 | -40 | -40.1123 | 47.2218 | 48.7307 | 58.7736 | 59.4545 | -39 | -39.1152 | -169.9933 | 169.9977 | -169.9933 | 169.9977 | 41.5083 | 88.5043 | 0 | 0 | 156.3 | 156.8819 | -256.1 | -267.744 | -253.5 | -262.2302 | -258.9 | -267.7066 | -258.7 | -267.5387 | 391.7662 | 408.3236
2021-07-21 13:00 | -43 | -43.0465 | 67.306 | 69.2499 | 64.6015 | 64.8657 | -43 | -43.0465 | -169.5584 | 169.6418 | -169.5584 | 169.6418 | 73.2473 | 102.9785 | 0 | 0 | 148.5 | 148.8499 | -253.3 | -265.3038 | -252.1 | -260.9028 | -258.2 | -267.164 | -257.4 | -266.3588 | 379.989 | 395.8955
2021-07-21 13:30 | -31 | -31 | 72.3421 | 73.0719 | 48.9229 | 49.1306 | -28 | -28 | -153.4241 | 153.599 | -153.4241 | 153.599 | 63.7141 | 93.1152 | 0 | 0 | 148.5 | 148.9602 | -254.1 | -266.1866 | -253.1 | -261.9721 | -258.6 | -267.442 | -258.5 | -267.4732 | 372.8377 | 389.1247
2021-07-21 14:00 | -31 | -31.257 | 64.5382 | 66.0366 | 51.2058 | 52.1527 | -31 | -31.257 | -156.9221 | 156.9401 | -156.9221 | 156.9401 | 77.6876 | 105.7092 | 0 | 0 | 147 | 147.2398 | -258.5 | -271.6822 | -252.3 | -261.9917 | -257.5 | -267.1357 | -257.2 | -267.0608 | 356.8184 | 371.401
2021-07-21 14:30 | -22 | -22.0907 | 79.3798 | 80.6336 | 42.5018 | 43.4004 | -21 | -21.2132 | -149.4056 | 149.4089 | -149.4056 | 149.4089 | 90.9733 | 120.2384 | 0 | 0 | 139.2 | 139.5516 | -256.5 | -271.7982 | -253.4 | -265.2806 | -258.6 | -270.5443 | -258.2 | -270.3095 | 344.0369 | 359.3338
2021-07-21 15:00 | -13 | -13 | 89.2333 | 89.7246 | 35.6481 | 35.9851 | -14 | -14 | -139.2123 | 139.3592 | -139.2123 | 139.3592 | 95.5459 | 127.168 | 0 | 0 | 139.2 | 139.4019 | -254.8 | -268.4478 | -251.8 | -262.085 | -257.5 | -267.8947 | -257.3 | -267.9631 | 343.2379 | 358.5717
2021-07-21 15:30 | -6 | -6.3246 | 102.1755 | 102.506 | 28.7749 | 29.1461 | -7 | -7.2801 | -131.0233 | 131.4434 | -131.0233 | 131.4434 | 76.2283 | 109.1808 | 0 | 0 | 135.3 | 135.599 | -257.4 | -270.3285 | -252 | -261.8381 | -257.6 | -267.3655 | -257.3 | -267.184 | 337.6307 | 353.1745
2021-07-21 16:00 | -4 | -4.4721 | 105.4943 | 105.7421 | 29.7087 | 30.3137 | -4 | -5 | -138.6616 | 139.332 | -138.6616 | 139.332 | 54.2399 | 96.979 | 0 | 0 | 135 | 135.4313 | -260.6 | -273.1366 | -253.3 | -262.843 | -258.8 | -268.3558 | -258.5 | -268.2862 | 364.0185 | 379.2564
2021-07-21 16:30 | 1 | 4.1231 | 126.44 | 126.8523 | 25.5963 | 27.0944 | 0 | 5 | -133.3587 | 134.9376 | -133.3587 | 134.9376 | 59.6207 | 107.2637 | 0 | 0 | 157.2 | 157.7786 | -280.5 | -295.5152 | -270.7 | -281.8524 | -276.4 | -287.5784 | -275.8 | -287.1126 | 353.7654 | 371.7223
2021-07-21 17:00 | 21 | 22.8473 | 151.6976 | 152.1215 | 10.1036 | 16.8045 | 19 | 21.0238 | -122.9987 | 126.6537 | -122.9987 | 126.6537 | 31.9589 | 99.0709 | 0 | 0 | 164.4 | 165.2562 | -292.7 | -307.5462 | -279.9 | -291.0259 | -285.6 | -296.9207 | -285.2 | -296.5341 | 360.2148 | 380.4165
2021-07-21 17:30 | 11 | 13.0384 | 152.8938 | 153.7657 | 18.3612 | 22.5476 | 11 | 13.0384 | -152.1155 | 156.1467 | -152.1155 | 156.1467 | 43.1851 | 87.1588 | 0 | 0 | 204.9 | 205.8544 | -281 | -293.4014 | -276.7 | -287.6471 | -283 | -294.0901 | -283.1 | -294.4049 | 413.4328 | 424.9388
2021-07-21 18:00 | 14 | 18.4391 | 160.5285 | 161.1643 | 16.3285 | 24.6824 | 14 | 19.105 | -160.5821 | 168.2544 | -160.5821 | 168.2544 | 35.7387 | 67.097 | 0 | 0 | 217.2 | 217.9949 | -276.7 | -288.5947 | -277.1 | -291.5974 | -283.3 | -297.9876 | -283.2 | -298.0793 | 437.8583 | 441.1754
2021-07-21 18:30 | 10 | 14.1421 | 154.0653 | 154.8945 | 22.3566 | 27.83 | 10 | 14.8661 | -165.8117 | 172.2478 | -165.8117 | 172.2478 | 40.6883 | 71.4654 | 0 | 0 | 222 | 222.6348 | -277.2 | -290.0275 | -276.5 | -291.881 | -282.6 | -298.2362 | -282.3 | -297.9534 | 443.6039 | 446.9519
2021-07-21 19:00 | 4 | 19.4165 | 145.0629 | 145.1295 | 26.6746 | 36.1958 | 4 | 19.4165 | -167.0147 | 176.348 | -167.0147 | 176.348 | 40.1438 | 112.4576 | 0 | 0 | 219.3 | 219.7338 | -280.8 | -295.1773 | -276.7 | -289.7632 | -283.1 | -296.1078 | -282.7 | -296.0567 | 427.9824 | 438.0591
2021-07-21 19:30 | 8 | 19.6977 | 148.6731 | 148.7167 | 21.1995 | 31.0214 | 8 | 19.6977 | -151.784 | 159.7201 | -151.784 | 159.7201 | 49.9728 | 119.339 | 0 | 0 | 209.4 | 209.5933 | -281.4 | -298.651 | -275.8 | -290.4563 | -281.8 | -296.4113 | -281.4 | -296.4066 | 402.3383 | 412.064
2021-07-21 20:00 | -26 | -27.8568 | 110.9503 | 111.4981 | 54.756 | 56.2387 | -25 | -26.9258 | -200.5249 | 203.8362 | -200.5249 | 203.8362 | 76.6108 | 130.9231 | 0 | 0 | 203.1 | 203.3712 | -282.2 | -298.7649 | -275.9 | -290.6769 | -282 | -296.8768 | -282 | -297.1278 | 406.942 | 415.2954
2021-07-21 20:30 | -35 | -35.9026 | 97.9881 | 98.5586 | 63.5311 | 64.2914 | -35 | -35.9026 | -206.8156 | 209.1465 | -206.8156 | 209.1465 | 98.3684 | 150.5499 | 0 | 0 | 209.4 | 209.7787 | -280.9 | -296.8839 | -275 | -289.1976 | -281.3 | -295.5608 | -280.9 | -295.3959 | 417.8019 | 427.0284
2021-07-21 21:00 | -36 | -36.3456 | 94.1536 | 94.81 | 63.7205 | 63.9689 | -36 | -36.3456 | -202.304 | 203.6486 | -202.304 | 203.6486 | 124.0915 | 173.6795 | 0 | 0 | 212.7 | 212.9444 | -283 | -299.4552 | -277.7 | -292.1366 | -283.6 | -298.1801 | -283.2 | -298.1105 | 412.8903 | 421.4113
2021-07-21 21:30 | -32 | -32.3883 | 92.6972 | 93.1121 | 58.5977 | 58.874 | -32 | -32.3883 | -192.1695 | 193.246 | -192.1695 | 193.246 | 144.7438 | 190.4566 | 0 | 0 | 204.6 | 204.8113 | -295.9 | -316.1048 | -285.8 | -301.8766 | -292.1 | -308.3235 | -291.2 | -307.827 | 372.6252 | 384.7483
2021-07-21 22:00 | -28 | -28.6356 | 88.7058 | 88.7983 | 53.5593 | 54.1101 | -27 | -27.6586 | -176.0974 | 177.0614 | -176.0974 | 177.0614 | 159.1442 | 212.2268 | 0 | 0 | 183.6 | 184.9015 | -306.3 | -323.9923 | -294.2 | -310.5063 | -299.9 | -316.4187 | -300 | -317.0595 | 316.5742 | 332.8225
2021-07-21 22:30 | -20 | -20.3961 | 93.1021 | 94.0992 | 44.3034 | 45.3046 | -20 | -20.3961 | -164.0472 | 164.0682 | -164.0472 | 164.0682 | 192.4563 | 233.3852 | 0 | 0 | 180 | 181.1188 | -305.2 | -322.2706 | -293.4 | -309.2079 | -299 | -315.311 | -298.8 | -315.2805 | 310.2379 | 322.3163
2021-07-21 23:00 | -16 | -16.2788 | 91.2229 | 91.8044 | 39.9164 | 40.9339 | -14 | -14.1421 | -154.6393 | 154.6742 | -154.6393 | 154.6742 | 189.2949 | 226.714 | 0 | 0 | 154.8 | 156.6037 | -298.1 | -313.0543 | -282.6 | -295.9317 | -289.3 | -302.9167 | -289.4 | -303.5505 | 270.0623 | 286.5893
2021-07-21 23:30 | -18 | -18.9737 | 88.4782 | 89.0176 | 39.4904 | 41.2239 | -18 | -18.9737 | -160.3863 | 160.4777 | -160.3863 | 160.4777 | 178.1132 | 218.8066 | 0 | 0 | 143.4 | 145.2263 | -298.5 | -313.5268 | -281.6 | -295.1793 | -287.2 | -300.9117 | -287 | -301.4683 | 259.8805 | 276.7681
2021-07-22 | -13 | -14.3178 | 86.8787 | 87.2694 | 34.9181 | 37.4308 | -13 | -14.7648 | -145.1456 | 145.5477 | -145.1456 | 145.5477 | 188.795 | 230.0436 | 0 | 0 | 138 | 139.2882 | -297.2 | -313.8287 | -280.4 | -295.107 | -286.1 | -301.1153 | -285.8 | -301.1124 | 243.3045 | 260.6634
2021-07-22 00:30 | -11 | -11.0454 | 86.7237 | 86.7381 | 29.4466 | 30.8789 | -11 | -11.0454 | -130.5511 | 130.7455 | -130.5511 | 130.7455 | 196.445 | 233.4933 | 0 | 0 | 134.7 | 136.0195 | -297.1 | -313.3506 | -279.4 | -293.7531 | -285 | -299.5735 | -285 | -300.0391 | 235.5214 | 252.1696
2021-07-22 01:00 | -8 | -8.0623 | 83.4338 | 83.4347 | 27.6004 | 29.1776 | -8 | -8.0623 | -124.2511 | 124.6067 | -124.2511 | 124.6067 | 194.2755 | 233.8587 | 0 | 0 | 128.4 | 129.4179 | -294.5 | -313.404 | -276.6 | -292.9832 | -282 | -298.7737 | -280.7 | -297.6799 | 212.3238 | 230.7761
2021-07-22 01:30 | 0 | 0 | 83.2572 | 83.2949 | 24.0568 | 25.6604 | 0 | 0 | -119.7638 | 120.2271 | -119.7638 | 120.2271 | 195.7587 | 231.4112 | 0 | 0 | 132.9 | 133.5539 | -276 | -292.3178 | -260 | -274.7785 | -265.4 | -280.4704 | -265 | -280.4828 | 226.6018 | 238.2128
2021-07-22 02:00 | -5 | -5.099 | 82.9938 | 83.0126 | 24.4114 | 26.2045 | -5 | -5.099 | -117.0142 | 117.6613 | -117.0142 | 117.6613 | 204.7787 | 240.4916 | 0 | 0 | 133.2 | 134.0087 | -282.9 | -300.221 | -265.6 | -280.8217 | -271.3 | -287.0577 | -270.8 | -286.8481 | 207.3316 | 220.6628
2021-07-22 02:30 | -9 | -9.0554 | 77.8194 | 77.8541 | 27.3584 | 29.0823 | -9 | -9.0554 | -119.0071 | 119.6805 | -119.0071 | 119.6805 | 223.7097 | 255.0855 | 0 | 0 | 135.6 | 136.6367 | -291.5 | -310.004 | -271.9 | -288.2169 | -278.1 | -294.4983 | -277.5 | -294.53 | 205.0078 | 218.6156
2021-07-22 03:00 | -12 | -12.0416 | 72.588 | 72.6249 | 33.0096 | 34.4854 | -13 | -13.0384 | -125.7902 | 126.4985 | -125.7902 | 126.4985 | 222.6568 | 253.0363 | 0 | 0 | 133.2 | 134.2181 | -290.2 | -307.6037 | -271.5 | -286.9218 | -277.5 | -293.4406 | -276.6 | -292.7859 | 199.1006 | 213.0696
2021-07-22 03:30 | -16 | -16.1245 | 70.4274 | 70.4447 | 33.9703 | 35.5867 | -15 | -15.0333 | -125.6461 | 126.4885 | -125.6461 | 126.4885 | 222.2488 | 250.8233 | 0 | 0 | 134.1 | 135.1483 | -283.3 | -300.0668 | -265.6 | -280.5951 | -271.2 | -286.4442 | -271.4 | -287.0287 | 209.5934 | 222.7695
2021-07-22 04:00 | -25 | -25.0799 | 60.7782 | 60.7803 | 44.1662 | 45.768 | -23 | -23.1948 | -138.936 | 139.9378 | -138.936 | 139.9378 | 209.6471 | 241.223 | 0 | 0 | 134.4 | 135.4459 | -276.3 | -292.9649 | -259.8 | -274.7162 | -264.8 | -280.1956 | -264.9 | -280.7177 | 212.9633 | 226.8727
2021-07-22 04:30 | -24 | -24.1868 | 63.2022 | 63.2079 | 44.4462 | 45.7619 | -25 | -25.1794 | -139.4976 | 140.3872 | -139.4976 | 140.3872 | 216.4957 | 244.1734 | 0 | 0 | 138.6 | 139.7639 | -275.8 | -291.4758 | -259.5 | -273.8549 | -265 | -279.7057 | -264.6 | -279.838 | 233.8162 | 245.851
2021-07-22 05:00 | -35 | -35.1283 | 54.742 | 54.8038 | 55.2529 | 56.1376 | -36 | -36.1248 | -156.3457 | 156.9613 | -156.3457 | 156.9613 | 206.7197 | 236.3315 | 0 | 0 | 139.5 | 140.8981 | -276.2 | -291.562 | -260 | -273.8854 | -265.9 | -280.2727 | -266 | -280.6852 | 241.2396 | 253.4687
2021-07-22 05:30 | -37 | -37.054 | 60.201 | 60.3793 | 58.1155 | 58.5925 | -36 | -36.0139 | -163.165 | 163.4074 | -163.165 | 163.4074 | 194.4557 | 225.006 | 0 | 0 | 140.7 | 142.0863 | -274.2 | -288.375 | -259.3 | -272.6591 | -264.4 | -278.0658 | -264.2 | -278.2184 | 255.4877 | 267.5752
2021-07-22 06:00 | -44 | -44 | 60.8274 | 61.2347 | 67.909 | 68.0077 | -44 | -44 | -183.0301 | 183.0317 | -183.0301 | 183.0317 | 173.785 | 206.6833 | 0 | 0 | 142.8 | 143.9678 | -278 | -290.1544 | -262.7 | -273.6961 | -267.2 | -278.6056 | -267.9 | -279.4755 | 270.9314 | 282.0214
2021-07-22 06:30 | -45 | -45 | 70.381 | 72.0012 | 71.4815 | 71.5881 | -45 | -45 | -199.1229 | 199.1388 | -199.1229 | 199.1388 | 135.6658 | 180.7343 | 0 | 0 | 138.6 | 139.346 | -277.8 | -291.6171 | -262.2 | -274.6338 | -267.7 | -280.5397 | -267 | -279.9318 | 278.3417 | 288.3995
2021-07-22 07:00 | -55 | -55.1453 | 66.5367 | 67.9546 | 84.1103 | 84.1581 | -55 | -55.0818 | -223.998 | 224.6274 | -223.998 | 224.6274 | 113.9352 | 159.7488 | 0 | 0 | 150.9 | 152.079 | -279.3 | -289.0653 | -267.3 | -276.8012 | -273 | -282.7212 | -272.4 | -282.2725 | 328.3641 | 338.5093
2021-07-22 07:30 | -75 | -75.1665 | 54.6619 | 60.1792 | 102.1224 | 102.2459 | -74 | -74.1687 | -261.2375 | 261.411 | -261.2375 | 261.411 | 54.5197 | 114.723 | 0 | 0 | 151.8 | 152.6304 | -277.3 | -286.9011 | -266 | -274.7284 | -271 | -279.8946 | -270.9 | -279.9233 | 351.7021 | 364.3373
2021-07-22 08:00 | -72 | -75 | 57.669 | 72.9775 | 103.8494 | 105.555 | -73 | -75.9605 | -275.1061 | 275.1694 | -275.1061 | 275.1694 | 18.3046 | 121.934 | 0 | 0 | 160.8 | 162.2443 | -274.8 | -283.0404 | -265.5 | -274.4205 | -271 | -280.0958 | -271 | -280.3652 | 387.6345 | 399.8018
2021-07-22 08:30 | -86 | -88.5268 | 46.0906 | 64.4532 | 111.0122 | 112.343 | -86 | -88.295 | -286.6393 | 286.6394 | -286.6393 | 286.6394 | 5.4148 | 108.6968 | 0 | 0 | 153.6 | 154.6863 | -273.3 | -280.0684 | -266.6 | -274.8909 | -271.8 | -280.6171 | -272.9 | -281.7844 | 429.2279 | 438.4289
2021-07-22 09:00 | -73 | -80.5295 | 60.6183 | 84.7731 | 99.9449 | 104.6353 | -73 | -80.5295 | -274.9311 | 275.5513 | -274.9311 | 275.5513 | 5.3293 | 139.7542 | 0 | 0 | 147.3 | 148.4864 | -273.9 | -281.5256 | -266.6 | -275.9181 | -272.2 | -281.9306 | -272.7 | -282.5097 | 410.3509 | 421.0665
2021-07-22 09:30 | -72 | -80.0562 | 61.665 | 86.5166 | 99.5953 | 104.3359 | -71 | -78.721 | -270.989 | 271.803 | -270.989 | 271.803 | 12.8057 | 137.5833 | 0 | 0 | 135.3 | 136.1964 | -271.4 | -279.6464 | -265.1 | -274.7477 | -270.8 | -280.6236 | -271 | -281.2669 | 395.9996 | 406.9168
2021-07-22 10:00 | -72 | -80.4984 | 58.4242 | 84.8747 | 98.9481 | 104.3494 | -73 | -80.9568 | -267.6676 | 268.944 | -267.6676 | 268.944 | 18.2027 | 138.4627 | 0 | 0 | 138.6 | 139.6509 | -274.5 | -283.1126 | -266.8 | -276.9258 | -272.5 | -282.9535 | -272.3 | -282.8148 | 387.5124 | 397.4599
2021-07-22 10:30 | -68 | -78.8923 | 58.4582 | 86.5184 | 94.0147 | 101.5206 | -69 | -79.7559 | -261.7943 | 264.0427 | -261.7943 | 264.0427 | 23.4216 | 136.8334 | 0 | 0 | 136.8 | 137.7559 | -270.1 | -278.9232 | -264 | -274.3377 | -269 | -279.5701 | -269.4 | -280.1058 | 370.7111 | 379.3868
2021-07-22 11:00 | -81 | -92.6607 | 46.983 | 83.1696 | 106.7569 | 114.5425 | -80 | -91.3017 | -280.655 | 283.384 | -280.655 | 283.384 | 27.0136 | 132.7993 | 0 | 0 | 156.9 | 157.9636 | -264.2 | -273.7826 | -258.6 | -269.424 | -264.1 | -275.1801 | -264 | -275.1968 | 379.5878 | 388.0332
2021-07-22 11:30 | -94 | -105.0952 | 35.8605 | 78.7875 | 118.8116 | 126.1538 | -94 | -105.0952 | -297.2253 | 300.0694 | -297.2253 | 300.0694 | 14.0221 | 132.3821 | 0 | 0 | 165 | 166.0789 | -263.1 | -272.0992 | -258.8 | -268.9113 | -264.3 | -274.6938 | -264.2 | -274.7212 | 404.9435 | 413.4215
2021-07-22 12:00 | -98 | -110.4762 | 25.3226 | 75.0616 | 122.1855 | 130.6036 | -99 | -110.9099 | -303.7421 | 307.2312 | -303.7421 | 307.2312 | 4.0823 | 132.4293 | 0 | 0 | 170.1 | 171.3189 | -264.2 | -273.4188 | -258.5 | -268.8833 | -264.2 | -274.8587 | -264.1 | -274.8455 | 411.9788 | 420.3234
2021-07-22 12:30 | -113 | -125.6742 | 16.3669 | 79.1037 | 138.2042 | 146.1913 | -114 | -126.1428 | -327.6579 | 331.2377 | -327.6579 | 331.2377 | -32.2976 | 133.261 | 0 | 0 | 170.7 | 172.3374 | -258.7 | -267.873 | -252.2 | -262.3864 | -257.6 | -268.1012 | -257.5 | -268.0606 | 432.4191 | 441.9106
2021-07-22 13:00 | -121 | -132.0984 | -0.79629 | 73.158 | 144.1367 | 151.6485 | -121 | -132.0984 | -316.3122 | 319.6445 | -316.3122 | 319.6445 | -31.0155 | 138.1838 | 0 | 0 | 176.7 | 179.1786 | -264.6 | -271.4731 | -256.2 | -264.7615 | -261.4 | -270.0999 | -261.4 | -270.1756 | 439.961 | 450.6059
2021-07-22 13:30 | -120 | -129.244 | 3.2675 | 67.9477 | 143.2689 | 149.2349 | -120 | -128.8759 | -309.1952 | 311.9241 | -309.1952 | 311.9241 | -24.2087 | 132.4033 | 0 | 0 | 173.1 | 176.3309 | -261.7 | -267.274 | -250.9 | -258.8846 | -255.9 | -264.1745 | -256 | -264.3709 | 418.8345 | 428.0387
2021-07-22 14:00 | -116 | -124.4227 | 14.4815 | 69.1984 | 137.9229 | 143.7133 | -116 | -124.4227 | -300.6509 | 303.2381 | -300.6509 | 303.2381 | 19.9393 | 131.7385 | 0 | 0 | 162.3 | 164.9414 | -266.3 | -273.4221 | -257.6 | -266.863 | -263 | -272.6775 | -262.4 | -272.2049 | 388.7673 | 398.1245
2021-07-22 14:30 | -123 | -130.9733 | 12.7347 | 72.3958 | 150.3675 | 155.2101 | -123 | -130.6331 | -319.1283 | 321.4004 | -319.1283 | 321.4004 | 15.7261 | 126.9932 | 0 | 0 | 166.2 | 168.8859 | -267.1 | -273.8882 | -257.3 | -266.2879 | -262 | -271.3715 | -262.2 | -271.5907 | 404.8395 | 414.1151
2021-07-22 15:00 | -110 | -116.709 | 33.3643 | 74.0474 | 137.5564 | 141.0353 | -112 | -118.596 | -301.4214 | 302.7117 | -301.4214 | 302.7117 | 25.8855 | 129.8616 | 0 | 0 | 161.4 | 164.2751 | -268 | -274.4822 | -259 | -267.7272 | -264.7 | -273.672 | -264.1 | -273.3479 | 396.5914 | 406.3842
2021-07-22 15:30 | -101 | -107.912 | 43.6096 | 79.0168 | 128.9396 | 132.7635 | -100 | -106.9766 | -296.7107 | 298.1044 | -296.7107 | 298.1044 | 13.7842 | 136.5355 | 0 | 0 | 158.4 | 161.2159 | -277.2 | -284.7646 | -268.1 | -277.7298 | -273.8 | -283.6237 | -273.4 | -283.2638 | 394.9166 | 406.479
2021-07-22 16:00 | -101 | -108.2682 | 40.2252 | 75.2404 | 127.8549 | 132.0802 | -100 | -107.3359 | -298.4542 | 300.1591 | -298.4542 | 300.1591 | 11.13 | 142.0817 | 0 | 0 | 164.4 | 167.2236 | -290.5 | -298.8382 | -278.3 | -288.5171 | -284.3 | -294.8853 | -284.2 | -294.9757 | 402.5459 | 414.1748
2021-07-22 16:30 | -100 | -108.0787 | 44.664 | 81.0037 | 129.9912 | 134.1751 | -100 | -107.7033 | -310.5837 | 312.1816 | -310.5837 | 312.1816 | 10.3215 | 139.3319 | 0 | 0 | 159.3 | 162.2692 | -291.6 | -299.9076 | -279 | -289.2101 | -284.4 | -295.0349 | -284.5 | -295.2881 | 401.813 | 413.4887
2021-07-22 17:00 | -99 | -105.6882 | 53.9965 | 85.5772 | 126.9021 | 130.5642 | -98 | -104.7521 | -308.4297 | 309.3726 | -308.4297 | 309.3726 | -4.0189 | 141.6002 | 0 | 0 | 154.8 | 157.035 | -302.4 | -312.1979 | -288.4 | -299.1568 | -294 | -305.1944 | -293.7 | -304.9323 | 387.1939 | 401.3436
2021-07-22 17:30 | -98 | -106.2309 | 59.496 | 94.6058 | 128.2491 | 132.7289 | -98 | -106.2309 | -325.0045 | 325.749 | -325.0045 | 325.749 | -20.4791 | 120.226 | 0 | 0 | 165 | 166.6934 | -315.3 | -326.7043 | -300.5 | -315.129 | -306.1 | -321.253 | -306.3 | -321.5651 | 408.9174 | 414.2344
2021-07-22 18:00 | -84 | -93.0376 | 75.6958 | 106.0916 | 115.5274 | 120.3673 | -84 | -93.0376 | -314.8273 | 315.2475 | -314.8273 | 315.2475 | -31.7922 | 115.4552 | 0 | 0 | 165.6 | 165.9716 | -320.6 | -337.45 | -306.3 | -322.7108 | -312.2 | -329.1933 | -312 | -328.9719 | 413.4301 | 419.1817
2021-07-22 18:30 | -84 | -93.4719 | 75.5926 | 106.7184 | 115.6123 | 120.6427 | -84 | -93.4719 | -314.274 | 314.8577 | -314.274 | 314.8577 | -24.4245 | 115.316 | 0 | 0 | 162.9 | 163.1484 | -322.1 | -340.6896 | -308.1 | -325.6298 | -313.3 | -331.1973 | -314.4 | -332.6606 | 402.8824 | 409.0614
2021-07-22 19:00 | -60 | -69.9714 | 95.7938 | 118.0631 | 90.3233 | 96.1779 | -62 | -71.1969 | -269.2432 | 270.0533 | -269.2432 | 270.0533 | 32.1803 | 149.0833 | 0 | 0 | 156.9 | 157.1579 | -323.5 | -342.7669 | -311.1 | -325.2817 | -316.9 | -331.2379 | -316.8 | -331.2881 | 398.8658 | 416.9204
2021-07-22 19:30 | -56 | -59.1354 | 94.8516 | 107.1194 | 87.2134 | 88.9555 | -56 | -58.8218 | -253.2399 | 253.24 | -253.2399 | 253.24 | 44.2017 | 143.6043 | 0 | 0 | 154.5 | 154.6968 | -324.8 | -344.5911 | -311.4 | -326.0095 | -317.4 | -332.1848 | -317.5 | -332.4578 | 377.9427 | 393.9186
2021-07-22 20:00 | -63 | -66.4078 | 85.2101 | 99.0712 | 94.6563 | 96.7005 | -63 | -66.0984 | -261.9839 | 262.0515 | -261.9839 | 262.0515 | 56.9962 | 154.8188 | 0 | 0 | 151.2 | 151.3713 | -324.8 | -345.9478 | -311.1 | -326.9063 | -317.5 | -333.3904 | -317.2 | -333.5039 | 363.0306 | 379.1816
2021-07-22 20:30 | -71 | -69.4622 | 71.1716 | 80.1207 | 99.9602 | 100.3475 | -68 | -68.469 | -260.1127 | 260.2289 | -260.1127 | 260.2289 | 68.8751 | 149.2076 | 0 | 0 | 149.7 | 150.2548 | -326 | -347.5229 | -310.4 | -328.0002 | -316.1 | -333.7509 | -316.5 | -334.226 | 341.2231 | 356.085
2021-07-22 21:00 | -62 | -62.8013 | 76.9224 | 83.8908 | 91.2066 | 91.8969 | -62 | -62.8013 | -236.5742 | 236.5986 | -236.5742 | 236.5986 | 76.2843 | 148.7885 | 0 | 0 | 136.2 | 136.6041 | -327.9 | -352.1799 | -310.9 | -330.0201 | -316.5 | -335.8995 | -316.4 | -335.9059 | 297.3541 | 315.6014
2021-07-22 21:30 | -61 | -62.5859 | 70.6303 | 77.8937 | 88.591 | 90.0931 | -62 | -63.3482 | -234.7332 | 234.8958 | -234.7332 | 234.8958 | 100.3884 | 155.6812 | 0 | 0 | 143.1 | 145.1485 | -325.2 | -342.6646 | -309.3 | -326.1899 | -315 | -332.4525 | -314.8 | -332.5198 | 284.1564 | 298.9218
2021-07-22 22:00 | -64 | -66.2193 | 61.1174 | 68.4621 | 90.0677 | 92.2452 | -64 | -65.9697 | -229.3779 | 230.0445 | -229.3779 | 230.0445 | 123.7943 | 172.2921 | 0 | 0 | 134.1 | 137.0951 | -327.3 | -343.7299 | -310.3 | -326.1692 | -316.4 | -332.6195 | -316.5 | -332.9604 | 269.3606 | 289.387
2021-07-22 22:30 | -71 | -72.3671 | 46.2398 | 51.9163 | 97.4651 | 98.9353 | -71 | -72.0069 | -239.1238 | 239.5326 | -239.1238 | 239.5326 | 146.1382 | 199.3419 | 0 | 0 | 129 | 132.2415 | -329.4 | -347.3765 | -309.1 | -324.324 | -315.3 | -330.713 | -315 | -330.8266 | 224.6424 | 256.574
2021-07-22 23:00 | -64 | -64.3817 | 48.6024 | 50.6301 | 87.6131 | 88.311 | -63 | -63.2851 | -223.9846 | 224.0844 | -223.9846 | 224.0844 | 170.1967 | 214.9531 | 0 | 0 | 127.8 | 130.7463 | -329.8 | -349.2092 | -308.8 | -324.8354 | -314.9 | -331.4417 | -314.6 | -331.3759 | 200.0977 | 232.2302
2021-07-22 23:30 | -63 | -63.2851 | 44.9254 | 46.1276 | 84.8532 | 85.5037 | -62 | -62.2896 | -227.9235 | 227.9688 | -227.9235 | 227.9688 | 162.5511 | 207.9309 | 0 | 0 | 119.1 | 122.3242 | -331.8 | -350.7729 | -309.3 | -325.2798 | -315.3 | -331.6042 | -315.5 | -332.1991 | 189.3241 | 221.0985
2021-07-23 | -58 | -58.4209 | 46.5518 | 47.4987 | 75.8844 | 77.2367 | -59 | -59.4138 | -206.5582 | 206.9831 | -206.5582 | 206.9831 | 176.0712 | 217.5767 | 0 | 0 | 112.5 | 115.2227 | -332.9 | -353.1946 | -309.3 | -325.9045 | -315.4 | -332.4821 | -314.4 | -331.6924 | 164.2742 | 197.1235
2021-07-23 00:30 | -53 | -53.3385 | 43.0352 | 43.6804 | 74.1452 | 75.2778 | -53 | -53.3385 | -197.8456 | 198.3293 | -197.8456 | 198.3293 | 182.3396 | 221.1217 | 0 | 0 | 109.2 | 110.6736 | -321.4 | -339.5089 | -298.7 | -314.0862 | -304.5 | -320.2823 | -303.9 | -320.0866 | 165.2171 | 187.792
2021-07-23 01:00 | -56 | -56.5685 | 37.8739 | 38.585 | 75.2932 | 76.5825 | -56 | -56.4358 | -190.3585 | 191.1498 | -190.3585 | 191.1498 | 173.2052 | 212.9407 | 0 | 0 | 102 | 103.097 | -310.4 | -328.2271 | -287.2 | -302.3164 | -292.9 | -308.4185 | -292.7 | -308.5434 | 151.5988 | 171.7113
2021-07-23 01:30 | -43 | -43.4166 | 49.0594 | 49.1142 | 59.4411 | 60.912 | -42 | -42.4264 | -168.4331 | 169.2782 | -168.4331 | 169.2782 | 177.5584 | 217.2998 | 0 | 0 | 102.6 | 103.8711 | -309 | -327.5617 | -285.2 | -300.7011 | -291 | -307.1545 | -290.1 | -306.3984 | 124.6139 | 148.9075
2021-07-23 02:00 | -32 | -32.3883 | 54.6559 | 54.6924 | 50.6457 | 52.4894 | -32 | -32.3883 | -153.7162 | 154.9615 | -153.7162 | 154.9615 | 186.1606 | 223.9662 | 0 | 0 | 99.6 | 100.7232 | -310.9 | -330.3569 | -286 | -302.1949 | -291.4 | -308.0162 | -291.2 | -308.2182 | 119.4089 | 145.1253
2021-07-23 02:30 | -36 | -36.4966 | 49.1924 | 49.2398 | 53.332 | 55.3567 | -36 | -36.4966 | -148.816 | 150.1943 | -148.816 | 150.1943 | 186.9251 | 223.4468 | 0 | 0 | 102.9 | 103.9027 | -308.4 | -327.8353 | -283.5 | -299.6676 | -288.7 | -305.2676 | -289 | -305.8775 | 112.9664 | 135.3897
2021-07-23 03:00 | -23 | -23.1948 | 61.3986 | 61.4591 | 39.8193 | 41.4693 | -23 | -23.1948 | -130.8804 | 131.8314 | -130.8804 | 131.8314 | 182.5412 | 216.4212 | 0 | 0 | 105 | 105.8643 | -296 | -316.6096 | -272.3 | -289.5338 | -277.9 | -295.753 | -275.8 | -293.7806 | 119.3936 | 143.9336
2021-07-23 03:30 | -19 | -19 | 68.7446 | 68.8597 | 32.6023 | 34.0668 | -20 | -20 | -112.0992 | 112.7614 | -112.0992 | 112.7614 | 188.9712 | 221.0363 | 0 | 0 | 109.5 | 110.3291 | -293.5 | -312.4645 | -271.1 | -287.4623 | -276.3 | -293.0981 | -275.9 | -293.0567 | 126.3809 | 144.387
2021-07-23 04:00 | -17 | -17 | 69.8791 | 70.1444 | 32.8409 | 33.6529 | -17 | -17 | -113.2826 | 113.5704 | -113.2826 | 113.5704 | 204.2126 | 235.045 | 0 | 0 | 111.6 | 112.4136 | -305.4 | -324.9123 | -281.7 | -298.6895 | -287 | -304.3529 | -286.9 | -304.4589 | 118.6876 | 138.769
2021-07-23 04:30 | -12 | -12.1655 | 72.9932 | 73.3448 | 31.0228 | 31.4322 | -10 | -10.4403 | -114.5602 | 114.7004 | -114.5602 | 114.7004 | 201.7523 | 232.3692 | 0 | 0 | 112.5 | 113.4956 | -308.6 | -328.7758 | -284.2 | -301.4464 | -289.2 | -306.8271 | -289.3 | -307.2905 | 112.6129 | 135.3922
2021-07-23 05:00 | -3 | -5 | 85.0443 | 85.3599 | 22.8444 | 23.2837 | -3 | -5 | -108.314 | 108.3515 | -108.314 | 108.3515 | 194.1761 | 226.4179 | 0 | 0 | 111.3 | 112.4728 | -309.9 | -329.6802 | -285.1 | -301.8982 | -290.8 | -308.0251 | -290.6 | -308.2053 | 117.4759 | 140.7614
2021-07-23 05:30 | -12 | -13.4164 | 83.1528 | 83.4 | 31.2608 | 31.8172 | -12 | -13.4164 | -128.5 | 128.501 | -128.5 | 128.501 | 167.7751 | 200.7515 | 0 | 0 | 111.3 | 112.6519 | -296.4 | -313.6227 | -273.9 | -288.938 | -279.8 | -295.1042 | -279.3 | -295.0789 | 148.2496 | 167.0046
2021-07-23 06:00 | -3 | -10.198 | 98.0488 | 98.2982 | 24.8399 | 26.953 | -2 | -9.2195 | -125.7613 | 126.1677 | -125.7613 | 126.1677 | 140.827 | 172.6005 | 0 | 0 | 110.4 | 111.6262 | -294.9 | -307.8932 | -273.2 | -285.0974 | -278.6 | -290.8153 | -278.6 | -290.9879 | 159.6098 | 175.4915
2021-07-23 06:30 | -9 | -9 | 103.7134 | 104.5106 | 33.4195 | 34.2383 | -10 | -10 | -147.4814 | 147.4885 | -147.4814 | 147.4885 | 110.5598 | 161.4605 | 0 | 0 | 113.4 | 113.4397 | -299.9 | -319.1624 | -276.8 | -290.5125 | -281.9 | -295.8575 | -281.9 | -295.9791 | 186.7901 | 204.544
2021-07-23 07:00 | 24 | 24.0208 | 124.5816 | 125.2182 | 19.5016 | 20.1972 | 23 | 23.0868 | -134.1164 | 134.4501 | -134.1164 | 134.4501 | 90.0415 | 137.5798 | 0 | 0 | 114.6 | 114.6318 | -297.8 | -315.5696 | -278.2 | -290.0615 | -283.5 | -295.6259 | -283.4 | -295.6437 | 210.0534 | 230.5662
2021-07-23 07:30 | 4 | 8.0623 | 130.2581 | 130.6738 | 24.033 | 26.4553 | 3 | 6.7082 | -149.8291 | 151.4971 | -149.8291 | 151.4971 | 32.0021 | 101.2728 | 0 | 0 | 117.9 | 118.1989 | -292.6 | -309.3459 | -274.4 | -285.1616 | -279.4 | -290.5318 | -279.5 | -290.5725 | 250.1965 | 276.0741
2021-07-23 08:00 | -1 | -9.0554 | 127.471 | 127.9636 | 31.8939 | 35.0539 | -1 | -9.0554 | -160.2096 | 163.7859 | -160.2096 | 163.7859 | -27.4408 | 137.779 | 0 | 0 | 132 | 132.1962 | -259.5 | -271.7289 | -248.8 | -257.8989 | -254.2 | -263.5561 | -254.5 | -263.8718 | 321.1461 | 334.4572
2021-07-23 08:30 | -13 | -16.4012 | 116.646 | 117.1073 | 41.9913 | 44.7575 | -11 | -14.8661 | -175.1088 | 179.0156 | -175.1088 | 179.0156 | -52.4817 | 143.8938 | 0 | 0 | 139.8 | 140.1716 | -262.3 | -273.1721 | -251.8 | -260.2093 | -256.6 | -265.1021 | -256.7 | -265.2492 | 354.9609 | 368.2756
2021-07-23 09:00 | -6 | -10.8167 | 127.7308 | 128.37 | 31.0128 | 34.3012 | -7 | -11.4018 | -153.4634 | 157.1383 | -153.4634 | 157.1383 | -59.4698 | 153.7914 | 0 | 0 | 142.5 | 142.9087 | -262.5 | -273.2527 | -253.4 | -261.8541 | -258.8 | -267.4038 | -258.8 | -267.282 | 345.1143 | 360.5937
2021-07-23 09:30 | -6 | -10.8167 | 112.1863 | 112.4872 | 35.318 | 37.7858 | -8 | -12.0416 | -152.8726 | 155.443 | -152.8726 | 155.443 | -51.5962 | 151.2965 | 0 | 0 | 149.1 | 149.5584 | -263.1 | -274.9648 | -251.5 | -260.7143 | -257.5 | -267.0825 | -257.2 | -266.7402 | 342.5644 | 358.4494
2021-07-23 10:00 | -18 | -18.9737 | 100.3425 | 100.8575 | 43.8895 | 45.138 | -18 | -19.3132 | -157.9089 | 159.3864 | -157.9089 | 159.3864 | -11.1308 | 144.996 | 0 | 0 | 141 | 141.4362 | -263.5 | -276.8091 | -252.5 | -262.5374 | -257.3 | -267.4279 | -257.4 | -267.6883 | 325.2695 | 340.5942
2021-07-23 10:30 | -40 | -39.1152 | 80.9637 | 82.5426 | 66.4808 | 66.4834 | -39 | -39.1152 | -185.4599 | 185.9647 | -185.4599 | 185.9647 | 15.293 | 159.7966 | 0 | 0 | 146.4 | 146.9158 | -263.2 | -276.1277 | -253.2 | -262.8317 | -258.3 | -268.1471 | -257.7 | -267.5962 | 335.4916 | 353.6184
2021-07-23 11:00 | -48 | -48 | 68.9045 | 71.1368 | 73.0752 | 73.1411 | -48 | -48 | -192.4433 | 192.5804 | -192.4433 | 192.5804 | 18.4091 | 167.4298 | 0 | 0 | 148.8 | 149.1914 | -260.9 | -273.9402 | -253.5 | -263.4176 | -258.8 | -268.9257 | -258.4 | -268.6226 | 349.372 | 367.2051
2021-07-23 11:30 | -54 | -54.0833 | 65.7059 | 68.3455 | 77.6695 | 77.7166 | -54 | -54.037 | -206.5816 | 206.7363 | -206.5816 | 206.7363 | 32.2873 | 169.2105 | 0 | 0 | 150.3 | 150.7783 | -258.8 | -271.4499 | -253.9 | -263.652 | -258.6 | -268.3291 | -258.3 | -268.174 | 348.9821 | 366.7349
2021-07-23 12:00 | -57 | -57 | 69.7521 | 73.0447 | 85.0121 | 85.0277 | -56 | -56 | -219.945 | 220.1812 | -219.945 | 220.1812 | 32.9889 | 165.7782 | 0 | 0 | 155.1 | 155.5635 | -258.1 | -269.9489 | -253.3 | -262.6088 | -257.9 | -267.2048 | -257.9 | -267.231 | 361.7952 | 377.5449
2021-07-23 12:30 | -54 | -54 | 73.3699 | 76.2955 | 84.0098 | 84.0116 | -54 | -54 | -224.7117 | 225.139 | -224.7117 | 225.139 | 28.5183 | 159.9011 | 0 | 0 | 151.8 | 152.3728 | -260.9 | -272.3675 | -254 | -263.2417 | -259.7 | -269.0468 | -258.8 | -268.0475 | 356.0513 | 371.7557
2021-07-23 13:00 | -62 | -62 | 68.644 | 72.0994 | 86.7125 | 86.7198 | -61 | -61 | -234.5486 | 235.0305 | -234.5486 | 235.0305 | 24.2115 | 157.9193 | 0 | 0 | 160.2 | 160.873 | -261.5 | -272.212 | -254.1 | -262.926 | -259.9 | -268.8777 | -259.4 | -268.4716 | 370.381 | 384.2746
2021-07-23 13:30 | -58 | -58.0345 | 71.2516 | 74.2537 | 82.1904 | 82.2534 | -59 | -59.0339 | -230.3007 | 230.716 | -230.3007 | 230.716 | 11.4753 | 156.2384 | 0 | 0 | 160.2 | 160.7429 | -262.2 | -273.076 | -253.6 | -262.3524 | -258.8 | -267.6864 | -258.5 | -267.499 | 373.3495 | 386.5809
2021-07-23 14:00 | -59 | -59.2115 | 73.352 | 77.196 | 82.5708 | 82.7595 | -60 | -60.208 | -229.4328 | 229.6274 | -229.4328 | 229.6274 | 22.6284 | 163.867 | 0 | 0 | 160.2 | 160.6715 | -262 | -273.9708 | -252.4 | -261.847 | -258.2 | -267.9334 | -257.9 | -267.6813 | 364.873 | 377.7841
2021-07-23 14:30 | -49 | -49.2544 | 78.4006 | 81.7562 | 74.5134 | 74.8997 | -49 | -49.366 | -218.9211 | 219.0786 | -218.9211 | 219.0786 | 6.7323 | 173.4806 | 0 | 0 | 157.5 | 157.8496 | -263.5 | -276.8091 | -252.1 | -261.4185 | -257.6 | -267.0467 | -257.1 | -266.6438 | 358.8358 | 363.5238
2021-07-23 15:00 | -41 | -41.1947 | 87.0316 | 89.3792 | 67.3908 | 67.6177 | -41 | -41.1096 | -209.3919 | 209.6945 | -209.3919 | 209.6945 | 20.6725 | 179.0817 | 0 | 0 | 153 | 153.2471 | -265.7 | -279.3948 | -256.5 | -266.1022 | -261.9 | -271.5902 | -261.3 | -271.0914 | 351.6165 | 355.6084
2021-07-23 15:30 | -28 | -28 | 103.0677 | 104.8746 | 56.1361 | 56.2419 | -28 | -28.0179 | -197.6657 | 198.1205 | -197.6657 | 198.1205 | 18.7546 | 181.3154 | 0 | 0 | 154.5 | 154.8169 | -269.8 | -283.4495 | -259.2 | -268.8012 | -265.8 | -275.5804 | -264.9 | -274.7479 | 367.9718 | 371.6952
2021-07-23 16:00 | 0 | 0 | 129.4746 | 130.3859 | 28.4622 | 29.2148 | 0 | 0 | -158.9915 | 160.127 | -158.9915 | 160.127 | -4.9794 | 176.6038 | 0 | 0 | 153.6 | 153.9383 | -266.4 | -280.0605 | -257.1 | -266.7235 | -262.5 | -272.1953 | -261.5 | -271.3374 | 349.4999 | 353.6025
2021-07-23 16:30 | 0 | 0 | 133.4795 | 134.6634 | 28.5804 | 29.4842 | 0 | 0 | -165.5057 | 167.0652 | -165.5057 | 167.0652 | -18.095 | 175.56 | 0 | 0 | 149.1 | 149.4485 | -266.5 | -280.2793 | -256.7 | -266.3646 | -262.3 | -272.2582 | -261.3 | -270.9851 | 354.843 | 358.976
2021-07-23 17:00 | 5 | 5.3852 | 146.2552 | 147.4571 | 24.4417 | 26.272 | 5 | 6.4031 | -162.7646 | 165.3965 | -162.7646 | 165.3965 | -36.613 | 175.8883 | 0 | 0 | 144.6 | 145.0726 | -267.7 | -281.0223 | -257 | -266.2577 | -262.5 | -271.8803 | -262.1 | -271.4941 | 338.8599 | 343.5481
2021-07-23 17:30 | 9 | 9.4868 | 150.8415 | 152.5214 | 27.1006 | 29.1183 | 9 | 9.4868 | -173.7291 | 176.941 | -173.7291 | 176.941 | -49.2677 | 173.726 | 0 | 0 | 138.6 | 139.1716 | -267.7 | -279.7528 | -258.6 | -267.2391 | -263.8 | -272.5736 | -263.2 | -271.9427 | 352.1504 | 356.3286
2021-07-23 18:00 | 13 | 14.3178 | 164.18 | 165.4154 | 16.8619 | 21.8096 | 14 | 15.2315 | -163.2786 | 168.5613 | -163.2786 | 168.5613 | -80.8055 | 172.4833 | 0 | 0 | 137.1 | 137.4789 | -270.2 | -279.9922 | -260 | -267.2207 | -265.3 | -272.5855 | -265.1 | -272.3221 | 335.6695 | 339.2174
2021-07-23 18:30 | 11 | 12.083 | 157.7867 | 159.1351 | 21.3131 | 24.4388 | 11 | 11.7047 | -169.014 | 173.5908 | -169.014 | 173.5908 | -65.9437 | 174.1362 | 0 | 0 | 159 | 159.4522 | -266.6 | -276.8406 | -259.5 | -267.0852 | -265.5 | -273.2697 | -265.2 | -272.9309 | 358.059 | 361.3508
2021-07-23 19:00 | 10 | 10.4403 | 150.9668 | 152.2607 | 22.5958 | 24.8614 | 9 | 9.8489 | -163.1371 | 166.6298 | -163.1371 | 166.6298 | -45.7493 | 169.6186 | 0 | 0 | 162.3 | 162.6017 | -266.3 | -277.7709 | -259.2 | -267.8161 | -265 | -273.5606 | -264.4 | -273.0043 | 359.0666 | 361.4257
2021-07-23 19:30 | -8 | -8.0623 | 131.1736 | 132.6604 | 39.0758 | 39.6738 | -7 | -7.2801 | -179.0931 | 181.0817 | -179.0931 | 181.0817 | -34.3851 | 163.6415 | 0 | 0 | 146.7 | 148.5076 | -266.6 | -274.5522 | -259.8 | -267.9541 | -265 | -273.3877 | -264.6 | -273 | 342.9863 | 344.3401
2021-07-23 20:00 | -35 | -35.0571 | 103.7075 | 105.3134 | 64.5038 | 64.6135 | -36 | -36.0139 | -213.4711 | 215.0311 | -213.4711 | 215.0311 | -20.2995 | 167.1037 | 0 | 0 | 137.7 | 139.3838 | -269.4 | -277.8986 | -259.2 | -267.0084 | -265.4 | -273.3871 | -264.9 | -272.974 | 338.058 | 340.4784
2021-07-23 20:30 | -26 | -26.1725 | 108.4202 | 109.4601 | 57.4114 | 57.818 | -26 | -26.1725 | -195.519 | 197.0802 | -195.519 | 197.0802 | -13.3491 | 114.3289 | 0 | 0 | 137.7 | 139.6741 | -268.4 | -276.3957 | -258 | -264.8171 | -263.2 | -270.1088 | -263 | -269.9589 | 319.6289 | 323.7208
2021-07-23 21:00 | -38 | -38.0132 | 94.6451 | 95.6299 | 65.9988 | 65.999 | -38 | -38.0526 | -205.2405 | 206.0346 | -205.2405 | 206.0346 | 19.5151 | 120.3854 | 0 | 0 | 139.2 | 140.7307 | -267.9 | -276.9702 | -257.1 | -264.571 | -261.4 | -268.9551 | -262.1 | -269.872 | 315.7827 | 319.5244
2021-07-23 21:30 | -49 | -49 | 77.9325 | 79.2462 | 75.7564 | 75.8431 | -48 | -48 | -218.0608 | 218.3038 | -218.0608 | 218.3038 | 54.1466 | 131.765 | 0 | 0 | 140.4 | 141.9178 | -269.7 | -278.9145 | -258 | -266.1355 | -262.7 | -270.8396 | -263 | -271.4001 | 317.0403 | 319.6759
2021-07-23 22:00 | -54 | -54 | 67.4344 | 68.4961 | 79.0463 | 79.1629 | -53 | -53 | -210.6095 | 210.7322 | -210.6095 | 210.7322 | 76.929 | 136.8207 | 0 | 0 | 140.7 | 142.8863 | -269.1 | -277.1232 | -257.7 | -264.7753 | -263 | -270.1118 | -262.5 | -269.713 | 308.3615 | 313.1009
2021-07-23 22:30 | -63 | -63.0317 | 53.1778 | 54.6267 | 87.4702 | 87.8224 | -62 | -62.0725 | -224.7407 | 224.7469 | -224.7407 | 224.7469 | 108.6909 | 157.3624 | 0 | 0 | 146.1 | 148.0581 | -270.1 | -278.3341 | -258.7 | -265.8865 | -264.1 | -271.4871 | -263 | -270.6043 | 309.0109 | 312.3986
2021-07-23 23:00 | -64 | -64.2806 | 46.5779 | 48.4009 | 87.8936 | 88.5537 | -64 | -64.2806 | -220.6606 | 220.6782 | -220.6606 | 220.6782 | 131.972 | 175.3726 | 0 | 0 | 138.9 | 140.6629 | -272.7 | -282.3536 | -259.3 | -267.5185 | -265.1 | -273.4846 | -264.8 | -273.4915 | 294.8777 | 297.7289
2021-07-23 23:30 | -66 | -66.9104 | 42.4156 | 44.9629 | 87.034 | 88.3887 | -66 | -66.7533 | -226.0001 | 226.1249 | -226.0001 | 226.1249 | 122.4094 | 166.7606 | 0 | 0 | 135.3 | 137.0133 | -270 | -279.358 | -256.1 | -264.0974 | -261.6 | -269.7484 | -261.5 | -269.7558 | 295.9688 | 298.574
2021-07-24 | -80 | -80.895 | 24.7759 | 28.7454 | 98.299 | 99.7671 | -79 | -79.7621 | -234.8843 | 235.3314 | -234.8843 | 235.3314 | 155.7754 | 189.6113 | 0 | 0 | 133.8 | 135.2571 | -279.5 | -289.7801 | -264 | -272.5175 | -269.6 | -278.4141 | -269.1 | -278.1564 | 290.8774 | 293.5883
2021-07-24 00:30 | -69 | -69.7209 | 26.9517 | 28.5106 | 86.8001 | 88.1832 | -69 | -69.5845 | -210.9959 | 211.475 | -210.9959 | 211.475 | 163.4964 | 196.3263 | 0 | 0 | 122.7 | 124.4841 | -292.9 | -305.6905 | -274.6 | -284.7901 | -278.3 | -288.6759 | -279.1 | -289.7138 | 231.6751 | 235.3748
2021-07-24 01:00 | -67 | -67.7422 | 24.706 | 26.078 | 85.7499 | 87.6834 | -67 | -67.7422 | -200.7619 | 201.6387 | -200.7619 | 201.6387 | 179.0602 | 210.8069 | 0 | 0 | 117.9 | 119.7034 | -302.4 | -315.1122 | -282 | -292.1137 | -287.6 | -297.9112 | -287.6 | -298.2 | 202.4493 | 206.5699
2021-07-24 01:30 | -81 | -82.7647 | 7.7989 | 14.2471 | 98.3995 | 100.8552 | -81 | -82.5651 | -216.2877 | 217.7608 | -216.2877 | 217.7608 | 171.234 | 202.634 | 0 | 0 | 115.5 | 117.1345 | -278.5 | -291.476 | -259.5 | -269.6809 | -264.7 | -275.0929 | -264.2 | -274.8587 | 220.5624 | 222.7104
2021-07-24 02:00 | -84 | -86.122 | -1.2219 | 16.6923 | 103.9177 | 107.1975 | -88 | -90.0278 | -218.5328 | 220.9956 | -218.5328 | 220.9956 | 146.9978 | 181.7825 | 0 | 0 | 109.5 | 110.8272 | -251.5 | -264.222 | -234.7 | -244.7741 | -239.1 | -249.1361 | -239.5 | -250.1461 | 214.0068 | 215.8255
2021-07-24 02:30 | -94 | -96.5401 | -8.7563 | 18.4209 | 108.3052 | 111.541 | -93 | -95.5667 | -221.6333 | 224.2152 | -221.6333 | 224.2152 | 161.5278 | 189.219 | 0 | 0 | 112.5 | 113.8839 | -254.2 | -266.1336 | -236.6 | -246.4001 | -241.5 | -251.4125 | -241.1 | -251.4161 | 215.7524 | 217.1028
2021-07-24 03:00 | -103 | -105.9906 | -18.5522 | 27.2659 | 117.108 | 120.8775 | -102 | -105.019 | -233.7674 | 237.0441 | -233.7674 | 237.0441 | 148.2488 | 179.8723 | 0 | 0 | 102 | 103.5243 | -253.9 | -266.9362 | -235.3 | -245.5201 | -240.2 | -250.7589 | -239 | -249.6964 | 186.6716 | 188.3014
2021-07-24 03:30 | -99 | -102.1078 | -8.5328 | 19.2578 | 105.7166 | 109.4752 | -99 | -101.8676 | -215.457 | 218.4702 | -215.457 | 218.4702 | 147.9398 | 181.477 | 0 | 0 | 94.8 | 96.7248 | -255.3 | -268.4222 | -235.6 | -245.8076 | -240.3 | -250.8547 | -240.1 | -250.8651 | 168.8562 | 170.6672
2021-07-24 04:00 | -110 | -113.2652 | -27.7481 | 35.0164 | 124.526 | 128.1874 | -110 | -113.031 | -243.2844 | 246.515 | -243.2844 | 246.515 | 148.3336 | 177.2367 | 0 | 0 | 94.2 | 95.5324 | -253.1 | -265.9289 | -233.7 | -243.645 | -238.2 | -248.3856 | -238.2 | -248.7284 | 169.7865 | 170.6977
2021-07-24 04:30 | -115 | -118.6002 | -31.0795 | 39.7237 | 130.2451 | 134.0779 | -115 | -118.6002 | -251.5735 | 255.1648 | -251.5735 | 255.1648 | 143.4839 | 172.5839 | 0 | 0 | 91.8 | 93.1668 | -254.2 | -266.8845 | -234.4 | -244.458 | -238.6 | -248.6845 | -239.1 | -249.5045 | 170.3033 | 171.0719
2021-07-24 05:00 | -123 | -126.6057 | -37.1823 | 45.5345 | 138.4195 | 142.313 | -122 | -125.8769 | -264.8443 | 268.4247 | -264.8443 | 268.4247 | 143.0012 | 169.3657 | 0 | 0 | 88.2 | 89.6754 | -255.1 | -267.0525 | -235.5 | -245.1487 | -240.4 | -250.2447 | -239.3 | -249.4689 | 169.0985 | 169.5843
2021-07-24 05:30 | -124 | -127.5774 | -36.7439 | 44.81 | 139.0632 | 142.5885 | -125 | -128.5496 | -267.4845 | 270.683 | -267.4845 | 270.683 | 146.6306 | 171.2836 | 0 | 0 | 99.3 | 100.7111 | -252.5 | -263.008 | -234.5 | -243.0766 | -238.8 | -247.6201 | -238.5 | -247.5706 | 188.7373 | 189.2944
2021-07-24 06:00 | -126 | -129.2942 | -36.2546 | 44.6128 | 141.9554 | 144.9346 | -125 | -128.3199 | -275.1801 | 277.638 | -275.1801 | 277.638 | 142.7883 | 166.438 | 0 | 0 | 102 | 103.4735 | -251.1 | -260.9449 | -234.1 | -242.1967 | -238.7 | -246.9762 | -238.3 | -246.8747 | 206.5026 | 207.0451
2021-07-24 06:30 | -119 | -124.0403 | -25.0589 | 42.8837 | 138.9785 | 143.4663 | -119 | -123.7619 | -274.6139 | 278.3332 | -274.6139 | 278.3332 | 154.1025 | 183.5417 | 0 | 0 | 106.5 | 108.112 | -278.8 | -290.0783 | -258.3 | -267.3572 | -263.6 | -272.9684 | -263.4 | -273.0633 | 192.9951 | 195.1787
2021-07-24 07:00 | -116 | -120.3329 | -19.0979 | 39.6174 | 135.4368 | 139.5352 | -116 | -120.0708 | -272.7742 | 275.7253 | -272.7742 | 275.7253 | 148.6268 | 186.0438 | 0 | 0 | 101.1 | 103.1974 | -304.8 | -319.2915 | -281.2 | -292.6744 | -286.6 | -298.1961 | -287 | -298.8164 | 160.9085 | 166.054
2021-07-24 07:30 | -117 | -121.5648 | -12.0644 | 37.6242 | 132.9401 | 136.9113 | -117 | -121.5648 | -273.5507 | 276.0544 | -273.5507 | 276.0544 | 137.1879 | 156.4137 | 0 | 0 | 117.9 | 119.0909 | -278.1 | -289.7682 | -261.2 | -273.9493 | -267.3 | -280.55 | -266.9 | -280.3214 | 237.242 | 237.4746
2021-07-24 08:00 | -108 | -116.619 | -5.9805 | 49.0345 | 128.0929 | 135.3721 | -107 | -115.317 | -272.9207 | 277.0923 | -272.9207 | 277.0923 | 130.137 | 158.8423 | 0 | 0 | 117.9 | 119.2661 | -292.9 | -306.2397 | -277.3 | -291.1713 | -282.8 | -297.1725 | -282.6 | -297.2292 | 229.1641 | 229.4638
2021-07-24 08:30 | -113 | -120.9049 | -5.8498 | 50.6679 | 135.5694 | 141.4819 | -113 | -120.5529 | -288.6818 | 291.5768 | -288.6818 | 291.5768 | 115.5493 | 151.3426 | 0 | 0 | 124.5 | 126.2091 | -288.8 | -302.4095 | -274.1 | -288.0024 | -280 | -294.2286 | -280.4 | -294.9826 | 262.0456 | 263.196
2021-07-24 09:00 | -115 | -122.0901 | -12.994 | 49.4131 | 136.3076 | 141.7285 | -114 | -120.8139 | -289.8554 | 292.3625 | -289.8554 | 292.3625 | 105.1101 | 140.9381 | 0 | 0 | 132.3 | 134.0517 | -277.2 | -288.3749 | -268.3 | -280.6682 | -274.5 | -287.2705 | -273.7 | -286.7139 | 292.6717 | 293.8134
2021-07-24 09:30 | -112 | -117.9534 | -8.138 | 46.8262 | 134.0274 | 138.7396 | -112 | -117.9534 | -289.7997 | 291.5994 | -289.7997 | 291.5994 | 99.5757 | 138.3989 | 0 | 0 | 138.6 | 140.4628 | -291.4 | -303.572 | -281.3 | -294.4464 | -284.3 | -297.2553 | -285.5 | -298.843 | 300.0512 | 301.39
2021-07-24 10:00 | -115 | -121.758 | -8.9815 | 49.6495 | 138.1805 | 143.0852 | -116 | -122.3806 | -293.1223 | 295.2955 | -293.1223 | 295.2955 | 76.9571 | 120.554 | 0 | 0 | 142.2 | 143.9225 | -259.8 | -268.6485 | -250.5 | -260.7805 | -256.2 | -266.7563 | -257.2 | -268.2047 | 324.5868 | 325.2188
2021-07-24 10:30 | -116 | -122.7029 | -12.4555 | 49.3801 | 133.6677 | 139.2054 | -116 | -122.7029 | -305.1624 | 306.5611 | -305.1624 | 306.5611 | 97.5614 | 138.7081 | 0 | 0 | 136.2 | 138.0952 | -285.7 | -297.2347 | -274.3 | -286.6695 | -280.8 | -293.4702 | -280.3 | -293.2257 | 289.1569 | 291.1206
2021-07-24 11:00 | -115 | -121.4331 | -4.8864 | 49.7461 | 137.3857 | 142.4996 | -114 | -120.1665 | -305.1681 | 306.4655 | -305.1681 | 306.4655 | 90.3055 | 137.2876 | 0 | 0 | 143.7 | 145.6413 | -281.4 | -292.0905 | -275.7 | -287.5507 | -281.9 | -294.0066 | -281.6 | -293.976 | 326.3455 | 328.2956
2021-07-24 11:30 | -132 | -138.5208 | -25.9688 | 57.9303 | 149.774 | 155.2497 | -132 | -138.5208 | -316.3951 | 318.5982 | -316.3951 | 318.5982 | 74.6519 | 129.9732 | 0 | 0 | 150.9 | 153.0394 | -291.5 | -303.0588 | -281.8 | -293.7126 | -287.9 | -300.0013 | -287.6 | -300.0685 | 329.8011 | 332.9677
2021-07-24 12:00 | -124 | -132.2573 | -32.1109 | 59.3432 | 142.18 | 149.0511 | -123 | -131.3202 | -294.2917 | 297.864 | -294.2917 | 297.864 | 63.4761 | 131.8459 | 0 | 0 | 143.1 | 145.1485 | -293.3 | -307.1519 | -283.7 | -297.5179 | -289 | -302.7491 | -289.1 | -303.144 | 315.1239 | 318.9335
2021-07-24 12:30 | -110 | -119.2309 | -44.5384 | 59.4509 | 123.5795 | 131.774 | -110 | -119.2309 | -259.4413 | 264.2806 | -259.4413 | 264.2806 | 58.2788 | 155.9648 | 0 | 0 | 132.6 | 134.6489 | -281.3 | -295.8073 | -271.7 | -282.5919 | -277.4 | -288.3419 | -276.6 | -287.8535 | 278.3605 | 293.1776
2021-07-24 13:00 | -97 | -99.0404 | -29.481 | 33.9528 | 112.1399 | 114.8617 | -97 | -99.0404 | -239.9467 | 240.7726 | -239.9467 | 240.7726 | 91.3969 | 159.5816 | 0 | 0 | 134.1 | 136.6163 | -283.3 | -295.2363 | -270.8 | -280.2082 | -275.8 | -285.4397 | -275.4 | -285.1686 | 267.5736 | 278.4769
2021-07-24 13:30 | -93 | -96.3016 | -37.4321 | 41.6039 | 103.9138 | 108.2801 | -92 | -95.0789 | -223.2474 | 225.2653 | -223.2474 | 225.2653 | 100.3966 | 162.5409 | 0 | 0 | 141.3 | 143.3743 | -295.8 | -308.4135 | -282.6 | -293.4883 | -288.6 | -299.74 | -288.5 | -299.7365 | 261.4904 | 269.2744
2021-07-24 14:00 | -85 | -88.6002 | -30.5135 | 34.8268 | 95.7878 | 100.9302 | -85 | -88.3233 | -215.4464 | 217.7828 | -215.4464 | 217.7828 | 136.57 | 187.0652 | 0 | 0 | 133.8 | 135.6786 | -303.7 | -318.6814 | -286.6 | -299.1389 | -292.4 | -305.106 | -291.9 | -304.8475 | 223.1964 | 231.0519
2021-07-24 14:30 | -83 | -86.6833 | -23.9389 | 29.7909 | 96.4329 | 101.499 | -82 | -85.7263 | -212.1477 | 214.7158 | -212.1477 | 214.7158 | 138.8867 | 193.6614 | 0 | 0 | 141.6 | 142.8558 | -303.9 | -320.6245 | -286.5 | -299.9461 | -292.6 | -306.217 | -292.3 | -306.2629 | 239.2151 | 247.139
2021-07-24 15:00 | -82 | -85.44 | -18.666 | 25.7194 | 98.0817 | 102.9027 | -82 | -85.1645 | -217.4148 | 219.8318 | -217.4148 | 219.8318 | 141.8969 | 195.3231 | 0 | 0 | 135.9 | 137.1266 | -306.7 | -324.5991 | -287.4 | -301.5231 | -293.2 | -307.5355 | -293.1 | -307.774 | 229.6373 | 236.7372
2021-07-24 15:30 | -95 | -98.7623 | -26.6698 | 33.8239 | 109.2379 | 114.1373 | -96 | -97.8008 | -237.671 | 240.3258 | -237.671 | 240.3258 | 130.9172 | 184.128 | 0 | 0 | 135.9 | 137.2079 | -304.5 | -320.908 | -288.3 | -301.3731 | -294.2 | -307.4441 | -294 | -307.6138 | 253.7169 | 259.6829
2021-07-24 16:00 | -107 | -110.354 | -22.9215 | 33.805 | 124.3776 | 127.9684 | -106 | -109.1421 | -269.3178 | 270.879 | -269.3178 | 270.879 | 140.0238 | 186.735 | 0 | 0 | 135.6 | 137.2165 | -300.2 | -315.1154 | -283.6 | -295.8354 | -289.5 | -301.8617 | -290.3 | -303.1713 | 257.3 | 262.4585
2021-07-24 16:30 | -107 | -110.1136 | -1.6067 | 27.3439 | 122.7632 | 125.6466 | -107 | -109.8818 | -276.7568 | 277.5453 | -276.7568 | 277.5453 | 120.2623 | 172.5283 | 0 | 0 | 143.1 | 144.721 | -304.2 | -318.3038 | -289.7 | -301.4935 | -296 | -307.9626 | -295.2 | -307.3882 | 290.2278 | 295.3441
2021-07-24 17:00 | -107 | -107.5639 | 6.3827 | 21.214 | 130.1708 | 130.8491 | -106 | -106.5692 | -298.567 | 298.6221 | -298.567 | 298.6221 | 96.1816 | 163.351 | 0 | 0 | 148.2 | 149.9436 | -303.3 | -317.9198 | -289.3 | -302.2051 | -294.3 | -307.2324 | -294.7 | -308.049 | 317.0931 | 322.3474
2021-07-24 17:30 | -108 | -108.462 | 13.4373 | 26.3578 | 134.5178 | 134.8185 | -109 | -109.4578 | -315.1924 | 315.6705 | -315.1924 | 315.6705 | 63.4365 | 133.4565 | 0 | 0 | 153.3 | 155.0756 | -302.5 | -315.5192 | -290.3 | -302.5163 | -295.4 | -307.72 | -296.4 | -309.0173 | 344.8892 | 349.0822
2021-07-24 18:00 | -109 | -114.7911 | 21.1308 | 56.4739 | 134.8093 | 138.7863 | -109 | -114.4814 | -321.349 | 321.7102 | -321.349 | 321.7102 | 44.5358 | 143.0903 | 0 | 0 | 160.2 | 160.5636 | -298.4 | -315.5461 | -287.4 | -299.7454 | -292.7 | -304.932 | -293.7 | -306.2013 | 372.4741 | 378.484
2021-07-24 18:30 | -115 | -120.2082 | 18.7517 | 56.1712 | 137.4604 | 141.3693 | -114 | -120.2082 | -321.418 | 321.9149 | -321.418 | 321.9149 | 47.3772 | 141.4957 | 0 | 0 | 163.5 | 164.1329 | -297.2 | -312.972 | -286.1 | -298.036 | -292.7 | -304.7643 | -292.6 | -304.9203 | 372.1 | 377.9607
2021-07-24 19:00 | -113 | -113.3578 | 14.6395 | 29.337 | 138.0164 | 138.2399 | -113 | -113.3578 | -317.6874 | 318.1785 | -317.6874 | 318.1785 | 64.2773 | 133.4948 | 0 | 0 | 159 | 159.793 | -297.5 | -312.2088 | -285.7 | -296.9877 | -291.3 | -302.5672 | -291.9 | -303.4185 | 365.3663 | 369.341
2021-07-24 19:30 | -128 | -129.7112 | 2.2111 | 35.9463 | 149.4351 | 150.5021 | -126 | -127.738 | -330.2654 | 330.2677 | -330.2654 | 330.2677 | 79.3409 | 133.516 | 0 | 0 | 155.7 | 156.6362 | -299.3 | -311.6602 | -286.2 | -296.3772 | -292.3 | -302.4451 | -293.6 | -304.2515 | 368.8676 | 371.0507
2021-07-24 20:00 | -121 | -123.1666 | 7.793 | 34.2925 | 142.6857 | 143.9111 | -121 | -122.9837 | -316.5294 | 316.543 | -316.5294 | 316.543 | 86.363 | 137.8449 | 0 | 0 | 157.8 | 158.54 | -292.6 | -305.1464 | -281.6 | -291.8849 | -287.7 | -297.9675 | -287.9 | -298.6472 | 372.9076 | 374.6908
2021-07-24 20:30 | -112 | -113.2828 | 10.6479 | 29.537 | 136.1183 | 137.1009 | -112 | -113.2828 | -302.7131 | 302.7219 | -302.7131 | 302.7219 | 94.8318 | 139.1611 | 0 | 0 | 156 | 158.1683 | -294.6 | -303.2708 | -283.8 | -293.5429 | -290.1 | -300.0426 | -290.4 | -300.6151 | 358.0513 | 359.2776
2021-07-24 21:00 | -126 | -128.082 | -5.6888 | 32.5111 | 149.8427 | 151.2482 | -125 | -126.7517 | -319.6142 | 319.7937 | -319.6142 | 319.7937 | 105.3968 | 146.3667 | 0 | 0 | 153.6 | 155.9033 | -293.5 | -302.6118 | -281.8 | -291.8165 | -287.9 | -298.1227 | -288.6 | -299.1119 | 356.0884 | 357.325
2021-07-24 21:30 | -113 | -116.1809 | 3.0822 | 35.4374 | 135.4954 | 138.0281 | -111 | -114.2366 | -296.993 | 297.8488 | -296.993 | 297.8488 | 119.1017 | 162.0355 | 0 | 0 | 149.1 | 151.2649 | -300.2 | -310.7283 | -286.5 | -296.6151 | -292.6 | -303.0771 | -292.7 | -303.2604 | 317.5493 | 319.6093
2021-07-24 22:00 | -116 | -121.1652 | -3.6928 | 40.1116 | 135.305 | 139.9267 | -116 | -121.1652 | -291.8493 | 294.2716 | -291.8493 | 294.2716 | 98.6908 | 156.8121 | 0 | 0 | 123.3 | 125.8488 | -296.4 | -310.0254 | -279.6 | -290.8749 | -284.9 | -296.4961 | -284.7 | -296.4682 | 252.4259 | 258.9166
2021-07-24 22:30 | -117 | -118.8697 | -7.4447 | 28.8696 | 136.036 | 138.2521 | -116 | -118.2582 | -292.7141 | 293.5424 | -292.7141 | 293.5424 | 119.6984 | 160.667 | 0 | 0 | 124.8 | 128.0128 | -302.4 | -314.5007 | -286 | -295.6958 | -291.4 | -301.3506 | -291.2 | -301.3622 | 241.7269 | 250.3272
2021-07-24 23:00 | -111 | -112.1472 | -6.8402 | 19.7079 | 130.1036 | 131.5355 | -112 | -113.1371 | -282.2495 | 282.5856 | -282.2495 | 282.5856 | 154.2237 | 185.966 | 0 | 0 | 133.2 | 135.4526 | -302.2 | -314.3635 | -284.7 | -294.8435 | -288.3 | -298.3283 | -290.3 | -300.6222 | 253.897 | 260.3568
2021-07-24 23:30 | -99 | -99.8499 | 2.5052 | 12.7755 | 116.7019 | 117.9668 | -99 | -99.7246 | -268.5285 | 268.672 | -268.5285 | 268.672 | 156.434 | 188.8064 | 0 | 0 | 135 | 137.3319 | -305.3 | -317.0732 | -285.9 | -295.3969 | -292.2 | -301.9723 | -292 | -302.0584 | 250.3873 | 255.243
2021-07-25 | -107 | -108.5035 | -10.8375 | 20.5611 | 125.2744 | 127.2231 | -107 | -108.5035 | -274.0216 | 274.6807 | -274.0216 | 274.6807 | 147.4318 | 183.1755 | 0 | 0 | 129.3 | 131.0918 | -283.9 | -295.4219 | -267.4 | -276.7683 | -272.8 | -282.3467 | -272.6 | -282.4917 | 250.2008 | 254.093
2021-07-25 00:30 | -99 | -100.1299 | -6.8752 | 12.7263 | 115.9927 | 117.5598 | -99 | -100.1299 | -253.8737 | 254.4052 | -253.8737 | 254.4052 | 149.9881 | 185.7242 | 0 | 0 | 124.2 | 125.1759 | -271.5 | -282.2351 | -255.3 | -264.2975 | -260.3 | -269.3413 | -260.3 | -269.6782 | 247.1508 | 248.8856
2021-07-25 01:00 | -96 | -98.4886 | -7.7947 | 19.1291 | 112.9469 | 116.3315 | -95 | -97.2934 | -242.5008 | 244.6774 | -242.5008 | 244.6774 | 133.3033 | 167.9489 | 0 | 0 | 119.7 | 120.4589 | -248.8 | -258.0045 | -234.8 | -242.4692 | -239.3 | -247.1512 | -239.3 | -247.5207 | 254.2527 | 255.2184
2021-07-25 01:30 | -101 | -103.8123 | -10.626 | 20.633 | 111.1532 | 114.644 | -101 | -103.5857 | -237.4102 | 239.7729 | -237.4102 | 239.7729 | 137.9794 | 168.4157 | 0 | 0 | 112.2 | 112.6359 | -252.4 | -261.927 | -236 | -243.8816 | -240.3 | -248.2697 | -240.9 | -249.2052 | 219.769 | 219.8534
2021-07-25 02:00 | -97 | -99.925 | -14.4817 | 23.3636 | 114.2019 | 117.6536 | -98 | -100.6628 | -236.594 | 239.1816 | -236.594 | 239.1816 | 134.831 | 163.9347 | 0 | 0 | 111 | 111.2737 | -240.1 | -249.3268 | -224.7 | -232.6763 | -229.1 | -237.1851 | -229.1 | -237.4986 | 227.1772 | 227.1803
2021-07-25 02:30 | -100 | -102.6109 | -16.6581 | 23.4001 | 114.9395 | 118.1057 | -100 | -102.1812 | -235.3154 | 237.7144 | -235.3154 | 237.7144 | 134.1177 | 166.2429 | 0 | 0 | 109.8 | 109.9638 | -235.1 | -244.5982 | -219.6 | -227.8347 | -223.1 | -231.3949 | -223.4 | -232.1404 | 217.3659 | 217.4026
2021-07-25 03:00 | -94 | -96.1041 | -8.5679 | 15.4671 | 104.2629 | 107.4286 | -93 | -95.1262 | -217.4998 | 219.8002 | -217.4998 | 219.8002 | 140.7429 | 167.9324 | 0 | 0 | 108.9 | 109.0057 | -232.4 | -241.2113 | -218.1 | -225.8613 | -223.5 | -231.5437 | -222.5 | -230.843 | 215.3415 | 215.3886
2021-07-25 03:30 | -86 | -88.0738 | -6.0099 | 14.4544 | 100.8558 | 104.25 | -85 | -87.0976 | -210.9559 | 213.4047 | -210.9559 | 213.4047 | 143.2454 | 171.675 | 0 | 0 | 107.7 | 107.8841 | -233.2 | -242.9962 | -218.1 | -226.4161 | -222.6 | -231.0999 | -221.7 | -230.4775 | 203.6578 | 203.6605
2021-07-25 04:00 | -98 | -100.02 | -17.3425 | 21.9825 | 111.2941 | 114.224 | -97 | -98.8433 | -225.3659 | 227.6162 | -225.3659 | 227.6162 | 148.0197 | 173.6088 | 0 | 0 | 107.1 | 107.3623 | -233.7 | -244.5199 | -217.8 | -227.1294 | -222.6 | -232.2923 | -222.3 | -232.264 | 202.222 | 202.2221
2021-07-25 04:30 | -84 | -85.9069 | -8.1143 | 14.6705 | 102.0076 | 105.2224 | -84 | -85.9069 | -212.1992 | 214.5643 | -212.1992 | 214.5643 | 138.6482 | 169.8927 | 0 | 0 | 105.9 | 106.0227 | -232.5 | -244.3926 | -217 | -227.0784 | -221.7 | -232.13 | -221 | -231.6406 | 196.6016 | 196.624
2021-07-25 05:00 | -102 | -104.3456 | -20.9306 | 25.7251 | 115.9005 | 118.8825 | -102 | -104.1393 | -233.7749 | 236.1975 | -233.7749 | 236.1975 | 135.7301 | 165.3648 | 0 | 0 | 97.5 | 97.8612 | -230.6 | -242.3357 | -215.3 | -225.2477 | -219.5 | -229.6443 | -219.2 | -229.6837 | 196.6707 | 196.6708
2021-07-25 05:30 | -95 | -92.9624 | -15.5438 | 20.8256 | 112.0168 | 114.7945 | -94 | -95.7079 | -229.3994 | 231.5165 | -229.3994 | 231.5165 | 140.3158 | 168.7592 | 0 | 0 | 108 | 108.1665 | -231.9 | -243.1185 | -216.8 | -226.6236 | -221.6 | -231.4782 | -221.8 | -231.7855 | 207.3282 | 207.3313
2021-07-25 06:00 | -102 | -103.7545 | -17.9448 | 23.0319 | 116.5415 | 118.9791 | -102 | -102.7716 | -239.3069 | 240.9994 | -239.3069 | 240.9994 | 142.9716 | 169.8553 | 0 | 0 | 109.8 | 110.0767 | -230.8 | -241.1238 | -216.6 | -225.8008 | -221.2 | -230.6656 | -221 | -230.6447 | 222.9707 | 222.973
2021-07-25 06:30 | -99 | -100.449 | -14.2923 | 19.5849 | 116.3337 | 118.445 | -99 | -100.449 | -242.6564 | 243.9051 | -242.6564 | 243.9051 | 138.8346 | 166.7345 | 0 | 0 | 114.9 | 115.2066 | -235.2 | -244.6392 | -221.1 | -229.7911 | -225.5 | -234.4883 | -225.1 | -234.4081 | 233.1707 | 233.1724
2021-07-25 07:00 | -98 | -99.4636 | -10.1493 | 19.1185 | 115.496 | 117.8671 | -97 | -98.4784 | -243.3922 | 244.7096 | -243.3922 | 244.7096 | 129.4434 | 158.3737 | 0 | 0 | 117.6 | 118.2731 | -235.3 | -243.9802 | -222.3 | -230.2809 | -227.3 | -235.5965 | -227.1 | -235.6498 | 259.0296 | 259.3396
2021-07-25 07:30 | -99 | -100.8067 | -12.4588 | 21.5243 | 120.7038 | 123.0012 | -101 | -100.8067 | -257.1406 | 258.2173 | -257.1406 | 258.2173 | 112.9464 | 148.8215 | 0 | 0 | 123.6 | 124.2406 | -232.7 | -242.3481 | -220.7 | -229.3518 | -226 | -234.8872 | -225.6 | -234.9441 | 264.3896 | 265.1466
2021-07-25 08:00 | -103 | -103.6967 | -11.5656 | 16.1842 | 120.0914 | 121.2426 | -102 | -102.7035 | -263.593 | 263.7539 | -263.593 | 263.7539 | 95.3922 | 112.4623 | 0 | 0 | 123 | 124.1018 | -228.5 | -235.4297 | -221 | -230.7308 | -224.6 | -234.7553 | -225.3 | -235.5415 | 288.3418 | 289.3531
2021-07-25 08:30 | -107 | -107.7868 | -15.2069 | 21.3997 | 125.6254 | 126.6723 | -108 | -108.7796 | -274.2995 | 274.3992 | -274.2995 | 274.3992 | 79.8297 | 97.3333 | 0 | 0 | 126.9 | 127.7834 | -224 | -229.9565 | -217.3 | -226.082 | -222.5 | -231.6882 | -222.3 | -231.6643 | 301.2697 | 301.9284
2021-07-25 09:00 | -101 | -101.4002 | -15.4286 | 16.6517 | 115.589 | 116.199 | -99 | -102.3132 | -261.2754 | 261.2782 | -261.2754 | 261.2782 | 42.3499 | 102.49 | 0 | 0 | 111.9 | 114.0229 | -229.7 | -236.3098 | -219.1 | -225.1401 | -224.2 | -230.3702 | -222.7 | -228.8967 | 262.4247 | 266.3687
2021-07-25 09:30 | -88 | -88.278 | -3.7386 | 4.9824 | 98.6525 | 99.2695 | -88 | -88.2043 | -234.8065 | 234.8251 | -234.8065 | 234.8251 | 38.1387 | 106.842 | 0 | 0 | 107.1 | 110.0939 | -228.2 | -236.0126 | -217.4 | -224.2248 | -222.4 | -229.3176 | -222.2 | -229.3449 | 249.7556 | 256.1974
2021-07-25 10:00 | -104 | -104.1729 | -14.9077 | 15.7502 | 113.6882 | 114.114 | -103 | -103.1746 | -262.6934 | 262.7566 | -262.6934 | 262.7566 | 53.9206 | 109.3016 | 0 | 0 | 114 | 116.4375 | -230.8 | -237.4909 | -221.2 | -227.1615 | -225.6 | -231.6282 | -225.4 | -231.4107 | 268.3645 | 273.9924
2021-07-25 10:30 | -96 | -96.2549 | -19.7545 | 19.9612 | 108.8472 | 109.3769 | -96 | -96.1873 | -253.006 | 253.0506 | -253.006 | 253.0506 | 16.3391 | 97.8455 | 0 | 0 | 111 | 114.3079 | -229.9 | -236.5042 | -218.5 | -224.4186 | -223.2 | -229.1482 | -222.9 | -229.0222 | 270.2292 | 278.4075
2021-07-25 11:00 | -106 | -106.5692 | -14.1207 | 15.9448 | 113.473 | 114.1342 | -105 | -105.4751 | -256.4131 | 256.4181 | -256.4131 | 256.4181 | 19.2568 | 65.0012 | 0 | 0 | 109.5 | 111.9101 | -227.7 | -235.0947 | -218.4 | -228.0969 | -223.3 | -233.3081 | -222.7 | -232.7629 | 276.0364 | 276.1652
2021-07-25 11:30 | -108 | -109.3298 | -41.4496 | 43.4914 | 119.2723 | 121.4352 | -107 | -108.342 | -262.992 | 263.5192 | -262.992 | 263.5192 | 23.8549 | 70.624 | 0 | 0 | 108.6 | 111.0924 | -228.1 | -236.0641 | -218.9 | -229.3974 | -223.4 | -234.2601 | -223.4 | -234.3506 | 279.5067 | 279.8129
2021-07-25 12:00 | -84 | -85.5102 | -21.8273 | 23.4484 | 91.6148 | 94.4434 | -83 | -84.5281 | -243.7414 | 244.5297 | -243.7414 | 244.5297 | 5.891 | 70.6484 | 0 | 0 | 106.8 | 109.2696 | -227.9 | -236.4475 | -218.8 | -230.0034 | -223.5 | -234.9649 | -223.5 | -234.9033 | 279.197 | 279.3742
2021-07-25 12:30 | -91 | -93.3809 | -16.2807 | 20.1095 | 104.0531 | 106.2759 | -91 | -92.3959 | -252.8788 | 253.0853 | -252.8788 | 253.0853 | 4.4555 | 69.5705 | 0 | 0 | 112.2 | 114.8013 | -227.2 | -235.2983 | -219.9 | -230.4414 | -225.4 | -236.2579 | -225.4 | -236.1325 | 292.3911 | 293.0111
2021-07-25 13:00 | -113 | -113.9912 | -25.8717 | 29.2707 | 129.7451 | 130.9879 | -114 | -114.8564 | -280.9168 | 281.0428 | -280.9168 | 281.0428 | -5.984 | 64.5396 | 0 | 0 | 120.9 | 123.6852 | -223.4 | -229.5548 | -218.5 | -227.2906 | -223.2 | -232.5 | -224 | -233.42 | 337.3152 | 337.6938
2021-07-25 13:30 | -122 | -125.8769 | -22.3643 | 36.9172 | 138.6202 | 141.4033 | -121 | -124.6635 | -289.292 | 290.3632 | -289.292 | 290.3632 | -8.682 | 73.7772 | 0 | 0 | 117.9 | 120.5631 | -228.8 | -236.7149 | -223.3 | -233.3857 | -228.1 | -238.5282 | -227.3 | -237.5132 | 338.0685 | 339.0475
2021-07-25 14:00 | -133 | -136.7955 | -26.9774 | 43.4795 | 149.4504 | 152.2488 | -132 | -135.5913 | -305.4118 | 306.5564 | -305.4118 | 306.5564 | 6.0596 | 78.8815 | 0 | 0 | 137.1 | 138.8381 | -230 | -237.422 | -227.3 | -236.744 | -232.2 | -241.84 | -231.4 | -241.1282 | 372.1862 | 372.4825
2021-07-25 14:30 | -112 | -115.447 | -25.3323 | 36.338 | 129.768 | 133.1962 | -112 | -115.447 | -276.9723 | 278.245 | -276.9723 | 278.245 | 48.525 | 99.0839 | 0 | 0 | 144.3 | 145.9524 | -252.8 | -262.0664 | -245.4 | -256.4884 | -250.6 | -262.0164 | -250.6 | -262.2217 | 359.4847 | 359.8411
2021-07-25 15:00 | -115 | -118.1271 | -20.3294 | 34.413 | 134.6578 | 137.7032 | -116 | -119.1008 | -282.1738 | 283.3247 | -282.1738 | 283.3247 | 40.3953 | 89.6547 | 0 | 0 | 148.8 | 150.0723 | -233.8 | -241.4759 | -227.9 | -238.0296 | -232.1 | -242.3972 | -232.1 | -242.571 | 381.4845 | 381.4987
2021-07-25 15:30 | -114 | -116.709 | -13.9297 | 26.203 | 134.7531 | 136.2414 | -115 | -117.686 | -285.1181 | 285.3478 | -285.1181 | 285.3478 | 71.3797 | 113.0257 | 0 | 0 | 150.3 | 151.41 | -267.6 | -278.0739 | -258.8 | -270.4145 | -264.1 | -275.8639 | -264.3 | -276.4788 | 366.0748 | 366.5842
2021-07-25 16:00 | -122 | -123.9677 | -20.5295 | 31.92 | 138.4777 | 140.4053 | -122 | -123.9677 | -292.6668 | 293.0963 | -292.6668 | 293.0963 | 74.8748 | 125.1236 | 0 | 0 | 149.7 | 150.2808 | -288.9 | -302.2688 | -278.4 | -292.2151 | -283.6 | -297.8116 | -283.2 | -297.5565 | 352.528 | 352.6267
2021-07-25 16:30 | -98 | -99.8248 | 8.284 | 26.9684 | 118.7943 | 120.6596 | -97 | -98.8433 | -274.1118 | 274.2858 | -274.1118 | 274.2858 | 65.012 | 121.6142 | 0 | 0 | 140.7 | 141.4047 | -298.9 | -313.6945 | -285.4 | -301.5948 | -290.9 | -307.5108 | -290.9 | -307.7711 | 323.8962 | 323.9578
2021-07-25 17:00 | -101 | -102.2595 | 5.6416 | 27.1141 | 133.3165 | 134.34 | -101 | -102.1078 | -306.6445 | 306.6479 | -306.6445 | 306.6479 | 71.741 | 120.6581 | 0 | 0 | 147.3 | 148.0925 | -302.7 | -316.285 | -290.6 | -305.3327 | -295.8 | -310.8649 | -295.6 | -310.739 | 360.1956 | 360.2723
2021-07-25 17:30 | -115 | -115.434 | 10.5852 | 25.3757 | 141.1515 | 141.5547 | -114 | -114.3547 | -328.7996 | 329.2729 | -328.7996 | 329.2729 | 47.9099 | 119.3169 | 0 | 0 | 149.4 | 149.4108 | -302 | -321.0007 | -288.9 | -304.153 | -294.6 | -310.2209 | -294.8 | -310.6622 | 390.385 | 391.3044
2021-07-25 18:00 | -118 | -118.2074 | 17.7254 | 31.6988 | 144.8524 | 144.9328 | -117 | -117.2092 | -339.4507 | 340.6994 | -339.4507 | 340.6994 | 34.035 | 113.317 | 0 | 0 | 150 | 150.0768 | -298.4 | -316.004 | -288.1 | -302.368 | -293.5 | -308.1245 | -293.5 | -308.3076 | 404.4685 | 405.7875
2021-07-25 18:30 | -111 | -111.2205 | 19.7956 | 32.5437 | 143.1044 | 143.1932 | -112 | -112.1606 | -336.231 | 337.4786 | -336.231 | 337.4786 | 40.3089 | 116.6612 | 0 | 0 | 150.6 | 150.6968 | -303.3 | -321.4829 | -292.6 | -307.3897 | -298.2 | -313.1495 | -298.2 | -313.3025 | 395.1036 | 396.5567
2021-07-25 19:00 | -123 | -123.3288 | 12.1623 | 29.9435 | 147.0153 | 147.1835 | -122 | -122.3315 | -336.8418 | 337.6634 | -336.8418 | 337.6634 | 62.1307 | 128.8345 | 0 | 0 | 154.5 | 154.5571 | -302 | -321.341 | -290.3 | -305.9189 | -296.2 | -311.9597 | -296 | -311.9587 | 395.6872 | 396.6116
2021-07-25 19:30 | -110 | -110.2225 | 16.5818 | 29.5055 | 139.3063 | 139.453 | -109 | -109.2245 | -318.5716 | 319.2578 | -318.5716 | 319.2578 | 72.3701 | 128.7623 | 0 | 0 | 153.6 | 153.675 | -301.3 | -320.5465 | -289.8 | -306.05 | -295.6 | -312.0887 | -295.7 | -312.6001 | 379.6905 | 380.2112
2021-07-25 20:00 | -125 | -125.3994 | 2.1766 | 26.4283 | 150.449 | 150.7185 | -126 | -125.3994 | -330.2654 | 330.5652 | -330.2654 | 330.5652 | 91.9437 | 137.162 | 0 | 0 | 155.1 | 155.194 | -301.4 | -319.3309 | -289.4 | -305.2552 | -295.2 | -311.4539 | -294.9 | -311.4258 | 385.9572 | 386.2236
2021-07-25 20:30 | -114 | -115.9181 | 10.7697 | 35.2095 | 137.9594 | 139.4286 | -114 | -115.7411 | -306.8746 | 306.9375 | -306.8746 | 306.9375 | 103.3725 | 144.6015 | 0 | 0 | 156 | 156.0649 | -301.9 | -321.1787 | -289.8 | -306.6335 | -295.7 | -312.7653 | -295.1 | -312.493 | 372.2257 | 372.3017
2021-07-25 21:00 | -119 | -120.5073 | 1.6851 | 29.2159 | 142.6424 | 143.7007 | -118 | -119.365 | -308.1989 | 308.2301 | -308.1989 | 308.2301 | 124.6455 | 153.6603 | 0 | 0 | 151.8 | 152.6941 | -299.9 | -314.0779 | -288.4 | -304.2755 | -294.1 | -310.4435 | -293.6 | -310.2273 | 363.718 | 363.737
2021-07-25 21:30 | -104 | -106.099 | 10.2157 | 31.0009 | 128.2548 | 130.0123 | -104 | -105.9056 | -284.6487 | 284.9255 | -284.6487 | 284.9255 | 131.278 | 163.4308 | 0 | 0 | 148.8 | 149.4386 | -302.3 | -317.819 | -290.4 | -307.3968 | -295.9 | -313.3471 | -295.8 | -313.55 | 334.2521 | 334.287
2021-07-25 22:00 | -115 | -115.5725 | -6.2707 | 27.8549 | 138.2426 | 139.8087 | -115 | -116.559 | -292.0071 | 292.4147 | -292.0071 | 292.4147 | 147.5798 | 169.6416 | 0 | 0 | 140.1 | 141.4922 | -303.7 | -318.1521 | -289.2 | -304.7173 | -295.9 | -311.9271 | -295.2 | -311.5177 | 299.0525 | 299.126
2021-07-25 22:30 | -98 | -98.732 | 7.315 | 21.7649 | 116.5472 | 118.3699 | -97 | -97.7394 | -258.5395 | 258.9664 | -258.5395 | 258.9664 | 164.6778 | 185.0185 | 0 | 0 | 135.9 | 136.6927 | -303.9 | -320.3704 | -289.1 | -306.4333 | -294.2 | -312.0208 | -293.8 | -311.6974 | 252.2522 | 252.2686
2021-07-25 23:00 | -92 | -93.3809 | 5.9907 | 19.473 | 112.9902 | 114.9325 | -91 | -92.3959 | -250.3064 | 250.9881 | -250.3064 | 250.9881 | 159.2272 | 197.7962 | 0 | 0 | 124.5 | 126.0179 | -296.4 | -313.5248 | -278.2 | -292.2422 | -283.6 | -297.9034 | -283.4 | -298.0208 | 229.2236 | 234.7992
2021-07-25 23:30 | -84 | -84.8528 | 13.0483 | 17.7246 | 101.0913 | 102.7578 | -83 | -83.863 | -239.4825 | 239.8374 | -239.4825 | 239.8374 | 176.5201 | 208.9452 | 0 | 0 | 134.7 | 136.3271 | -305 | -321.2566 | -286.8 | -300.8605 | -291.7 | -305.9546 | -291.5 | -306.0977 | 237.2309 | 241.1643
2021-07-26 | -76 | -77.666 | 14.5453 | 19.4637 | 94.0217 | 96.7656 | -76 | -77.666 | -221.3202 | 222.2805 | -221.3202 | 222.2805 | 180.0268 | 218.9103 | 0 | 0 | 125.4 | 127.097 | -306 | -325.4422 | -285.6 | -301.3347 | -291.2 | -307.2482 | -291 | -307.347 | 204.4743 | 211.671
2021-07-26 00:30 | -78 | -79.4292 | 10.9688 | 16.0103 | 92.3947 | 94.9766 | -76 | -77.1038 | -213.5486 | 214.5827 | -213.5486 | 214.5827 | 181.4789 | 217.4853 | 0 | 0 | 113.4 | 115.2203 | -303.7 | -323.9367 | -281.1 | -296.9762 | -286.2 | -302.3519 | -287.7 | -304.4136 | 172.6295 | 180.6291
2021-07-26 01:00 | -74 | -75.71 | 7.3008 | 12.8864 | 92.6578 | 95.4185 | -72 | -73.5459 | -207.282 | 208.6786 | -207.282 | 208.6786 | 181.2072 | 219.2097 | 0 | 0 | 109.2 | 110.0685 | -297.2 | -317.0078 | -275.4 | -291.0326 | -280.8 | -296.854 | -280.4 | -296.8348 | 173.4112 | 178.4754
2021-07-26 01:30 | -74 | -75.71 | 7.0719 | 12.4169 | 89.3237 | 92.5191 | -73 | -74.9533 | -200.2039 | 201.9918 | -200.2039 | 201.9918 | 162.4428 | 194.7965 | 0 | 0 | 111.3 | 111.9133 | -256.9 | -271.8144 | -241 | -253.4316 | -245.8 | -258.553 | -244.9 | -258.0421 | 209.2234 | 210.5425
2021-07-26 02:00 | -84 | -86.3481 | -4.5598 | 14.8735 | 100.1696 | 103.7751 | -85 | -87.0976 | -213.451 | 215.7231 | -213.451 | 215.7231 | 138.6593 | 174.5644 | 0 | 0 | 106.2 | 106.5317 | -234.1 | -248.1453 | -218.4 | -230.2455 | -222.8 | -234.9257 | -222.6 | -235.1196 | 211.4791 | 212.0094
2021-07-26 02:30 | -80 | -82.2253 | -5.9917 | 14.4706 | 99.2476 | 102.7778 | -79 | -81.2527 | -206.7791 | 209.2965 | -206.7791 | 209.2965 | 144.1992 | 175.2757 | 0 | 0 | 110.7 | 110.8466 | -229.2 | -242.0444 | -214.6 | -225.7281 | -218.4 | -229.6178 | -218.7 | -230.4039 | 208.7239 | 208.7584
2021-07-26 03:00 | -91 | -93.8616 | -10.5192 | 18.83 | 103.7788 | 107.6422 | -91 | -93.8616 | -213.117 | 215.8647 | -213.117 | 215.8647 | 141.2146 | 173.8807 | 0 | 0 | 100.5 | 100.5877 | -233.7 | -247.2411 | -217.2 | -228.6972 | -221 | -233.0918 | -220.8 | -233.2223 | 183.507 | 183.5071
2021-07-26 03:30 | -92 | -94.1488 | -8.7724 | 16.2744 | 101.7364 | 105.3488 | -92 | -93.9415 | -208.0127 | 210.6185 | -208.0127 | 210.6185 | 144.4366 | 174.9034 | 0 | 0 | 100.2 | 100.3979 | -232.6 | -246.432 | -215.4 | -227.3377 | -220.1 | -232.3346 | -219.5 | -232.0568 | 187.5115 | 187.5267
2021-07-26 04:00 | -91 | -92.9624 | -14.1102 | 19.4185 | 107.4943 | 110.6237 | -93 | -95.1262 | -214.9649 | 217.3067 | -214.9649 | 217.3067 | 145.5613 | 173.7668 | 0 | 0 | 100.8 | 100.9445 | -231.6 | -244.2546 | -214.8 | -225.6104 | -218.7 | -229.8746 | -218.9 | -230.2192 | 193.7786 | 193.8364
2021-07-26 04:30 | -99 | -101.415 | -14.0093 | 21.5212 | 109.6663 | 113.0784 | -98 | -100.2247 | -218.9809 | 221.5715 | -218.9809 | 221.5715 | 137.5471 | 167.5816 | 0 | 0 | 102.6 | 102.7932 | -229.6 | -242.3256 | -214.5 | -225.4784 | -218.6 | -229.8721 | -218.5 | -230.0571 | 196.6216 | 196.6306
2021-07-26 05:00 | -90 | -91.7823 | -7.1699 | 15.6177 | 105.7942 | 108.4824 | -90 | -91.5915 | -215.4373 | 217.2655 | -215.4373 | 217.2655 | 130.9443 | 162.0464 | 0 | 0 | 104.7 | 104.855 | -229.2 | -240.7578 | -213.8 | -223.9926 | -218.3 | -228.9753 | -217.6 | -228.4195 | 206.8131 | 206.8266
2021-07-26 05:30 | -102 | -103.5761 | -13.6801 | 21.6908 | 118.8832 | 121.1105 | -102 | -103.5761 | -238.2068 | 239.6792 | -238.2068 | 239.6792 | 130.5591 | 159.9281 | 0 | 0 | 114 | 114.3787 | -231.1 | -241.3244 | -217 | -226.4973 | -220.8 | -230.4245 | -220.3 | -230.234 | 235.1595 | 235.1756
2021-07-26 06:00 | -104 | -104.9381 | -9.3305 | 17.6214 | 122.9228 | 124.0684 | -104 | -104.9381 | -250.5514 | 251.0014 | -250.5514 | 251.0014 | 152.8993 | 167.0985 | 0 | 0 | 117 | 117.811 | -265.2 | -275.5889 | -248.2 | -257.8822 | -254.2 | -264.2 | -253.7 | -263.9109 | 230.0198 | 231.4054
2021-07-26 06:30 | -96 | -98.9545 | 11.3145 | 34.9104 | 116.8753 | 119.9959 | -96 | -98.9545 | -250.0277 | 251.4897 | -250.0277 | 251.4897 | 129.8781 | 178.1544 | 0 | 0 | 118.5 | 118.7371 | -281.6 | -297.2568 | -263.8 | -276.5192 | -268.8 | -281.7988 | -267.9 | -281.031 | 239.8204 | 241.8505
2021-07-26 07:00 | -93 | -94.921 | 19.392 | 37.0132 | 117.0311 | 118.7986 | -93 | -94.7259 | -256.3781 | 256.7515 | -256.3781 | 256.7515 | 122.586 | 177.0728 | 0 | 0 | 138 | 138.0003 | -288 | -307.3041 | -271.4 | -283.8958 | -276.5 | -289.007 | -276.5 | -289.4471 | 292.9176 | 296.2733
2021-07-26 07:30 | -100 | -102.3914 | 21.0254 | 43.2498 | 123.2298 | 124.9577 | -99 | -101.415 | -273.7486 | 273.9852 | -273.7486 | 273.9852 | 97.5486 | 163.378 | 0 | 0 | 146.4 | 146.4888 | -285.5 | -303.241 | -271.6 | -282.6337 | -277 | -287.8812 | -276.4 | -287.7168 | 333.76 | 342.3751
2021-07-26 08:00 | -100 | -101.2719 | 25.2308 | 44.2714 | 128.1325 | 128.8139 | -101 | -102.2595 | -289.0887 | 289.1105 | -289.0887 | 289.1105 | 69.8282 | 124.2155 | 0 | 0 | 131.4 | 131.4493 | -285.3 | -301.6229 | -271.8 | -285.3539 | -278.4 | -292.3409 | -278.3 | -292.3987 | 372.6814 | 374.1447
2021-07-26 08:30 | -105 | -105.5746 | 24.2595 | 41.5765 | 132.7252 | 133.0129 | -105 | -105.5746 | -300.8428 | 301.2175 | -300.8428 | 301.2175 | 43.4346 | 117.5563 | 0 | 0 | 131.1 | 131.2239 | -286.8 | -302.2505 | -275.1 | -288.1695 | -280.3 | -293.4616 | -279.9 | -293.1389 | 390.5356 | 393.5924
2021-07-26 09:00 | -113 | -113.4416 | 14.1492 | 34.9949 | 137.4291 | 137.6288 | -113 | -113.4416 | -306.0759 | 306.534 | -306.0759 | 306.534 | 32.6838 | 106.9068 | 0 | 0 | 131.4 | 131.6139 | -289.3 | -303.3046 | -276.7 | -288.5379 | -282.1 | -294.1416 | -282.1 | -294.2267 | 384.5232 | 388.9746
2021-07-26 09:30 | -111 | -112.0089 | 11.2715 | 37.5828 | 134.3455 | 134.9642 | -110 | -110.8873 | -291.9981 | 292.0414 | -291.9981 | 292.0414 | 49.9643 | 119.4072 | 0 | 0 | 137.7 | 137.9041 | -287.2 | -302.567 | -274.7 | -287.639 | -279.9 | -293.0203 | -280 | -293.1924 | 380.4483 | 383.1426
2021-07-26 10:00 | -112 | -112.7519 | 4.1043 | 32.0043 | 136.6726 | 137.1523 | -111 | -111.6468 | -291.8179 | 291.8436 | -291.8179 | 291.8436 | 61.4419 | 110.0732 | 0 | 0 | 127.2 | 128.5965 | -283.1 | -295.2992 | -272.4 | -285.4433 | -278.1 | -291.4805 | -277.9 | -291.4701 | 350.2613 | 352.5271
2021-07-26 10:30 | -122 | -121.9262 | -19.1703 | 34.589 | 142.8507 | 143.5586 | -120 | -121.062 | -309.0539 | 309.0644 | -309.0539 | 309.0644 | 69.3529 | 118.2452 | 0 | 0 | 138 | 139.3709 | -284.5 | -296.7551 | -273.6 | -286.7079 | -279.4 | -292.9607 | -278.9 | -292.5744 | 373.7673 | 376.6186
2021-07-26 11:00 | -119 | -121.8072 | -32.175 | 45.1144 | 134.7789 | 136.7507 | -118 | -120.6192 | -300.4895 | 300.7005 | -300.4895 | 300.7005 | 67.3131 | 110.1965 | 0 | 0 | 123.9 | 125.4721 | -281.1 | -293.0128 | -268.1 | -281.0711 | -273.2 | -286.4995 | -273.3 | -286.6272 | 346.529 | 348.1586
2021-07-26 11:30 | -129 | -131.5941 | -22.8012 | 42.4702 | 147.1675 | 148.8022 | -129 | -131.4001 | -313.0558 | 313.8624 | -313.0558 | 313.8624 | 74.8602 | 118.0877 | 0 | 0 | 132 | 133.304 | -274.1 | -285.0919 | -259.6 | -272.0029 | -264.5 | -277.2469 | -265 | -277.9342 | 346.05 | 346.9394
2021-07-26 12:00 | -138 | -140.4279 | -21.4915 | 45.2103 | 155.1345 | 156.733 | -136 | -140.4279 | -320.3 | 321.3672 | -320.3 | 321.3672 | 74.0195 | 106.78 | 0 | 0 | 131.7 | 132.9653 | -255.1 | -264.13 | -244.3 | -255.2994 | -249.5 | -260.6442 | -249.1 | -260.5606 | 372.5087 | 372.7211
2021-07-26 12:30 | -133 | -134.9741 | -27.5288 | 43.6713 | 152.9737 | 154.3082 | -132 | -133.9888 | -319.9854 | 323.1037 | -319.9854 | 323.1037 | 50.8047 | 92.9027 | 0 | 0 | 136.5 | 137.8437 | -245.8 | -253.9199 | -236.1 | -246.5734 | -240.5 | -251.3911 | -240.9 | -251.7177 | 380.9042 | 381.1658
2021-07-26 13:00 | -131 | -133.0038 | -39.2868 | 49.1307 | 148.1332 | 149.6544 | -131 | -133.0038 | -320.5851 | 323.4013 | -320.5851 | 323.4013 | 54.5484 | 101.5597 | 0 | 0 | 138.3 | 139.6264 | -258.4 | -268.2435 | -248.1 | -259.893 | -253 | -265.1068 | -252.6 | -264.8451 | 376.3719 | 376.8132
2021-07-26 13:30 | -128 | -129.8769 | -31.1748 | 43.6337 | 147.6837 | 148.9501 | -127 | -128.7245 | -307.9258 | 311.0368 | -307.9258 | 311.0368 | 74.2962 | 110.2709 | 0 | 0 | 128.4 | 129.6555 | -266.6 | -277.9808 | -252 | -264.9438 | -256.7 | -270.0321 | -257.1 | -270.6613 | 325.5509 | 325.9904
2021-07-26 14:00 | -119 | -121.0165 | -11.3295 | 33.4846 | 138.7316 | 140.0836 | -119 | -120.8387 | -300.7283 | 303.6181 | -300.7283 | 303.6181 | 49.622 | 92.5936 | 0 | 0 | 128.4 | 129.5337 | -249 | -259.9636 | -237.6 | -250.3577 | -242 | -255.0377 | -241.8 | -254.8796 | 358.9214 | 359.3839
2021-07-26 14:30 | -119 | -121.0165 | -23.9517 | 38.5546 | 140.6636 | 142.3527 | -121 | -122.9837 | -308.0665 | 308.7895 | -308.0665 | 308.7895 | 68.9205 | 128.0731 | 0 | 0 | 131.1 | 132.7713 | -271.7 | -283.6906 | -258.6 | -269.1859 | -263.9 | -274.681 | -264.2 | -275.1361 | 342.7267 | 349.8506
2021-07-26 15:00 | -112 | -114.1403 | -1.0594 | 29.4457 | 127.0339 | 128.4985 | -111 | -112.969 | -288.9848 | 289.4374 | -288.9848 | 289.4374 | 91.4099 | 146.1436 | 0 | 0 | 131.1 | 133.0168 | -287.3 | -301.9465 | -271.6 | -283.8826 | -276.7 | -289.1403 | -275.8 | -288.425 | 323.7863 | 331.4715
2021-07-26 15:30 | -119 | -120.669 | -14.5037 | 32.3734 | 138.3735 | 139.6966 | -119 | -120.5073 | -307.4343 | 307.8518 | -307.4343 | 307.8518 | 90.0386 | 143.5888 | 0 | 0 | 135.6 | 137.3096 | -288.7 | -303.371 | -275.3 | -287.4532 | -280.9 | -293.2481 | -280.9 | -293.4209 | 361.6486 | 369.0727
2021-07-26 16:00 | -111 | -112.969 | -3.7723 | 30.7713 | 134.2552 | 135.7938 | -111 | -112.7874 | -298.0334 | 298.7052 | -298.0334 | 298.7052 | 84.1533 | 145.3423 | 0 | 0 | 137.7 | 138.8715 | -293.3 | -309.0181 | -279.3 | -292.2404 | -284.7 | -297.8061 | -283.1 | -296.1665 | 344.5641 | 351.9092
2021-07-26 16:30 | -116 | -117.8855 | 5.8229 | 33.1753 | 134.0379 | 135.6142 | -116 | -117.8855 | -299.4622 | 300.1344 | -299.4622 | 300.1344 | 77.953 | 141.1724 | 0 | 0 | 154.8 | 156.4701 | -296.5 | -312.5279 | -281.2 | -293.8529 | -286.9 | -299.6851 | -287.3 | -300.4166 | 358.8938 | 365.9627
2021-07-26 17:00 | -115 | -116.2497 | 13.5274 | 35.754 | 138.2962 | 139.2156 | -114 | -115.2606 | -312.5262 | 314.3283 | -312.5262 | 314.3283 | 74.9419 | 144.2774 | 0 | 0 | 158.1 | 159.1904 | -302.1 | -319.4677 | -287.7 | -302.3887 | -293.6 | -308.2401 | -293 | -307.8624 | 360.984 | 366.7689
2021-07-26 17:30 | -101 | -102.2595 | 33.1777 | 47.8486 | 128.5086 | 129.248 | -101 | -102.1078 | -305.7063 | 305.7194 | -305.7063 | 305.7194 | 54.6634 | 128.1312 | 0 | 0 | 153.6 | 155.1113 | -303.7 | -319.9597 | -290.7 | -304.4317 | -296.2 | -310.0108 | -296.6 | -310.6236 | 365.7374 | 371.9817
2021-07-26 18:00 | -111 | -111.8794 | 29.4182 | 48.1175 | 140.64 | 141.0958 | -111 | -111.8794 | -329.2385 | 329.2469 | -329.2385 | 329.2469 | 47.4975 | 102.2104 | 0 | 0 | 157.8 | 159.3124 | -304.2 | -320.0903 | -292.9 | -310.1522 | -297.3 | -314.7023 | -297.5 | -315.1543 | 395.0487 | 395.5673
2021-07-26 18:30 | -112 | -113 | 27.5125 | 47.689 | 141.2071 | 141.7878 | -112 | -113 | -328.2441 | 328.2501 | -328.2441 | 328.2501 | 48.9708 | 99.6732 | 0 | 0 | 154.8 | 157.4017 | -300.5 | -314.6508 | -291 | -308.1606 | -296.7 | -314.1684 | -296.5 | -314.3099 | 379.1401 | 379.4695
2021-07-26 19:00 | -119 | -119.9417 | 19.8319 | 40.6763 | 146.6108 | 146.9697 | -119 | -119.8207 | -329.7559 | 329.7596 | -329.7559 | 329.7596 | 66.6057 | 117.1231 | 0 | 0 | 156.3 | 158.5641 | -301.7 | -316.9099 | -290.4 | -307.4953 | -296.2 | -313.6633 | -296.1 | -313.951 | 384.2001 | 384.9921
2021-07-26 19:30 | -122 | -122.4091 | 17.8457 | 33.8361 | 144.8986 | 145.0155 | -121 | -121.4125 | -320.2552 | 320.2618 | -320.2552 | 320.2618 | 83.5084 | 117.0015 | 0 | 0 | 158.1 | 161.7568 | -301.8 | -313.4873 | -289.2 | -303.572 | -295.1 | -309.8312 | -295.8 | -310.7728 | 378.5592 | 379.8853
2021-07-26 20:00 | -109 | -109.4578 | 25.6344 | 38.3503 | 136.0513 | 136.2568 | -110 | -110.4536 | -303.7585 | 303.765 | -303.7585 | 303.765 | 95.3898 | 128.152 | 0 | 0 | 157.5 | 160.6782 | -300.3 | -313.5253 | -289.1 | -304.4025 | -295.1 | -310.6958 | -294.7 | -310.6622 | 362.5868 | 364.1806
2021-07-26 20:30 | -109 | -109.6586 | 19.0875 | 34.0333 | 138.5708 | 138.9259 | -109 | -109.6586 | -302.0972 | 302.2053 | -302.0972 | 302.2053 | 106.9853 | 137.6427 | 0 | 0 | 157.8 | 160.353 | -298.9 | -313.1231 | -288.2 | -304.087 | -294.3 | -310.601 | -294.2 | -310.8598 | 358.4637 | 359.6246
2021-07-26 21:00 | -120 | -121.062 | 6.6762 | 28.8722 | 144.6613 | 145.2128 | -120 | -120.9339 | -307.1971 | 307.4884 | -307.1971 | 307.4884 | 132.3924 | 155.0708 | 0 | 0 | 159 | 161.5341 | -300.5 | -314.444 | -289 | -304.876 | -294.6 | -310.8853 | -294.5 | -311.1115 | 356.3175 | 357.1014
2021-07-26 21:30 | -104 | -104.8093 | 18.2642 | 31.5425 | 126.4364 | 127.1814 | -104 | -104.9381 | -278.4556 | 278.9423 | -278.4556 | 278.9423 | 128.6582 | 175.9619 | 0 | 0 | 151.2 | 153.8073 | -303.8 | -319.4619 | -288.9 | -302.3571 | -294.7 | -308.3785 | -294.8 | -308.6438 | 295.4196 | 303.6293
2021-07-26 22:00 | -101 | -103.8123 | 12.3169 | 33.4953 | 124.3969 | 126.6621 | -101 | -103.5857 | -268.0236 | 270.3242 | -268.0236 | 270.3242 | 149.2695 | 189.2267 | 0 | 0 | 146.7 | 148.9514 | -303.9 | -320.6234 | -288.3 | -302.4515 | -293.9 | -308.1428 | -293.9 | -308.4448 | 279.97 | 287.2285
2021-07-26 22:30 | -91 | -93.3916 | 18.6944 | 32.7134 | 112.8523 | 115.3528 | -90 | -92.4175 | -249.8111 | 252.4572 | -249.8111 | 252.4572 | 160.8877 | 195.3301 | 0 | 0 | 145.2 | 147.5271 | -301.3 | -316.4924 | -285.3 | -298.5929 | -291 | -304.5997 | -290.4 | -304.2942 | 264.5164 | 269.5634
2021-07-26 23:00 | -94 | -97.5295 | 11.4747 | 32.7926 | 115.2041 | 118.6824 | -94 | -97.5295 | -253.9143 | 255.8267 | -253.9143 | 255.8267 | 165.5292 | 198.083 | 0 | 0 | 134.4 | 135.9394 | -296.3 | -312.5303 | -278.4 | -292.2083 | -283.4 | -297.4688 | -283.3 | -297.7713 | 228.3515 | 232.3552
2021-07-26 23:30 | -79 | -81.7435 | 22.04 | 32.2597 | 98.9287 | 102.1171 | -79 | -81.7435 | -237.4145 | 238.7374 | -237.4145 | 238.7374 | 177.3819 | 207.8966 | 0 | 0 | 139.8 | 141.4133 | -302.8 | -318.511 | -282.3 | -295.7874 | -288.9 | -302.833 | -288.2 | -302.2556 | 239.0066 | 242.1177
2021-07-27 | -88 | -92.0489 | 9.467 | 27.9131 | 106.2671 | 110.4136 | -89 | -93.0054 | -239.57 | 242.1191 | -239.57 | 242.1191 | 170.8753 | 200.6592 | 0 | 0 | 128.7 | 130.0804 | -289.2 | -304.623 | -270.6 | -283.726 | -276.7 | -290.4821 | -275.9 | -289.8383 | 230.2252 | 232.7625
2021-07-27 00:30 | -84 | -89.1964 | 7.8716 | 29.9104 | 102.2219 | 107.4844 | -84 | -88.8651 | -233.5725 | 237.5827 | -233.5725 | 237.5827 | 139.246 | 173.7285 | 0 | 0 | 125.1 | 125.926 | -245.9 | -257.9355 | -231.4 | -241.6982 | -236.9 | -247.5416 | -236 | -246.7387 | 252.3762 | 253.6744
2021-07-27 01:00 | -81 | -85.0706 | 8.3736 | 25.9255 | 97.8207 | 102.539 | -81 | -85.0706 | -222.3819 | 226.2004 | -222.3819 | 226.2004 | 133.9345 | 165.4658 | 0 | 0 | 123.6 | 124.0202 | -223.2 | -232.9531 | -212.3 | -221.0562 | -217 | -225.9323 | -216.3 | -225.5414 | 263.0577 | 263.3004
2021-07-27 01:30 | -87 | -88.6454 | 1.1123 | 14.6458 | 100.8976 | 103.4662 | -85 | -86.6833 | -219.5484 | 221.4403 | -219.5484 | 221.4403 | 133.5387 | 159.9594 | 0 | 0 | 117.9 | 118.3936 | -220.9 | -229.9288 | -209.3 | -217.3757 | -213 | -221.2353 | -213.1 | -221.6863 | 249.3628 | 249.5172
2021-07-27 02:00 | -84 | -86.3481 | 1.4002 | 16.8158 | 98.3674 | 101.8325 | -84 | -86.3481 | -208.2339 | 210.8643 | -208.2339 | 210.8643 | 124.2133 | 158.3664 | 0 | 0 | 109.2 | 109.7934 | -218.9 | -231.0057 | -205.2 | -215.5529 | -210.3 | -220.8978 | -209.9 | -220.8257 | 222.2124 | 222.7012
2021-07-27 02:30 | -93 | -94.921 | -9.6782 | 19.0749 | 107.9896 | 110.9653 | -93 | -94.921 | -219.0681 | 221.421 | -219.0681 | 221.421 | 132.2641 | 160.0071 | 0 | 0 | 106.2 | 106.6604 | -222.7 | -233.3525 | -209.1 | -218.5584 | -212.7 | -222.381 | -212.5 | -222.5432 | 214.1231 | 214.2317
2021-07-27 03:00 | -79 | -81.2527 | 3.4174 | 15.5033 | 95.3096 | 98.5624 | -79 | -81.0247 | -198.3533 | 200.8331 | -198.3533 | 200.8331 | 130.7913 | 162.0664 | 0 | 0 | 105.9 | 106.3901 | -220.9 | -233.5432 | -204.8 | -215.5432 | -208.9 | -219.8754 | -208.8 | -219.9998 | 202.4369 | 202.5966
2021-07-27 03:30 | -80 | -81.5843 | 6.9762 | 13.7236 | 90.6317 | 93.4474 | -80 | -81.3941 | -189.7161 | 191.7798 | -189.7161 | 191.7798 | 132.9025 | 161.4615 | 0 | 0 | 104.4 | 104.7619 | -221.1 | -232.7456 | -205.9 | -216.0673 | -209.8 | -220.269 | -210.5 | -221.2416 | 198.9907 | 199.0339
2021-07-27 04:00 | -83 | -84.7231 | -1.494 | 14.8697 | 100.4874 | 103.3876 | -82 | -83.7437 | -205.1797 | 207.4709 | -205.1797 | 207.4709 | 133.782 | 162.8375 | 0 | 0 | 106.8 | 107.3149 | -221.8 | -234.3587 | -207 | -217.9768 | -211.4 | -222.723 | -211.3 | -222.6561 | 204.1335 | 204.3262
2021-07-27 04:30 | -92 | -94.1488 | -6.4271 | 18.5506 | 107.8698 | 110.6771 | -92 | -93.9415 | -216.8436 | 219.0457 | -216.8436 | 219.0457 | 128.3446 | 160.0894 | 0 | 0 | 108 | 108.3744 | -221.4 | -233.9192 | -207.7 | -218.455 | -211.8 | -222.8491 | -210.4 | -221.5846 | 205.3813 | 205.4397
2021-07-27 05:00 | -92 | -94.3663 | -5.8661 | 19.1172 | 110.14 | 112.6696 | -93 | -95.1262 | -222.709 | 224.6437 | -222.709 | 224.6437 | 127.333 | 159.1268 | 0 | 0 | 110.1 | 110.5177 | -219.9 | -232.7283 | -206.1 | -217.2485 | -210.8 | -222.2766 | -209.6 | -221.2667 | 221.8659 | 222.1306
2021-07-27 05:30 | -102 | -102.4207 | -9.12 | 21.4924 | 120.7568 | 122.4598 | -101 | -102.5914 | -240.5968 | 241.8338 | -240.5968 | 241.8338 | 126.7676 | 154.3447 | 0 | 0 | 119.4 | 120.0319 | -221.1 | -230.6265 | -208.4 | -217.3986 | -212 | -221.1059 | -212.5 | -221.9285 | 250.533 | 250.6014
2021-07-27 06:00 | -117 | -119.0504 | -15.5398 | 30.1604 | 136.4415 | 138.2275 | -117 | -119.0504 | -270.6827 | 271.9226 | -270.6827 | 271.9226 | 109.3841 | 139.0178 | 0 | 0 | 123.6 | 124.436 | -219.6 | -228.6244 | -207 | -215.0804 | -211.9 | -219.8003 | -211.7 | -219.8216 | 282.212 | 282.7945
2021-07-27 06:30 | -117 | -119.2393 | -6.2268 | 31.6137 | 138.3719 | 139.8484 | -118 | -120.0333 | -281.5514 | 282.221 | -281.5514 | 282.221 | 119.6158 | 134.7153 | 0 | 0 | 132 | 133.0648 | -238.7 | -248.1422 | -227.5 | -238.9525 | -232.2 | -243.733 | -231.8 | -243.9722 | 318.4904 | 318.9543
2021-07-27 07:00 | -111 | -112.6144 | 1.1253 | 35.0246 | 140.9422 | 141.9465 | -111 | -112.45 | -291.7476 | 291.9332 | -291.7476 | 291.9332 | 90.6881 | 144.9631 | 0 | 0 | 142.8 | 142.8154 | -246.5 | -261.0055 | -237.8 | -246.9772 | -241.5 | -250.7559 | -241.1 | -250.6148 | 342.9071 | 345.1691
2021-07-27 07:30 | -145 | -146.6595 | -15.1909 | 46.8433 | 171.6894 | 172.199 | -144 | -145.5232 | -348.879 | 349.8986 | -348.879 | 349.8986 | 103.1681 | 133 | 0 | 0 | 0 | 0 | -257.6 | -270.8569 | -247.9 | -256.9254 | -252.5 | -261.6266 | -252.4 | -261.6089 | 386.9713 | 391.0075
2021-07-27 08:00 | -141 | -142.4114 | -11.2748 | 44.2601 | 167.7173 | 168.0862 | -140 | -141.4214 | -348.7497 | 349.3988 | -348.7497 | 349.3988 | 75.717 | 104.0934 | 0 | 0 | 0 | 0 | -257.2 | -269.6232 | -250.2 | -259.97 | -255.2 | -265.2735 | -255.3 | -265.3401 | 405.8217 | 408.0207
2021-07-27 08:30 | -149 | -149.2716 | -22.9431 | 39.6035 | 174.1832 | 174.1886 | -149 | -149.3352 | -359.2563 | 359.3155 | -359.2563 | 359.3155 | 67.0219 | 103.7975 | 0 | 0 | 0 | 0 | -252.2 | -266.8495 | -246.9 | -257.3244 | -251.6 | -262.2567 | -252.1 | -262.9344 | 409.9289 | 413.2027
2021-07-27 09:00 | -152 | -152.5549 | -36.7226 | 48.5727 | 173.3865 | 173.4509 | -151 | -151.5586 | -357.5313 | 357.6813 | -357.5313 | 357.6813 | 76.5827 | 112.0128 | 0 | 0 | 0 | 0 | -256.8 | -271.8508 | -250.4 | -261.0773 | -255.3 | -266.2015 | -255.4 | -266.3825 | 396.8877 | 400.2513
2021-07-27 09:30 | -154 | -155.4252 | -48.3794 | 59.987 | 173.2068 | 173.6826 | -153 | -154.4344 | -347.5032 | 347.5329 | -347.5032 | 347.5329 | 64.8733 | 102.3968 | 0 | 0 | 0 | 0 | -252 | -267.8255 | -243.4 | -254.8704 | -248 | -259.5603 | -248.4 | -259.9425 | 367.874 | 369.8881
2021-07-27 10:00 | -147 | -149.6429 | -53.3442 | 66.6706 | 169.7763 | 170.9953 | -146 | -148.6607 | -329.7929 | 330.1785 | -329.7929 | 330.1785 | 50.8842 | 82.9109 | 0 | 0 | 0 | 0 | -223.4 | -236.8903 | -218.6 | -227.1134 | -221.9 | -230.3719 | -223.3 | -232.017 | 344.6816 | 349.294
2021-07-27 10:30 | -162 | -164.1493 | -51.6953 | 67.8901 | 181.8007 | 182.7979 | -161 | -163.7712 | -350.7823 | 351.0149 | -350.7823 | 351.0149 | 74.4166 | 90.1188 | 0 | 0 | 0 | 0 | -226 | -238.3418 | -218.2 | -225.9578 | -222.2 | -230.1322 | -222.6 | -230.5445 | 322.9286 | 326.3843
2021-07-27 11:00 | -161 | -162.2375 | -53.3995 | 62.2949 | 177.4995 | 177.8362 | -161 | -162.2375 | -338.7866 | 338.7866 | -338.7866 | 338.7866 | 55.012 | 88.994 | 0 | 0 | 0 | 0 | -229.3 | -243.1631 | -220 | -228.7056 | -224.1 | -233.0322 | -224.4 | -233.4306 | 311.1545 | 316.324
2021-07-27 11:30 | -162 | -163.3554 | -70.2902 | 75.8224 | 176.8202 | 177.3366 | -160 | -161.3722 | -331.1719 | 331.2329 | -331.1719 | 331.2329 | 27.1216 | 73.3999 | 0 | 0 | 0 | 0 | -213.7 | -221.8018 | -207.4 | -215.0372 | -211.3 | -219.1687 | -211.4 | -219.1329 | 315.4008 | 318.9189
2021-07-27 12:00 | -178 | -179.747 | -70.5699 | 78.3877 | 196.684 | 197.0731 | -176 | -177.7667 | -371.5555 | 371.5588 | -371.5555 | 371.5588 | 45.3149 | 69.1977 | 0 | 0 | 0 | 0 | -201.1 | -207.8906 | -198.2 | -204.9079 | -201.8 | -208.6947 | -203.2 | -210.0741 | 335.6095 | 338.0102
2021-07-27 12:30 | -165 | -167.1945 | -53.2456 | 63.1246 | 176.1629 | 176.8858 | -165 | -167.0359 | -323.741 | 323.8881 | -323.741 | 323.8881 | 1.6765 | 72.2852 | 0 | 0 | 0 | 0 | -204.1 | -210.9448 | -199.8 | -206.6589 | -204.1 | -211.277 | -204.3 | -211.3673 | 330.3289 | 333.6324
2021-07-27 13:00 | -163 | -165.3874 | -57.3864 | 67.2391 | 179.8588 | 180.6233 | -163 | -165.2211 | -349.185 | 349.2836 | -349.185 | 349.2836 | 8.7543 | 72.2786 | 0 | 0 | 0 | 0 | -205.2 | -212.9696 | -201.1 | -208.328 | -204.7 | -212.1954 | -204.9 | -212.2131 | 333.8846 | 337.3039
2021-07-27 13:30 | -162 | -164.0732 | -55.0199 | 66.5712 | 183.9135 | 184.6031 | -161 | -165.0606 | -357.3072 | 357.3508 | -357.3072 | 357.3508 | 7.007 | 65.4591 | 0 | 0 | 0 | 0 | -203.4 | -209.672 | -200.2 | -206.7428 | -203.9 | -210.6505 | -204.5 | -211.1813 | 333.5394 | 337.1848
2021-07-27 14:00 | -180 | -182.6499 | -63.5543 | 76.0578 | 199.1422 | 199.8269 | -178 | -180.5104 | -378.1716 | 378.258 | -378.1716 | 378.258 | -3.0255 | 58.6016 | 0 | 0 | 0 | 0 | -206.4 | -212.0446 | -201.6 | -207.7569 | -205.5 | -211.4717 | -204.5 | -210.3118 | 333.2104 | 336.6382
2021-07-27 14:30 | -174 | -176.9181 | -65.7277 | 77.7746 | 193.8683 | 194.8191 | -174 | -176.7399 | -358.2392 | 358.5729 | -358.2392 | 358.5729 | -26.2539 | 69.4198 | 0 | 0 | 0 | 0 | -204.2 | -209.7719 | -197.8 | -203.6831 | -201.7 | -207.929 | -201.7 | -207.7809 | 340.6448 | 343.9432
2021-07-27 15:00 | -169 | -172.1918 | -60.9463 | 73.6182 | 193.1764 | 194.186 | -169 | -172.0029 | -354.1818 | 354.5845 | -354.1818 | 354.5845 | 0.61759 | 70.0285 | 0 | 0 | 0 | 0 | -208.9 | -215.9175 | -202.5 | -209.4736 | -205.8 | -213.0485 | -206 | -213.1644 | 340.96 | 344.5323
2021-07-27 15:30 | -164 | -166.9042 | -58.301 | 70.1081 | 188.429 | 189.5397 | -163 | -165.7377 | -359.8263 | 360.1785 | -359.8263 | 360.1785 | 11.8972 | 78.3018 | 0 | 0 | 0 | 0 | -204.7 | -211.4751 | -198.4 | -205.383 | -202.8 | -209.9955 | -202.9 | -210.118 | 380.1588 | 382.4437
2021-07-27 16:00 | -161 | -163.0859 | -59.0789 | 66.66 | 176.9023 | 177.8318 | -161 | -163.0859 | -347.3127 | 347.4745 | -347.3127 | 347.4745 | 36.6205 | 97.6954 | 0 | 0 | 0 | 0 | -221.3 | -228.1533 | -216.3 | -223.507 | -220.8 | -228.3926 | -220.8 | -228.3926 | 402.1198 | 404.1284
2021-07-27 16:30 | -161 | -163.4166 | -52.2348 | 63.9762 | 181.8612 | 182.9073 | -160 | -162.6069 | -358.3149 | 358.5381 | -358.3149 | 358.5381 | 76.5784 | 123.8319 | 0 | 0 | 0 | 0 | -268.1 | -283.5435 | -255.1 | -265.756 | -259.8 | -270.7162 | -259.6 | -270.44 | 362.0927 | 366.3331
2021-07-27 17:00 | -131 | -132.6725 | -6.4284 | 36.9034 | 154.39 | 155.317 | -130 | -131.5295 | -323.5205 | 323.5737 | -323.5205 | 323.5737 | 76.1944 | 139.6174 | 0 | 0 | 0 | 0 | -296.3 | -315.3691 | -276.5 | -289.8342 | -281.7 | -295.2448 | -281.2 | -294.8879 | 369.3054 | 372.5436
2021-07-27 17:30 | -146 | -147.1054 | -9.5967 | 41.2333 | 172.1512 | 172.6832 | -144 | -145.1206 | -360.3651 | 360.3761 | -360.3651 | 360.3761 | 71.4619 | 107.8958 | 0 | 0 | 0 | 0 | -306.7 | -321.8854 | -287.9 | -299.7643 | -293.5 | -305.728 | -294.1 | -306.4161 | 418.0235 | 418.0452
2021-07-27 18:00 | -151 | -152.3187 | -4.9384 | 45.1884 | 179.1385 | 179.4323 | -150 | -151.3275 | -380.71 | 380.711 | -380.71 | 380.711 | 52.5813 | 96.096 | 0 | 0 | -0.6 | -1.3416 | -301.5 | -314.3617 | -284.4 | -297.2054 | -290 | -303.3203 | -290.4 | -303.7907 | 436.9153 | 436.9211
2021-07-27 18:30 | -148 | -149.9333 | -2.6982 | 48.6737 | 176.4825 | 177.0805 | -148 | -149.9333 | -375.3224 | 375.3697 | -375.3224 | 375.3697 | 49.5024 | 105.4465 | 0 | 0 | 0 | 0 | -298.3 | -313.459 | -281.7 | -294.8581 | -286.9 | -300.4765 | -287.1 | -300.6674 | 435.9974 | 436.3719
2021-07-27 19:00 | -148 | -152.0691 | -8.7854 | 47.1939 | 177.3563 | 177.9427 | -150 | -152.0691 | -371.4881 | 371.5959 | -371.4881 | 371.5959 | 72.8712 | 117.3231 | 0 | 0 | 0 | 0 | -300.8 | -316.8923 | -281.8 | -295.4902 | -287.5 | -301.6487 | -287.2 | -301.4538 | 409.2281 | 409.8936
2021-07-27 19:30 | -140 | -142.0423 | -1.4231 | 43.6062 | 167.0513 | 167.8507 | -140 | -141.8767 | -349.0586 | 349.3138 | -349.0586 | 349.3138 | 86.6689 | 128.4638 | 0 | 0 | 0 | 0 | -299.1 | -317.0281 | -280.7 | -294.9898 | -285.8 | -300.4887 | -286.2 | -300.8692 | 402.4156 | 402.9903
2021-07-27 20:00 | -138 | -139.4417 | -0.59969 | 39.9453 | 162.3587 | 162.9193 | -138 | -139.4417 | -337.097 | 337.3063 | -337.097 | 337.3063 | 88.4426 | 156.3174 | 0 | 0 | 0 | 0 | -302.8 | -319.1055 | -283.4 | -293.9115 | -286.9 | -297.5779 | -287.3 | -297.9542 | 369.349 | 376.2041
2021-07-27 20:30 | -119 | -122.0246 | 12.9456 | 45.8375 | 143.8524 | 145.6629 | -118 | -120.8305 | -305.118 | 306.5411 | -305.118 | 306.5411 | 94.4258 | 156.6333 | 0 | 0 | 0 | 0 | -302 | -318.9848 | -280.9 | -291.4749 | -286 | -296.7103 | -286.2 | -297.1169 | 342.7947 | 348.3741
2021-07-27 21:00 | -116 | -119.5701 | 10.7226 | 45.393 | 141.4858 | 143.9658 | -116 | -119.5701 | -296.6469 | 298.8466 | -296.6469 | 298.8466 | 114.0361 | 171.7461 | 0 | 0 | 0 | 0 | -301.7 | -321.5406 | -280.5 | -293.2705 | -285.7 | -298.7403 | -285.7 | -298.8868 | 335.0988 | 340.9366
2021-07-27 21:30 | -128 | -131.0267 | -6.9712 | 39.2513 | 150.3429 | 152.2971 | -127 | -129.8384 | -309.9515 | 311.9559 | -309.9515 | 311.9559 | 103.6201 | 151.2136 | 0 | 0.9 | 0 | 0 | -288.4 | -301.6733 | -268.9 | -279.9286 | -274.2 | -285.576 | -273.7 | -285.2364 | 304.9021 | 308.4494
2021-07-27 22:00 | -129 | -132.6725 | -13.3073 | 40.6671 | 149.4333 | 152.1431 | -128 | -131.7004 | -301.3614 | 304.4059 | -301.3614 | 304.4059 | 72.2356 | 124.329 | 0 | 0 | 0 | 0 | -249.8 | -259.8313 | -232.8 | -241.2 | -237.4 | -246.1377 | -237.1 | -245.8748 | 303.0491 | 308.2682
2021-07-27 22:30 | -129 | -131.5941 | -19.687 | 36.8981 | 149.782 | 151.6708 | -129 | -131.4001 | -302.2176 | 303.3075 | -302.2176 | 303.3075 | 63.7693 | 104.7892 | 0 | 0 | 0 | 0 | -210.7 | -217.7854 | -198.4 | -204.7509 | -203.1 | -209.8008 | -202.5 | -209.1198 | 320.7472 | 322.6279
2021-07-27 23:00 | -120 | -123.6932 | -8.0396 | 29.9301 | 133.5743 | 135.9974 | -120 | -123.6932 | -276.0273 | 277.4242 | -276.0273 | 277.4242 | 71.8931 | 114.6702 | 0 | 0 | 0 | 0 | -197.3 | -204.6889 | -184.1 | -190.8479 | -188.4 | -195.4978 | -187.1 | -194.3803 | 302.3214 | 303.9183
2021-07-27 23:30 | -118 | -120.6192 | -14.6208 | 29.7418 | 134.6988 | 137.0277 | -117 | -119.4362 | -285.406 | 286.7336 | -285.406 | 286.7336 | 66.6184 | 114.9399 | 0 | 0 | 0 | 0 | -192.7 | -199.6189 | -180.4 | -186.1231 | -184.2 | -190.1512 | -183.8 | -189.8386 | 309.7419 | 310.6474
2021-07-28 | -103 | -105.9906 | -6.8102 | 24.5273 | 120.7312 | 123.8297 | -102 | -104.7855 | -254.8887 | 256.9726 | -254.8887 | 256.9726 | 67.6739 | 117.4773 | 0 | 0 | 0 | 0 | -196.3 | -204.2141 | -183 | -189.1904 | -186.4 | -192.7838 | -186.3 | -192.7127 | 281.3983 | 282.8214
2021-07-28 00:30 | -105 | -108.4159 | -16.5074 | 30.1828 | 123.6586 | 127.2382 | -104 | -107.2007 | -253.0998 | 255.8504 | -253.0998 | 255.8504 | 67.5659 | 119.0635 | 0 | 0 | 0 | 0 | -196.6 | -205.7801 | -181.8 | -188.7372 | -185.6 | -192.8009 | -185.7 | -192.9514 | 251.7213 | 253.2446
2021-07-28 01:00 | -109 | -112.5389 | -20.9243 | 32.5264 | 125.4519 | 129.2268 | -108 | -111.3239 | -250.4984 | 253.6783 | -250.4984 | 253.6783 | 64.2324 | 116.2773 | 0 | 0 | 0 | 0 | -197.6 | -207.0984 | -182 | -189.0918 | -185.4 | -192.7719 | -185.3 | -192.7306 | 232.7626 | 234.8173
2021-07-28 01:30 | -109 | -113.3225 | -22.9984 | 36.0047 | 124.1507 | 128.5167 | -110 | -114.0175 | -246.7989 | 250.6837 | -246.7989 | 250.6837 | 71.893 | 124.06 | 0 | 0 | 0 | 0 | -198.1 | -209.446 | -181.3 | -189.4299 | -183.5 | -191.9719 | -184.6 | -193.0236 | 206.9054 | 208.6667
2021-07-28 02:00 | -107 | -111.4002 | -24.2447 | 37.2551 | 122.3349 | 127.3832 | -107 | -111.4002 | -238.9096 | 243.745 | -238.9096 | 243.745 | 76.7519 | 135.0282 | 0 | 0 | 0 | 0 | -201 | -212.7746 | -182.9 | -191.4871 | -186.4 | -195.3045 | -187.2 | -196.2775 | 198.5093 | 209.2798
2021-07-28 02:30 | -104 | -108.2405 | -19.8263 | 32.1781 | 116.4742 | 121.3561 | -103 | -107.28 | -227.3565 | 231.9249 | -227.3565 | 231.9249 | 84.924 | 141.9415 | 0 | 0 | 0 | 0 | -199 | -211.1859 | -182.3 | -191.1231 | -185.5 | -194.6871 | -185.2 | -194.5232 | 192.0734 | 202.54
2021-07-28 03:00 | -102 | -106.0424 | -21.1772 | 32.7346 | 117.1255 | 121.7652 | -102 | -106.0424 | -225.2655 | 229.7623 | -225.2655 | 229.7623 | 84.7392 | 128.4855 | 0 | 0 | 0 | 0 | -198.7 | -211.0377 | -181.4 | -190.0847 | -185 | -193.9388 | -184.2 | -193.1758 | 179.3985 | 190.5669
2021-07-28 03:30 | -103 | -107.0047 | -18.7501 | 30.2015 | 113.8804 | 118.4496 | -102 | -105.7733 | -226.1645 | 231.1373 | -226.1645 | 231.1373 | 89.582 | 131.2854 | 0 | 0 | 0 | 0 | -197.1 | -208.664 | -180.4 | -188.6563 | -184.3 | -192.7517 | -184.5 | -193.0159 | 182.9594 | 195.7079
2021-07-28 04:00 | -91 | -94.3716 | -6.8261 | 21.0853 | 102.9296 | 107.1685 | -90 | -92.8924 | -230.0939 | 235.3031 | -230.0939 | 235.3031 | 94.867 | 137.4686 | 0 | 0 | 0 | 0 | -198.1 | -209.8716 | -181.1 | -189.4355 | -184.7 | -193.4137 | -184.6 | -193.4373 | 188.9687 | 201.3545
2021-07-28 04:30 | -97 | -100.1699 | -11.4315 | 24.367 | 108.9077 | 112.9356 | -96 | -98.9545 | -212.9396 | 216.9734 | -212.9396 | 216.9734 | 93.1114 | 133.6267 | 0 | 0 | 0 | 0 | -196.1 | -207.327 | -180.3 | -188.5022 | -183.8 | -192.0461 | -183.5 | -191.9132 | 195.5233 | 207.7291
2021-07-28 05:00 | -85 | -87.5557 | -0.63671 | 18.8923 | 101.8899 | 105.2292 | -85 | -87.3212 | -206.3936 | 209.799 | -206.3936 | 209.799 | 87.5356 | 128.6027 | 0 | 0 | 0 | 0 | -198.6 | -209.0599 | -182.7 | -190.344 | -186.3 | -194.2208 | -185.6 | -193.5211 | 213.5757 | 224.3557
2021-07-28 05:30 | -97 | -99.0404 | -6.2705 | 23.2174 | 115.109 | 117.5493 | -97 | -98.8433 | -225.1508 | 227.3014 | -225.1508 | 227.3014 | 80.1338 | 120.2692 | 0 | 0 | 0 | 0 | -195.3 | -204.7543 | -180.7 | -187.6779 | -184.8 | -192.1127 | -184.1 | -191.4395 | 237.7385 | 245.9812
2021-07-28 06:00 | -107 | -108.8531 | -12.2374 | 25.156 | 126.5523 | 128.2218 | -107 | -108.6738 | -249.2455 | 250.4283 | -249.2455 | 250.4283 | 68.5094 | 105.6741 | 0 | 0 | 0 | 0 | -193.5 | -198.9855 | -179.8 | -183.9177 | -183.2 | -187.4734 | -183.1 | -187.3757 | 270.2695 | 278.6075
2021-07-28 06:30 | -108 | -108.462 | -0.32674 | 17.9336 | 130.3734 | 130.6444 | -108 | -108.3744 | -262.391 | 262.4084 | -262.391 | 262.4084 | 58.9618 | 77.1914 | 0 | 0 | 0 | 0 | -191.7 | -196.3114 | -180 | -186.0602 | -183.4 | -189.833 | -183.1 | -189.5173 | 336.3053 | 350.843
2021-07-28 07:00 | -105 | -105.6835 | 7.182 | 27.584 | 133.1089 | 133.7202 | -105 | -105.5746 | -273.6782 | 273.749 | -273.6782 | 273.749 | 40.4509 | 69.5974 | 0 | 0 | 0 | 0 | -191.1 | -193.8607 | -184.4 | -188.8814 | -187.9 | -192.6244 | -187.4 | -192.181 | 408.3285 | 415.8642
2021-07-28 07:30 | -140 | -144.8068 | -13.6041 | 57.6182 | 165.0557 | 167.6862 | -140 | -144.8068 | -333.1148 | 334.3022 | -333.1148 | 334.3022 | 9.9183 | 79.6563 | 0 | 0 | 0 | 0 | -187.2 | -191.0979 | -181.8 | -186.7244 | -185.2 | -190.2859 | -185 | -190.0683 | 456.9537 | 459.9325
2021-07-28 08:00 | -143 | -147.7092 | -11.4342 | 58.1787 | 167.7099 | 170.2426 | -142 | -146.7413 | -339.1946 | 340.2569 | -339.1946 | 340.2569 | -8.87 | 86.7153 | 0 | 0 | 0 | 0 | -186.5 | -190.4933 | -182.1 | -187.0393 | -185.6 | -190.7673 | -185.4 | -190.5266 | 483.8474 | 485.9036
2021-07-28 08:30 | -141 | -145.0414 | -17.6954 | 54.8434 | 163.1152 | 165.7239 | -141 | -144.8102 | -333.1144 | 334.0975 | -333.1144 | 334.0975 | -8.9794 | 83.6464 | 0 | 0 | 0 | 0 | -176.5 | -179.6324 | -175.2 | -179.5976 | -178.8 | -183.4182 | -178.6 | -183.1566 | 515.9405 | 517.108
2021-07-28 09:00 | -137 | -141.9084 | -13.3232 | 58.4755 | 160.8237 | 163.8257 | -137 | -141.9084 | -335.5744 | 336.5043 | -335.5744 | 336.5043 | -13.1654 | 82.7875 | 0 | 0 | 0 | 0 | -181.3 | -186.2148 | -178.6 | -183.8924 | -182.4 | -187.9411 | -182.2 | -187.6748 | 483.1719 | 484.1045
2021-07-28 09:30 | -139 | -143.0979 | -7.6216 | 57.7697 | 166.4575 | 168.6141 | -139 | -143.0979 | -335.6545 | 336.2203 | -335.6545 | 336.2203 | -29.5583 | 85.7916 | 0 | 0 | 0 | 0 | -184 | -189.0721 | -179 | -184.3764 | -182.4 | -188.0136 | -182.5 | -188.1349 | 469.4374 | 469.962
2021-07-28 10:00 | -135 | -139.2157 | -11.3624 | 57.3331 | 161.6517 | 163.9626 | -134 | -138.0036 | -312.1446 | 313.2638 | -312.1446 | 313.2638 | -52.9399 | 86.2532 | 0 | 0 | 0 | 0 | -186.3 | -191.5642 | -180.6 | -185.9064 | -183.7 | -189.251 | -184.3 | -189.7856 | 421.4809 | 422.2155
2021-07-28 10:30 | -128 | -134.7145 | -28.0926 | 49.2049 | 133.7684 | 136.9577 | -128 | -134.7145 | -261.899 | 263.465 | -261.899 | 263.465 | -103.6657 | 131.4708 | 0 | 0 | 0 | 0 | -185 | -191.482 | -180.5 | -186.4685 | -184.2 | -190.5547 | -183.9 | -190.0358 | 383.7069 | 383.8943
2021-07-28 11:00 | -93 | -95.8019 | -6.1968 | 31.6291 | 100.7735 | 103.9778 | -93 | -96.0469 | -239.1867 | 241.0397 | -239.1867 | 241.0397 | -70.9036 | 138.7698 | 0 | 0 | 0 | 0 | -191 | -197.31 | -183 | -186.8632 | -186.8 | -190.8278 | -186.7 | -190.6081 | 327.7955 | 329.5112
2021-07-28 11:30 | -75 | -75.06 | 2.0688 | 7.8404 | 87.8968 | 88.1371 | -74 | -74.027 | -224.7918 | 224.7945 | -224.7918 | 224.7945 | -33.2988 | 109.8861 | 0 | 0 | 0 | 0 | -198.4 | -205.5128 | -188.6 | -192.8995 | -192.6 | -197.2029 | -193.1 | -197.6148 | 288.8193 | 289.1602
2021-07-28 12:00 | -69 | -69.0652 | 19.1782 | 20.5611 | 76.2049 | 76.4482 | -69 | -69.0652 | -224.5351 | 224.5512 | -224.5351 | 224.5512 | -24.0053 | 103.0627 | 0 | 0 | 0 | 0 | -190.4 | -197.417 | -180.6 | -184.9983 | -184.2 | -188.8708 | -184.2 | -188.6213 | 263.1081 | 263.1214
2021-07-28 12:30 | -54 | -54.0833 | 22.7402 | 22.8149 | 54.3571 | 54.8935 | -54 | -54.0833 | -212.9334 | 213.0994 | -212.9334 | 213.0994 | -28.414 | 105.5677 | 0 | 0 | 0 | 0 | -189.3 | -196.824 | -180.9 | -185.4439 | -184.9 | -189.7664 | -184.8 | -189.5348 | 257.5392 | 257.5508
2021-07-28 13:00 | -50 | -50.01 | 17.2226 | 17.3898 | 63.8613 | 64.3191 | -50 | -50.01 | -217.1343 | 217.2089 | -217.1343 | 217.2089 | -24.15 | 108.3388 | 0 | 0 | 0 | 0 | -192 | -199.3682 | -182.3 | -186.7881 | -185.7 | -190.4124 | -186.2 | -190.8026 | 261.0466 | 261.0714
2021-07-28 13:30 | -60 | -60.0083 | 35.5507 | 37.1552 | 79.5567 | 79.7765 | -60 | -60.0083 | -236.5568 | 236.6304 | -236.5568 | 236.6304 | -43.0592 | 109.766 | 0 | 0 | 0 | 0 | -194.5 | -201.8211 | -182 | -186.605 | -185.5 | -190.3961 | -185.2 | -189.9249 | 250.8334 | 250.8698
2021-07-28 14:00 | -102 | -100.3195 | 16.835 | 29.3346 | 125.5957 | 125.7908 | -101 | -101.3163 | -279.2499 | 279.5617 | -279.2499 | 279.5617 | -27.1849 | 91.7251 | 0 | 0 | 0 | 0 | -187.8 | -192.6823 | -181.6 | -185.4923 | -184.2 | -188.1805 | -184.3 | -188.2172 | 356.9866 | 357.313
2021-07-28 14:30 | -128 | -128.8759 | -14.1179 | 26.1845 | 151.0874 | 151.2647 | -128 | -128.6585 | -296.6066 | 296.6987 | -296.6066 | 296.6987 | -43.8828 | 97.2634 | 0 | 0 | 0 | 0 | -184.6 | -189.4967 | -180.4 | -184.5043 | -183.6 | -187.8221 | -183.8 | -188.1153 | 421.4132 | 422.5639
2021-07-28 15:00 | -144 | -147.7329 | -30.5105 | 50.3357 | 162.7281 | 164.4175 | -144 | -148.4318 | -318.1245 | 318.877 | -318.1245 | 318.877 | -44.947 | 97.792 | 0 | 0 | 0 | 0 | -188.4 | -197.9984 | -183.9 | -189.4451 | -187.6 | -193.277 | -187.8 | -193.3516 | 437.8491 | 439.1276
2021-07-28 15:30 | -139 | -142.4149 | -33.9032 | 51.7977 | 150.4324 | 153.1762 | -139 | -142.4149 | -322.5797 | 323.3452 | -322.5797 | 323.3452 | -27.2443 | 99.7456 | 0 | 0 | 0 | 0 | -188.7 | -197.9488 | -184.1 | -189.6633 | -188 | -193.6893 | -188.2 | -193.8116 | 444.4353 | 445.9669
2021-07-28 16:00 | -129 | -133.4054 | -3.0075 | 49.8596 | 153.212 | 155.9247 | -129 | -133.4054 | -309.1814 | 310.588 | -309.1814 | 310.588 | 24.7656 | 92.4004 | 0 | 0 | 0 | 0 | -188.5 | -192.0203 | -185 | -188.4131 | -188.9 | -192.4512 | -188.9 | -192.3562 | 480.2747 | 482.3393
2021-07-28 16:30 | -132 | -146.2635 | -14.5765 | 79.4416 | 153.6927 | 163.9723 | -130 | -144.4611 | -330.8531 | 337.1968 | -330.8531 | 337.1968 | 4.0648 | 122.2407 | 0 | 0 | 0 | 0 | -219.5 | -226.9571 | -212.1 | -218.0059 | -216 | -222.1477 | -216.3 | -222.3929 | 472.1708 | 472.1763
2021-07-28 17:00 | -131 | -144.931 | 6.162 | 84.6518 | 157.6891 | 166.7505 | -131 | -144.5061 | -341.6403 | 346.7871 | -341.6403 | 346.7871 | 21.838 | 110.7534 | 0 | 0 | 0 | 0 | -241.8 | -249.1089 | -231.6 | -238.2741 | -236.3 | -243.1953 | -236.3 | -243.2189 | 470.994 | 471.6967
2021-07-28 17:30 | -120 | -132.0038 | 28.69 | 86.063 | 146.9989 | 153.7572 | -119 | -130.269 | -339.4499 | 341.5586 | -339.4499 | 341.5586 | 38.641 | 88.9356 | 0 | 0 | 0 | 0 | -273.1 | -282.2793 | -262.9 | -274.2839 | -267.4 | -279.1393 | -267.9 | -279.7332 | 489.2423 | 493.4419
2021-07-28 18:00 | -104 | -118.1186 | 48.7781 | 100.2046 | 134.4652 | 142.6293 | -104 | -117.6478 | -325.6567 | 327.7667 | -325.6567 | 327.7667 | 20.5941 | 85.1546 | 0 | 0 | 0 | 0 | -285.2 | -294.6691 | -274.8 | -286.0132 | -279.8 | -291.5682 | -280.2 | -292.0253 | 474.1603 | 477.2411
2021-07-28 18:30 | -108 | -124.5311 | 45.8236 | 103.007 | 138.3577 | 147.9222 | -108 | -124.0363 | -334.3077 | 337.026 | -334.3077 | 337.026 | 24.3111 | 99.2749 | 0 | 0.9 | 0 | 0 | -291.6 | -307.5001 | -278.1 | -291.4805 | -282.8 | -296.6547 | -283.7 | -297.7244 | 462.8258 | 465.2449
2021-07-28 19:00 | -102 | -119.8874 | 48.6252 | 104.7599 | 132.0472 | 143.0634 | -102 | -119.365 | -319.6334 | 323.4997 | -319.6334 | 323.4997 | 29.7134 | 112.9355 | 0 | 0 | 0 | 0 | -291.6 | -307.9473 | -277.9 | -291.2598 | -282.7 | -296.5896 | -282.7 | -296.5594 | 438.7534 | 439.9822
2021-07-28 19:30 | -107 | -120.7684 | 40.3696 | 94.3363 | 138.1761 | 146.6755 | -109 | -122.5439 | -322.9399 | 325.9412 | -322.9399 | 325.9412 | 49.1829 | 115.173 | 0 | 0.9 | 0 | 1.2 | -291.8 | -307.437 | -278.8 | -291.9697 | -283.6 | -297.1475 | -283.1 | -296.7302 | 443.0043 | 445.5482
2021-07-28 20:00 | -101 | -116.9701 | 40.7768 | 78.9873 | 130.8065 | 135.4398 | -102 | -117.3371 | -308.0514 | 309.1089 | -308.0514 | 309.1089 | 58.6917 | 108.8242 | 0 | 0 | 0 | 0 | -291 | -308.0292 | -276.4 | -290.8699 | -280.9 | -295.8008 | -281.1 | -296.0534 | 433.0459 | 436.6353
2021-07-28 20:30 | -101 | -107.5639 | 44.0323 | 75.9978 | 128.1525 | 132.0829 | -100 | -106.2826 | -299.7885 | 300.6332 | -299.7885 | 300.6332 | 77.2624 | 120.2402 | 0 | 0.6 | 0 | 0 | -292.3 | -307.9745 | -277.9 | -291.4701 | -283.2 | -297.2176 | -283.6 | -297.7202 | 425.1138 | 429.2834
2021-07-28 21:00 | -88 | -94.3398 | 49.1299 | 74.0556 | 114.6308 | 119.347 | -89 | -95.2733 | -273.8712 | 275.1563 | -273.8712 | 275.1563 | 85.0652 | 125.0534 | 0 | 0 | 0 | 0 | -293.3 | -306.1883 | -277.7 | -291.039 | -282.6 | -296.4943 | -282.6 | -296.6764 | 395.9366 | 401.5574
2021-07-28 21:30 | -82 | -89.9611 | 51.3209 | 74.3151 | 106.036 | 112.023 | -82 | -89.9611 | -258.6812 | 260.7411 | -258.6812 | 260.7411 | 109.8847 | 142.8746 | 0 | 0 | 0 | 0 | -294.6 | -308.0701 | -279.2 | -293.0724 | -284.3 | -298.7536 | -284.5 | -299.1597 | 380.6725 | 390.0655
2021-07-28 22:00 | -74 | -82.2922 | 49.2705 | 69.3565 | 98.2832 | 104.8771 | -75 | -83.1926 | -237.929 | 241.0355 | -237.929 | 241.0355 | 134.7498 | 162.5697 | 0 | 0 | 0 | 0 | -295.4 | -309.7538 | -279.3 | -294.7258 | -284 | -300.0115 | -283.1 | -299.1273 | 356.0578 | 368.3762
2021-07-28 22:30 | -77 | -85.4283 | 38.5692 | 61.9206 | 102.4876 | 109.2601 | -77 | -84.5813 | -239.7693 | 243.7229 | -239.7693 | 243.7229 | 145.2943 | 170.3308 | 0 | 0 | 0 | 0 | -294.1 | -307.1366 | -275.3 | -288.3604 | -280.5 | -294.2809 | -280.3 | -294.0903 | 311.9156 | 321.2305
2021-07-28 23:00 | -70 | -72.0347 | 39.356 | 47.986 | 94.2581 | 97.0024 | -70 | -72.0347 | -226.6505 | 227.64 | -226.6505 | 227.64 | 133.7215 | 157.921 | 0 | 0 | 0 | 0 | -270.7 | -282.0762 | -252.5 | -264.3914 | -256.9 | -269.277 | -256.4 | -268.8 | 297.5471 | 308.0114
2021-07-28 23:30 | -80 | -82.2253 | 27.5254 | 37.2111 | 99.9516 | 102.6475 | -80 | -82.2253 | -242.6874 | 243.5505 | -242.6874 | 243.5505 | 126.794 | 147.6405 | 0 | 0 | 0 | 0 | -261.2 | -270.495 | -243.6 | -253.3204 | -247.9 | -258.0052 | -247.2 | -257.4162 | 313.9409 | 328.5399
2021-07-29 | -83 | -86.1278 | 19.8595 | 32.9342 | 101.6299 | 105.3363 | -84 | -86.8332 | -235.267 | 237.2855 | -235.267 | 237.2855 | 126.373 | 152.4667 | 0 | 0 | 0 | 0 | -252.8 | -262.6895 | -237.1 | -247.3309 | -241.1 | -251.7359 | -240.1 | -250.8362 | 288.6771 | 304.5608
2021-07-29 00:30 | -73 | -76.243 | 20.6369 | 32.2767 | 95.1566 | 99.0689 | -73 | -75.9605 | -217.3475 | 219.8371 | -217.3475 | 219.8371 | 122.078 | 168.0301 | 0 | 0 | 0 | 0 | -253 | -263.6001 | -233.6 | -241.1824 | -238.8 | -246.5994 | -238.5 | -246.5279 | 251.1066 | 255.6271
2021-07-29 01:00 | -82 | -85.44 | 9.4982 | 27.737 | 102.3043 | 106.6341 | -83 | -86.4002 | -222.8056 | 225.9922 | -222.8056 | 225.9922 | 106.0496 | 154.5982 | 0 | 0 | 0 | 0 | -230.7 | -239.9552 | -212.7 | -219.3741 | -217.4 | -224.2493 | -217.2 | -224.1293 | 264.0223 | 269.8089
2021-07-29 01:30 | -81 | -84.7703 | 10.7208 | 27.3885 | 98.2156 | 102.9601 | -80 | -83.8153 | -214.2575 | 217.9655 | -214.2575 | 217.9655 | 102.9901 | 146.054 | 0 | 0 | 0 | 0 | -217.8 | -226.3708 | -200.6 | -206.6411 | -205.5 | -211.8064 | -205.2 | -211.7601 | 258.8704 | 266.5529
2021-07-29 02:00 | -89 | -91.444 | 2.2006 | 20.391 | 104.5799 | 107.79 | -89 | -91.444 | -218.5543 | 221.1632 | -218.5543 | 221.1632 | 98.0387 | 140.304 | 0 | 0 | 0 | 0 | -215 | -223.6505 | -197.1 | -203.0995 | -201.7 | -208.0969 | -201.9 | -208.34 | 235.9393 | 243.4819
2021-07-29 02:30 | -64 | -65.307 | 23.4728 | 26.5318 | 80.2866 | 83.1314 | -64 | -65.307 | -179.4919 | 181.4557 | -179.4919 | 181.4557 | 116.328 | 154.2834 | 0 | 0 | 0 | 0 | -215.2 | -223.2208 | -198.3 | -204.0502 | -202 | -207.9751 | -202.6 | -208.7026 | 247.0632 | 256.0241
2021-07-29 03:00 | -60 | -61.3922 | 23.9057 | 26.2991 | 78.4115 | 81.2294 | -63 | -64.1327 | -175.5911 | 177.5962 | -175.5911 | 177.5962 | 114.9636 | 154.9717 | 0 | 0 | 0 | 0 | -218.2 | -226.6742 | -200.6 | -206.6891 | -204.7 | -210.9093 | -205.1 | -211.4913 | 239.8977 | 248.9066
2021-07-29 03:30 | -67 | -68.4471 | 20.5106 | 23.3113 | 81.5179 | 84.1905 | -67 | -68.4471 | -178.8522 | 180.7388 | -178.8522 | 180.7388 | 122.2365 | 159.9551 | 0 | 0 | 0 | 0 | -216 | -224.8605 | -198.5 | -204.7248 | -202.7 | -209.0663 | -202.9 | -209.5321 | 238.689 | 247.6263
2021-07-29 04:00 | -60 | -61.3922 | 25.9991 | 28.0908 | 76.6447 | 79.3434 | -60 | -61.1882 | -171.9153 | 173.6978 | -171.9153 | 173.6978 | 118.7276 | 157.2802 | 0 | 0 | 0 | 0 | -214.6 | -223.3213 | -198.5 | -204.676 | -202.1 | -208.6308 | -202.1 | -208.6577 | 243.9865 | 252.6094
2021-07-29 04:30 | -77 | -78.6448 | 11.2921 | 19.025 | 94.6736 | 97.2063 | -78 | -79.4292 | -199.0581 | 201.0285 | -199.0581 | 201.0285 | 113.5844 | 151.9474 | 0 | 0 | 0 | 0 | -214.7 | -222.7921 | -197.6 | -203.37 | -202.2 | -208.2185 | -202.3 | -208.3634 | 247.4054 | 255.5008
2021-07-29 05:00 | -73 | -74.3303 | 18.1888 | 23.625 | 91.2326 | 93.2841 | -69 | -70.214 | -196.7501 | 198.1596 | -196.7501 | 198.1596 | 113.6451 | 150.7025 | 0 | 0 | 0 | 0 | -213.7 | -221.6154 | -197.3 | -203.0313 | -201.9 | -207.7845 | -201.2 | -207.2715 | 268.6331 | 275.0789
2021-07-29 05:30 | -74 | -76.6551 | 23.9118 | 32.8258 | 93.3747 | 96.7024 | -74 | -76.6551 | -203.7296 | 205.9589 | -203.7296 | 205.9589 | 117.7603 | 151.8486 | 0 | 0 | 0 | 0 | -213.3 | -220.2519 | -199.7 | -204.997 | -204.2 | -209.6518 | -203.8 | -209.1944 | 316.1773 | 321.4975
2021-07-29 06:00 | -76 | -77.8781 | 32.838 | 40.6889 | 93.0434 | 95.3716 | -75 | -76.9025 | -211.2319 | 212.343 | -211.2319 | 212.343 | 123.2538 | 146.3756 | 0 | 0 | 0 | 0 | -231.4 | -238.0093 | -218.7 | -225.1487 | -222.8 | -229.5362 | -223.1 | -229.948 | 334.8524 | 343.7428
2021-07-29 06:30 | -76 | -78.848 | 42.0727 | 54.8182 | 99.3508 | 101.9959 | -75 | -77.6209 | -231.2846 | 232.1594 | -231.2846 | 232.1594 | 98.972 | 140.0689 | 0 | 0 | 0 | 0 | -250.7 | -259.9427 | -236.9 | -245.5762 | -240.6 | -249.5412 | -241.1 | -250.2631 | 348.2139 | 355.0183
2021-07-29 07:00 | -78 | -79.0759 | 44.7169 | 55.9615 | 107.8083 | 108.9484 | -79 | -80.0625 | -252.8226 | 252.8537 | -252.8226 | 252.8537 | 57.817 | 105.0814 | 0 | 0 | 0 | 0 | -237.4 | -243.4198 | -226.9 | -232.7377 | -230.4 | -236.4848 | -231.5 | -237.6467 | 406.1686 | 409.6165
2021-07-29 07:30 | -96 | -96.7471 | 38.7389 | 53.1204 | 124.2833 | 124.7308 | -96 | -96.6282 | -287.5902 | 287.7852 | -287.5902 | 287.7852 | 9.4522 | 77.7888 | 0 | 0 | 0 | 0 | -236.7 | -248.1774 | -227.2 | -235.1429 | -231.4 | -239.4845 | -232.1 | -240.1867 | 426.8691 | 428.6544
2021-07-29 08:00 | -107 | -107.1681 | 30.3302 | 44.219 | 133.4135 | 133.4586 | -105 | -105.1713 | -305.8779 | 306.6843 | -305.8779 | 306.6843 | -24.6305 | 79.7701 | 0 | 0 | 0 | 0 | -233.8 | -242.5605 | -227.7 | -233.766 | -231.9 | -238.1724 | -232.4 | -238.6593 | 452.5973 | 453.075
2021-07-29 08:30 | -115 | -116.9017 | 22.0892 | 52.7571 | 140.944 | 141.8904 | -114 | -117.7115 | -314.1773 | 314.1943 | -314.1773 | 314.1943 | -28.0076 | 97.9095 | 0 | 0 | 0 | 0 | -231.5 | -242.737 | -227.1 | -234.3647 | -231.1 | -238.6118 | -231 | -238.3909 | 464.3062 | 464.5048
2021-07-29 09:00 | -116 | -117.4777 | 12.1204 | 48.7006 | 139.8224 | 141.2648 | -115 | -117.2775 | -306.9855 | 307.0413 | -306.9855 | 307.0413 | -21.5598 | 87.021 | 0 | 0 | 0 | 0 | -229.6 | -241.1693 | -226.9 | -234.1215 | -231 | -238.3662 | -231.7 | -238.9955 | 484.1216 | 484.1274
2021-07-29 09:30 | -113 | -115.9526 | 4.3594 | 45.3795 | 131.8311 | 134.0755 | -112 | -114.9783 | -287.9617 | 288.2713 | -287.9617 | 288.2713 | -30.6059 | 86.626 | 0 | 0 | 0 | 0 | -226.8 | -239.9031 | -225 | -232.7599 | -228.4 | -236.6126 | -229.3 | -237.1982 | 463.6155 | 463.644
2021-07-29 10:00 | -101 | -105.3613 | 0.053728 | 44.0061 | 119.9952 | 123.5185 | -100 | -104.4031 | -261.4234 | 262.5492 | -261.4234 | 262.5492 | -12.3764 | 90.9946 | 0 | 0 | 0 | 0 | -221.9 | -235.0114 | -219.4 | -228.2109 | -222.8 | -231.6176 | -223.6 | -232.4145 | 422.7231 | 423.5119
2021-07-29 10:30 | -92 | -96.1665 | 2.3005 | 39.6408 | 111.1299 | 114.5534 | -92 | -96.1665 | -240.5837 | 241.7898 | -240.5837 | 241.7898 | 3.7966 | 87.8285 | 0 | 0 | 0 | 0 | -214.9 | -226.2623 | -211 | -218.4854 | -215.1 | -222.7564 | -215.8 | -223.4843 | 396.955 | 397.8836
2021-07-29 11:00 | -102 | -106.3203 | -13.5313 | 40.8521 | 118.6078 | 122.0469 | -102 | -106.3203 | -245.4523 | 246.8087 | -245.4523 | 246.8087 | 2.5347 | 94.1844 | 0 | 0.9 | 0 | 0 | -220.6 | -233.9837 | -213.3 | -221.2829 | -217.3 | -225.2988 | -217.6 | -225.4568 | 352.8518 | 352.9826
2021-07-29 11:30 | -111 | -111.2205 | -31.8976 | 34.2426 | 124.5252 | 124.7915 | -109 | -109.2245 | -251.9154 | 251.9551 | -251.9154 | 251.9551 | -7.7657 | 87.2262 | 0 | 0 | 0 | 0 | -218.7 | -228.5287 | -210.7 | -217.0939 | -214.4 | -220.8537 | -214.8 | -221.3141 | 363.8761 | 364.8142
2021-07-29 12:00 | -109 | -109.2932 | -29.7332 | 32.7386 | 121.9198 | 122.3176 | -108 | -108.2266 | -248.3524 | 248.3621 | -248.3524 | 248.3621 | 3.7614 | 92.0495 | 0 | 0 | 0 | 0 | -219.3 | -230.2924 | -211 | -218.1263 | -215.2 | -222.4933 | -215.2 | -222.4933 | 338.7439 | 339.944
2021-07-29 12:30 | -104 | -104 | -28.9968 | 29.3997 | 116.3523 | 116.408 | -103 | -103.0049 | -240.1104 | 240.3217 | -240.1104 | 240.3217 | 7.0172 | 97.7273 | 0 | 0 | 0 | 0.9 | -217.4 | -229.4566 | -210 | -216.9568 | -214.6 | -221.7359 | -214.5 | -221.6139 | 289.416 | 290.4118
2021-07-29 13:00 | -102 | -102 | -35.2942 | 35.4501 | 115.4673 | 115.5204 | -102 | -102 | -234.8617 | 235.0583 | -234.8617 | 235.0583 | 21.8647 | 99.0562 | 0 | 0 | 0 | 0 | -220.9 | -233.2499 | -211.6 | -218.8083 | -216.2 | -223.5876 | -217.1 | -224.56 | 287.7466 | 289.6604
2021-07-29 13:30 | -100 | -100.02 | -29.9607 | 30.055 | 108.1554 | 108.2504 | -99 | -99.0202 | -225.0371 | 225.2243 | -225.0371 | 225.2243 | 17.2369 | 95.3127 | 0 | 0 | 0 | 0 | -222.1 | -233.8831 | -211.9 | -219.226 | -216 | -223.5224 | -216.1 | -223.6447 | 255.346 | 257.4185
2021-07-29 14:00 | -98 | -98 | -31.5112 | 31.6007 | 116.2099 | 116.2873 | -98 | -98 | -233.3358 | 233.4707 | -233.3358 | 233.4707 | 28.9697 | 99.0243 | 0 | 0 | 0 | 0 | -221.9 | -233.8505 | -209.6 | -217.1599 | -212.7 | -220.4398 | -213.7 | -221.5537 | 261.5519 | 264.6526
2021-07-29 14:30 | -105 | -105.0428 | -30.3102 | 30.37 | 115.6774 | 115.7397 | -104 | -104.0192 | -236.2632 | 236.3771 | -236.2632 | 236.3771 | 27.8381 | 99.1308 | 0 | 0 | 0 | 0 | -222 | -234.455 | -210.3 | -218.125 | -213.9 | -221.9945 | -214.1 | -222.1605 | 277.7001 | 280.6119
2021-07-29 15:00 | -96 | -96.0052 | -2.8618 | 5.5843 | 106.1405 | 106.2312 | -95 | -95 | -225.019 | 225.0876 | -225.019 | 225.0876 | 17.3027 | 95.4421 | 0 | 0 | 0 | 0 | -223.3 | -236.5519 | -209.5 | -217.6223 | -213.6 | -222.0027 | -213.5 | -221.7978 | 260.9408 | 263.3198
2021-07-29 15:30 | -106 | -106.0189 | -2.3197 | 11.0916 | 126.9584 | 126.982 | -102 | -102 | -268.4932 | 268.7208 | -268.4932 | 268.7208 | 30.5757 | 94.6158 | 0 | 0 | 0 | 0 | -225.9 | -238.4376 | -211.1 | -219.2168 | -214.5 | -222.7067 | -215.1 | -223.2043 | 283.5196 | 286.5644
2021-07-29 16:00 | -102 | -102.0049 | 9.7461 | 13.3738 | 126.5598 | 126.5813 | -102 | -102 | -275.3717 | 276.0725 | -275.3717 | 276.0725 | 10.0727 | 84.4886 | 0 | 0 | 0 | 0 | -224.9 | -234.6679 | -212.6 | -219.1067 | -216.3 | -222.9388 | -216.6 | -223.2298 | 323.4796 | 325.2022
2021-07-29 16:30 | -99 | -99.0808 | 20.7331 | 21.0605 | 115.166 | 115.2919 | -99 | -99.0808 | -265.4234 | 266.4712 | -265.4234 | 266.4712 | 45.54 | 104.7537 | 0 | 0 | 0 | 0 | -241.4 | -252.3414 | -230.9 | -237.9518 | -234.9 | -242.1719 | -235 | -242.342 | 400.8894 | 401.6435
2021-07-29 17:00 | -71 | -71.4493 | 44.6653 | 44.7341 | 100.4091 | 100.6937 | -71 | -71.3442 | -248.2768 | 250.0378 | -248.2768 | 250.0378 | 53.4232 | 96.7359 | 0 | 0 | 0 | 0 | -263 | -273.5674 | -249.8 | -257.4274 | -254.5 | -262.3023 | -255.2 | -263.0784 | 424.1561 | 425.4219
2021-07-29 17:30 | -80 | -80 | 51.3539 | 54.922 | 108.9558 | 109.0086 | -79 | -79 | -267.1507 | 267.8121 | -267.1507 | 267.8121 | 27.6624 | 104.1221 | 0 | 0 | 0 | 0 | -266.4 | -278.2392 | -254.1 | -261.7935 | -259.1 | -267.0076 | -260.3 | -268.2687 | 454.7901 | 455.4868
2021-07-29 18:00 | -87 | -87.0057 | 48.1189 | 54.5483 | 120.4317 | 120.4328 | -88 | -88 | -293.6064 | 294.9961 | -293.6064 | 294.9961 | 13.266 | 90.6378 | 0 | 0 | 0 | 0 | -261.5 | -273.9656 | -251.8 | -259.9795 | -256.6 | -264.9271 | -256.9 | -265.2426 | 474.2568 | 474.6449
2021-07-29 18:30 | -88 | -88.1419 | 56.1556 | 63.2342 | 116.5077 | 116.542 | -87 | -87.1436 | -292.0205 | 293.3002 | -292.0205 | 293.3002 | 12.0033 | 98.5951 | 0 | 0 | 0 | 0 | -264.3 | -283.5883 | -253.8 | -263.2498 | -259 | -268.5554 | -258.6 | -268.2227 | 477.6559 | 477.9544
2021-07-29 19:00 | -94 | -94.4299 | 49.3346 | 59.4046 | 123.7376 | 123.886 | -94 | -94.4299 | -300.1064 | 300.8556 | -300.1064 | 300.8556 | 19.9188 | 105.6274 | 0 | 0 | -0.6 | -1.3416 | -264 | -282.9834 | -252.9 | -262.7858 | -257.5 | -267.296 | -257.9 | -267.8427 | 464.376 | 464.8061
2021-07-29 19:30 | -90 | -91.4112 | 49.9827 | 63.9028 | 120.2884 | 121.1734 | -91 | -91.5478 | -289.7734 | 289.8111 | -289.7734 | 289.8111 | 25.1924 | 102.4847 | 0 | 0 | 0 | 0 | -263.8 | -280.4862 | -251.7 | -260.89 | -256.5 | -265.7489 | -256.9 | -266.3451 | 455.3716 | 456.9951
2021-07-29 20:00 | -107 | -108.8531 | 34.0356 | 53.8637 | 134.2 | 135.2546 | -106 | -107.8703 | -308.9061 | 308.9063 | -308.9061 | 308.9063 | 41.3512 | 110.5994 | 0 | 0 | 0 | 0 | -267.3 | -284.7745 | -254.8 | -264.5767 | -259.8 | -269.6994 | -260.5 | -270.4812 | 452.2386 | 453.9923
2021-07-29 20:30 | -111 | -113.3578 | 25.3374 | 50.298 | 140.1667 | 141.4775 | -112 | -114.3372 | -313.0736 | 313.1143 | -313.0736 | 313.1143 | 64.1107 | 126.7847 | 0 | 0.6 | 0 | 0 | -283.1 | -302.119 | -267.4 | -277.6919 | -272.4 | -282.7229 | -272.9 | -283.5007 | 437.6688 | 438.8893
2021-07-29 21:00 | -111 | -114.0044 | 22.5707 | 48.4483 | 138.3623 | 140.298 | -111 | -114.0044 | -304.3511 | 304.6452 | -304.3511 | 304.6452 | 85.8154 | 143.405 | 0 | 0 | 0 | 0 | -290.4 | -311.5019 | -273.7 | -285.2646 | -278.8 | -290.468 | -279.3 | -291.1448 | 422.9928 | 424.3348
2021-07-29 21:30 | -105 | -105.9292 | 25.0635 | 39.6981 | 129.1401 | 129.8893 | -105 | -105.8017 | -287.6654 | 287.6829 | -287.6654 | 287.6829 | 104.3063 | 154.409 | 0 | 0 | 0 | 0 | -290.8 | -312.1648 | -272.5 | -283.2245 | -277.7 | -288.582 | -277.7 | -288.7732 | 385.1331 | 386.0647
2021-07-29 22:00 | -112 | -113.9517 | 9.4535 | 32.9653 | 135.3533 | 136.844 | -112 | -113.7717 | -288.9347 | 289.3821 | -288.9347 | 289.3821 | 107.7815 | 154.3595 | 0 | 0 | 0 | 0 | -290.8 | -310.6272 | -271.6 | -283.5358 | -276.8 | -288.9762 | -276.2 | -288.5458 | 329.4953 | 331.028
2021-07-29 22:30 | -105 | -107.7079 | 11.872 | 33.7174 | 127.2193 | 129.6673 | -104 | -106.7333 | -274.384 | 275.4906 | -274.384 | 275.4906 | 115.1548 | 156.6614 | 0 | 0 | 0 | 0 | -279.3 | -299.7979 | -260.1 | -272.302 | -264.9 | -277.4198 | -265.1 | -277.7298 | 314.9378 | 318.7655
2021-07-29 23:00 | -106 | -108.9082 | 6.3088 | 31.1405 | 128.187 | 130.4327 | -106 | -108.683 | -274.2291 | 275.2646 | -274.2291 | 275.2646 | 108.7977 | 147.0495 | 0 | 0 | 0 | 0 | -254.3 | -267.4713 | -237.4 | -247.7897 | -241.8 | -252.5792 | -242.1 | -252.9242 | 298.3652 | 303.148
2021-07-29 23:30 | -101 | -103.1601 | 10.8662 | 26.8244 | 116.8303 | 119.1299 | -101 | -102.9612 | -263.8946 | 264.7685 | -263.8946 | 264.7685 | 121.3085 | 153.2661 | 0 | 0 | 0 | 0 | -262.5 | -274.5074 | -243.8 | -253.1594 | -247.9 | -257.4581 | -248.1 | -257.8949 | 295.8528 | 301.3664
2021-07-30 | -99 | -101.8676 | 2.6164 | 25.4283 | 119.1463 | 122.0791 | -99 | -101.6366 | -259.4354 | 260.9966 | -259.4354 | 260.9966 | 111.8201 | 151.4514 | 0 | 0 | 0 | 1.2 | -256 | -268.7748 | -236.4 | -245.2797 | -241.1 | -250.2899 | -241 | -250.2744 | 267.2556 | 270.293
2021-07-30 00:30 | -105 | -110.0636 | -5.5306 | 34.4987 | 122.9405 | 127.9303 | -104 | -109.11 | -258.7145 | 262.3 | -258.7145 | 262.3 | 112.0398 | 154.1279 | 0.3 | 0.3 | 0 | 0 | -254 | -265.012 | -233.1 | -241.3076 | -237.4 | -245.8104 | -237 | -245.5415 | 239.2633 | 240.3369
2021-07-30 01:00 | -105 | -111 | -13.9323 | 38.6545 | 124.7311 | 130.4891 | -105 | -111 | -257.5448 | 262.5589 | -257.5448 | 262.5589 | 113.7081 | 153.5488 | 0 | 0 | 0 | 0 | -254.7 | -266.2881 | -233.2 | -241.8492 | -237.2 | -246.0774 | -237.7 | -246.7731 | 212.3002 | 214.9794
2021-07-30 01:30 | -101 | -106.5692 | -9.5173 | 22.8339 | 116.0765 | 118.9863 | -100 | -105.3043 | -240.7232 | 242.787 | -240.7232 | 242.787 | 93.5506 | 134.3631 | 0 | 0 | 0 | 0 | -212.2 | -220.9045 | -196.5 | -203.264 | -200.3 | -207.2849 | -200.1 | -207.1545 | 253.2423 | 257.5344
2021-07-30 02:00 | -102 | -104.7855 | -13.5798 | 25.1842 | 118.2569 | 121.3415 | -102 | -104.7855 | -240.3957 | 242.7144 | -240.3957 | 242.7144 | 80.6781 | 123.0646 | 0 | 0 | 0 | 0 | -192.9 | -200.1548 | -180.8 | -186.56 | -183.9 | -190.1371 | -183.6 | -189.7203 | 258.1555 | 262.9142
2021-07-30 02:30 | -98 | -100.896 | -13.462 | 25.244 | 117.4016 | 120.4638 | -98 | -100.6628 | -237.4621 | 239.8966 | -237.4621 | 239.8966 | 82.9728 | 124.3369 | 0 | 0 | 0 | 0 | -189.4 | -196.5951 | -175.4 | -181.1553 | -179 | -184.9412 | -178.4 | -184.5383 | 254.8684 | 260.9045
2021-07-30 03:00 | -99 | -101.6366 | -12.3479 | 23.3448 | 115.7297 | 118.714 | -99 | -101.415 | -234.452 | 236.7107 | -234.452 | 236.7107 | 83.7911 | 125.3833 | 0 | 0 | 0 | 0 | -188.8 | -196.071 | -174.1 | -179.7966 | -178 | -183.9988 | -177.5 | -183.4898 | 249.0871 | 255.4389
2021-07-30 03:30 | -95 | -97.7446 | -6.7822 | 20.4582 | 110.0209 | 113.0431 | -97 | -99.4636 | -226.7531 | 229.212 | -226.7531 | 229.212 | 87.0517 | 126.7923 | 0 | 0 | 0 | 0 | -191.1 | -198.0223 | -175.5 | -180.9073 | -179.9 | -185.6385 | -179.2 | -185.1599 | 244.6557 | 251.2862
2021-07-30 04:00 | -94 | -96.5401 | -5.6278 | 21.5487 | 109.3693 | 112.6701 | -93 | -95.5667 | -223.3037 | 225.8168 | -223.3037 | 225.8168 | 82.8082 | 124.3376 | 0 | 0 | 0 | 0 | -190.9 | -198.0673 | -176.3 | -181.8785 | -179.7 | -185.4447 | -179.7 | -185.5647 | 240.3931 | 245.7087
2021-07-30 04:30 | -104 | -106.3015 | -13.7965 | 26.2983 | 120.6537 | 123.2753 | -103 | -105.5367 | -240.5635 | 242.6038 | -240.5635 | 242.6038 | 81.5183 | 118.9693 | 0 | 0 | 0 | 0 | -187.8 | -194.214 | -174.4 | -179.6468 | -178.3 | -183.7451 | -178.1 | -183.6971 | 247.825 | 254.9482
2021-07-30 05:00 | -100 | -101.789 | -7.8942 | 21.8534 | 117.765 | 119.8376 | -100 | -101.789 | -238.5858 | 240.0055 | -238.5858 | 240.0055 | 76.1662 | 113.9558 | 0 | 0 | 0 | 0 | -187.3 | -193.1557 | -174.5 | -179.3208 | -178.7 | -183.7816 | -177.6 | -182.661 | 265.8007 | 272.205
2021-07-30 05:30 | -99 | -100.2846 | -3.9536 | 21.3279 | 123.7011 | 125.1578 | -99 | -100.1299 | -253.2333 | 254.0104 | -253.2333 | 254.0104 | 80.8229 | 113.4641 | 0 | 0 | 0 | 0 | -186.4 | -190.4567 | -174 | -177.7257 | -177.7 | -181.5725 | -177.5 | -181.5887 | 297.8183 | 305.2855
2021-07-30 06:00 | -119 | -122.9715 | -11.9911 | 58.8991 | 139.5609 | 148.1418 | -119 | -122.9715 | -280.6292 | 287.6876 | -280.6292 | 287.6876 | 82.495 | 128.6145 | 0 | 0 | 0 | 0 | -214.8 | -220.6565 | -201.3 | -206.8283 | -205.4 | -211.0944 | -205 | -210.798 | 306.6242 | 310.1467
2021-07-30 06:30 | -125 | -132.8533 | -13.1031 | 61.884 | 149.1749 | 155.4324 | -124 | -131.9129 | -306.2368 | 310.4495 | -306.2368 | 310.4495 | 89.5456 | 137.7701 | 0 | 0 | 0 | 0 | -244.1 | -253.7192 | -228.9 | -237.5446 | -233.1 | -242.0468 | -233.3 | -242.3203 | 347.4182 | 352.13
2021-07-30 07:00 | -124 | -131.9129 | -2.921 | 63.7231 | 150.1477 | 155.0554 | -125 | -132.8533 | -313.5214 | 316.0291 | -313.5214 | 316.0291 | 75.0203 | 137.6903 | 0 | 0 | 0 | 0 | -264 | -277.2851 | -248.1 | -256.8318 | -252.5 | -261.315 | -252.9 | -261.9084 | 382.5653 | 384.4224
2021-07-30 07:30 | -127 | -130.269 | 2.3192 | 54.6682 | 153.6558 | 155.3722 | -127 | -130.05 | -332.826 | 332.955 | -332.826 | 332.955 | 31.4359 | 118.807 | -0.3 | -0.3 | 0 | 0 | -265.2 | -278.7341 | -250.5 | -259.0487 | -254.8 | -263.4362 | -255.8 | -264.7294 | 420.6789 | 421.0846
2021-07-30 08:00 | -136 | -138.1014 | -11.633 | 52.2689 | 165.911 | 166.766 | -136 | -137.9311 | -354.5823 | 354.5895 | -354.5823 | 354.5895 | -12.5878 | 108.2816 | 0 | 0 | 0 | 0 | -246.5 | -258.6674 | -238.2 | -246.2124 | -242.7 | -251.2276 | -242 | -250.1671 | 431.0521 | 431.5175
2021-07-30 08:30 | -143 | -145.3444 | -19.7366 | 50.4258 | 161.7614 | 162.7544 | -143 | -145.3444 | -345.2795 | 345.2814 | -345.2795 | 345.2814 | -6.0297 | 101.8178 | 0 | 0 | 0 | 0 | -247.5 | -259.2905 | -237.2 | -246.3185 | -241.2 | -250.4669 | -242.8 | -252.0349 | 404.6864 | 405.561
2021-07-30 09:00 | -132 | -134.7331 | -20.0744 | 49.473 | 153.7606 | 155.1683 | -130 | -132.5745 | -325.0796 | 325.1439 | -325.0796 | 325.1439 | -62.0107 | 114.9396 | 0 | 0 | 0 | 0 | -224.3 | -235.5421 | -216.8 | -225.0564 | -221.2 | -229.5635 | -221.8 | -230.1417 | 439.7187 | 439.9165
2021-07-30 09:30 | -131 | -135.595 | -25.2727 | 54.8282 | 147.1765 | 149.9431 | -129 | -133.1541 | -313.0615 | 313.7232 | -313.0615 | 313.7232 | -18.2481 | 100.9653 | 0 | 0 | 0 | 0 | -220.6 | -230.9609 | -215.3 | -222.8718 | -217.5 | -225.2039 | -218 | -225.6869 | 394.0986 | 394.7429
2021-07-30 10:00 | -120 | -125.2837 | -26.9138 | 64.1723 | 136.0411 | 142.6861 | -120 | -125.2837 | -289.7085 | 293.0164 | -289.7085 | 293.0164 | 1.3227 | 94.0359 | 0 | 0 | 0 | 0 | -222.6 | -233.9239 | -214.3 | -222.9225 | -218.3 | -227.1535 | -218.9 | -227.2404 | 358.2411 | 359.3863
2021-07-30 10:30 | -122 | -129.6919 | -38.1041 | 65.8927 | 136.3825 | 142.4241 | -120 | -127.4716 | -292.5535 | 295.2845 | -292.5535 | 295.2845 | 9.153 | 79.8839 | 0 | 0 | 0 | 0 | -200.8 | -206.2272 | -194.5 | -199.9812 | -198.1 | -203.3706 | -198.2 | -203.7891 | 360.0799 | 360.2737
2021-07-30 11:00 | -121 | -130.9236 | -44.6725 | 73.0004 | 137.8218 | 145.2747 | -120 | -129.244 | -297.8193 | 301.2996 | -297.8193 | 301.2996 | 13.5744 | 81.4888 | 0 | 0 | 0 | 0 | -202.4 | -208.3651 | -193.6 | -199.5341 | -197.6 | -203.8033 | -197.8 | -203.9483 | 335.67 | 335.9458
2021-07-30 11:30 | -126 | -136.6931 | -52.7132 | 80.6658 | 141.8279 | 150.3709 | -127 | -137.2334 | -297.4633 | 302.2515 | -297.4633 | 302.2515 | 24.5735 | 83.8665 | 0 | 0 | 0 | 0 | -201.1 | -207.9669 | -191.4 | -197.8991 | -195.7 | -202.4907 | -195.5 | -202.2205 | 318.3953 | 318.7546
2021-07-30 12:00 | -126 | -136.3085 | -56.0159 | 81.3811 | 140.4827 | 149.0508 | -126 | -136.3085 | -286.0012 | 291.5941 | -286.0012 | 291.5941 | 28.6757 | 102.4457 | 0 | 0 | 0 | 0 | -202.9 | -210.3801 | -192.6 | -198.2993 | -196.3 | -202.2027 | -196.3 | -202.2267 | 308.166 | 308.2379
2021-07-30 12:30 | -128 | -131.244 | -60.5574 | 69.0729 | 138.5163 | 141.338 | -128 | -131.244 | -290.9364 | 291.8459 | -290.9364 | 291.8459 | 42.7584 | 89.4895 | 0 | 0 | 0 | 0 | -204.9 | -210.865 | -194.5 | -199.3707 | -197.7 | -202.6904 | -198 | -202.983 | 298.3569 | 298.3691
2021-07-30 13:00 | -125 | -129.2826 | -37.5878 | 54.0831 | 135.3611 | 138.8113 | -124 | -128.0625 | -291.7029 | 292.6736 | -291.7029 | 292.6736 | 36.6566 | 92.1197 | 0 | 0 | 0 | 0 | -202.4 | -208.9215 | -194.7 | -199.8327 | -198.5 | -203.9256 | -198.9 | -204.1951 | 322.3919 | 322.398
2021-07-30 13:30 | -129 | -132.9097 | -30.0726 | 53.4185 | 152.8108 | 155.3479 | -130 | -133.6451 | -317.6942 | 318.3542 | -317.6942 | 318.3542 | 69.4116 | 105.7138 | 0 | 0 | 0 | 0 | -203.2 | -209.095 | -193.2 | -198.0806 | -197 | -202.0965 | -197 | -202.0965 | 334.9084 | 335.0956
2021-07-30 14:00 | -143 | -145.9109 | -36.4451 | 53.6232 | 160.4278 | 162.102 | -144 | -146.5094 | -326.6377 | 326.9651 | -326.6377 | 326.9651 | 54.4278 | 90.4824 | 0 | 0 | 0 | 0 | -202.6 | -206.8268 | -197.2 | -201.0584 | -201.1 | -205.118 | -201 | -205.0199 | 398.9967 | 399.0237
2021-07-30 14:30 | -138 | -142.6184 | -37.0978 | 58.8701 | 157.0241 | 160.3676 | -138 | -142.6184 | -323.6588 | 324.7965 | -323.6588 | 324.7965 | 44.1154 | 138.7949 | 0 | 0 | 0 | 0 | -201.8 | -208.2926 | -195.2 | -201.4031 | -199.1 | -205.553 | -199 | -205.5059 | 431.5422 | 432.572
2021-07-30 15:00 | -145 | -148.9329 | -33.1027 | 58.2195 | 166.3994 | 169.0853 | -145 | -148.9329 | -336.1931 | 337.0738 | -336.1931 | 337.0738 | 41.6874 | 136.2639 | 0 | 0 | 0 | 0 | -203.8 | -209.1269 | -197.1 | -202.488 | -200.8 | -206.4574 | -200.8 | -206.4109 | 453.2842 | 454.1992
2021-07-30 15:30 | -147 | -151.8321 | -32.0865 | 58.8732 | 167.4476 | 170.3352 | -147 | -151.585 | -339.5347 | 340.4936 | -339.5347 | 340.4936 | 46.8455 | 137.6724 | 0 | 0 | 0 | 0 | -214.9 | -221.1725 | -206.3 | -212.3199 | -210.8 | -217.0235 | -209.7 | -215.9075 | 443.4159 | 444.2073
2021-07-30 16:00 | -139 | -142.8636 | -18.2825 | 51.2564 | 161.0249 | 163.4229 | -139 | -142.6359 | -328.1172 | 328.833 | -328.1172 | 328.833 | 59.8648 | 156.5565 | 0 | 0 | 0 | 0 | -239.1 | -247.5173 | -228.5 | -235.5993 | -234.2 | -241.64 | -234 | -241.545 | 441.7744 | 442.1458
2021-07-30 16:30 | -144 | -154.146 | -12.7011 | 73.6553 | 168.8992 | 174.7649 | -143 | -152.8561 | -347.0242 | 349.9308 | -347.0242 | 349.9308 | 63.8672 | 177.9675 | 0 | 0 | 0 | 0 | -263.3 | -273.7187 | -251 | -259.6599 | -256.2 | -265.0963 | -255.7 | -264.7422 | 448.4062 | 448.608
2021-07-30 17:00 | -135 | -145.7738 | -3.7876 | 74.0151 | 161.2937 | 167.7162 | -135 | -145.031 | -339.826 | 343.0086 | -339.826 | 343.0086 | 46.6499 | 173.3718 | 0 | 0 | 0 | 0 | -264.2 | -275.9886 | -252.7 | -262.5661 | -257.7 | -267.8673 | -257.2 | -267.3045 | 462.9898 | 463.3418
2021-07-30 17:30 | -136 | -145.6022 | 3.657 | 74.7853 | 163.6383 | 168.8035 | -133 | -142.443 | -349.4082 | 351.5286 | -349.4082 | 351.5286 | 8.7022 | 154.628 | 0 | 0 | 0 | 0 | -240.7 | -250.3947 | -231.8 | -240.1041 | -236 | -244.4457 | -236.6 | -245.0771 | 486.2178 | 486.4514
2021-07-30 18:00 | -140 | -149 | 12.4097 | 81.6749 | 163.9006 | 169.0435 | -140 | -148.6607 | -358.7066 | 360.216 | -358.7066 | 360.216 | -25.2636 | 139.7289 | 0 | 0 | 0 | 0 | -210.1 | -216.1308 | -207 | -213.5293 | -211.5 | -218.2848 | -210.8 | -217.385 | 536.4235 | 537.2373
2021-07-30 18:30 | -138 | -147.8276 | 10.0204 | 82.8446 | 167.3183 | 172.4498 | -137 | -146.5367 | -367.4688 | 368.8542 | -367.4688 | 368.8542 | -16.5247 | 137.1581 | 0 | 0 | 0 | 0 | -211.7 | -219.0327 | -208.1 | -215.1805 | -212.3 | -219.3589 | -212.3 | -219.374 | 519.8338 | 520.8722
2021-07-30 19:00 | -140 | -151.1589 | 13.1617 | 85.3511 | 162.6053 | 169.1345 | -139 | -149.8566 | -356.8851 | 359.1669 | -356.8851 | 359.1669 | -15.1479 | 141.7429 | 0 | 0 | 0 | 0 | -211.2 | -219.9441 | -206.7 | -214.8461 | -211 | -219.3924 | -211.1 | -219.4066 | 500.4189 | 501.795
2021-07-30 19:30 | -142 | -154.9451 | 4.7578 | 79.9371 | 165.4003 | 171.2813 | -143 | -155.467 | -356.0162 | 358.305 | -356.0162 | 358.305 | -4.9537 | 83.6182 | 0 | 0.9 | 0 | 0 | -211.1 | -218.66 | -205.4 | -212.3543 | -209 | -216.0649 | -209.9 | -217.037 | 479.8642 | 480.5438
2021-07-30 20:00 | -142 | -153.0131 | 0.63114 | 79.5796 | 169.2305 | 175.3309 | -141 | -151.7135 | -359.0914 | 361.7399 | -359.0914 | 361.7399 | 3.357 | 83.1977 | 0 | 0 | 0 | 0 | -212.9 | -221.2203 | -206.2 | -213.5315 | -210.3 | -218.0455 | -211 | -218.5374 | 472.638 | 473.4033
2021-07-30 20:30 | -136 | -146.3284 | 6.4832 | 76.4573 | 158.745 | 165.1725 | -136 | -145.9623 | -340.3292 | 343.2805 | -340.3292 | 343.2805 | 9.4818 | 93.521 | 0 | 0 | 0 | 0 | -213.1 | -221.1167 | -205.5 | -212.7587 | -209.4 | -216.7168 | -209.3 | -216.6622 | 457.4183 | 457.7596
2021-07-30 21:00 | -137 | -148.7716 | -2.4681 | 75.8252 | 163.2117 | 170.3655 | -136 | -147.8513 | -342.2246 | 346.1185 | -342.2246 | 346.1185 | 27.7857 | 96.2562 | 0 | 0 | 0 | 0 | -213.4 | -222.1684 | -205.9 | -213.3795 | -209.9 | -217.6333 | -210.1 | -217.8262 | 447.4961 | 448.1412
2021-07-30 21:30 | -132 | -144.9966 | 0.12735 | 55.5194 | 161.0854 | 163.6417 | -131 | -143.6732 | -334.421 | 335.454 | -334.421 | 335.454 | 45.9886 | 91.2002 | 0 | 0 | 0 | 0 | -215.3 | -224.7639 | -207 | -215.5203 | -210.8 | -219.6441 | -211 | -219.8361 | 427.0486 | 428.0652
2021-07-30 22:00 | -138 | -142.8741 | -6.4217 | 53.1149 | 162.6771 | 165.5934 | -136 | -140.684 | -329.8682 | 331.3848 | -329.8682 | 331.3848 | 63.4908 | 106.3445 | 0 | 0 | 0 | 0 | -217.2 | -225.6574 | -208 | -214.967 | -211.3 | -218.3912 | -211.4 | -218.7171 | 418.2174 | 418.7067
2021-07-30 22:30 | -134 | -138.4955 | -6.6711 | 47.7674 | 156.3922 | 159.371 | -133 | -137.2771 | -319.4787 | 321.0952 | -319.4787 | 321.0952 | 70.3479 | 116.2923 | 0 | 0 | 0 | 0 | -216.8 | -225.6291 | -205.5 | -212.4972 | -209.3 | -216.4568 | -209.1 | -216.4173 | 374.2927 | 374.4968
2021-07-30 23:00 | -126 | -131.8977 | -11.4932 | 46.3527 | 154.169 | 157.1381 | -126 | -131.6055 | -313.9455 | 315.5853 | -313.9455 | 315.5853 | 63.3519 | 110.4519 | 0 | 0 | 0 | 0 | -199.6 | -208.3082 | -188.7 | -195.5752 | -192.7 | -199.8292 | -191.9 | -199.0578 | 352.9026 | 354.4589
2021-07-30 23:30 | -127 | -132.0038 | -12.4769 | 44.3708 | 146.1781 | 149.9635 | -126 | -131.042 | -310.0838 | 312.1698 | -310.0838 | 312.1698 | 79.5361 | 120.1814 | 0 | 0.6 | 0 | 0 | -213.9 | -222.0213 | -200.6 | -207.3309 | -204.9 | -211.8708 | -203.8 | -210.6799 | 352.9228 | 355.0282
2021-07-31 | -120 | -125 | -16.0553 | 39.0238 | 138.7211 | 142.7868 | -120 | -124.7237 | -288.5296 | 291.1262 | -288.5296 | 291.1262 | 69.632 | 107.7546 | 0 | 0 | 0 | 0 | -191.7 | -197.4492 | -180.3 | -185.1955 | -183.5 | -188.3219 | -184.3 | -189.3182 | 352.6211 | 353.9433
2021-07-31 00:30 | -116 | -121.4578 | -17.9942 | 41.4796 | 134.7213 | 139.8184 | -112 | -117.6435 | -274.5505 | 278.4325 | -274.5505 | 278.4325 | 64.491 | 109.7025 | 0 | 0 | 0 | 0 | -178.7 | -185.0084 | -168.7 | -173.7534 | -172 | -177.2935 | -171.8 | -177.2708 | 333.8761 | 335.0579
2021-07-31 01:00 | -114 | -120.4865 | -19.9032 | 43.4346 | 131.834 | 137.9 | -114 | -120.4865 | -264.465 | 269.5783 | -264.465 | 269.5783 | 65.8679 | 112.1602 | 0 | 0 | 0 | 0 | -180.5 | -189.196 | -168.7 | -175.6721 | -172.3 | -179.5482 | -172.1 | -179.4127 | 301.318 | 303.0292
2021-07-31 01:30 | -111 | -118.33 | -20.0125 | 43.3169 | 127.1508 | 134.1449 | -111 | -118.33 | -255.9819 | 262.2836 | -255.9819 | 262.2836 | 79.9215 | 116.5312 | 0 | 0 | 0 | 0 | -179.5 | -188.2422 | -167.4 | -174.5936 | -170.4 | -177.8971 | -169.8 | -177.2649 | 284.9789 | 286.9885
2021-07-31 02:00 | -106 | -114.7693 | -19.7891 | 45.2453 | 125.5123 | 133.8129 | -106 | -114.3897 | -248.9001 | 256.591 | -248.9001 | 256.591 | 74.0612 | 115.1474 | 0 | 0 | -0.3 | -0.3 | -181 | -190.8752 | -168.5 | -176.1653 | -172.8 | -180.7746 | -172.8 | -181.1307 | 261.7521 | 263.5929
2021-07-31 02:30 | -106 | -111.3194 | -22.0736 | 37.7781 | 124.4866 | 129.8694 | -110 | -115.1347 | -244.7235 | 249.5684 | -244.7235 | 249.5684 | 82.7077 | 115.1331 | 0 | 0 | 0 | 0 | -183.5 | -192.9054 | -169.5 | -176.8344 | -172.9 | -180.4928 | -172.7 | -180.3876 | 247.2699 | 249.5804
2021-07-31 03:00 | -100 | -104.1201 | -15.4682 | 29.2228 | 116.1402 | 120.7195 | -100 | -103.846 | -230.7725 | 234.5759 | -230.7725 | 234.5759 | 88.3197 | 121.2896 | 0 | 0 | 0 | 0 | -183.1 | -192.8992 | -168.9 | -176.5188 | -172.3 | -180.1501 | -172.4 | -180.5104 | 243.8549 | 246.7985
2021-07-31 03:30 | -96 | -100.2846 | -13.7776 | 27.4005 | 111.7274 | 116.8052 | -96 | -100.2846 | -222.9237 | 227.1944 | -222.9237 | 227.1944 | 84.8857 | 119.468 | 0 | 0 | 0 | 0 | -181.8 | -191.6657 | -167.4 | -175.1134 | -170.4 | -178.3043 | -170.6 | -178.7025 | 229.8507 | 233.348
2021-07-31 04:00 | -94 | -98.0816 | -12.6609 | 25.0616 | 110.6814 | 115.3073 | -93 | -97.1236 | -220.9565 | 224.7289 | -220.9565 | 224.7289 | 91.6178 | 124.1748 | 0 | 0 | 0 | 0 | -183.3 | -192.7152 | -169.2 | -176.4796 | -172.6 | -180.2342 | -172.4 | -180.1875 | 234.0425 | 237.5851
2021-07-31 04:30 | -99 | -103.1601 | -15.2971 | 28.3421 | 114.7199 | 119.4422 | -99 | -102.8834 | -226.9205 | 230.8375 | -226.9205 | 230.8375 | 91.797 | 123.0763 | 0 | 0 | 0 | 0 | -181.9 | -191.1984 | -168.6 | -176.0293 | -171.4 | -179.1434 | -170.9 | -178.6069 | 234.7313 | 238.8169
2021-07-31 05:00 | -100 | -104.4031 | -17.3794 | 30.8303 | 118.3804 | 123.1185 | -99 | -103.4456 | -231.3928 | 235.6405 | -231.3928 | 235.6405 | 90.4402 | 121.0423 | -0.9 | -0.9 | 0 | 0 | -180.4 | -189.4334 | -167 | -174.1533 | -170.4 | -177.907 | -170.3 | -177.9456 | 238.9913 | 242.6344
2021-07-31 05:30 | -93 | -96.8401 | -6.7721 | 25.1384 | 109.0035 | 113.7426 | -92 | -95.8801 | -219.6307 | 223.5407 | -219.6307 | 223.5407 | 86.0524 | 119.5043 | 0 | 0 | 0 | 0 | -180.3 | -189.4606 | -167.3 | -174.6118 | -170.5 | -178.1371 | -170.4 | -178.1285 | 244.5682 | 247.5142
2021-07-31 06:00 | -91 | -94.1116 | -1.6414 | 22.5455 | 108.1691 | 111.8052 | -91 | -94.1116 | -221.5051 | 224.2405 | -221.5051 | 224.2405 | 90.1879 | 121.29 | 0 | 0 | -0.3 | -0.3 | -181.7 | -190.7066 | -169.3 | -176.5007 | -172.8 | -180.2541 | -172.4 | -179.9564 | 260.2675 | 262.9355
2021-07-31 06:30 | -97 | -99.6895 | -3.0658 | 23.5838 | 117.3056 | 119.941 | -97 | -99.2472 | -239.2123 | 241.0368 | -239.2123 | 241.0368 | 77.2 | 107.2316 | 0 | 0 | 0 | 0 | -181.9 | -188.5939 | -170.2 | -175.7531 | -174 | -179.775 | -173.9 | -179.7539 | 280.4321 | 282.8967
2021-07-31 07:00 | -102 | -103.9423 | 2.824 | 34.5792 | 116.5974 | 121.3098 | -102 | -104.1393 | -244.5869 | 247.7211 | -244.5869 | 247.7211 | 92.56 | 133.0276 | 0 | 0 | 0 | 0 | -207.9 | -216.7489 | -193.1 | -200.1096 | -197.1 | -204.3634 | -196.9 | -204.2767 | 286.054 | 286.0995
2021-07-31 07:30 | -101 | -103.5857 | -0.6892 | 28.324 | 121.7357 | 124.1356 | -102 | -104.3456 | -258.323 | 259.3997 | -258.323 | 259.3997 | 92.0887 | 135.061 | 0 | 0 | 0 | 0 | -218 | -227.8298 | -204.2 | -211.9525 | -208.1 | -216.0853 | -207.3 | -215.4234 | 293.9189 | 293.956
2021-07-31 08:00 | -102 | -103.9423 | 5.4012 | 27.795 | 121.0021 | 122.7872 | -102 | -103.9423 | -261.5292 | 262.0635 | -261.5292 | 262.0635 | 71.5462 | 117.2564 | 0 | 0 | 0 | 0 | -215.7 | -223.8895 | -204.2 | -211.1939 | -208.3 | -215.49 | -207.9 | -215.3882 | 337.9916 | 338.1924
2021-07-31 08:30 | -104 | -105.9056 | -12.6531 | 28.5891 | 128.4866 | 130.2591 | -103 | -104.7378 | -272.9927 | 273.5393 | -272.9927 | 273.5393 | 71.1897 | 108.6992 | 0 | 0 | 0 | 0 | -214.6 | -221.5111 | -203.9 | -210.6505 | -208.2 | -215.1897 | -208.5 | -215.6067 | 354.0946 | 354.4953
2021-07-31 09:00 | -96 | -98.0612 | 0.92429 | 20.5106 | 107.6814 | 109.5155 | -96 | -97.8621 | -251.9037 | 252.5433 | -251.9037 | 252.5433 | 25.5234 | 90.2837 | 0 | 0 | 0 | 0 | -184.3 | -190.5197 | -178.2 | -184.3194 | -181.7 | -188.1391 | -180.7 | -187.1475 | 349.8801 | 350.2883
2021-07-31 09:30 | -102 | -102.8251 | -21.8377 | 29.6624 | 118.3996 | 120.5566 | -100 | -100.7174 | -248.1128 | 249.0288 | -248.1128 | 249.0288 | -2.858 | 74.5457 | 0 | 0 | 0 | 0 | -177.1 | -184.3803 | -168.3 | -174.9564 | -172 | -179.0366 | -172.4 | -179.338 | 263.5361 | 264.268
2021-07-31 10:00 | -77 | -78.6448 | -1.6595 | 14.0451 | 88.4652 | 90.9774 | -75 | -76.6877 | -211.5749 | 212.9013 | -211.5749 | 212.9013 | 6.4903 | 86.3141 | 0 | 0 | 0 | 0 | -176.4 | -184.2188 | -166.8 | -173.2141 | -170.3 | -176.9082 | -170.6 | -177.3601 | 236.3071 | 236.5754
2021-07-31 10:30 | -77 | -78.2624 | -12.8399 | 16.2694 | 87.5385 | 90.0593 | -77 | -78.0897 | -204.3282 | 205.8829 | -204.3282 | 205.8829 | 12.8708 | 75.5754 | 0 | 0 | 0 | 0 | -154.6 | -160.4686 | -147.1 | -152.2078 | -150.3 | -155.635 | -150 | -155.3193 | 257.7918 | 259.2566
2021-07-31 11:00 | -75 | -76.6877 | -18.0625 | 20.6594 | 84.3707 | 87.329 | -73 | -74.5252 | -194.1426 | 196.2239 | -194.1426 | 196.2239 | 32.7325 | 83.3955 | 0 | 0 | 0 | 0 | -155.3 | -161.5774 | -148.1 | -153.5378 | -151.1 | -156.7485 | -151.1 | -156.8554 | 242.5942 | 244.4379
2021-07-31 11:30 | -75 | -76.9025 | -29.5049 | 31.2243 | 88.4879 | 91.4972 | -75 | -76.4853 | -180.7511 | 182.5908 | -180.7511 | 182.5908 | 40.8297 | 85.7706 | 0 | 0 | 0 | 0 | -152 | -158.3801 | -144.8 | -150.4383 | -147.4 | -153.1578 | -147.6 | -153.3775 | 236.2406 | 239.5515
2021-07-31 12:00 | -66 | -67.082 | -3.2531 | 6.8138 | 75.3995 | 78.0364 | -65 | -66.0984 | -172.5614 | 174.7043 | -172.5614 | 174.7043 | 47.7216 | 108.4201 | 0 | 0 | 0 | 0 | -152.5 | -159.7263 | -144.4 | -150.3005 | -147.9 | -154.0685 | -147.8 | -154.0121 | 209.4808 | 215.9014
2021-07-31 12:30 | -58 | -59.2284 | -18.8321 | 19.1914 | 67.4467 | 70.8944 | -57 | -58.0517 | -153.2428 | 155.1995 | -153.2428 | 155.1995 | 51.356 | 106.7613 | 0 | 0 | 0 | 0 | -156.6 | -166.044 | -147.2 | -154.9529 | -150.2 | -158.2721 | -150.2 | -158.3352 | 195.7176 | 200.7499
2021-07-31 13:00 | -46 | -47.5395 | 1.0603 | 4.0794 | 56.7631 | 61.026 | -47 | -48.5077 | -160.4238 | 162.8905 | -160.4238 | 162.8905 | 34.3688 | 101.256 | 0 | 0 | 0 | 0 | -154.6 | -165.2979 | -144.6 | -153.297 | -147.1 | -156.2215 | -147.1 | -156.2215 | 168.0794 | 173.3293
2021-07-31 13:30 | -76 | -77.8781 | -24.5137 | 25.4458 | 79.1754 | 82.8015 | -76 | -77.8781 | -178.6799 | 180.7015 | -178.6799 | 180.7015 | 40.2746 | 91.8168 | 0 | 0 | 0 | 0 | -156.8 | -166.4328 | -146.8 | -154.4171 | -149.7 | -157.6716 | -149.9 | -157.8929 | 193.0463 | 196.085
2021-07-31 14:00 | -78 | -79.8311 | -12.2572 | 16.633 | 95.2617 | 98.2809 | -78 | -79.8311 | -218.2 | 219.9618 | -218.2 | 219.9618 | 31.1645 | 83.0263 | 0 | 0 | 0 | 0 | -156.1 | -164.2822 | -147.4 | -154.1746 | -150.3 | -157.4177 | -150.3 | -157.388 | 218.25 | 220.2931
2021-07-31 14:30 | -80 | -81.3941 | -3.465 | 9.5516 | 90.0319 | 92.6862 | -81 | -82.3772 | -217.101 | 218.3562 | -217.101 | 218.3562 | -9.5138 | 69.0546 | 0 | 0 | 0 | 0 | -156.5 | -163.4052 | -146.4 | -152.2779 | -150 | -156.2921 | -149.8 | -156.1848 | 212.4778 | 214.636
2021-07-31 15:00 | -82 | -83.7437 | -16.3435 | 18.8246 | 92.4449 | 95.2283 | -81 | -82.7647 | -223.3179 | 224.66 | -223.3179 | 224.66 | -13.0038 | 71.8234 | 0 | 0 | 0 | 0 | -161 | -168.5557 | -150.9 | -157.2401 | -153.8 | -160.4176 | -154.1 | -160.6486 | 236.2096 | 237.9236
2021-07-31 15:30 | -69 | -70.8308 | -3.4721 | 9.3382 | 82.981 | 86.2953 | -68 | -69.857 | -204.6441 | 205.7237 | -204.6441 | 205.7237 | 9.4353 | 81.6252 | 0 | 0 | 0 | 0 | -182.1 | -191.3272 | -168.6 | -176.1447 | -172.1 | -179.9588 | -172 | -179.8048 | 217.9162 | 219.3772
2021-07-31 16:00 | -59 | -59.8415 | 30.59 | 31.0671 | 70.5319 | 72.6064 | -57 | -57.8705 | -190.3586 | 190.7013 | -190.3586 | 190.7013 | 4.2753 | 82.6581 | 0 | 0 | 0 | 0 | -184.5 | -191.9616 | -172.8 | -179.2699 | -176.1 | -182.9231 | -176 | -182.8014 | 244.9051 | 246.9154
2021-07-31 16:30 | -40 | -40.4475 | 51.7016 | 51.9405 | 60.3582 | 61.7506 | -40 | -40.4475 | -182.4807 | 182.4955 | -182.4807 | 182.4955 | 51.1984 | 96.5762 | 0 | 0 | 0 | 0 | -208.1 | -214.9921 | -195.3 | -202.3376 | -198.8 | -206.1351 | -198.7 | -206.0917 | 302.439 | 302.5016
2021-07-31 17:00 | -35 | -37.6962 | 67.2112 | 69.2325 | 56.6216 | 60.044 | -34 | -36.7696 | -184.405 | 184.6332 | -184.405 | 184.6332 | 32.6604 | 93.9123 | 0 | 0 | 0 | 0 | -217.8 | -226.181 | -205 | -213.7978 | -208.4 | -217.4843 | -209 | -218.2726 | 323.1711 | 323.3397
2021-07-31 17:30 | -20 | -23.3238 | 85.4679 | 86.8214 | 45.3205 | 48.1845 | -21 | -24.1868 | -180.8757 | 180.8957 | -180.8757 | 180.8957 | 4.5214 | 81.1918 | 0 | 0 | 0 | 0 | -214.3 | -219.6886 | -202.7 | -208.7757 | -206.7 | -213.0676 | -207.2 | -213.6742 | 337.2438 | 337.5013
2021-07-31 18:00 | -25 | -26.9258 | 90.3258 | 91.6526 | 45.4469 | 47.8676 | -25 | -26.9258 | -181.9954 | 182.0157 | -181.9954 | 182.0157 | -18.7643 | 73.4298 | 0 | 0 | 0 | 0 | -215.3 | -219.3759 | -203.4 | -209.033 | -207.5 | -213.4625 | -207.6 | -213.5129 | 339.9247 | 339.9697
2021-07-31 18:30 | -26 | -27.5136 | 81.1268 | 82.4539 | 56.2462 | 57.84 | -27 | -28.4605 | -199.4888 | 199.5621 | -199.4888 | 199.5621 | -17.9696 | 75.1879 | 0 | 0 | 0 | 0 | -214.6 | -223.156 | -201.6 | -208.3238 | -205.5 | -212.4511 | -206 | -212.859 | 343.818 | 344.0848
2021-07-31 19:00 | -45 | -47.7598 | 67.6107 | 71.3202 | 70.8351 | 73.5474 | -45 | -47.4342 | -211.4214 | 211.4822 | -211.4214 | 211.4822 | -13.6097 | 71.6431 | 0 | 0 | 0 | 0 | -214.7 | -223.9496 | -202.4 | -209.4026 | -206.4 | -213.6539 | -206.7 | -213.9955 | 328.8685 | 329.0589
2021-07-31 19:30 | -68 | -71.1688 | 41.528 | 51.032 | 96.2609 | 99.3036 | -67 | -70.214 | -245.6842 | 246.1761 | -245.6842 | 246.1761 | -1.4137 | 79.5206 | 0 | 0 | 0 | 0 | -213.2 | -222.6276 | -200.5 | -207.0833 | -204.5 | -211.2313 | -204.8 | -211.5468 | 333.5583 | 334.2634
2021-07-31 20:00 | -63 | -65.521 | 50.0151 | 55.3214 | 85.3217 | 87.8623 | -63 | -65.521 | -227.6146 | 227.9251 | -227.6146 | 227.9251 | 11.3204 | 59.309 | 0 | 0 | 0 | 0 | -211.8 | -216.7897 | -200.4 | -206.5434 | -204.1 | -210.424 | -204.2 | -210.521 | 334.0021 | 334.0183
2021-07-31 20:30 | -33 | -33.7343 | 77.394 | 78.3984 | 56.6427 | 57.9197 | -33 | -33.7343 | -186.9592 | 186.9605 | -186.9592 | 186.9605 | 9.9094 | 56.2331 | 0 | 0 | 0 | 0 | -212.8 | -218.2126 | -200.4 | -206.9365 | -204.7 | -211.5506 | -204.3 | -211.0377 | 313.9257 | 313.9277
2021-07-31 21:00 | -6 | -6 | 101.5161 | 101.611 | 29.2635 | 29.7021 | -4 | -4 | -152.6498 | 152.8363 | -152.6498 | 152.8363 | 7.8809 | 55.0154 | 0 | 0 | 0 | 0 | -214.8 | -220.3403 | -201.4 | -207.6835 | -205.7 | -212.3187 | -205.1 | -211.8592 | 287.0499 | 287.0888
2021-07-31 21:30 | 13 | 13 | 118.4822 | 118.5015 | 10.4905 | 11.4331 | 13 | 13 | -122.9884 | 123.2147 | -122.9884 | 123.2147 | 16.8413 | 59.038 | 0 | 0 | 0 | 0 | -214 | -220.5377 | -200.2 | -207.3029 | -204.4 | -211.8009 | -204.2 | -211.5376 | 280.9005 | 280.9376
2021-07-31 22:00 | 16 | 16 | 116.1497 | 116.1499 | 7.0423 | 9.1186 | 16 | 16 | -107.1925 | 107.288 | -107.1925 | 107.288 | 35.4694 | 68.0856 | 0 | 0 | 0 | 0 | -214.6 | -221.5857 | -201.4 | -208.8806 | -205.5 | -213.2854 | -205.5 | -213.2919 | 278.4031 | 278.4055
2021-07-31 22:30 | 7 | 9.8995 | 105.2634 | 105.4326 | 14.1592 | 20.2944 | 6 | 9.2195 | -113.6206 | 113.937 | -113.6206 | 113.937 | 57.5583 | 96.5466 | 0 | 0 | 0 | 0 | -214 | -221.5903 | -200.5 | -207.9864 | -204.3 | -212.0221 | -204.9 | -212.7881 | 268.6429 | 268.6851
2021-07-31 23:00 | 1 | 8.0623 | 94.8782 | 95.0972 | 19.5809 | 26.5419 | 2 | 9.2195 | -121.0038 | 121.8717 | -121.0038 | 121.8717 | 79.6445 | 112.3423 | 0 | 0 | 0 | 0 | -215.8 | -223.9056 | -200.6 | -208.6666 | -204.6 | -213.0482 | -204.6 | -213.132 | 260.7701 | 260.7736
2021-07-31 23:30 | -3 | -11.4018 | 88.9355 | 89.125 | 23.1047 | 29.6836 | -4 | -11.7047 | -128.8048 | 129.5028 | -128.8048 | 129.5028 | 75.7456 | 107.8336 | 0 | 0 | 0 | 0 | -217.2 | -225.4418 | -201.1 | -208.8322 | -205.1 | -213.2524 | -205.6 | -214.0087 | 262.8504 | 262.8731
2021-08-01 | 0 | 0 | 82.8725 | 83.106 | 21.4202 | 23.3239 | 0 | 0 | -119.2857 | 119.3272 | -119.2857 | 119.3272 | 87.272 | 117.3753 | 0 | 0 | 0 | 0 | -218.4 | -225.5649 | -201.4 | -207.9524 | -206 | -212.7837 | -205.8 | -212.716 | 243.6263 | 243.627
2021-08-01 00:30 | -1 | -1 | 83.3123 | 83.5891 | 15.6247 | 19.0635 | 0 | 0 | -103.1008 | 103.3976 | -103.1008 | 103.3976 | 93.7779 | 127.6169 | 0 | 0 | 0 | 0 | -217.8 | -227.9608 | -200.1 | -209.075 | -203.7 | -212.9265 | -203.7 | -213.0726 | 227.1974 | 227.2516
2021-08-01 01:00 | 7 | 7.0711 | 82.5073 | 82.9104 | 13.4719 | 17.2881 | 7 | 7.0711 | -94.0853 | 94.5686 | -94.0853 | 94.5686 | 97.7163 | 129.8881 | 0 | 0 | 0 | 0 | -217.9 | -228.0563 | -200.6 | -209.5536 | -204.6 | -213.8748 | -204.8 | -214.2122 | 208.9268 | 208.9272
2021-08-01 01:30 | 0 | 0 | 74.2582 | 74.5857 | 17.6794 | 22.2057 | 0 | 2 | -103.6849 | 104.8382 | -103.6849 | 104.8382 | 112.1652 | 141.3523 | 0 | 0 | -0.3 | -0.3 | -217.7 | -227.8653 | -199.8 | -208.8461 | -203.9 | -213.2053 | -203.8 | -213.3449 | 198.0469 | 198.184
2021-08-01 02:00 | 0 | 3 | 72.0582 | 72.2732 | 18.0476 | 23.7042 | 0 | 3 | -98.986 | 100.8996 | -98.986 | 100.8996 | 124.1507 | 155.8309 | 0 | 0 | 0 | 0 | -218.2 | -231.3212 | -200.8 | -212.4342 | -204.5 | -216.555 | -204.4 | -216.644 | 199.6862 | 199.8264
2021-08-01 02:30 | -9 | -10.2956 | 63.1522 | 63.4436 | 24.7079 | 29.5338 | -8 | -9.434 | -106.8014 | 108.9526 | -106.8014 | 108.9526 | 132.7149 | 163.6644 | 0 | 0.3 | 0 | 0 | -217.6 | -231.7022 | -199.7 | -211.7457 | -203.8 | -216.3451 | -203.4 | -216.0694 | 199.6587 | 199.7384
2021-08-01 03:00 | -10 | -12.8062 | 59.8313 | 59.8969 | 26.371 | 32.8969 | -11 | -13.6015 | -106.3997 | 109.7863 | -106.3997 | 109.7863 | 137.8924 | 169.434 | 0 | 0 | 0 | 0 | -216.4 | -238.5143 | -199.1 | -215.8619 | -202.7 | -220.0333 | -202.7 | -220.1892 | 207.715 | 208.1461
2021-08-01 03:30 | -17 | -17.72 | 52.1339 | 52.4298 | 33.4983 | 37.4437 | -19 | -19.6469 | -116.8718 | 119.2662 | -116.8718 | 119.2662 | 160.2369 | 184.4949 | 0 | 0 | 0 | 0 | -212.6 | -230.7485 | -197.2 | -211.8822 | -200.9 | -216.058 | -200.6 | -216.1868 | 225.9645 | 226.1507
2021-08-01 04:00 | -19 | -20.6155 | 51.6751 | 51.7848 | 33.3792 | 38.1339 | -19 | -20.2485 | -118.3767 | 121.3208 | -118.3767 | 121.3208 | 151.343 | 176.3844 | 0 | 0 | 0 | 0 | -206 | -224.4037 | -191.2 | -206.1598 | -194.8 | -210.2095 | -194.7 | -210.2646 | 232.1401 | 232.3097
2021-08-01 04:30 | -7 | -8.6023 | 62.0675 | 62.3527 | 23.183 | 28.2101 | -7 | -8.6023 | -101.3818 | 103.9055 | -101.3818 | 103.9055 | 167.5977 | 191.2841 | 0 | 0 | 0 | 0 | -218.3 | -237.2709 | -201.6 | -216.9109 | -205.5 | -221.2932 | -205.2 | -221.2026 | 223.0959 | 223.2578
2021-08-01 05:00 | -3 | -5 | 67.3567 | 67.6509 | 19.201 | 24.619 | -3 | -5 | -94.486 | 96.8695 | -94.486 | 96.8695 | 165.8429 | 188.5076 | 0 | 0 | 0 | 0 | -215.2 | -232.2334 | -198.9 | -212.6058 | -202.6 | -216.668 | -202.5 | -216.8594 | 229.4357 | 229.9512
2021-08-01 05:30 | -8 | -9.434 | 64.3748 | 64.5608 | 23.5908 | 28.522 | -8 | -8.9443 | -99.7053 | 101.9218 | -99.7053 | 101.9218 | 162.2296 | 185.6593 | 0 | 0 | 0 | 0 | -216 | -232.3801 | -199.7 | -212.9003 | -203.7 | -217.2764 | -203.5 | -217.5098 | 229.8379 | 230.133
2021-08-01 06:00 | -5 | -6.4031 | 69.5927 | 69.7469 | 21.972 | 26.3462 | -5 | -6.4031 | -102.2781 | 103.9326 | -102.2781 | 103.9326 | 153.8783 | 177.9806 | 0 | 0 | 0 | 0 | -215.3 | -231.2884 | -200.5 | -213.251 | -204.4 | -217.6223 | -203.7 | -217.3461 | 236.7956 | 236.8952
2021-08-01 06:30 | -5 | -5.831 | 70.4189 | 70.5442 | 23.6991 | 27.4221 | -5 | -5.831 | -103.1933 | 104.3515 | -103.1933 | 104.3515 | 148.6985 | 172.9792 | 0 | 0 | 0 | 0 | -217.2 | -232.8413 | -201.5 | -213.9772 | -205.2 | -218.1015 | -205 | -218.2888 | 245.4773 | 245.4868
2021-08-01 07:00 | -5 | -5.831 | 73.1099 | 73.1404 | 24.6674 | 28.3659 | -5 | -5.831 | -104.9582 | 105.7887 | -104.9582 | 105.7887 | 129.153 | 156.5829 | 0 | 0 | 0 | 0 | -216.9 | -232.4174 | -202.2 | -214.4693 | -206.2 | -218.8074 | -206 | -219.0237 | 252.5676 | 252.7985
2021-08-01 07:30 | -4 | -5 | 78.3797 | 78.4381 | 21.8377 | 25.3279 | -4 | -5 | -106.9553 | 107.3597 | -106.9553 | 107.3597 | 101.4516 | 130.5787 | 0 | 0 | 0 | 0 | -215.2 | -229.0705 | -201 | -211.8094 | -204.7 | -215.699 | -204.8 | -216.3035 | 251.4351 | 251.7754
2021-08-01 08:00 | -11 | -11.4018 | 80.0634 | 80.0645 | 32.7387 | 34.7057 | -12 | -12.3693 | -127.168 | 127.2701 | -127.168 | 127.2701 | 90.5952 | 126.3961 | 0 | 0 | 0 | 0 | -215.4 | -229.672 | -202.3 | -212.486 | -206.1 | -216.6243 | -206.2 | -217.1544 | 276.0315 | 276.8143
2021-08-01 08:30 | -14 | -14.3178 | 68.5042 | 68.5115 | 33.356 | 35.6092 | -14 | -14.3178 | -138.7646 | 138.9457 | -138.7646 | 138.9457 | 74.1322 | 114.9903 | 0 | 0 | 0 | 0 | -215.3 | -229.1644 | -203.5 | -213.4168 | -207.3 | -217.4924 | -207.3 | -217.797 | 276.9334 | 278.4483
2021-08-01 09:00 | -10 | -17.2047 | 66.8312 | 67.335 | 27.964 | 36.0692 | -11 | -17.8045 | -126.0957 | 128.1594 | -126.0957 | 128.1594 | 69.366 | 113.1556 | 0 | 0 | -0.6 | -0.6 | -213.8 | -226.4741 | -202 | -211.3889 | -205.6 | -215.2419 | -206 | -216.0417 | 256.6728 | 258.8737
2021-08-01 09:30 | -7 | -15.6525 | 62.8985 | 63.3896 | 22.6416 | 32.7205 | -6 | -15.2315 | -117.6031 | 120.2345 | -117.6031 | 120.2345 | 81.5361 | 127.7243 | 0 | 0 | 0 | 0 | -214.2 | -227.5857 | -202.4 | -212.3379 | -206.8 | -217.0728 | -206.4 | -217.0022 | 254.7199 | 256.9161
2021-08-01 10:00 | -8 | -17 | 54.2811 | 54.7676 | 24.0281 | 33.8717 | -9 | -17.4929 | -113.2968 | 116.5637 | -113.2968 | 116.5637 | 93.2796 | 136.6349 | 0 | 0 | 0 | 0 | -214.6 | -228.5413 | -203.1 | -213.493 | -207.3 | -218.1387 | -207.4 | -218.4502 | 258.6084 | 260.7328
2021-08-01 10:30 | -13 | -21.4009 | 41.6205 | 42.4769 | 25.7385 | 37.3466 | -14 | -22.0227 | -113.3512 | 118.3002 | -113.3512 | 118.3002 | 110.6287 | 148.3023 | 0 | 0.6 | 0 | 0 | -213.2 | -228.3897 | -201.8 | -212.9809 | -205.8 | -217.3468 | -205.7 | -217.6604 | 245.9658 | 248.1179
2021-08-01 11:00 | -32 | -34.5398 | 16.7918 | 17.3638 | 42.3566 | 48.9185 | -31 | -33.6155 | -130.0121 | 133.5208 | -130.0121 | 133.5208 | 88.305 | 122.9297 | 0 | 0 | 0 | 0 | -200.2 | -214.1402 | -188.2 | -198.4965 | -192.2 | -202.8617 | -192 | -202.9298 | 214.6043 | 217.0028
2021-08-01 11:30 | -23 | -26.4197 | 18.5093 | 18.558 | 33.4483 | 39.9731 | -23 | -25.9422 | -119.7194 | 122.8379 | -119.7194 | 122.8379 | 56.3282 | 92.9167 | 0 | 0 | 0 | 0 | -180.5 | -194.1456 | -170.2 | -180.2018 | -173.3 | -183.6229 | -173.6 | -184.2051 | 190.1119 | 191.2777
2021-08-01 12:00 | -55 | -57.5674 | -15.7747 | 17.0296 | 63.2149 | 68.8192 | -55 | -57.5674 | -145.0288 | 148.6381 | -145.0288 | 148.6381 | 61.8769 | 90.2826 | 0 | 0 | 0 | 0 | -176.4 | -187.6512 | -167 | -175.5443 | -170.3 | -179.1465 | -170.1 | -179.1123 | 203.8743 | 204.1126
2021-08-01 12:30 | -55 | -57.28 | -18.4458 | 19.0354 | 63.621 | 68.7314 | -55 | -57.28 | -146.8464 | 149.9462 | -146.8464 | 149.9462 | 74.8911 | 103.1232 | 0 | 0 | 0 | 0 | -176.3 | -187.9007 | -167.1 | -175.9202 | -170.2 | -179.27 | -170 | -179.3651 | 216.5972 | 217.0194
2021-08-01 13:00 | -50 | -51.923 | -8.7176 | 9.4097 | 58.5348 | 63.5248 | -49 | -50.6952 | -137.0053 | 139.7265 | -137.0053 | 139.7265 | 73.189 | 104.8231 | 0 | 0 | 0 | 0 | -179.9 | -192.0413 | -170.4 | -179.3972 | -173.7 | -183.1275 | -173.8 | -183.5093 | 212.2151 | 212.4472
2021-08-01 13:30 | -60 | -62.0967 | -12.2961 | 12.6987 | 63.0062 | 67.4149 | -58 | -59.9083 | -142.1176 | 144.7649 | -142.1176 | 144.7649 | 71.5125 | 98.9399 | 0 | 0 | 0 | 0 | -179.1 | -189.1709 | -170 | -177.8631 | -173.6 | -181.8047 | -173.5 | -181.9787 | 244.3268 | 244.404
2021-08-01 14:00 | -55 | -56.5155 | -8.3975 | 8.7826 | 62.7062 | 66.8549 | -55 | -56.5155 | -147.4688 | 149.8391 | -147.4688 | 149.8391 | 79.482 | 105.5868 | 0 | 0 | 0 | 0 | -177.6 | -188.5435 | -169.4 | -177.7986 | -172.9 | -181.5892 | -172.4 | -181.3622 | 252.9356 | 253.3043
2021-08-01 14:30 | -56 | -57.9741 | -8.6459 | 10.6165 | 68.6784 | 73.5325 | -56 | -57.9741 | -164.8002 | 167.5442 | -164.8002 | 167.5442 | 78.9013 | 103.8009 | 0 | 0 | 0 | 0 | -180.7 | -191.3345 | -171.9 | -180.1223 | -175.4 | -183.9712 | -175.3 | -184.1495 | 250.0259 | 250.208
2021-08-01 15:00 | -61 | -63.0635 | -2.949 | 6.3529 | 71.0582 | 75.2109 | -61 | -63.0635 | -166.1561 | 168.3921 | -166.1561 | 168.3921 | 74.3659 | 97.9739 | 0 | 0 | 0 | 0 | -177.4 | -187.0488 | -171 | -178.4719 | -174.5 | -182.1977 | -174.3 | -182.3259 | 288.1945 | 288.3502
2021-08-01 15:30 | -52 | -53.6004 | 12.2553 | 12.838 | 61.608 | 65.5639 | -51 | -52.6308 | -154.0703 | 155.9773 | -154.0703 | 155.9773 | 51.8092 | 93.1004 | 0 | 0 | 0 | 0 | -175.9 | -186.0136 | -169 | -176.8191 | -172.5 | -180.6059 | -172.4 | -180.7792 | 283.3886 | 283.5467
2021-08-01 16:00 | -37 | -37.4833 | 33.5321 | 33.5535 | 54.8567 | 57.0979 | -38 | -38.4708 | -153.5132 | 154.1348 | -153.5132 | 154.1348 | 58.4307 | 97.0682 | 0 | 0 | 0 | 0 | -184.1 | -191.6882 | -177.3 | -183.9731 | -181.5 | -188.3678 | -181.5 | -188.4482 | 335.6812 | 335.6874
2021-08-01 16:30 | -18 | -18.2483 | 64.8278 | 64.8511 | 39.6369 | 41.2465 | -18 | -18.2483 | -146.4443 | 146.5172 | -146.4443 | 146.5172 | 69.4806 | 107.4024 | 0 | 0 | 0 | 0 | -214.7 | -224.469 | -203.2 | -211.343 | -207.2 | -215.6015 | -206.8 | -215.2171 | 314.3783 | 314.6124
2021-08-01 17:00 | -7 | -11.4018 | 93.2731 | 93.7461 | 28.7651 | 32.8688 | -8 | -12.0416 | -135.1201 | 135.4066 | -135.1201 | 135.4066 | 30.2925 | 80.1439 | 0 | 0 | 0 | 0 | -215.1 | -224.4478 | -204.8 | -213.2124 | -208.9 | -217.5 | -209 | -217.748 | 303.9069 | 304.2193
2021-08-01 17:30 | 4 | 8.0623 | 116.1692 | 116.7162 | 19.4893 | 23.2688 | 5 | 8.544 | -137.9277 | 137.929 | -137.9277 | 137.929 | -6.4259 | 68.1021 | 0 | 0 | 0 | 0 | -213.6 | -223.1839 | -205.3 | -214.1138 | -209 | -218.1164 | -208.9 | -218.0492 | 332.4553 | 332.5755
2021-08-01 18:00 | 14 | 15.2315 | 137.1996 | 137.7239 | 10.0467 | 13.0438 | 15 | 16.1555 | -139.46 | 139.9598 | -139.46 | 139.9598 | -51.6933 | 121.9185 | 0 | 0 | 0 | 0 | -213 | -225.9517 | -205.5 | -214.448 | -208.8 | -218.0396 | -209.7 | -218.873 | 346.7768 | 346.8966
2021-08-01 18:30 | 17 | 17 | 136.7214 | 136.7949 | 9.7743 | 11.8973 | 16 | 16 | -141.1096 | 143.3933 | -141.1096 | 143.3933 | -52.9741 | 124.3765 | 0 | 0 | 0 | 0 | -212.7 | -226.2085 | -206.1 | -215.3102 | -210 | -219.4486 | -210.2 | -219.5821 | 351.6301 | 352.2652
2021-08-01 19:00 | 15 | 15 | 132.2055 | 132.241 | 11.6537 | 13.2387 | 15 | 15 | -141.5746 | 143.3823 | -141.5746 | 143.3823 | -45.9374 | 122.5246 | 0 | 0 | 0 | 0 | -212 | -226.241 | -204.7 | -214.4121 | -208.5 | -218.4268 | -208.6 | -218.4034 | 347.3864 | 347.8658
2021-08-01 19:30 | 10 | 10.0499 | 132.5707 | 132.6458 | 9.6888 | 11.3392 | 10 | 10.0499 | -132.2217 | 133.8391 | -132.2217 | 133.8391 | -33.5758 | 123.1744 | 0 | 0 | 0 | 0 | -210.3 | -220.4434 | -203.9 | -213.4041 | -207.2 | -217.3368 | -207.5 | -217.4425 | 355.0512 | 355.2062
2021-08-01 20:00 | 7 | 7 | 123.8203 | 123.9072 | 17.2715 | 18.0223 | 7 | 7 | -134.9397 | 136.219 | -134.9397 | 136.219 | -26.2944 | 122.1718 | 0 | 0 | 0 | 0 | -212.1 | -222.8775 | -204.3 | -214.391 | -208.4 | -218.9054 | -208.9 | -219.3097 | 348.2185 | 348.4053
2021-08-01 20:30 | 8 | 8 | 121.9745 | 122.0373 | 17.106 | 17.6904 | 6 | 6 | -134.2371 | 135.0635 | -134.2371 | 135.0635 | -17.4201 | 122.0965 | 0 | 0.9 | 0 | 0 | -211.9 | -223.1303 | -204.8 | -215.2336 | -209.2 | -219.9433 | -209.2 | -219.8816 | 334.387 | 334.4688
2021-08-01 21:00 | 11 | 11.0454 | 121.562 | 121.6042 | 14.1303 | 14.8619 | 10 | 10.0499 | -125.3756 | 125.806 | -125.3756 | 125.806 | 0.37181 | 100.604 | 0 | 0 | 0 | 0 | -212.9 | -223.3745 | -204.8 | -217.0876 | -208.3 | -221.2488 | -208.3 | -220.9327 | 334.3037 | 334.7393
2021-08-01 21:30 | 3 | 3 | 111.5678 | 111.6134 | 19.8023 | 20.3752 | 3 | 3 | -129.9705 | 130.2355 | -129.9705 | 130.2355 | 11.8404 | 133.6033 | 0 | 0 | 0 | 0 | -216.3 | -227.5614 | -205.5 | -214.7941 | -210 | -219.7999 | -209.8 | -219.5793 | 319.9697 | 321.5148
2021-08-01 22:00 | -5 | -6.4031 | 97.32 | 97.4489 | 29.8152 | 31.1009 | -4 | -4.4721 | -136.4752 | 136.4757 | -136.4752 | 136.4757 | 47.4119 | 148.172 | 0 | 0 | 0 | 0 | -215.5 | -228.3099 | -205.2 | -215.366 | -210.1 | -220.8303 | -209.2 | -220.0671 | 322.7288 | 323.7648
2021-08-01 22:30 | 0 | 1 | 92.9184 | 92.9415 | 27.9032 | 29.5181 | 0 | 1 | -136.0882 | 136.1082 | -136.0882 | 136.1082 | 76.7456 | 115.034 | 0 | 0 | 0 | 0 | -213.6 | -226.3845 | -202.2 | -211.8767 | -206.1 | -216.0769 | -206.1 | -216.1672 | 308.1619 | 309.9047
2021-08-01 23:00 | -3 | -5.831 | 89.9798 | 90.0028 | 26.3252 | 29.1995 | -3 | -5 | -132.9683 | 133.1389 | -132.9683 | 133.1389 | 85.54 | 121.2907 | 0 | 0 | 0 | 0 | -215.8 | -229.3959 | -203.2 | -213.404 | -206.8 | -217.2904 | -206.8 | -217.3827 | 293.0383 | 294.4386
2021-08-01 23:30 | -12 | -12.6491 | 85.7657 | 85.7753 | 27.726 | 30.8471 | -14 | -14.8661 | -141.3568 | 141.5614 | -141.3568 | 141.5614 | 93.6004 | 124.6909 | 0 | 0 | 0 | 0 | -214.5 | -227.2339 | -201.6 | -211.3342 | -205.7 | -215.7255 | -205.8 | -215.9417 | 303.1492 | 304.4057
2021-08-02 | -15 | -17 | 69.5009 | 69.5557 | 37.1003 | 41.1934 | -15 | -17 | -147.1051 | 148.0161 | -147.1051 | 148.0161 | 112.5391 | 145.6122 | 0 | 0 | 0 | 0 | -219 | -233.6037 | -205 | -215.9838 | -209 | -220.3159 | -208.8 | -220.2213 | 293.7378 | 295.0542
2021-08-02 00:30 | -26 | -30.5287 | 59.7167 | 60.7177 | 43.2629 | 50.2798 | -25 | -29.6816 | -146.1812 | 149.3122 | -146.1812 | 149.3122 | 122.9687 | 152.4261 | 0 | 0 | 0 | 0 | -217.8 | -232.7601 | -204 | -215.1617 | -207.6 | -219.052 | -207.6 | -219.2785 | 284.5708 | 285.5081
2021-08-02 01:00 | -23 | -28.6007 | 57.4164 | 58.387 | 42.1193 | 49.6953 | -23 | -28.0179 | -135.8418 | 139.7703 | -135.8418 | 139.7703 | 130.8541 | 155.8521 | 0 | 0 | 0 | 0 | -219.8 | -234.1809 | -205.2 | -216.0481 | -209.2 | -220.3481 | -209.1 | -220.4424 | 276.0788 | 276.7787
2021-08-02 01:30 | -35 | -39.3573 | 44.9397 | 46.3981 | 52.3666 | 59.0542 | -36 | -39.8121 | -147.8155 | 151.6683 | -147.8155 | 151.6683 | 150.3947 | 170.8379 | 0 | 0 | 0 | 0 | -219.5 | -233.2498 | -205 | -215.5471 | -208.8 | -219.5938 | -208.6 | -219.6216 | 280.7062 | 281.1265
2021-08-02 02:00 | -47 | -51.8941 | 31.7349 | 35.0169 | 63.969 | 70.9467 | -47 | -51.4781 | -160.752 | 165.64 | -160.752 | 165.64 | 149.7886 | 170.921 | 0 | 0 | 0 | 0 | -220 | -234.925 | -204.2 | -215.3227 | -207.8 | -219.4015 | -208.2 | -219.9733 | 262.7629 | 263.6911
2021-08-02 02:30 | -51 | -53.1601 | 27.3221 | 28.7112 | 66.8603 | 71.24 | -51 | -53.1601 | -161.8304 | 164.7318 | -161.8304 | 164.7318 | 125.8553 | 145.7929 | 0 | 0 | 0 | 0 | -200.7 | -214.821 | -187 | -197.6163 | -190.7 | -201.5379 | -190.8 | -201.9581 | 258.0549 | 258.5167
2021-08-02 03:00 | -62 | -63.561 | 15.3695 | 17.6982 | 78.3727 | 81.7498 | -62 | -63.561 | -179.114 | 181.6046 | -179.114 | 181.6046 | 117.0799 | 135.7502 | 0.3 | 0.3 | 0 | 0 | -181.6 | -192.349 | -170.4 | -178.9338 | -173.7 | -182.5039 | -173.3 | -182.3087 | 278.2854 | 278.5708
2021-08-02 03:30 | -68 | -69.857 | 10.3198 | 15.3878 | 83.9189 | 87.8148 | -67 | -68.884 | -188.3416 | 191.4991 | -188.3416 | 191.4991 | 107.2009 | 127.7012 | 0 | 0 | 0 | 0 | -180 | -191.4025 | -168.2 | -176.7449 | -171.9 | -180.9784 | -171.1 | -180.3131 | 266.1029 | 266.1874
2021-08-02 04:00 | -78 | -80.5233 | 1.6193 | 14.1129 | 92.7262 | 96.6342 | -78 | -80.5233 | -203.0798 | 206.4982 | -203.0798 | 206.4982 | 104.6082 | 124.9059 | 0 | 0 | 0 | 0 | -181.2 | -192.9829 | -168.5 | -177.562 | -172.7 | -182.0207 | -172.4 | -181.8312 | 268.0623 | 268.0624
2021-08-02 04:30 | -93 | -95.5667 | -10.7601 | 22.2359 | 108.3255 | 112.5437 | -93 | -95.5667 | -223.7071 | 227.8269 | -223.7071 | 227.8269 | 95.5787 | 115.482 | 0 | 0 | 0 | 0 | -176.5 | -188.0194 | -165.7 | -174.558 | -168.5 | -177.6251 | -168.6 | -177.8469 | 279.8004 | 279.8444
2021-08-02 05:00 | -100 | -102.3914 | -16.4116 | 27.0867 | 117.8798 | 121.4811 | -100 | -102.3914 | -239.1499 | 242.5689 | -239.1499 | 242.5689 | 78.9161 | 109.2157 | 0 | 0 | 0 | 0 | -182.1 | -197.2846 | -170.2 | -182.3327 | -173.4 | -186.0023 | -173.2 | -185.8884 | 260.4511 | 260.5044
2021-08-02 05:30 | -102 | -104.1393 | -3.9552 | 31.1053 | 114.3654 | 119.775 | -102 | -104.1393 | -239.3973 | 244.3962 | -239.3973 | 244.3962 | 86.2148 | 110.9622 | 0 | 0 | 0 | 0 | -182.9 | -192.4278 | -171.4 | -179.6452 | -174.7 | -183.304 | -174.7 | -183.3646 | 305.0785 | 305.109
2021-08-02 06:00 | -86 | -90.4434 | 12.0762 | 33.6379 | 108.2369 | 112.5014 | -84 | -88.5438 | -240.2 | 243.5056 | -240.2 | 243.5056 | 89.9936 | 115.703 | 0 | 0.6 | 0 | 0 | -212.4 | -222.8374 | -197.7 | -205.976 | -201 | -209.565 | -201.2 | -209.8987 | 290.504 | 291.3765
2021-08-02 06:30 | -114 | -116.4989 | 2.9506 | 39.3125 | 137.5707 | 139.6501 | -114 | -116.4989 | -291.4065 | 292.4267 | -291.4065 | 292.4267 | 37.4772 | 82.8961 | 0 | 0 | 0 | 0 | -204.5 | -211.6634 | -192.3 | -198.3708 | -196 | -202.3018 | -196.2 | -202.57 | 335.0551 | 337.4813
2021-08-02 07:00 | -119 | -119.2057 | 7.5347 | 23.9955 | 145.4483 | 145.4521 | -118 | -118.1524 | -306.6866 | 307.2714 | -306.6866 | 307.2714 | -10.1105 | 76.8576 | 0 | 0 | 0 | 0 | -190.2 | -198.2444 | -182.9 | -188.8922 | -186.4 | -192.5561 | -186.6 | -192.7748 | 407.1898 | 411.4824
2021-08-02 07:30 | -121 | -123.7619 | 12.7283 | 50.8839 | 151.1872 | 152.115 | -121 | -123.5557 | -323.3545 | 323.3561 | -323.3545 | 323.3561 | -37.7394 | 59.7499 | 0 | 0 | 0 | 0 | -183.9 | -191.4127 | -180.4 | -189.6481 | -183.9 | -193.5961 | -184 | -193.5976 | 478.071 | 478.4484
2021-08-02 08:00 | -136 | -138.2787 | 2.3169 | 49.7578 | 163.6162 | 164.131 | -135 | -137.2953 | -346.9434 | 346.9923 | -346.9434 | 346.9923 | -61.023 | 74.4462 | 0 | 0 | 0 | 0 | -179.7 | -185.0322 | -178.6 | -185.7664 | -182.3 | -189.9321 | -182.4 | -189.75 | 498.516 | 499.1966
2021-08-02 08:30 | -138 | -140.2462 | -1.2939 | 46.0646 | 154.6993 | 155.4552 | -137 | -139.2623 | -332.7626 | 332.7762 | -332.7626 | 332.7762 | -65.1708 | 83.8896 | 0 | 0 | 0 | 0 | -178.8 | -184.6224 | -177.9 | -185.5133 | -181.9 | -189.9178 | -181.7 | -189.5545 | 500.6739 | 501.702
2021-08-02 09:00 | -130 | -132.9812 | -4.2933 | 39.5184 | 145.5855 | 146.3007 | -130 | -132.9812 | -315.741 | 315.7427 | -315.741 | 315.7427 | -62.5107 | 85.6271 | 0 | 0 | 0 | 0 | -179 | -186.0414 | -177.6 | -186.3101 | -180.8 | -189.9365 | -180.9 | -189.8341 | 463.1419 | 464.362
2021-08-02 09:30 | -133 | -136.3415 | -27.8886 | 52.6527 | 156.3386 | 157.9822 | -132 | -135.3662 | -325.3896 | 325.645 | -325.3896 | 325.645 | -62.409 | 82.3396 | 0 | 0 | 0 | 0 | -171.6 | -180.077 | -170.7 | -180.4459 | -173.9 | -184.1893 | -174.2 | -184.3087 | 434.2674 | 435.4376
2021-08-02 10:00 | -137 | -141.1559 | -39.1095 | 59.0927 | 154.7432 | 157.1239 | -136 | -140.1856 | -309.2232 | 309.8175 | -309.2232 | 309.8175 | -68.809 | 112.6081 | 0 | 0 | 0 | 0 | -165 | -175.0636 | -163 | -170.3795 | -166.3 | -173.9739 | -166.5 | -174.019 | 386.067 | 394.0644
2021-08-02 10:30 | -127 | -127.4755 | -40.5042 | 46.1806 | 142.4886 | 142.8977 | -126 | -126.4792 | -284.0948 | 284.1044 | -284.0948 | 284.1044 | -61.9218 | 96.0169 | 0 | 0 | 0 | 0 | -163.9 | -172.5665 | -160.2 | -167.2652 | -163.5 | -170.9452 | -163.7 | -170.9337 | 339.9427 | 347.9274
2021-08-02 11:00 | -129 | -129.8692 | -51.8049 | 57.2376 | 146.7576 | 147.3629 | -129 | -129.8692 | -282.5437 | 282.552 | -282.5437 | 282.552 | -29.783 | 80.3416 | 0 | 0 | 0 | 0 | -162 | -171.8684 | -159 | -167.1324 | -162.2 | -170.6395 | -162.4 | -170.6752 | 345.3354 | 350.9245
2021-08-02 11:30 | -134 | -134.8369 | -57.6533 | 61.9523 | 146.5746 | 147.1613 | -132 | -132.7403 | -280.1761 | 280.1872 | -280.1761 | 280.1872 | -11.5289 | 77.0017 | 0 | 0 | 0 | 0 | -164 | -172.5991 | -161.2 | -169.1963 | -164.5 | -172.6745 | -164.1 | -172.1721 | 351.3153 | 356.4947
2021-08-02 12:00 | -132 | -132.8495 | -54.9328 | 57.8195 | 139.0941 | 139.4969 | -131 | -131.746 | -274.0398 | 274.0528 | -274.0398 | 274.0528 | -10.8597 | 69.2963 | 0 | 0 | 0 | 0 | -166.7 | -175.2281 | -161.3 | -169.1706 | -164.5 | -172.7966 | -164.8 | -172.9604 | 325.0063 | 329.5335
2021-08-02 12:30 | -135 | -136.1947 | -65.8284 | 69.0667 | 149.0117 | 149.6183 | -134 | -135.2036 | -284.7668 | 284.7711 | -284.7668 | 284.7711 | -6.984 | 74.4066 | 0 | 0 | 0 | 0 | -166.2 | -175.2535 | -160.6 | -168.3227 | -163.8 | -171.7653 | -164.2 | -172.1168 | 320.155 | 326.1421
2021-08-02 13:00 | -134 | -135.3403 | -59.7934 | 64.8789 | 146.0879 | 147.0972 | -134 | -135.2036 | -275.8797 | 276.0174 | -275.8797 | 276.0174 | -16.9271 | 76.0977 | 0 | 0 | 0 | 0 | -164.6 | -173.8332 | -160.1 | -167.726 | -163.2 | -171.1631 | -163.2 | -171.0429 | 312.3134 | 319.7441
2021-08-02 13:30 | -141 | -142.2744 | -54.4542 | 57.9283 | 148.9778 | 149.325 | -140 | -140.6983 | -277.5875 | 277.5878 | -277.5875 | 277.5878 | -29.4244 | 77.3709 | 0 | 0 | 0 | 0 | -162.7 | -171.3957 | -159.4 | -166.5861 | -162.8 | -170.2173 | -163.2 | -170.6583 | 319.6429 | 326.6099
2021-08-02 14:00 | -131 | -131.3811 | -49.7301 | 52.9673 | 144.9991 | 145.2834 | -131 | -131.3811 | -270.8316 | 270.8316 | -270.8316 | 270.8316 | -51.8027 | 82.4376 | 0 | 0 | 0 | 0 | -163.7 | -172.8203 | -158.4 | -165.8058 | -161.5 | -169.2114 | -161.9 | -169.4155 | 281.4357 | 291.2445
2021-08-02 14:30 | -130 | -130.5527 | -43.2825 | 47.4186 | 143.3507 | 143.8016 | -130 | -130.4646 | -273.916 | 273.9279 | -273.916 | 273.9279 | -44.8171 | 78.8056 | 0 | 0 | 0 | 0 | -167 | -176.1391 | -158.4 | -165.8947 | -160.7 | -168.6289 | -161.6 | -169.3069 | 263.9058 | 273.1952
2021-08-02 15:00 | -131 | -132.8345 | -44.9417 | 53.8022 | 149.874 | 151.2408 | -133 | -134.8073 | -284.3058 | 284.8673 | -284.3058 | 284.8673 | -30.7683 | 67.2965 | 0 | 0 | 0 | 0 | -167.4 | -175.9249 | -159 | -166.1163 | -162 | -169.423 | -162.3 | -169.5934 | 273.3132 | 279.5098
2021-08-02 15:30 | -125 | -129.8076 | -35.9815 | 55.2752 | 143.051 | 146.7985 | -126 | -130.7708 | -276.5404 | 279.281 | -276.5404 | 279.281 | -33.3509 | 68.6715 | 0 | 0 | 0 | 0 | -166.8 | -175.5401 | -159.2 | -166.5115 | -162.8 | -170.4526 | -162.3 | -169.8272 | 292.1159 | 296.3834
2021-08-02 16:00 | -128 | -133.2404 | -25.3871 | 51.1122 | 146.7946 | 150.3453 | -128 | -132.9662 | -291.0379 | 293.3304 | -291.0379 | 293.3304 | -20.1297 | 71.9948 | 0 | 0 | 0 | 0 | -192 | -200.9785 | -182.6 | -190.1641 | -186 | -193.9047 | -186.1 | -193.9161 | 319.1851 | 324.3819
2021-08-02 16:30 | -126 | -130.2498 | -3.5006 | 46.8937 | 142.5794 | 145.9467 | -125 | -129.5415 | -289.2485 | 291.2106 | -289.2485 | 291.2106 | -2.7875 | 84.1707 | 0 | 0 | 0 | 0 | -210.9 | -219.6002 | -200.9 | -208.6127 | -205 | -212.9384 | -205 | -212.9114 | 364.6231 | 367.8145
2021-08-02 17:00 | -129 | -131.0343 | 0.61241 | 41.5477 | 155.5837 | 156.7358 | -130 | -132.0189 | -321.4541 | 321.6078 | -321.4541 | 321.6078 | 13.4145 | 33.3404 | 0 | 0 | 0 | 0 | -212.1 | -218.6945 | -204.5 | -214.2509 | -208.4 | -218.6812 | -208.5 | -218.7571 | 455.0323 | 455.4798
2021-08-02 17:30 | -131 | -131.6435 | 7.5205 | 36.254 | 159.5484 | 159.6924 | -131 | -131.5485 | -341.892 | 342.2294 | -341.892 | 342.2294 | -25.8031 | 41.5542 | 0 | 0 | 0 | 0 | -209.9 | -216.6356 | -204.5 | -216.246 | -209 | -221.382 | -208.9 | -221.2546 | 485.193 | 485.3493
2021-08-02 18:00 | -137 | -137.2334 | 16.4037 | 42.6832 | 161.7858 | 161.8198 | -137 | -137.2334 | -354.8536 | 355.7596 | -354.8536 | 355.7596 | -59.5001 | 73.6445 | 0 | 0 | 0 | 0 | -208.6 | -213.4893 | -204.2 | -212.9647 | -208.3 | -217.5032 | -208.3 | -217.3884 | 533.2346 | 533.2451
2021-08-02 18:30 | -137 | -137.3645 | 12.555 | 40.3874 | 165.8372 | 165.8529 | -133 | -133.3042 | -363.55 | 364.5883 | -363.55 | 364.5883 | -56.5903 | 72.1949 | 0 | 0 | 0 | 0 | -209 | -216.3258 | -205.3 | -216.2058 | -209 | -220.4746 | -208.9 | -220.5716 | 535.9011 | 535.9014
2021-08-02 19:00 | -121 | -121.1033 | 27.7595 | 43.2682 | 148.1079 | 148.1082 | -122 | -122.0369 | -333.6942 | 334.7656 | -333.6942 | 334.7656 | -51.4091 | 69.1073 | 0 | 0 | 0 | 0 | -208.6 | -217.3923 | -203.8 | -216.1112 | -207.6 | -220.3946 | -208.2 | -220.9933 | 503.0076 | 503.0082
2021-08-02 19:30 | -124 | -124.0645 | 21.8414 | 38.6938 | 151.6535 | 151.6536 | -123 | -123.065 | -332.2546 | 333.1444 | -332.2546 | 333.1444 | -39.2318 | 90.9478 | 0 | 0 | 0 | 0 | -210.4 | -219.3166 | -204.9 | -213.7588 | -208.4 | -217.5032 | -208.4 | -217.6566 | 496.1118 | 498.246
2021-08-02 20:00 | -122 | -122.0164 | 25.0952 | 37.8708 | 145.6058 | 145.6239 | -121 | -121.0165 | -321.5777 | 322.5943 | -321.5777 | 322.5943 | -30.667 | 91.1799 | 0 | 0 | 0 | 0 | -208.5 | -218.4268 | -203.6 | -213.633 | -205.9 | -216.2194 | -207 | -217.2065 | 481.8427 | 484.0285
2021-08-02 20:30 | -122 | -122.0369 | 15.272 | 31.6245 | 151.0717 | 151.0737 | -123 | -123.0163 | -328.402 | 328.8522 | -328.402 | 328.8522 | -3.3127 | 87.8451 | 0 | 0 | 0 | 0 | -211.5 | -221.8888 | -205.3 | -215.2949 | -209.1 | -219.4805 | -209.5 | -219.8111 | 484.351 | 486.6189
2021-08-02 21:00 | -120 | -120.0167 | 15.7957 | 28.7476 | 144.762 | 144.7622 | -120 | -120.0375 | -316.6956 | 317.1126 | -316.6956 | 317.1126 | -3.0496 | 97.0935 | 0 | 0 | 0 | 0 | -198 | -208.3963 | -193.4 | -202.5527 | -197.2 | -206.6868 | -197 | -206.4661 | 473.8128 | 477.0328
2021-08-02 21:30 | -106 | -108.0602 | 21.1506 | 44.5147 | 131.2639 | 132.6297 | -106 | -108.0602 | -298.9377 | 299.5424 | -298.9377 | 299.5424 | 9.8103 | 75.8384 | 0 | 0 | 0 | 0 | -185.5 | -195.2722 | -181.3 | -189.8701 | -185 | -193.7595 | -184.8 | -193.7002 | 458.315 | 460.2705
2021-08-02 22:00 | -116 | -117.0983 | 4.2514 | 29.5534 | 140.3237 | 141.2011 | -116 | -117.0983 | -300.7459 | 301.1918 | -300.7459 | 301.1918 | 36.2587 | 71.8999 | 0 | 0 | 0 | 0 | -186.8 | -192.9935 | -181 | -187.1544 | -184.1 | -190.5094 | -185 | -191.2518 | 451.8662 | 454.2055
2021-08-02 22:30 | -109 | -111.4002 | 6.4508 | 31.8785 | 131.357 | 133.3653 | -108 | -110.218 | -289.834 | 291.2287 | -289.834 | 291.2287 | 43.9961 | 80.6316 | 0 | 0 | 0 | 0 | -186.7 | -195.5909 | -178.9 | -186.6711 | -182.3 | -190.445 | -182.3 | -190.3698 | 399.1773 | 401.5567
2021-08-02 23:00 | -95 | -97.0824 | 13.3151 | 31.872 | 117.8138 | 119.8344 | -92 | -93.9415 | -261.9604 | 263.3193 | -261.9604 | 263.3193 | 72.5737 | 105.7793 | 0 | 0 | 0 | 0 | -189.9 | -200.6193 | -181.4 | -189.7296 | -184.8 | -193.3909 | -184.2 | -192.7881 | 375.0935 | 378.288
2021-08-02 23:30 | -76 | -78.1025 | 28.9376 | 36.325 | 94.4535 | 97.1072 | -76 | -78.339 | -232.5656 | 233.8347 | -232.5656 | 233.8347 | 60.1416 | 103.6561 | 0 | 0 | -0.6 | -0.6 | -189.4 | -201.6457 | -179.7 | -189.0444 | -182.9 | -192.49 | -182.8 | -192.4262 | 355.1651 | 358.3986
2021-08-03 | -83 | -83.4865 | 16.9994 | 20.3447 | 99.366 | 100.367 | -82 | -82.4924 | -230.0704 | 230.4864 | -230.0704 | 230.4864 | 79.6298 | 112.1647 | 0 | 0 | 0 | 0 | -188.8 | -200.6048 | -178.9 | -187.8219 | -181.6 | -190.7593 | -182.2 | -191.4531 | 342.9727 | 345.2632
2021-08-03 00:30 | -79 | -79.6304 | 16.3444 | 22.676 | 94.1747 | 96.5253 | -78 | -78.6384 | -220.6778 | 222.2597 | -220.6778 | 222.2597 | 85.1225 | 113.4466 | 0 | 0 | 0 | 0 | -190.2 | -202.6722 | -179.2 | -188.476 | -182 | -191.4171 | -183 | -192.8043 | 321.1499 | 323.0293
2021-08-03 01:00 | -66 | -67.082 | 22.1621 | 24.9168 | 84.8794 | 87.0676 | -66 | -67.082 | -205.5999 | 207.1537 | -205.5999 | 207.1537 | 91.1752 | 119.6674 | 0 | 0 | 0 | 0 | -190.9 | -205.1776 | -178.9 | -190.1383 | -182.2 | -193.582 | -182.1 | -193.7598 | 311.6752 | 313.0239
2021-08-03 01:30 | -53 | -54.1295 | 25.9797 | 27.6767 | 76.8328 | 79.4765 | -53 | -53.9351 | -185.0524 | 186.8617 | -185.0524 | 186.8617 | 97.7167 | 128.2968 | 0 | 0 | 0 | 0 | -189.5 | -206.2036 | -177.2 | -189.7995 | -180.6 | -193.5472 | -180.5 | -193.4539 | 286.9208 | 288.3823
2021-08-03 02:00 | -52 | -52.9528 | 34.1359 | 34.644 | 66.67 | 69.0221 | -51 | -51.788 | -168.8067 | 170.3401 | -168.8067 | 170.3401 | 101.3346 | 132.6801 | 0 | 0 | 0 | 0 | -189.8 | -205.9322 | -177.3 | -189.5724 | -180.7 | -193.2706 | -180.1 | -192.8295 | 275.4768 | 276.5932
2021-08-03 02:30 | -28 | -28.2843 | 52.8518 | 52.856 | 45.6701 | 47.8329 | -28 | -28.2843 | -131.4428 | 132.4878 | -131.4428 | 132.4878 | 111.5671 | 141.4895 | 0 | 0 | 0 | 0 | -192 | -208.9743 | -178.7 | -191.9941 | -182 | -195.6875 | -182 | -195.9088 | 278.6583 | 279.3386
2021-08-03 03:00 | -35 | -35.3553 | 44.765 | 44.7663 | 53.9658 | 55.9017 | -36 | -36.3456 | -148.9424 | 150.2744 | -148.9424 | 150.2744 | 108.9935 | 139.8764 | 0 | 0 | 0 | 0 | -189.2 | -205.1561 | -175.9 | -188.7672 | -179 | -192.2368 | -179 | -192.4198 | 265.9757 | 265.9779
2021-08-03 03:30 | -45 | -45.3982 | 35.678 | 35.7247 | 62.1915 | 63.9975 | -46 | -46.3897 | -159.9447 | 161.2862 | -159.9447 | 161.2862 | 97.9286 | 128.803 | 0 | 0 | 0 | 0 | -177.9 | -191.6698 | -165.8 | -177.143 | -168.8 | -180.5965 | -168.6 | -180.5165 | 275.3947 | 275.5308
2021-08-03 04:00 | -49 | -50.01 | 31.3053 | 31.7806 | 67.5499 | 69.9004 | -50 | -50.9902 | -163.069 | 164.888 | -163.069 | 164.888 | 87.0228 | 118.7817 | 0 | 0 | 0 | 0 | -167.8 | -182.516 | -157.2 | -169.0942 | -159.9 | -172.0653 | -159.7 | -172.1213 | 278.1513 | 278.3518
2021-08-03 04:30 | -60 | -61 | 24.274 | 25.6546 | 76.5211 | 78.815 | -59 | -60.0167 | -174.8874 | 176.6655 | -174.8874 | 176.6655 | 87.1628 | 119.7963 | 0 | 0 | 0 | 0 | -180.9 | -196.0231 | -169.1 | -181.4872 | -171.8 | -184.5116 | -171.3 | -183.9731 | 256.3177 | 256.3641
2021-08-03 05:00 | -66 | -66.9104 | 24.3227 | 26.1836 | 81.7862 | 83.4751 | -64 | -64.7765 | -183.8631 | 185.1145 | -183.8631 | 185.1145 | 99.8865 | 128.7155 | 0 | 0 | 0 | 0 | -190.9 | -205.3107 | -177.4 | -189.3385 | -180.4 | -192.6497 | -180.3 | -192.7676 | 269.6201 | 269.6206
2021-08-03 05:30 | -64 | -64.4981 | 30.2141 | 31.5817 | 82.6907 | 83.8827 | -63 | -63.3877 | -191.9477 | 192.7965 | -191.9477 | 192.7965 | 82.4011 | 110.3776 | 0 | 0 | 0 | 0 | -190.4 | -202.8599 | -176.7 | -187.2947 | -179.9 | -190.8781 | -179.9 | -190.945 | 280.5923 | 280.5964
2021-08-03 06:00 | -71 | -72.7805 | 33.241 | 39.7208 | 88.6447 | 91.0045 | -72 | -73.7564 | -207.912 | 209.3274 | -207.912 | 209.3274 | 71.293 | 111.1041 | 0 | 0 | 0 | 0 | -200.3 | -212.5783 | -187.3 | -197.6753 | -190.8 | -201.6002 | -190.6 | -201.4166 | 305.8065 | 306.3142
2021-08-03 06:30 | -77 | -77.1622 | 32.1998 | 37.4144 | 105.4616 | 105.8284 | -79 | -79.2275 | -241.3927 | 241.4143 | -241.3927 | 241.4143 | 61.5623 | 78.1967 | 0 | 0 | 0 | 0 | -208.9 | -218.6014 | -196.4 | -208.6026 | -200.2 | -212.9061 | -200.2 | -212.9573 | 356.1248 | 356.8779
2021-08-03 07:00 | -84 | -84.214 | 37.4237 | 40.9165 | 113.7535 | 113.7681 | -85 | -85.2115 | -263.2967 | 263.9365 | -263.2967 | 263.9365 | 30.2695 | 66.1557 | 0 | 0 | 0 | 0 | -208.8 | -218.8086 | -199.2 | -207.7538 | -202.3 | -211.1529 | -202.5 | -211.2873 | 410.1128 | 410.2677
2021-08-03 07:30 | -96 | -96.6282 | 38.5922 | 54.1043 | 123.8841 | 124.2564 | -97 | -97.6217 | -284.7634 | 284.8257 | -284.7634 | 284.8257 | -38.4126 | 91.5116 | 0 | 0 | 0 | 0 | -208.5 | -217.5801 | -198.5 | -206.4667 | -202 | -210.3561 | -201.9 | -210.121 | 447.6707 | 448.4349
2021-08-03 08:00 | -102 | -102.9563 | 37.1879 | 55.0056 | 126.4846 | 126.8478 | -101 | -101.8332 | -291.7796 | 291.8575 | -291.7796 | 291.8575 | -58.5007 | 91.1457 | 0 | 0 | 0 | 0 | -206.8 | -212.9959 | -200 | -205.8913 | -204 | -210.1577 | -203.2 | -209.2612 | 464.3979 | 465.2308
2021-08-03 08:30 | -113 | -114.2716 | 12.3519 | 41.3764 | 137.2802 | 137.9341 | -114 | -115.1173 | -306.7908 | 306.7909 | -306.7908 | 306.7909 | -58.0414 | 94.6002 | 0 | 0 | 0 | 0 | -206.8 | -213.3109 | -199.9 | -206.5275 | -204.1 | -211.0972 | -203.8 | -210.6799 | 468.0036 | 468.9298
2021-08-03 09:00 | -97 | -98.1529 | 17.8333 | 37.7568 | 120.0935 | 120.865 | -98 | -99.1413 | -277.1598 | 277.177 | -277.1598 | 277.177 | -56.6996 | 101.7683 | 0 | 0 | 0 | 0 | -206 | -214.3377 | -199.5 | -207.5106 | -203.7 | -212.156 | -203.7 | -211.9474 | 437.5448 | 438.4728
2021-08-03 09:30 | -90 | -91.2414 | 13.1908 | 31.7733 | 109.7282 | 110.7006 | -90 | -91.0824 | -252.857 | 252.9153 | -252.857 | 252.9153 | -42.7683 | 91.9662 | 0 | 0 | 0 | 0 | -207.2 | -218.93 | -199 | -209.0077 | -202.4 | -212.7962 | -202.5 | -212.8297 | 407.2171 | 408.3192
2021-08-03 10:00 | -88 | -91.4822 | 6.1088 | 34.3026 | 104.9687 | 107.7058 | -89 | -92.1792 | -237.5196 | 238.7466 | -237.5196 | 238.7466 | -30.1142 | 108.3917 | 0 | 0 | 0 | 0 | -205.6 | -217.222 | -198 | -204.9191 | -201.3 | -208.4171 | -201.4 | -208.462 | 358.362 | 365.5466
2021-08-03 10:30 | -92 | -95.8801 | -5.0191 | 34.3675 | 106.0912 | 109.2291 | -92 | -95.6033 | -237.6065 | 239.0133 | -237.6065 | 239.0133 | -12.5758 | 102.3236 | 0 | 0 | 0 | 0 | -208.8 | -215.4708 | -198.6 | -205.1939 | -202.7 | -209.7182 | -201.7 | -208.4458 | 312.1998 | 317.3415
2021-08-03 11:00 | -94 | -98.3717 | -7.8193 | 38.2035 | 112.4297 | 115.9499 | -94 | -98.3717 | -251.2471 | 252.6709 | -251.2471 | 252.6709 | -14.783 | 95.2874 | 0 | 0 | 0 | 0 | -210.3 | -217.3732 | -197.5 | -204.0538 | -201.5 | -208.5071 | -201.7 | -208.7004 | 298.8974 | 304.0532
2021-08-03 11:30 | -109 | -112.7918 | -16.1261 | 43.7837 | 132.0762 | 135.174 | -109 | -112.7918 | -280.2518 | 281.3726 | -280.2518 | 281.3726 | -26.0073 | 98.6386 | 0 | 0 | 0 | 0 | -211 | -218.1263 | -202.1 | -208.7325 | -206.3 | -213.1998 | -206.2 | -213.103 | 355.0206 | 359.5968
2021-08-03 12:00 | -119 | -125.865 | -46.1266 | 66.224 | 139.3813 | 144.703 | -119 | -125.865 | -289.727 | 292.413 | -289.727 | 292.413 | -29.1364 | 110.7934 | 0 | 0 | 0 | 0 | -210 | -216.7325 | -201 | -207.4928 | -204.5 | -211.3066 | -204.7 | -211.3252 | 376.9067 | 381.8441
2021-08-03 12:30 | -124 | -128.0625 | -25.511 | 44.3503 | 133.9659 | 136.2955 | -124 | -127.8163 | -279.2919 | 280.3887 | -279.2919 | 280.3887 | -50.4615 | 125.4444 | 0 | 0 | 0 | 0 | -210.9 | -219.1687 | -200.5 | -208.1199 | -204.5 | -212.5114 | -203.8 | -211.4961 | 350.8434 | 357.8386
2021-08-03 13:00 | -146 | -146.6697 | -38.3349 | 47.2528 | 163.891 | 164.1436 | -145 | -145.6743 | -303.9851 | 303.9877 | -303.9851 | 303.9877 | -64.399 | 105.3878 | 0 | 0 | 0 | 0 | -205 | -212.564 | -199.1 | -205.4786 | -203 | -209.6289 | -203 | -209.6539 | 331.385 | 341.9479
2021-08-03 13:30 | -150 | -151.7531 | -67.7329 | 73.4099 | 165.53 | 166.5506 | -147 | -148.6371 | -322.0714 | 322.2499 | -322.0714 | 322.2499 | -64.2611 | 100.7316 | 0 | 0 | 0 | 0 | -211.3 | -218.6719 | -198.7 | -204.7487 | -203.2 | -209.6246 | -203.5 | -209.8476 | 332.8278 | 342.3399
2021-08-03 14:00 | -139 | -140.4315 | -62.8999 | 67.4214 | 152.3361 | 153.2891 | -138 | -139.3018 | -303.7044 | 303.7966 | -303.7044 | 303.7966 | -26.5454 | 90.7565 | 0 | 0 | 0 | 0 | -210.9 | -219.0783 | -200.2 | -207.0456 | -204 | -211.0773 | -204.3 | -211.393 | 327.5549 | 335.5949
2021-08-03 14:30 | -129 | -130.1153 | -28.423 | 38.2945 | 147.3351 | 147.9526 | -129 | -129.8692 | -293.541 | 293.6603 | -293.541 | 293.6603 | -49.6152 | 103.3838 | 0 | 0 | 0 | 0 | -211.5 | -221.5587 | -199.2 | -207.0711 | -202.7 | -211.0562 | -203.2 | -211.4391 | 277.8575 | 291.1071
2021-08-03 15:00 | -153 | -154.5736 | -42.8951 | 53.8035 | 171.7419 | 172.3691 | -152 | -153.4438 | -316.5833 | 316.7514 | -316.5833 | 316.7514 | -51.5328 | 98.2239 | 0 | 0 | 0 | 0 | -211.9 | -220.9533 | -200.3 | -207.644 | -204.4 | -212.0385 | -204.9 | -212.3358 | 309.1975 | 319.5234
2021-08-03 15:30 | -157 | -158.2688 | -32.0354 | 47.5806 | 172.6933 | 173.1095 | -156 | -157.1528 | -324.8585 | 324.9137 | -324.8585 | 324.9137 | -58.9525 | 94.6653 | 0 | 0 | 0 | 0 | -211.8 | -219.9718 | -199.6 | -206.2876 | -203.4 | -210.3949 | -203.8 | -210.7052 | 315.8281 | 325.2973
2021-08-03 16:00 | -159 | -159.706 | -40.8654 | 50.2178 | 178.8425 | 178.9979 | -159 | -159.706 | -345.9666 | 345.9867 | -345.9666 | 345.9867 | -67.7665 | 94.3674 | 0 | 0 | 0 | 0 | -211.4 | -217.7494 | -198.8 | -203.8959 | -202.8 | -208.1525 | -203.3 | -208.5501 | 374.435 | 381.774
2021-08-03 16:30 | -149 | -149.6563 | -27.712 | 42.0625 | 174.0378 | 174.2476 | -147 | -147.7633 | -349.1613 | 349.2026 | -349.1613 | 349.2026 | -73.5999 | 77.228 | 0 | 0 | 0 | 0 | -213.2 | -220.5595 | -203 | -212.1986 | -206.2 | -215.9765 | -206.1 | -215.7267 | 413.0978 | 413.3263
2021-08-03 17:00 | -138 | -138.7083 | 4.6682 | 36.461 | 161.7963 | 161.9247 | -138 | -138.611 | -340.0244 | 340.227 | -340.0244 | 340.227 | -98.0505 | 101.7713 | 0 | 0 | 0 | 0 | -210.5 | -214.9274 | -200.7 | -207.8636 | -204.4 | -211.9854 | -204.5 | -211.8974 | 450.8441 | 450.9232
2021-08-03 17:30 | -149 | -149.4055 | -0.59647 | 35.8204 | 175.8288 | 175.8326 | -149 | -149.3352 | -376.218 | 377.2074 | -376.218 | 377.2074 | -111.4387 | 116.6873 | 0 | 0 | 0 | 0 | -212.9 | -220.2695 | -201.6 | -210.5977 | -205.2 | -214.7415 | -205.2 | -214.5362 | 520.9865 | 521.0087
2021-08-03 18:00 | -140 | -140.0893 | 15.0397 | 40.0232 | 170.1679 | 170.2269 | -140 | -140.0893 | -377.7231 | 379.9991 | -377.7231 | 379.9991 | -136.8999 | 141.0992 | 0 | 0 | 0 | 0 | -213.4 | -219.4561 | -201.5 | -209.2714 | -205 | -213.2111 | -205.2 | -213.2394 | 532.6318 | 532.7871
2021-08-03 18:30 | -120 | -120.0042 | 34.9564 | 49.179 | 150.5204 | 150.5829 | -120 | -120.0042 | -350.8124 | 353.552 | -350.8124 | 353.552 | -95.1558 | 104.7731 | 0 | 0 | 0 | 0 | -206.8 | -212.9959 | -204.5 | -212.8132 | -208 | -216.7321 | -208.3 | -216.9361 | 528.5325 | 528.7703
2021-08-03 19:00 | -120 | -120.5031 | 34.7053 | 56.6538 | 149.2077 | 149.3307 | -121 | -121.499 | -344.2519 | 345.1516 | -344.2519 | 345.1516 | -82.608 | 98.2882 | 0 | 0 | 0 | 0 | -209.9 | -216.4154 | -205.7 | -213.6342 | -209.2 | -217.3606 | -209.7 | -217.6376 | 502.5763 | 502.9353
2021-08-03 19:30 | -119 | -119.8207 | 32.8713 | 54.9413 | 148.8805 | 149.0537 | -119 | -119.708 | -339.36 | 339.9919 | -339.36 | 339.9919 | -65.6356 | 87.0582 | 0 | 0 | 0 | 0 | -209.5 | -217.4071 | -205.1 | -213.9221 | -209.1 | -218.3557 | -208.7 | -217.8576 | 503.26 | 503.4144
2021-08-03 20:00 | -113 | -115.5206 | 34.4636 | 63.8822 | 143.7301 | 145.0713 | -113 | -115.5206 | -327.4714 | 327.4737 | -327.4714 | 327.4737 | -50.0374 | 75.305 | 0 | 0 | 0 | 0 | -207 | -214.4935 | -203.8 | -212.8772 | -207.5 | -216.8821 | -207.6 | -216.9778 | 490.6761 | 490.6861
2021-08-03 20:30 | -120 | -123.2234 | 24.4513 | 58.4591 | 149.5049 | 151.0609 | -121 | -124.1974 | -332.4802 | 332.534 | -332.4802 | 332.534 | -31.327 | 62.1916 | 0 | 0 | 0 | 0 | -207.7 | -215.7541 | -203.2 | -212.7422 | -206.8 | -216.8401 | -207 | -216.8076 | 479.5582 | 479.5702
2021-08-03 21:00 | -115 | -118.6002 | 22.5592 | 55.7179 | 146.1928 | 148.1006 | -115 | -118.3596 | -321.5072 | 321.7612 | -321.5072 | 321.7612 | -15.957 | 64.474 | 0 | 0 | 0 | 0 | -207.7 | -217.2487 | -201.6 | -211.4651 | -205.4 | -215.6302 | -205.4 | -215.6517 | 463.7053 | 463.7376
2021-08-03 21:30 | -117 | -119.8541 | 18.3652 | 49.0854 | 143.0719 | 144.8185 | -116 | -118.8781 | -313.5903 | 313.93 | -313.5903 | 313.93 | 6.734 | 96.9432 | 0 | 0 | 0 | 0 | -208.1 | -216.2749 | -203.2 | -210.1585 | -207.3 | -214.3445 | -207.2 | -214.2586 | 450.2207 | 452.6018
2021-08-03 22:00 | -109 | -112.7918 | 18.9805 | 47.003 | 132.7151 | 135.3317 | -109 | -112.5389 | -289.4353 | 290.374 | -289.4353 | 290.374 | 29.9731 | 102.6094 | 0 | 0 | 0 | 0 | -207.2 | -216.6243 | -200.1 | -207.7614 | -204.2 | -211.9638 | -204 | -211.8405 | 429.8052 | 431.5376
2021-08-03 22:30 | -107 | -109.444 | 13.1603 | 36.4798 | 130.8923 | 132.7235 | -110 | -112.1784 | -284.9552 | 285.5599 | -284.9552 | 285.5599 | 65.0348 | 107.4521 | 0 | 0 | 0 | 0 | -209.3 | -219.7015 | -200.4 | -208.6523 | -204.8 | -213.2961 | -204.5 | -213.0641 | 412.7545 | 413.885
2021-08-03 23:00 | -103 | -104.561 | 14.5108 | 31.244 | 122.994 | 124.7577 | -104 | -105.7213 | -270.3856 | 271.0037 | -270.3856 | 271.0037 | 83.4821 | 116.3145 | 0 | 0 | 0 | 0 | -207.1 | -216.6751 | -197.8 | -205.4658 | -202.7 | -210.5743 | -202.1 | -210.0115 | 397.2316 | 399.5887
2021-08-03 23:30 | -89 | -90.4268 | 15.6961 | 26.7726 | 115.622 | 117.202 | -89 | -90.2552 | -267.6477 | 267.9938 | -267.6477 | 267.9938 | 84.5265 | 118.2069 | 0 | 0 | 0 | 0 | -211 | -220.348 | -200.1 | -207.8424 | -204 | -211.9758 | -204.1 | -212.1811 | 385.2786 | 386.9489
2021-08-04 | -85 | -87.5557 | 17.8923 | 28.9768 | 105.9682 | 108.8411 | -86 | -88.5268 | -242.99 | 244.4258 | -242.99 | 244.4258 | 100.6217 | 128.3464 | 0 | 0 | 0 | 0 | -207.5 | -216.9696 | -196.9 | -204.5995 | -201.5 | -209.4341 | -201.8 | -209.8321 | 367.6208 | 368.2617
2021-08-04 00:30 | -75 | -77.8845 | 23.9635 | 32.6429 | 93.1246 | 96.7914 | -75 | -77.8845 | -220.0435 | 222.3846 | -220.0435 | 222.3846 | 105.8873 | 134.2914 | 0 | 0 | 0 | 0 | -208.9 | -219.7199 | -197 | -205.6167 | -201.1 | -210.0612 | -201.2 | -210.3019 | 342.8138 | 343.3581
2021-08-04 01:00 | -79 | -81.7435 | 18.0056 | 28.7311 | 97.396 | 100.9162 | -79 | -81.4923 | -217.5996 | 220.0663 | -217.5996 | 220.0663 | 116.1229 | 141.4508 | 0 | 0 | 0 | 0 | -210.2 | -220.8333 | -197.6 | -206.1001 | -201.8 | -210.5594 | -202 | -210.9229 | 337.1644 | 337.6405
2021-08-04 01:30 | -79 | -81.7435 | 12.0684 | 24.9673 | 97.7886 | 101.3492 | -79 | -82.0061 | -215.6369 | 218.3988 | -215.6369 | 218.3988 | 122.5571 | 144.903 | 0 | 0 | 0 | 0 | -212.4 | -223.6063 | -198.7 | -207.5418 | -202.4 | -211.5082 | -201.7 | -210.7513 | 306.975 | 307.0077
2021-08-04 02:00 | -84 | -86.5852 | 7.4147 | 21.8184 | 100.6601 | 103.9668 | -82 | -84.6463 | -215.5027 | 218.215 | -215.5027 | 218.215 | 132.3534 | 151.4606 | 0 | 0 | 0 | 0 | -217.6 | -227.5346 | -202 | -210.1362 | -203.8 | -211.9748 | -205.2 | -213.4859 | 298.2482 | 298.2484
2021-08-04 02:30 | -77 | -78.2624 | 10.1204 | 14.9813 | 95.1804 | 97.3643 | -77 | -78.2624 | -205.0904 | 206.6886 | -205.0904 | 206.6886 | 123.2369 | 143.7445 | 0 | 0 | 0 | 0 | -212.3 | -223.9213 | -196.6 | -205.5811 | -200.3 | -209.6761 | -200.3 | -209.7354 | 274.9061 | 274.9073
2021-08-04 03:00 | -78 | -78.9177 | 9.0002 | 12.9687 | 95.5754 | 97.416 | -78 | -78.9177 | -204.3106 | 205.692 | -204.3106 | 205.692 | 125.5134 | 145.2592 | 0 | 0 | 0 | 0 | -213.7 | -224.6249 | -197.7 | -206.1169 | -201.4 | -210.0905 | -201.4 | -210.3196 | 265.7473 | 265.802
2021-08-04 03:30 | -73 | -73.6817 | 12.8415 | 14.8822 | 91.5903 | 93.1368 | -74 | -74.6726 | -196.6556 | 197.7756 | -196.6556 | 197.7756 | 130.6019 | 149.4365 | 0 | 0 | 0 | 0 | -212.3 | -223.2624 | -196.7 | -205.358 | -200.3 | -209.2375 | -201 | -210.1689 | 270.3241 | 270.3949
2021-08-04 04:00 | -69 | -69.7209 | 17.9219 | 19.4667 | 87.269 | 88.9351 | -70 | -70.7107 | -190.2647 | 191.4123 | -190.2647 | 191.4123 | 129.2328 | 147.5804 | 0 | 0 | 0 | 0 | -211.3 | -222.0951 | -195.9 | -204.4768 | -199.7 | -208.5476 | -199.9 | -208.817 | 271.5092 | 271.5783
2021-08-04 04:30 | -74 | -74.6726 | 16.4808 | 18.7462 | 91.1125 | 92.5565 | -74 | -74.6726 | -196.7188 | 197.6438 | -196.7188 | 197.6438 | 124.9055 | 145.4137 | 0 | 0 | 0 | 0 | -213.2 | -223.7513 | -197.4 | -205.8859 | -201.2 | -209.8703 | -201 | -209.8214 | 274.7382 | 274.7705
2021-08-04 05:00 | -79 | -79.6304 | 12.2581 | 16.7461 | 99.0318 | 100.2832 | -80 | -80.5047 | -210.1856 | 210.9982 | -210.1856 | 210.9982 | 121.6954 | 140.61 | 0 | 0 | -0.3 | -0.3 | -212.5 | -221.9573 | -197.7 | -205.3425 | -201.5 | -209.3525 | -201.3 | -209.3512 | 290.72 | 290.7435
2021-08-04 05:30 | -76 | -76.3217 | 16.8278 | 20.4467 | 102.9232 | 103.7028 | -79 | -79.3095 | -219.1974 | 219.6142 | -219.1974 | 219.6142 | 110.7927 | 132.7202 | 0 | 0 | 0 | 0 | -209.4 | -217.937 | -195.9 | -203.2596 | -199.3 | -207.0066 | -199.4 | -207.1144 | 323.3415 | 323.3909
2021-08-04 06:00 | -78 | -78.4092 | 29.2107 | 33.3911 | 100.0496 | 100.7482 | -79 | -79.404 | -220.6861 | 220.8394 | -220.6861 | 220.8394 | 88.9665 | 119.1225 | 0 | 0 | 0 | 0 | -211.8 | -220.4647 | -199.5 | -206.8367 | -203 | -210.556 | -203.1 | -210.7322 | 341.3321 | 341.6747
2021-08-04 06:30 | -74 | -74.0608 | 43.5713 | 47.3185 | 100.5545 | 100.7645 | -75 | -75.06 | -232.8024 | 232.8127 | -232.8024 | 232.8127 | 71.997 | 80.2835 | 0 | 0 | 0 | 0 | -207 | -212.813 | -197.9 | -206.4506 | -201.7 | -210.5688 | -201.5 | -210.5599 | 404.554 | 405.9704
2021-08-04 07:00 | -74 | -74.4312 | 54.0045 | 61.9311 | 101.3417 | 101.9593 | -73 | -73.3348 | -243.9807 | 243.9811 | -243.9807 | 243.9811 | 20.2802 | 43.4239 | 0 | 0 | 0 | 0 | -208.3 | -213.0003 | -200.4 | -207.4701 | -203.7 | -211.0467 | -204.2 | -211.6079 | 424.2304 | 424.411
2021-08-04 07:30 | -92 | -92.6553 | 46.5298 | 59.1103 | 119.4481 | 119.773 | -92 | -92.5419 | -279.438 | 279.5466 | -279.438 | 279.5466 | -42.482 | 48.6736 | 0 | 0 | 0 | 0 | -205.4 | -210.934 | -198.3 | -205.3721 | -201.8 | -209.2663 | -202.3 | -209.7486 | 449.5776 | 449.5926
2021-08-04 08:00 | -99 | -101.6366 | 37.9708 | 61.9438 | 125.6105 | 127.0181 | -98 | -100.6628 | -296.581 | 296.612 | -296.581 | 296.612 | -71.1055 | 90.8156 | 0 | 0 | 0 | 0 | -204.5 | -209.9214 | -199 | -206.2753 | -202.9 | -210.5127 | -202.7 | -210.2402 | 493.0252 | 493.2694
2021-08-04 08:30 | -102 | -102.9563 | 25.2429 | 45.2354 | 127.3949 | 127.7719 | -102 | -102.8251 | -300.9367 | 301.1411 | -300.9367 | 301.1411 | -78.769 | 103.7473 | 0 | 0 | 0 | 0 | -204.4 | -210.2146 | -198.1 | -205.9321 | -202.1 | -210.2304 | -202.1 | -210.148 | 502.8157 | 503.3288
2021-08-04 09:00 | -104 | -105.2236 | 11.036 | 34.803 | 127.4226 | 127.9401 | -104 | -105.0762 | -292.2933 | 292.3643 | -292.2933 | 292.3643 | -83.4889 | 109.7155 | 0 | 0 | 0 | 0 | -204.3 | -210.2112 | -199.5 | -207.3611 | -202.9 | -211.0545 | -203 | -211.0683 | 502.0256 | 502.6406
2021-08-04 09:30 | -100 | -101.4347 | 12.1795 | 35.6168 | 121.1876 | 122.0457 | -99 | -100.449 | -274.5087 | 274.5167 | -274.5087 | 274.5167 | -87.0705 | 114.7511 | 0 | 0 | 0 | 0 | -205.1 | -211.8122 | -199 | -207.619 | -202.5 | -211.6039 | -202.3 | -211.1243 | 472.2937 | 472.9794
2021-08-04 10:00 | -98 | -100.6628 | 1.8442 | 36.5546 | 115.6359 | 117.7111 | -98 | -100.439 | -259.7797 | 260.1627 | -259.7797 | 260.1627 | -79.1218 | 119.8283 | 0 | 0 | 0 | 0 | -205 | -214.4915 | -200.4 | -210.7145 | -203.8 | -214.5933 | -203.6 | -214.3095 | 463.0861 | 464.0503
2021-08-04 10:30 | -90 | -95.1893 | 1.041 | 40.6018 | 106.0159 | 110.3033 | -89 | -94.2444 | -242.0652 | 244.0448 | -242.0652 | 244.0448 | -53.6596 | 129.1855 | 0 | 0 | 0 | 0 | -206.7 | -215.2043 | -199.1 | -206.2147 | -203 | -210.4501 | -202.7 | -209.9249 | 420.3209 | 425.5643
2021-08-04 11:00 | -92 | -97.7394 | 0.62732 | 41.8231 | 105.6885 | 110.3643 | -90 | -95.5196 | -230.946 | 233.4353 | -230.946 | 233.4353 | -40.6 | 121.4041 | 0 | 0 | 0 | 0 | -207.5 | -215.4383 | -200.1 | -207.2844 | -203.8 | -211.3804 | -203.6 | -210.9764 | 399.2282 | 403.4205
2021-08-04 11:30 | -94 | -99.96 | -13.092 | 44.446 | 110.3775 | 115.5643 | -94 | -99.6243 | -230.9473 | 234.0175 | -230.9473 | 234.0175 | -45.5123 | 122.0742 | 0 | 0 | 0 | 0 | -209.5 | -217.8128 | -199.7 | -207.242 | -203.6 | -211.4554 | -203.5 | -211.3591 | 399.0132 | 402.9409
2021-08-04 12:00 | -103 | -109.11 | -16.9367 | 46.1305 | 118.5021 | 123.4012 | -102 | -107.8378 | -247.4754 | 250.6176 | -247.4754 | 250.6176 | -46.8859 | 119.2755 | 0 | 0 | 0 | 0 | -208.4 | -215.7346 | -197.5 | -204.5657 | -201.2 | -208.3985 | -201.1 | -208.3985 | 367.2072 | 373.9019
2021-08-04 12:30 | -116 | -123.3694 | -32.6613 | 57.9311 | 132.6463 | 138.1062 | -116 | -123.0325 | -267.367 | 270.8063 | -267.367 | 270.8063 | -47.3087 | 118.719 | 0 | 0 | 0 | 0 | -210.3 | -218.9126 | -196 | -203.7063 | -199.3 | -207.5805 | -199.8 | -207.8694 | 340.3988 | 348.2139
2021-08-04 13:00 | -119 | -126.5306 | -29.5453 | 58.5044 | 135.8169 | 141.372 | -119 | -126.1943 | -280.3748 | 283.709 | -280.3748 | 283.709 | -20.7413 | 104.8844 | 0 | 0 | 0 | 0 | -212.4 | -220.6577 | -197 | -204.4532 | -201.2 | -209.091 | -200.9 | -208.6127 | 337.3037 | 343.2574
2021-08-04 13:30 | -126 | -133.1353 | -26.1403 | 56.8479 | 141.0444 | 145.7269 | -126 | -132.5028 | -277.7551 | 280.9047 | -277.7551 | 280.9047 | -18.2797 | 101.3401 | 0 | 0 | 0 | 0 | -211.9 | -219.3547 | -197.1 | -203.9722 | -200.9 | -208.1611 | -201.2 | -208.3725 | 349.8998 | 355.3968
2021-08-04 14:00 | -122 | -128.082 | -25.623 | 52.9075 | 138.8728 | 143.046 | -122 | -128.082 | -284.4753 | 286.686 | -284.4753 | 286.686 | -22.1807 | 96.0863 | 0 | 0 | 0 | 0 | -213 | -218.6084 | -197.9 | -203.544 | -201.7 | -207.9015 | -201.6 | -207.4417 | 397.6059 | 401.5253
2021-08-04 14:30 | -115 | -121.4331 | -13.8373 | 48.868 | 133.5746 | 137.9563 | -115 | -121.1156 | -269.8644 | 272.355 | -269.8644 | 272.355 | -11.6113 | 100.7355 | 0 | 0 | 0 | 0 | -211.5 | -218.9167 | -196.4 | -202.8135 | -200 | -206.7505 | -200.3 | -207.0407 | 407.1405 | 410.8398
2021-08-04 15:00 | -121 | -127.1299 | -14.2802 | 50.8818 | 139.6596 | 143.6999 | -121 | -126.8267 | -275.2604 | 277.9256 | -275.2604 | 277.9256 | 9.5958 | 102.0399 | 0 | 0 | 0 | 0 | -213.6 | -221.7592 | -200.2 | -207.0967 | -204 | -211.1804 | -204.5 | -211.7151 | 402.0036 | 406.6792
2021-08-04 15:30 | -113 | -118.596 | -2.813 | 47.1726 | 133.131 | 136.9509 | -113 | -118.596 | -275.0688 | 277.1639 | -275.0688 | 277.1639 | -18.6841 | 104.4768 | 0 | 0 | 0 | 0 | -211 | -218.9328 | -199.1 | -206.0078 | -203.1 | -210.2852 | -203.1 | -210.2334 | 425.7455 | 430.3222
2021-08-04 16:00 | -112 | -117.3414 | 7.6904 | 49.8258 | 135.6313 | 139.3269 | -112 | -117.047 | -284.4442 | 286.3846 | -284.4442 | 286.3846 | -38.7751 | 106.2436 | 0 | 0 | 0 | 0 | -212.9 | -219.6661 | -199.7 | -205.7675 | -203.6 | -210.0124 | -203.8 | -210.0359 | 434.4159 | 439.0502
2021-08-04 16:30 | -107 | -113.2166 | 21.1805 | 56.759 | 129.159 | 133.1426 | -106 | -112.272 | -281.3567 | 283.1658 | -281.3567 | 283.1658 | -65.2329 | 123.601 | 0 | 0 | 0 | 0 | -213.6 | -221.0231 | -199.4 | -205.6464 | -203.2 | -209.6739 | -203.2 | -209.6001 | 460.7103 | 466.1557
2021-08-04 17:00 | -110 | -117.3925 | 25.4423 | 67.917 | 137.6246 | 142.1855 | -111 | -118.33 | -304.8272 | 306.6573 | -304.8272 | 306.6573 | -23.103 | 81.8779 | 0 | 0 | 0 | 0 | -206.6 | -213.4691 | -202.2 | -208.7575 | -206.1 | -213.0062 | -206.9 | -213.6333 | 506.5279 | 509.0459
2021-08-04 17:30 | -114 | -118.1397 | 27.1192 | 61.9054 | 143.1294 | 145.2124 | -115 | -118.6002 | -322.1869 | 322.4106 | -322.1869 | 322.4106 | -45.8489 | 95.623 | 0 | 0 | 0 | 0 | -206.8 | -212.8767 | -204.2 | -210.4967 | -208.2 | -214.7417 | -208.7 | -215.1534 | 533.981 | 537.6089
2021-08-04 18:00 | -109 | -111.8302 | 38.3717 | 65.2628 | 139.437 | 140.6573 | -109 | -111.6109 | -323.1588 | 323.1596 | -323.1588 | 323.1596 | -68.0195 | 97.1419 | 0 | 0 | 0 | 0 | -204 | -208.0204 | -203 | -208.5518 | -207.2 | -213.0075 | -207.6 | -213.2021 | 546.7056 | 549.3831
2021-08-04 18:30 | -107 | -110.8603 | 41.9772 | 71.092 | 137.2628 | 139.0691 | -106 | -109.6358 | -321.7001 | 321.7195 | -321.7001 | 321.7195 | -69.1725 | 103.0411 | 0 | 0 | 0 | 0 | -204.8 | -216.0474 | -202.5 | -210.1258 | -206.7 | -214.5723 | -207.6 | -215.2038 | 533.8335 | 537.3104
2021-08-04 19:00 | -108 | -111.3239 | 38.6875 | 67.0275 | 137.9306 | 139.7235 | -107 | -110.354 | -317.828 | 317.8844 | -317.828 | 317.8844 | -54.7125 | 100.0482 | 0 | 0 | 0 | 0 | -207.6 | -218.7035 | -204.5 | -211.6119 | -208.6 | -215.8827 | -208.6 | -215.78 | 520.4388 | 525.0588
2021-08-04 19:30 | -99 | -104.3552 | 43.6287 | 72.8021 | 128.016 | 130.9553 | -98 | -103.407 | -297.3323 | 297.8684 | -297.3323 | 297.8684 | -49.1065 | 92.5658 | 0 | 0 | 0 | 0 | -208.5 | -219.1541 | -203 | -210.6893 | -207 | -214.8913 | -207.6 | -215.3704 | 497.3827 | 500.3497
2021-08-04 20:00 | -105 | -110.0636 | 37.8332 | 68.1166 | 132.667 | 135.6255 | -105 | -110.0636 | -301.5108 | 302.1715 | -301.5108 | 302.1715 | -36.6329 | 93.2408 | 0 | 0 | 0 | 0 | -207.8 | -217.403 | -202.1 | -208.8833 | -206.6 | -213.6166 | -207 | -213.9276 | 491.6226 | 495.3959
2021-08-04 20:30 | -101 | -106.2544 | 33.4808 | 60.3316 | 130.4614 | 133.4398 | -99 | -103.7401 | -293.3325 | 294.1533 | -293.3325 | 294.1533 | -26.629 | 90.4445 | 0 | 0 | 0 | 0 | -207.6 | -218.5154 | -201.8 | -209.5602 | -205.7 | -213.6664 | -206 | -213.9066 | 466.9926 | 474.6463
2021-08-04 21:00 | -96 | -101.5135 | 36.3816 | 60.9401 | 123.4117 | 127.0445 | -96 | -101.1929 | -278.6162 | 279.8872 | -278.6162 | 279.8872 | -14.7661 | 89.8509 | 0 | 0 | 0 | 0 | -207.2 | -219.027 | -200.6 | -208.7611 | -204.7 | -213.0885 | -204.9 | -213.17 | 441.5802 | 448.1222
2021-08-04 21:30 | -86 | -88.5268 | 38.8498 | 53.6235 | 112.9121 | 114.8647 | -86 | -88.295 | -259.1961 | 259.7741 | -259.1961 | 259.7741 | 4.6665 | 84.5738 | 0 | 0 | 0 | 0 | -209.5 | -221.6574 | -202.3 | -210.7841 | -205.3 | -213.9724 | -206 | -214.6722 | 414.1376 | 419.2809
2021-08-04 22:00 | -98 | -101.3903 | 22.903 | 43.2583 | 120.5434 | 123.1459 | -97 | -100.1699 | -263.5456 | 264.8485 | -263.5456 | 264.8485 | 43.1822 | 102.0947 | 0 | 0 | 0 | 0 | -207.5 | -216.016 | -198.4 | -206.2335 | -202.9 | -210.9722 | -203.1 | -211.3572 | 401.6069 | 406.585
2021-08-04 22:30 | -87 | -91.0934 | 26.1151 | 44.3343 | 110.8072 | 114.6663 | -88 | -92.0489 | -246.0667 | 248.4543 | -246.0667 | 248.4543 | 71.0676 | 122.2067 | 0 | 0 | 0 | 0 | -210.2 | -220.378 | -200.3 | -209.2954 | -204.1 | -213.3966 | -204.1 | -213.4844 | 380.6214 | 384.5738
2021-08-04 23:00 | -80 | -84.119 | 24.8493 | 41.4511 | 104.8614 | 108.94 | -81 | -85.0706 | -235.5218 | 237.9967 | -235.5218 | 237.9967 | 95.3006 | 132.6866 | 0 | 0 | 0 | 0 | -210.3 | -220.9898 | -199.4 | -208.6687 | -203.8 | -213.3449 | -203.3 | -212.8673 | 361.8421 | 363.9185
2021-08-04 23:30 | -75 | -79.712 | 29.876 | 42.0335 | 95.0989 | 99.6615 | -74 | -78.7718 | -227.8136 | 230.2333 | -227.8136 | 230.2333 | 87.4585 | 131.3229 | 0 | 0 | 0 | 0 | -212.4 | -223.6689 | -198.2 | -207.8208 | -203 | -213.0309 | -203.6 | -213.6027 | 347.1939 | 348.415
2021-08-05 | -76 | -82.0792 | 22.0689 | 38.2448 | 95.6888 | 101.8743 | -76 | -81.7068 | -219.8448 | 224.0804 | -219.8448 | 224.0804 | 96.9177 | 136.5863 | 0 | 0 | 0 | 0 | -211.4 | -224.0106 | -198.5 | -209.0903 | -202.3 | -213.2324 | -202.5 | -213.5488 | 336.0732 | 337.8665
2021-08-05 00:30 | -82 | -88.0227 | 14.3182 | 33.6362 | 99.1653 | 105.2709 | -81 | -86.7295 | -219.9553 | 224.6848 | -219.9553 | 224.6848 | 115.3725 | 149.426 | 0 | 0 | 0 | 0 | -212.5 | -224.8195 | -200.2 | -210.6737 | -204.1 | -215.13 | -203.4 | -214.4341 | 323.9367 | 325.3618
2021-08-05 01:00 | -76 | -76.3217 | 13.8625 | 15.497 | 93.4748 | 94.5319 | -76 | -76.3217 | -209.2348 | 209.9247 | -209.2348 | 209.9247 | 121.2696 | 144.9599 | 0 | 0 | 0 | 0 | -213.4 | -224.4632 | -197.6 | -207.1584 | -202.7 | -212.6541 | -201.9 | -212.0134 | 313.4379 | 314.3716
2021-08-05 01:30 | -70 | -70.3491 | 16.7149 | 17.6495 | 88.5088 | 89.5884 | -70 | -70.2567 | -201.8948 | 202.6072 | -201.8948 | 202.6072 | 127.6651 | 149.9664 | 0 | 0 | 0 | 0 | -213.8 | -225.3446 | -198.7 | -208.5623 | -203.1 | -213.1565 | -202.3 | -212.6087 | 290.8695 | 291.7916
2021-08-05 02:00 | -70 | -71.1969 | 15.7052 | 19.1574 | 87.3932 | 89.7229 | -70 | -71.1969 | -190.6679 | 192.3996 | -190.6679 | 192.3996 | 132.5883 | 153.8899 | 0 | 0 | 0 | 0 | -214.9 | -225.9823 | -199 | -208.4942 | -203 | -212.9565 | -202.7 | -212.9151 | 273.0137 | 273.1485
2021-08-05 02:30 | -73 | -74.5252 | 10.3197 | 16.2838 | 91.6601 | 94.2177 | -74 | -75.505 | -194.2507 | 196.3064 | -194.2507 | 196.3064 | 134.5493 | 154.9664 | 0 | 0 | 0 | 0 | -213.3 | -224.9961 | -197.9 | -207.6858 | -201.6 | -211.9427 | -201.7 | -212.1306 | 267.815 | 267.9725
2021-08-05 03:00 | -77 | -78.8543 | 6.7055 | 16.2059 | 94.2869 | 97.3783 | -78 | -79.8311 | -196.325 | 199.0912 | -196.325 | 199.0912 | 131.6753 | 157.1522 | 0 | 0 | 0 | 0 | -213.2 | -225.2544 | -197.2 | -207.6108 | -201 | -211.715 | -200.8 | -211.7463 | 254.9281 | 254.9735
2021-08-05 03:30 | -65 | -66.0984 | 19.4684 | 21.462 | 81.1429 | 83.5002 | -64 | -65.1153 | -175.8938 | 177.7438 | -175.8938 | 177.7438 | 141.9132 | 167.8946 | 0 | 0 | 0 | 0 | -214 | -226.1407 | -198.7 | -209.2174 | -202.7 | -213.5804 | -202.3 | -213.2324 | 257.2393 | 257.2702
2021-08-05 04:00 | -71 | -72.1803 | 13.7937 | 17.2796 | 87.4828 | 89.7701 | -70 | -71.1969 | -189.4688 | 191.5186 | -189.4688 | 191.5186 | 137.4902 | 163.6442 | 0 | 0 | 0 | 0 | -216 | -227.5578 | -199.2 | -209.0459 | -203.3 | -213.6446 | -202.9 | -213.5197 | 254.6634 | 254.7006
2021-08-05 04:30 | -59 | -60.0167 | 25.3093 | 26.936 | 77.4534 | 79.7247 | -61 | -61.8142 | -173.8403 | 175.7241 | -173.8403 | 175.7241 | 136.0931 | 162.6435 | 0 | 0 | 0 | 0 | -212.9 | -224.5855 | -197.6 | -207.6444 | -201.3 | -211.6883 | -201.1 | -211.5602 | 265.1138 | 265.114
2021-08-05 05:00 | -62 | -62.514 | 31.469 | 32.2466 | 76.8224 | 78.2937 | -57 | -57.5587 | -177.4979 | 178.7 | -177.4979 | 178.7 | 138.211 | 161.8763 | 0 | 0 | 0 | 0 | -212.8 | -223.0983 | -197.9 | -207.0879 | -201.7 | -211.2504 | -201.6 | -211.3642 | 281.9602 | 282.0299
2021-08-05 05:30 | -61 | -61.5224 | 35.3579 | 36.8909 | 80.1107 | 81.4756 | -61 | -61.4003 | -180.8476 | 181.7017 | -180.8476 | 181.7017 | 117.6653 | 147.9115 | 0 | 0 | 0 | 0 | -213.5 | -223.826 | -198.7 | -207.8819 | -202.4 | -211.9485 | -202.4 | -212.0676 | 284.671 | 284.6723
2021-08-05 06:00 | -63 | -63.1981 | 39.9957 | 41.7601 | 84.8637 | 85.5606 | -64 | -64.2806 | -200.2615 | 200.3902 | -200.2615 | 200.3902 | 93.7363 | 128.5284 | 0 | 0 | 0 | 0 | -213.3 | -222.6946 | -199.4 | -208.0024 | -203 | -211.9382 | -202.8 | -211.7467 | 301.4381 | 301.5144
2021-08-05 06:30 | -55 | -55.0818 | 58.5836 | 60.0083 | 79.4488 | 79.715 | -55 | -55.0364 | -205.6078 | 205.6078 | -205.6078 | 205.6078 | 65.7106 | 82.1636 | 0 | 0 | 0 | 0 | -210.3 | -217.2723 | -198.4 | -208.1019 | -202.2 | -212.2991 | -202.1 | -212.265 | 344.5143 | 345.3359
2021-08-05 07:00 | -60 | -60.1332 | 62.229 | 65.7046 | 89.1721 | 89.3268 | -60 | -60.0083 | -223.1694 | 223.3011 | -223.1694 | 223.3011 | 24.9007 | 100.6435 | 0 | 0 | 0 | 0 | -211 | -223.6664 | -200.6 | -210.2602 | -204.2 | -214.1747 | -204.4 | -214.4257 | 384.6283 | 389.6086
2021-08-05 07:30 | -89 | -89.0056 | 45.7824 | 50.2012 | 115.9766 | 116.055 | -88 | -88.0057 | -269.9919 | 271.0461 | -269.9919 | 271.0461 | -12.8771 | 46.2065 | 0 | 0 | 0 | 0 | -210 | -220.3684 | -200.2 | -206.1331 | -205.5 | -211.5664 | -205.3 | -211.3009 | 432.7773 | 436.9155
2021-08-05 08:00 | -91 | -91.6624 | 44.4796 | 55.9812 | 119.1565 | 119.4212 | -90 | -90.5538 | -278.2698 | 278.3762 | -278.2698 | 278.3762 | -45.0792 | 93.1815 | 0 | 0 | 0 | 0 | -209.4 | -219.736 | -200.8 | -207.0285 | -205.2 | -211.5883 | -204.9 | -211.2 | 456.2679 | 461.3151
2021-08-05 08:30 | -95 | -95.7549 | 30.6072 | 44.2641 | 119.1758 | 119.5833 | -94 | -94.7629 | -277.8031 | 277.8523 | -277.8031 | 277.8523 | -42.3443 | 99.3504 | 0 | 0 | 0 | 0 | -208.4 | -220.7213 | -200.6 | -208.3778 | -204.3 | -212.3337 | -204.5 | -212.403 | 457.8234 | 462.7766
2021-08-05 09:00 | -91 | -91.7878 | 24.9958 | 37.1649 | 114.7419 | 115.1553 | -91 | -91.5478 | -270.8638 | 270.875 | -270.8638 | 270.875 | -47.0059 | 101.5873 | 0 | 0 | 0 | 0 | -206.6 | -216.4641 | -200.2 | -206.693 | -203.9 | -210.4758 | -203.5 | -210.0387 | 442.2901 | 447.1466
2021-08-05 09:30 | -82 | -83.3607 | 23.8383 | 36.0466 | 103.0893 | 104.1489 | -82 | -83.1865 | -252.1337 | 252.1564 | -252.1337 | 252.1564 | -44.4925 | 106.8558 | 0 | 0 | 0 | 0 | -207.3 | -220.5205 | -200.2 | -208.8832 | -204.1 | -213.0207 | -203.7 | -212.5231 | 421.6178 | 427.1654
2021-08-05 10:00 | -80 | -80.0062 | 24.5574 | 27.4515 | 101.1366 | 101.1645 | -79 | -79 | -236.954 | 237.2819 | -236.954 | 237.2819 | -17.417 | 70.9944 | 0 | 0 | 0 | 0 | -206.7 | -219.9289 | -200.8 | -209.176 | -204.7 | -213.228 | -204.7 | -213.0761 | 412.3858 | 417.2747
2021-08-05 10:30 | -75 | -75 | 26.4777 | 28.2571 | 95.0762 | 95.0958 | -75 | -75 | -226.1852 | 226.5766 | -226.1852 | 226.5766 | -25.1763 | 93.1315 | 0 | 0 | 0 | 0 | -208.6 | -222.671 | -201.3 | -209.5852 | -205.1 | -213.5006 | -205.1 | -213.4451 | 381.695 | 387.4592
2021-08-05 11:00 | -76 | -76.4199 | 16.6029 | 22.7217 | 93.4375 | 94.0473 | -75 | -75.4255 | -219.5588 | 219.5589 | -219.5588 | 219.5589 | 0.87319 | 85.2014 | 0 | 0 | 0 | 0 | -207.8 | -222.0977 | -200.6 | -208.9001 | -204.1 | -212.692 | -204.1 | -212.5122 | 361.6075 | 366.418
2021-08-05 11:30 | -75 | -77.3692 | 6.6632 | 25.8592 | 92.1616 | 94.8088 | -75 | -77.3692 | -216.3809 | 217.0458 | -216.3809 | 217.0458 | -13.6506 | 94.844 | 0 | 0 | 0 | 0 | -194.1 | -202.4662 | -188.7 | -196.524 | -192.5 | -200.5641 | -192.3 | -200.3721 | 365.4492 | 369.2958
2021-08-05 12:00 | -83 | -85.1469 | 0.13779 | 25.8745 | 100.6536 | 103.2509 | -80 | -82 | -222.8034 | 223.655 | -222.8034 | 223.655 | -14.9294 | 87.9817 | 0 | 0 | 0 | 0 | -179.7 | -187.0321 | -175.2 | -182.2121 | -178.8 | -185.9862 | -178.9 | -185.9862 | 372.8952 | 375.9543
2021-08-05 12:30 | -79 | -82.0061 | 1.6433 | 29.3004 | 102.0238 | 105.1844 | -79 | -81.4923 | -213.5071 | 215.2867 | -213.5071 | 215.2867 | -24.9136 | 91.4316 | 0 | 0 | 0 | 0 | -179.3 | -186.744 | -174.9 | -181.8791 | -178.3 | -185.5332 | -178.1 | -185.2582 | 370.006 | 373.3789
2021-08-05 13:00 | -92 | -93.5575 | -8.4945 | 23.866 | 107.4803 | 109.225 | -92 | -93.5575 | -229.9901 | 230.5709 | -229.9901 | 230.5709 | -30.4011 | 89.4633 | 0 | 0 | 0 | 0 | -178.6 | -186.044 | -173.7 | -180.5607 | -177.1 | -184.2143 | -176.9 | -183.8723 | 399.1461 | 402.5231
2021-08-05 13:30 | -91 | -92.9624 | -6.1336 | 24.1432 | 105.7315 | 107.6985 | -91 | -92.7631 | -228.497 | 229.19 | -228.497 | 229.19 | -46.6501 | 98.3609 | 0 | 0 | 0 | 0 | -180.6 | -187.6357 | -173 | -179.6548 | -176.3 | -183.0467 | -176 | -182.6669 | 399.8212 | 403.16
2021-08-05 14:00 | -93 | -94.541 | -5.9582 | 21.8613 | 108.7948 | 110.3321 | -92 | -93.9415 | -230.5129 | 230.9793 | -230.5129 | 230.9793 | -35.4163 | 93.1176 | 0 | 0.9 | 0 | 0 | -179.2 | -184.1478 | -172.9 | -178.1427 | -176.3 | -181.7562 | -176.3 | -181.7077 | 392.6259 | 397.2828
2021-08-05 14:30 | -99 | -100.6231 | -5.0368 | 24.2731 | 116.1153 | 117.5814 | -99 | -100.449 | -241.6421 | 242.1318 | -241.6421 | 242.1318 | -6.299 | 89.9943 | 0 | 0 | 0 | 0 | -196 | -204.63 | -187 | -193.5691 | -190.8 | -197.4727 | -191.1 | -197.8141 | 385.8714 | 390.8767
2021-08-05 15:00 | -95 | -96.3379 | -0.82729 | 18.1588 | 108.6981 | 109.895 | -94 | -95.1893 | -229.1723 | 229.4963 | -229.1723 | 229.4963 | 11.0736 | 89.5926 | 0 | 0 | 0 | 0 | -210.4 | -219.2321 | -197.3 | -204.1655 | -201.8 | -208.9519 | -202 | -209.1191 | 374.2252 | 378.7035
2021-08-05 15:30 | -84 | -86.122 | 11.7172 | 26.6186 | 102.0543 | 104.1319 | -84 | -85.9069 | -225.7246 | 226.4405 | -225.7246 | 226.4405 | -14.8914 | 93.8173 | 0 | 0 | 0 | 0 | -211.8 | -220.4925 | -198 | -204.5629 | -201.7 | -208.598 | -201.7 | -208.5471 | 378.9947 | 382.2492
2021-08-05 16:00 | -82 | -83.7437 | 30.8076 | 40.0121 | 103.8911 | 105.3104 | -82 | -83.5464 | -234.1624 | 234.4655 | -234.1624 | 234.4655 | -19.1798 | 91.2294 | 0 | 0 | 0 | 0 | -210.9 | -219.1325 | -198.8 | -205.1632 | -203 | -209.6539 | -203.1 | -209.6512 | 390.7266 | 394.4394
2021-08-05 16:30 | -77 | -77.2334 | 42.9794 | 47.3212 | 101.9211 | 102.245 | -76 | -76.2365 | -237.8657 | 237.9164 | -237.8657 | 237.9164 | -33.5832 | 94.8991 | 0 | 0 | 0 | 0 | -213.4 | -221.6744 | -200.2 | -206.5939 | -203.9 | -210.6505 | -203.5 | -210.1132 | 414.1299 | 417.6287
2021-08-05 17:00 | -61 | -61.2046 | 67.0914 | 69.9855 | 85.7597 | 85.9937 | -60 | -60.208 | -222.2501 | 222.4868 | -222.2501 | 222.4868 | -62.8638 | 101.7784 | 0 | 0 | 0 | 0 | -214.6 | -222.6158 | -200 | -206.7714 | -203.5 | -210.6199 | -203.7 | -210.7105 | 412.915 | 415.3219
2021-08-05 17:30 | -54 | -54.037 | 78.1014 | 80.3688 | 81.8953 | 82.0025 | -52 | -52.0384 | -224.8487 | 225.5298 | -224.8487 | 225.5298 | -82.9762 | 104.2906 | 0 | 0 | 0 | 0 | -215.9 | -222.8697 | -200.8 | -207.6768 | -205 | -212.2498 | -204.8 | -211.9533 | 439.0444 | 440.4811
2021-08-05 18:00 | -58 | -58.4209 | 76.331 | 80.8432 | 89.3583 | 89.613 | -57 | -57.3149 | -243.46 | 244.0179 | -243.46 | 244.0179 | -62.6509 | 101.3494 | 0 | 0 | 0 | 0 | -210.1 | -220.7074 | -203.3 | -210.5823 | -206.9 | -214.3446 | -207.4 | -214.7493 | 455.1295 | 457.3238
2021-08-05 18:30 | -59 | -59.5399 | 79.2991 | 84.6621 | 88.0017 | 88.3958 | -59 | -59.4138 | -241.6397 | 242.0314 | -241.6397 | 242.0314 | -65.2869 | 104.8259 | 0 | 0 | 0 | 0 | -210.2 | -221.4861 | -203.1 | -210.7322 | -207 | -214.9408 | -207.3 | -215.0468 | 456.7113 | 459.4131
2021-08-05 19:00 | -66 | -66.6108 | 69.156 | 74.8687 | 95.5975 | 96.0269 | -66 | -66.4831 | -252.3063 | 252.5543 | -252.3063 | 252.5543 | -44.1104 | 92.2418 | 0 | 0 | 0 | 0 | -210.8 | -222.4996 | -203.4 | -211.3441 | -207 | -215.299 | -207.5 | -215.5345 | 446.162 | 448.2936
2021-08-05 19:30 | -64 | -64.6297 | 71.3393 | 76.5466 | 91.2399 | 91.7823 | -64 | -64.6297 | -241.3089 | 241.5002 | -241.3089 | 241.5002 | -28.5425 | 84.8018 | 0 | 0 | 0 | 0 | -212.2 | -224.4055 | -204.7 | -212.8129 | -208.8 | -217.2497 | -209.1 | -217.3734 | 439.435 | 441.3241
2021-08-05 20:00 | -65 | -65.192 | 67.2189 | 71.1941 | 94.7246 | 94.8696 | -66 | -66.1891 | -241.9613 | 242.3296 | -241.9613 | 242.3296 | -15.8857 | 89.1171 | 0 | 0 | 0 | 0 | -209.8 | -219.9065 | -202.9 | -210.2485 | -206.7 | -214.1254 | -206.9 | -214.4232 | 444.4818 | 447.1303
2021-08-05 20:30 | -60 | -60.075 | 74.7924 | 77.7667 | 85.8812 | 86.0142 | -59 | -59.0762 | -225.2151 | 225.5218 | -225.2151 | 225.5218 | -20.5993 | 87.7068 | 0 | 0 | 0 | 0 | -210 | -221.0452 | -201.7 | -209.4639 | -206 | -214.0402 | -206.1 | -213.9976 | 405.653 | 408.14
2021-08-05 21:00 | -60 | -60.075 | 69.9399 | 72.0822 | 84.3361 | 84.5504 | -60 | -60.1332 | -218.6057 | 218.7772 | -218.6057 | 218.7772 | -4.6242 | 79.6091 | 0 | 0 | 0 | 0 | -210.3 | -217.1472 | -201.7 | -209.0643 | -205 | -212.6435 | -205.6 | -213.2751 | 397.5715 | 400.0069
2021-08-05 21:30 | -59 | -59.3043 | 60.0855 | 62.9787 | 87.9347 | 88.3712 | -58 | -58.4209 | -223.4381 | 223.4583 | -223.4381 | 223.4583 | 31.2498 | 89.0183 | 0 | 0 | 0 | 0 | -212.6 | -220.5549 | -202.6 | -210.8768 | -206.2 | -214.808 | -206.7 | -215.2601 | 386.2327 | 387.3764
2021-08-05 22:00 | -72 | -72.0069 | 44.8195 | 46.2094 | 95.7153 | 95.852 | -73 | -73.0069 | -227.0192 | 227.075 | -227.0192 | 227.075 | 51.1194 | 104.5628 | 0 | 0 | 0 | 0 | -212.6 | -221.3165 | -202.9 | -210.9174 | -206.9 | -215.2303 | -206.5 | -214.8735 | 377.6309 | 379.2566
2021-08-05 22:30 | -63 | -63.0079 | 47.5406 | 48.2762 | 87.2603 | 87.4487 | -64 | -64.0078 | -213.519 | 213.5546 | -213.519 | 213.5546 | 70.5565 | 116.1827 | 0 | 0 | 0 | 0 | -212.6 | -221.9379 | -201.3 | -209.5724 | -205.7 | -214.2773 | -205.3 | -213.9161 | 357.8635 | 358.9172
2021-08-05 23:00 | -52 | -52.6118 | 52.9127 | 54.2163 | 75.3254 | 76.6101 | -52 | -52.469 | -193.6292 | 193.8727 | -193.6292 | 193.8727 | 93.3791 | 122.3429 | 0 | 0 | 0 | 0 | -212.1 | -221.9245 | -200.5 | -208.7762 | -204.1 | -212.624 | -204.2 | -212.8043 | 339.8813 | 342.4927
2021-08-05 23:30 | -48 | -48.2597 | 56.9161 | 57.3635 | 67.2394 | 68.3016 | -47 | -47.2652 | -189.2926 | 189.3717 | -189.2926 | 189.3717 | 86.0245 | 113.0564 | 0 | 0 | 0 | 0 | -215.7 | -224.8245 | -202.8 | -210.6311 | -206.4 | -214.4758 | -206.9 | -215.0931 | 320.5689 | 322.1164
2021-08-06 | -48 | -48.8365 | 48.1441 | 49.0368 | 69.1032 | 70.8467 | -49 | -49.6488 | -182.2775 | 182.7987 | -182.2775 | 182.7987 | 104.8284 | 129.8057 | 0 | 0 | 0 | 0 | -213.7 | -223.3667 | -200 | -208.1846 | -203.9 | -212.376 | -203.8 | -212.3361 | 322.9058 | 323.9705
2021-08-06 00:30 | -51 | -51.9711 | 42.9331 | 43.5299 | 68.2514 | 70.1935 | -51 | -51.9711 | -175.4531 | 176.4092 | -175.4531 | 176.4092 | 109.5449 | 134.733 | 0 | 0 | 0 | 0 | -209.9 | -220.4253 | -196.3 | -205.0325 | -199.9 | -208.8257 | -200 | -209.0957 | 305.7603 | 306.5599
2021-08-06 01:00 | -45 | -46.0977 | 43.734 | 44.3721 | 62.9791 | 65.2931 | -45 | -46.0977 | -161.6982 | 162.9136 | -161.6982 | 162.9136 | 112.9377 | 138.9901 | 0 | 0 | 0 | 0 | -210.6 | -221.9291 | -196.2 | -205.4343 | -200 | -209.4786 | -200 | -209.748 | 289.3472 | 290.0224
2021-08-06 01:30 | -36 | -37.3631 | 47.7661 | 48.0651 | 55.5351 | 58.1945 | -36 | -37.108 | -146.8136 | 148.3927 | -146.8136 | 148.3927 | 129.4672 | 154.314 | 0 | 0 | 0 | 0 | -210.9 | -224.2777 | -196.6 | -207.5719 | -200.4 | -211.5265 | -200 | -211.4378 | 279.3377 | 280.1783
2021-08-06 02:00 | -49 | -50.01 | 33.5638 | 33.9887 | 66.4222 | 68.8275 | -49 | -49.8197 | -158.8042 | 160.3481 | -158.8042 | 160.3481 | 138.8674 | 159.5383 | 0 | 0 | 0 | 0 | -210.7 | -223.3834 | -196 | -206.4341 | -199.5 | -210.2599 | -199.6 | -210.6087 | 279.0065 | 280.15
2021-08-06 02:30 | -45 | -45.8912 | 35.9457 | 36.2164 | 62.4804 | 64.8939 | -47 | -47.8539 | -151.0577 | 152.5793 | -151.0577 | 152.5793 | 148.593 | 168.2537 | 0 | 0 | 0 | 0 | -210.9 | -223.3736 | -195.1 | -205.329 | -199.4 | -210.0075 | -199 | -209.8489 | 279.887 | 280.6928
2021-08-06 03:00 | -40 | -41.2311 | 41.9016 | 42.1628 | 56.3572 | 59.2942 | -39 | -40.2616 | -138.378 | 140.3867 | -138.378 | 140.3867 | 150.5533 | 169.6921 | 0 | 0 | 0 | 0 | -210.5 | -223.2065 | -195.5 | -206.0856 | -199.3 | -210.1334 | -198.8 | -210.0094 | 274.9327 | 275.8548
2021-08-06 03:30 | -39 | -39.8121 | 41.5738 | 41.6711 | 56.2992 | 58.5824 | -39 | -39.8121 | -138.1429 | 139.6329 | -138.1429 | 139.6329 | 155.7823 | 172.3387 | 0 | 0 | 0 | 0 | -210.8 | -222.2142 | -195.5 | -205.0957 | -199.2 | -209.1676 | -199.1 | -209.2205 | 272.5636 | 272.773
2021-08-06 04:00 | -53 | -53.9351 | 29.7899 | 30.2266 | 67.9953 | 70.2856 | -53 | -53.9351 | -155.3161 | 156.949 | -155.3161 | 156.949 | 152.4904 | 169.6546 | -0.9 | -0.9 | 0 | 0 | -211.7 | -222.8476 | -196 | -205.4221 | -199.6 | -209.5182 | -199.8 | -209.8611 | 266.1256 | 266.2786
2021-08-06 04:30 | -65 | -66.7083 | 23.7197 | 26.011 | 75.1066 | 78.4015 | -61 | -62.8172 | -166.6478 | 169.1866 | -166.6478 | 169.1866 | 140.2886 | 159.1769 | 0 | 0 | 0 | 0 | -211.9 | -223.6392 | -196.2 | -206.0972 | -199.9 | -210.0175 | -199.6 | -210.1661 | 255.4904 | 255.7267
2021-08-06 05:00 | -53 | -53.7587 | 30.9989 | 31.5027 | 71.5514 | 73.1905 | -54 | -54.7449 | -163.7426 | 164.7339 | -163.7426 | 164.7339 | 148.5238 | 163.9415 | 0 | 0 | 0 | 0 | -210.7 | -221.4012 | -196.1 | -205.4578 | -199.9 | -209.2349 | -201 | -210.8825 | 294.2049 | 294.5479
2021-08-06 05:30 | -61 | -61.6604 | 32.2667 | 33.6532 | 77.8528 | 79.3293 | -60 | -60.531 | -175.8152 | 176.5936 | -175.8152 | 176.5936 | 132.1054 | 150.8119 | 0 | 0 | 0 | 0.9 | -212.9 | -223.5263 | -197.2 | -206.5376 | -201.8 | -211.4651 | -202.2 | -212.1171 | 285.4484 | 285.9141
2021-08-06 06:00 | -49 | -49.2544 | 50.3954 | 51.0121 | 68.7386 | 69.5075 | -49 | -49.2544 | -168.4119 | 168.5542 | -168.4119 | 168.5542 | 119.788 | 138.7212 | 0 | 0 | 0 | 0 | -212.3 | -221.5463 | -197.7 | -205.8921 | -201.5 | -209.9601 | -201.4 | -210.0052 | 313.1065 | 313.8175
2021-08-06 06:30 | -54 | -54.037 | 53.231 | 54.1307 | 78.5355 | 78.6847 | -56 | -56.0357 | -192.1594 | 192.1822 | -192.1594 | 192.1822 | 93.3519 | 115.4982 | 0 | 0 | 0 | 0 | -213.3 | -220.0804 | -200.1 | -206.2039 | -203.4 | -209.5994 | -203.6 | -209.9635 | 335.0175 | 337.7392
2021-08-06 07:00 | -45 | -45.5412 | 60.591 | 63.0354 | 76.3569 | 76.9822 | -45 | -45.5412 | -195.4251 | 195.4283 | -195.4251 | 195.4283 | 62.6461 | 92.2796 | 0 | 0 | 0 | 0 | -208 | -211.8871 | -197 | -200.8239 | -200.8 | -204.7453 | -200.9 | -204.9831 | 371.98 | 374.7484
2021-08-06 07:30 | -60 | -60.407 | 58.0269 | 60.6898 | 83.9956 | 84.355 | -59 | -59.4138 | -214.7298 | 214.7843 | -214.7298 | 214.7843 | 38.9877 | 61.5056 | 0 | 0 | 0 | 0 | -206.2 | -209.3362 | -197.2 | -201.2758 | -201.4 | -205.7737 | -201.3 | -205.7582 | 399.6178 | 401.2331
2021-08-06 08:00 | -70 | -71.3863 | 51.9296 | 60.0937 | 96.3624 | 97.4427 | -70 | -71.3863 | -239.077 | 239.0947 | -239.077 | 239.0947 | 11.38 | 62.2778 | 0 | 0 | 0 | 0 | -206.6 | -212.8497 | -198.1 | -202.4208 | -201.6 | -206.1348 | -202.2 | -206.6182 | 431.7235 | 435.3517
2021-08-06 08:30 | -72 | -72.8354 | 51.6306 | 59.2949 | 96.6059 | 97.408 | -73 | -73.6817 | -239.0954 | 239.0956 | -239.0954 | 239.0956 | -6.5739 | 50.2869 | 0 | 0 | 0 | 0 | -204.7 | -209.5024 | -198 | -202.0796 | -201.8 | -206.0029 | -202.3 | -206.4727 | 455.2632 | 458.2374
2021-08-06 09:00 | -69 | -69.8713 | 50.7178 | 57.9408 | 93.5376 | 94.4572 | -68 | -68.884 | -236.834 | 236.8344 | -236.834 | 236.8344 | -14.3694 | 52.2206 | 0 | 0 | 0 | 0 | -204.6 | -209.341 | -198.3 | -202.3735 | -201.7 | -205.8849 | -203 | -207.1986 | 460.4762 | 463.9983
2021-08-06 09:30 | -68 | -69.2315 | 45.6762 | 53.2621 | 91.2694 | 92.5789 | -68 | -69.2315 | -230.8236 | 230.8466 | -230.8236 | 230.8466 | -7.48 | 58.1393 | 0 | 0 | 0 | 0 | -204.1 | -209.1976 | -198.8 | -203.2038 | -203.1 | -207.5196 | -203.4 | -207.7519 | 461.7208 | 465.346
2021-08-06 10:00 | -58 | -59.439 | 50.1862 | 56.5904 | 82.0472 | 83.7052 | -58 | -59.439 | -213.3044 | 213.359 | -213.3044 | 213.359 | -7.1223 | 60.3521 | 0 | 0 | 0 | 0 | -203.1 | -209.3083 | -197.8 | -202.6783 | -201.7 | -206.7244 | -202.4 | -207.4293 | 447.0699 | 450.6103
2021-08-06 10:30 | -63 | -65.521 | 51.8421 | 60.5522 | 84.3212 | 86.7558 | -62 | -64.5601 | -214.6455 | 214.9066 | -214.6455 | 214.9066 | 14.684 | 66.893 | 0 | 0 | 0 | 0 | -203.7 | -211.6057 | -198.9 | -204.8468 | -202.9 | -209.0178 | -203.5 | -209.5764 | 409.7554 | 413.0796
2021-08-06 11:00 | -62 | -63.1506 | 43.0693 | 49.407 | 83.1288 | 84.7176 | -63 | -64.3273 | -209.7352 | 209.8068 | -209.7352 | 209.8068 | 22.779 | 52.4399 | 0 | 0 | 0 | 0 | -203.2 | -206.2605 | -198.2 | -202.6579 | -202 | -206.6941 | -202.6 | -207.4081 | 415.2914 | 417.6659
2021-08-06 11:30 | -61 | -61.8142 | 51.6065 | 57.1879 | 84.2775 | 85.5662 | -61 | -61.9839 | -206.1649 | 206.2222 | -206.1649 | 206.2222 | 17.2269 | 54.5049 | 0 | 0 | 0 | 0 | -201.9 | -205.0844 | -197.9 | -202.603 | -202 | -206.93 | -202.3 | -207.2012 | 422.3329 | 424.6651
2021-08-06 12:00 | -68 | -68.884 | 45.2278 | 51.2124 | 89.9595 | 91.0286 | -65 | -65.7647 | -209.3431 | 209.4194 | -209.3431 | 209.4194 | 14.9777 | 48.1055 | 0 | 0 | 0 | 0 | -202.2 | -205.1898 | -197.9 | -202.3285 | -202.1 | -206.7707 | -202.8 | -207.4549 | 416.4962 | 418.7263
2021-08-06 12:30 | -68 | -69.0507 | 44.8626 | 51.8724 | 94.9418 | 96.0464 | -69 | -70.0357 | -218.3018 | 218.3982 | -218.3018 | 218.3982 | 1.883 | 45.0888 | 0 | 0 | 0 | 0 | -200.3 | -203.2495 | -197.6 | -202.0768 | -201.6 | -206.3244 | -202.2 | -206.8684 | 431.9574 | 434.6176
2021-08-06 13:00 | -70 | -70.7107 | 48.71 | 55.3169 | 93.5131 | 94.3186 | -70 | -70.7107 | -217.4269 | 217.4524 | -217.4269 | 217.4524 | -0.94637 | 47.5138 | 0 | 0 | 0 | 0 | -199.9 | -202.5087 | -197.9 | -202.1635 | -201.9 | -206.2426 | -202.4 | -206.8504 | 443.9408 | 446.5467
2021-08-06 13:30 | -69 | -69.5845 | 47.4499 | 52.6488 | 93.3664 | 94.1497 | -70 | -70.3491 | -213.1849 | 213.2128 | -213.1849 | 213.2128 | 5.6163 | 47.1972 | 0 | 0 | 0 | 1.2 | -204 | -206.5413 | -199.9 | -204.142 | -204.3 | -208.8175 | -204 | -208.3394 | 442.5235 | 444.7794
2021-08-06 14:00 | -79 | -79.7621 | 45.2145 | 52.0237 | 100.3224 | 101.3338 | -77 | -77.6466 | -225.5772 | 225.6801 | -225.5772 | 225.6801 | 5.7932 | 48.5095 | 0 | 0 | 0 | 0 | -203.5 | -206.0118 | -198.1 | -202.1576 | -202.1 | -206.4588 | -202.6 | -206.9279 | 445.9926 | 448.2482
2021-08-06 14:30 | -64 | -65.1153 | 59.1384 | 64.2267 | 87.8114 | 88.9744 | -62 | -62.9682 | -209.7506 | 209.822 | -209.7506 | 209.822 | 10.237 | 51.318 | 0 | 0 | 0 | 0 | -203.2 | -206.8524 | -198.2 | -202.8321 | -202.1 | -206.8983 | -202.8 | -207.5821 | 431.5419 | 433.5907
2021-08-06 15:00 | -69 | -70.6116 | 54.9415 | 62.0571 | 93.0867 | 94.5333 | -69 | -70.406 | -221.5484 | 221.7199 | -221.5484 | 221.7199 | 2.0403 | 58.0696 | 0 | 0 | 0 | 0 | -202.2 | -206.3548 | -196.8 | -201.924 | -200.1 | -205.4772 | -201.2 | -206.526 | 436.411 | 438.2061
2021-08-06 15:30 | -63 | -64.3273 | 58.906 | 64.8386 | 87.7586 | 89.3025 | -62 | -63.3482 | -213.2665 | 213.4184 | -213.2665 | 213.4184 | 5.3503 | 56.6699 | 0 | 0 | 0 | 0 | -204 | -208.3394 | -198.7 | -204.023 | -202.6 | -208.1624 | -203.3 | -208.8438 | 443.2672 | 444.9179
2021-08-06 16:00 | -48 | -49.0306 | 74.1748 | 77.8908 | 75.1039 | 76.2725 | -48 | -49.0306 | -199.1594 | 199.282 | -199.1594 | 199.282 | -8.5822 | 53.9407 | 0 | 0 | 0 | 0 | -203.7 | -207.8248 | -198.1 | -203.1912 | -201.7 | -206.9682 | -202.1 | -207.4109 | 437.1798 | 438.9344
2021-08-06 16:30 | -44 | -44.911 | 80.4412 | 83.4511 | 69.0179 | 69.9699 | -42 | -42.9535 | -200.2399 | 200.2529 | -200.2399 | 200.2529 | -7.3317 | 56.3397 | 0 | 0 | 0 | 0 | -205.8 | -209.7665 | -200 | -205.0882 | -203.8 | -209.1493 | -204.9 | -210.199 | 445.098 | 446.4061
2021-08-06 17:00 | -31 | -31.7805 | 95.1734 | 97.5652 | 59.3225 | 60.2223 | -33 | -33.7343 | -193.2506 | 193.255 | -193.2506 | 193.255 | -35.5669 | 62.5214 | 0 | 0 | 0 | 0 | -206.7 | -210.592 | -199.4 | -204.4809 | -203.3 | -208.6172 | -203.1 | -208.3106 | 427.2969 | 428.5456
2021-08-06 17:30 | -26 | -26.6833 | 110.5218 | 112.7296 | 50.1542 | 50.9023 | -26 | -26.6833 | -188.6049 | 188.8255 | -188.6049 | 188.8255 | -68.6621 | 85.3986 | 0 | 0 | 0 | 0 | -206.9 | -210.0086 | -198.6 | -202.9512 | -202.4 | -206.9798 | -202.9 | -207.365 | 423.262 | 424.8526
2021-08-06 18:00 | -37 | -37.855 | 101.4158 | 105.0503 | 66.2511 | 66.8671 | -36 | -36.8782 | -224.1321 | 224.4044 | -224.1321 | 224.4044 | -73.5341 | 89.7117 | 0 | 0 | 0 | 0 | -209.5 | -216.1985 | -201.1 | -206.1831 | -205 | -210.3249 | -205.8 | -210.9977 | 434.918 | 437.7346
2021-08-06 18:30 | -17 | -18.3848 | 120.4793 | 123.138 | 47.318 | 48.0599 | -17 | -18.0278 | -199.4462 | 199.8987 | -199.4462 | 199.8987 | -76.4711 | 92.6835 | 0 | 0 | 0 | 0 | -210.5 | -217.1923 | -202.4 | -207.4074 | -206.2 | -211.3781 | -206.9 | -211.9519 | 421.9135 | 424.8101
2021-08-06 19:00 | -20 | -21.1896 | 114.8789 | 117.5031 | 50.4416 | 51.2402 | -20 | -20.8806 | -197.7018 | 197.952 | -197.7018 | 197.952 | -64.4635 | 84.4383 | 0.3 | 0.3 | 0 | 0 | -211.6 | -219.2472 | -202.7 | -208.3751 | -206.6 | -212.4705 | -207.3 | -213.0585 | 410.5893 | 413.3519
2021-08-06 19:30 | -19 | -20.6155 | 112.052 | 114.6655 | 48.5474 | 49.7222 | -20 | -21.5407 | -186.7593 | 186.8442 | -186.7593 | 186.8442 | -51.7648 | 71.7074 | 0 | 0 | 0 | 0 | -213.1 | -220.9574 | -202.5 | -208.6295 | -207 | -213.3586 | -207.3 | -213.4814 | 388.4876 | 390.6148
2021-08-06 20:00 | -12 | -15 | 116.9885 | 119.3438 | 41.4791 | 42.9399 | -13 | -15.2643 | -171.4299 | 171.4481 | -171.4299 | 171.4481 | -38.0868 | 79.1368 | 0 | 0 | 0 | 0 | -212.5 | -221.9862 | -201 | -207.2226 | -204.9 | -211.2243 | -205.2 | -211.4911 | 364.5984 | 370.3468
2021-08-06 20:30 | -27 | -27.1662 | 99.9973 | 101.5098 | 55.9595 | 56.3488 | -29 | -29.1548 | -187.0349 | 187.2115 | -187.0349 | 187.2115 | -4.3265 | 66.1765 | 0 | 0 | 0 | 0 | -211.5 | -216.616 | -202.4 | -207.8534 | -206.1 | -211.7986 | -206.4 | -212.0446 | 393.5522 | 397.0538
2021-08-06 21:00 | -30 | -30.4138 | 92.8919 | 94.5251 | 58.3081 | 59.0926 | -34 | -34.3657 | -187.6617 | 187.6673 | -187.6617 | 187.6673 | 11.1242 | 70.169 | 0 | 0 | 0 | 0 | -211.2 | -216.9689 | -200.6 | -206.3798 | -205.7 | -211.7589 | -205.7 | -211.904 | 383.3787 | 386.8447
2021-08-06 21:30 | -21 | -22.1359 | 97.6338 | 98.8543 | 47.4857 | 48.8582 | -22 | -22.8035 | -167.2148 | 167.2254 | -167.2148 | 167.2254 | 28.2144 | 84.4775 | 0 | 0 | 0 | 0 | -212.1 | -218.8416 | -201.6 | -207.4657 | -205.4 | -211.5169 | -205.5 | -211.6123 | 362.9174 | 367.9148
2021-08-06 22:00 | -29 | -30.3645 | 84.2519 | 85.8133 | 54.2675 | 56.0131 | -30 | -31.3209 | -173.5613 | 173.7282 | -173.5613 | 173.7282 | 50.6037 | 101.1598 | 0 | 0 | 0 | 0 | -212 | -219.6594 | -200.7 | -207.29 | -204.8 | -211.6979 | -204.7 | -211.6774 | 357.3807 | 360.3986
2021-08-06 22:30 | -29 | -31.3847 | 76.1299 | 77.7702 | 55.2109 | 57.4591 | -29 | -31.3847 | -175.9259 | 176.2735 | -175.9259 | 176.2735 | 84.9115 | 119.4692 | 0 | 0 | 0 | 0 | -213.5 | -221.9611 | -202.4 | -209.6092 | -206.4 | -213.8358 | -206.3 | -213.818 | 358.3956 | 360.5837
2021-08-06 23:00 | -26 | -26.0768 | 76.8605 | 76.9435 | 49.5537 | 50.2848 | -27 | -27.0185 | -166.0044 | 166.0044 | -166.0044 | 166.0044 | 97.6483 | 126.2552 | 0 | 0 | 0 | 0 | -214.2 | -222.4987 | -202 | -209.145 | -205.8 | -213.1263 | -205.7 | -213.1865 | 339.3692 | 340.9073
2021-08-06 23:30 | -25 | -25.1794 | 79.7165 | 79.78 | 42.0437 | 43.3379 | -24 | -24.0832 | -157.8893 | 157.8955 | -157.8893 | 157.8955 | 91.539 | 120.1694 | 0 | 0 | 0 | 0 | -214.8 | -222.65 | -201.4 | -208.2569 | -205.3 | -212.2947 | -205.5 | -212.7778 | 335.8031 | 337.1979
2021-08-07 | -8 | -8.544 | 81.8526 | 81.8527 | 32.0916 | 33.9787 | -9 | -9.4868 | -132.6411 | 132.7524 | -132.6411 | 132.7524 | 93.8258 | 123.9434 | 0 | 0 | 0 | 0 | -215 | -224.553 | -200.6 | -208.612 | -204.4 | -212.6342 | -204.6 | -213.0482 | 291.5385 | 292.4428
2021-08-07 00:30 | -20 | -20.3961 | 69.1484 | 69.1523 | 35.3969 | 38.1742 | -20 | -20.3961 | -127.411 | 128.0221 | -127.411 | 128.0221 | 105.0533 | 136.008 | 0 | 0 | 0 | 0 | -215.4 | -226.1817 | -200.3 | -209.1798 | -204.1 | -213.2511 | -204 | -213.3009 | 276.3174 | 277.2956
2021-08-07 01:00 | -9 | -9.8489 | 70.5557 | 70.5852 | 31.875 | 34.6659 | -9 | -9.8489 | -117.5222 | 118.2071 | -117.5222 | 118.2071 | 110.4349 | 144.3108 | 0 | 0 | 0 | 0 | -217.2 | -228.8227 | -200.8 | -209.0922 | -204.7 | -213.1721 | -204.6 | -213.2444 | 249.3566 | 250.4584
2021-08-07 01:30 | -12 | -13 | 69.6348 | 69.6551 | 29.0631 | 32.8225 | -11 | -12.083 | -111.4018 | 112.5564 | -111.4018 | 112.5564 | 123.0962 | 155.1107 | 0 | 0 | 0 | 0 | -217.4 | -229.5206 | -200.2 | -208.7978 | -204.2 | -212.9455 | -203.7 | -212.7525 | 236.7137 | 238.308
2021-08-07 02:00 | -17 | -18.0278 | 62.0306 | 62.0735 | 34.0422 | 37.3521 | -17 | -17.72 | -113.5899 | 114.7905 | -113.5899 | 114.7905 | 138.14 | 167.8736 | 0 | 0 | 0 | 0.9 | -218.1 | -232.6208 | -200.9 | -211.5573 | -204.6 | -215.5412 | -204.3 | -215.5416 | 235.0574 | 236.599
2021-08-07 02:30 | -14 | -15.2315 | 63.8936 | 63.957 | 29.5735 | 33.6284 | -14 | -14.8661 | -103.988 | 105.5495 | -103.988 | 105.5495 | 145.1013 | 173.3772 | 0 | 0 | 0 | 0 | -218 | -232.4228 | -200.4 | -211.0198 | -204.8 | -215.731 | -204.2 | -215.0358 | 228.847 | 230.7478
2021-08-07 03:00 | -10 | -11.6619 | 66.437 | 66.4847 | 26.448 | 31.1913 | -10 | -11.6619 | -97.8814 | 99.7483 | -97.8814 | 99.7483 | 151.4693 | 178.2333 | 0 | 0 | 0 | 0 | -216.9 | -231.2177 | -199.6 | -210.0763 | -203.7 | -214.28 | -203.3 | -214.2759 | 233.475 | 235.2819
2021-08-07 03:30 | -13 | -13.3417 | 60.8729 | 61.0654 | 30.5579 | 33.5952 | -13 | -13.3417 | -102.7032 | 103.8896 | -102.7032 | 103.8896 | 154.2034 | 180.5731 | 0 | 0 | 0 | 0 | -216.8 | -231.6128 | -200.2 | -211.7896 | -203.6 | -215.4932 | -203.5 | -215.7285 | 224.2753 | 227.7225
2021-08-07 04:00 | -16 | -16.4924 | 60.908 | 61.0692 | 31.1636 | 34.1625 | -15 | -15.2971 | -102.6649 | 103.9713 | -102.6649 | 103.9713 | 154.1463 | 180.4736 | 0 | 0 | 0 | 0 | -218.9 | -233.371 | -201.1 | -212.382 | -204.5 | -216.0517 | -204.8 | -216.7253 | 220.7422 | 224.3481
2021-08-07 04:30 | -13 | -13.6015 | 63.4253 | 63.5318 | 29.552 | 32.9471 | -13 | -13.6015 | -100.0642 | 101.5383 | -100.0642 | 101.5383 | 158.7395 | 183.4506 | 0 | 0 | 0 | 0 | -217.3 | -232.8052 | -199.8 | -211.8733 | -203.7 | -216.0502 | -203.4 | -216.0356 | 223.5353 | 227.1732
2021-08-07 05:00 | -18 | -18.2483 | 57.7394 | 57.9362 | 36.6849 | 38.8055 | -18 | -18.2483 | -112.2339 | 113.1223 | -112.2339 | 113.1223 | 155.2072 | 179.6136 | 0 | 0 | 0 | 0 | -217.7 | -231.8745 | -199.7 | -210.7353 | -203.3 | -214.594 | -203.1 | -214.5653 | 235.4732 | 239.1213
2021-08-07 05:30 | -17 | -17.0294 | 62.8769 | 63.0099 | 34.1442 | 36.0636 | -17 | -17.0294 | -108.9232 | 109.6462 | -108.9232 | 109.6462 | 152.7123 | 176.7931 | 0 | 0 | 0 | 0 | -218.8 | -232.6931 | -200.7 | -211.6197 | -204.2 | -215.4468 | -203.7 | -215.1333 | 239.5913 | 243.2322
2021-08-07 06:00 | -11 | -11.0454 | 71.1347 | 71.2199 | 28.8528 | 30.7129 | -11 | -11.0454 | -104.7391 | 105.2386 | -104.7391 | 105.2386 | 143.8776 | 169.8049 | 0 | 0 | 0 | 0 | -215.9 | -229.321 | -199.6 | -210.3552 | -203.6 | -214.5922 | -203.2 | -214.3393 | 240.687 | 243.8415
2021-08-07 06:30 | -26 | -26.0768 | 63.1761 | 63.1962 | 42.4654 | 43.5275 | -26 | -26.0768 | -128.801 | 129.0355 | -128.801 | 129.0355 | 132.5311 | 158.8291 | 0 | 0 | 0 | 0 | -214.2 | -225.4724 | -198.6 | -207.4273 | -202.2 | -211.1433 | -202.2 | -211.375 | 265.5174 | 266.8019
2021-08-07 07:00 | -20 | -20 | 69.9523 | 69.9594 | 39.569 | 40.588 | -20 | -20 | -128.0383 | 128.1209 | -128.0383 | 128.1209 | 112.7285 | 143.4453 | 0 | 0 | 0 | 0 | -213.7 | -224.1673 | -199.3 | -207.4289 | -202 | -210.3561 | -202.1 | -210.6485 | 274.0171 | 274.4844
2021-08-07 07:30 | -21 | -21.0238 | 66.0402 | 66.0404 | 45.0867 | 46.0487 | -21 | -21.0238 | -141.0169 | 141.0763 | -141.0169 | 141.0763 | 96.8537 | 131.2879 | 0.6 | 0.6 | 0 | 0 | -212.1 | -222.5212 | -197.5 | -205.4227 | -201.1 | -209.3524 | -201.2 | -209.616 | 292.1732 | 292.2702
2021-08-07 08:00 | -24 | -24.0832 | 68.3308 | 68.38 | 44.4299 | 45.7506 | -24 | -24.1868 | -146.2545 | 146.301 | -146.2545 | 146.301 | 83.3033 | 100.1245 | 0 | 0 | 0 | 0 | -209.8 | -219.9065 | -196.6 | -207.4783 | -200.7 | -212.1649 | -200.6 | -212.233 | 300.6622 | 306.0119
2021-08-07 08:30 | -23 | -23.0217 | 69.3593 | 69.371 | 43.3826 | 44.3155 | -22 | -22 | -147.728 | 147.7298 | -147.728 | 147.7298 | 62.5408 | 82.0692 | 0 | 0 | 0 | 0 | -211.1 | -220.415 | -197.7 | -208.0177 | -201.5 | -212.2525 | -201.6 | -212.5051 | 307.2866 | 311.2416
2021-08-07 09:00 | -21 | -21 | 66.1004 | 66.1026 | 41.1687 | 42.1407 | -21 | -21 | -141.3964 | 141.4032 | -141.3964 | 141.4032 | 48.4639 | 72.639 | 0 | 0.9 | 0 | 0 | -207.5 | -216.3087 | -195.9 | -205.6893 | -199.3 | -209.4773 | -199.1 | -209.4439 | 312.5867 | 315.4635
2021-08-07 09:30 | -21 | -21 | 64.4306 | 64.4596 | 40.7565 | 41.4729 | -21 | -21 | -144.4608 | 144.4834 | -144.4608 | 144.4834 | 42.0276 | 67.3641 | 0 | 0 | 0 | 0 | -209.3 | -217.5657 | -197.6 | -207.0151 | -201.5 | -211.2388 | -201.5 | -211.2688 | 316.5749 | 319.2542
2021-08-07 10:00 | -25 | -25.02 | 55.5149 | 55.5365 | 45.2219 | 46.058 | -25 | -25 | -143.2092 | 143.2096 | -143.2092 | 143.2096 | 39.5777 | 67.5774 | 0 | 0 | 0 | 0 | -209 | -216.9254 | -197.8 | -207.0514 | -201.3 | -210.9282 | -201.3 | -210.9581 | 323.9114 | 326.6019
2021-08-07 10:30 | -39 | -39.1152 | 37.659 | 37.7298 | 53.0319 | 54.0809 | -40 | -40.05 | -152.5462 | 152.5919 | -152.5462 | 152.5919 | 30.5866 | 61.9017 | 0 | 0 | 0 | 0 | -206.7 | -215.3721 | -195.8 | -205.5636 | -199.3 | -209.4773 | -199.1 | -209.3488 | 315.4353 | 318.1773
2021-08-07 11:00 | -32 | -32.249 | 38.7823 | 38.8208 | 48.9241 | 50.6107 | -32 | -32.249 | -143.8491 | 144.0089 | -143.8491 | 144.0089 | 32.3664 | 70.163 | 0 | 0 | 0 | 0 | -206.4 | -215.0842 | -197.2 | -206.7573 | -200.5 | -210.4972 | -200.3 | -210.2762 | 324.6569 | 326.4417
2021-08-07 11:30 | -37 | -37.3363 | 45.4992 | 45.5279 | 53.4002 | 54.9154 | -37 | -37.3363 | -145.5658 | 145.7792 | -145.5658 | 145.7792 | 41.497 | 70.0983 | 0 | 0.9 | 0 | 0 | -207.8 | -217.5209 | -197.6 | -208.0475 | -200.9 | -211.8411 | -200.4 | -211.3983 | 294.4048 | 296.6526
2021-08-07 12:00 | -44 | -44.1814 | 37.2321 | 37.2926 | 60.4014 | 61.8389 | -43 | -43.1856 | -155.1353 | 155.5149 | -155.1353 | 155.5149 | 52.2743 | 77.6823 | 0 | 0 | 0 | 0 | -209.6 | -219.3587 | -198.7 | -209.0599 | -202.2 | -213.0428 | -202 | -212.9478 | 285.408 | 287.6434
2021-08-07 12:30 | -35 | -35.3553 | 35.5254 | 35.5574 | 51.2404 | 53.1929 | -35 | -35.3553 | -135.8195 | 136.3247 | -135.8195 | 136.3247 | 49.7531 | 75.1923 | 0 | 0 | 0 | 0 | -209.3 | -219.1609 | -197.8 | -208.3943 | -201.3 | -212.3475 | -201.1 | -212.2551 | 284.8824 | 287.6587
2021-08-07 13:00 | -36 | -36.3456 | 39.6111 | 39.6399 | 53.0904 | 54.6743 | -36 | -36.3456 | -152.3543 | 152.8127 | -152.3543 | 152.8127 | 38.1717 | 67.164 | 0 | 0 | 0 | 0 | -209.7 | -219.5067 | -197.8 | -208.2695 | -201.1 | -212.1624 | -200.9 | -211.9364 | 276.194 | 278.993
2021-08-07 13:30 | -35 | -35.9026 | 27.6569 | 27.7083 | 50.8087 | 53.3088 | -37 | -37.6563 | -139.2995 | 140.0221 | -139.2995 | 140.0221 | 41.3357 | 72.0519 | 0 | 0 | 0 | 0 | -207.7 | -218.7356 | -197.7 | -208.5537 | -201.4 | -212.8919 | -202.2 | -213.8434 | 278.016 | 279.453
2021-08-07 14:00 | -41 | -41.3038 | 38.4996 | 38.5039 | 58.8869 | 60.3122 | -40 | -40.1995 | -150.0706 | 150.4741 | -150.0706 | 150.4741 | 49.0999 | 104.9693 | 0 | 0 | 0 | 0 | -208.4 | -219.7785 | -198.3 | -206.4961 | -202.3 | -210.5482 | -202.3 | -210.8403 | 255.1994 | 256.0116
2021-08-07 14:30 | -40 | -40.3113 | 46.9924 | 47.0095 | 59.0556 | 60.1753 | -41 | -41.3038 | -148.4467 | 148.6857 | -148.4467 | 148.6857 | 70.1279 | 114.2891 | 0 | 0 | 0 | 0 | -211.1 | -222.4667 | -198.8 | -207.2004 | -201.7 | -210.3213 | -202.8 | -211.4896 | 257.1409 | 257.4216
2021-08-07 15:00 | -30 | -30 | 58.473 | 58.6114 | 44.135 | 44.7684 | -30 | -30 | -134.5418 | 134.6316 | -134.5418 | 134.6316 | 53.9176 | 101.1162 | 0 | 0 | 0 | 0 | -211.8 | -221.4326 | -200.1 | -207.5476 | -204.1 | -211.8027 | -204.2 | -211.9794 | 295.2585 | 295.324
2021-08-07 15:30 | -29 | -29 | 53.4071 | 53.6773 | 44.7443 | 45.5626 | -30 | -30 | -137.6111 | 137.679 | -137.6111 | 137.679 | 56.7982 | 92.9935 | 0 | 0 | 0 | 0 | -210.1 | -219.1991 | -197.9 | -205.7252 | -201.6 | -209.7498 | -201.9 | -210.0934 | 303.1982 | 306.4326
2021-08-07 16:00 | -18 | -18 | 74.1944 | 74.2611 | 37.3331 | 37.983 | -17 | -17 | -139.2776 | 139.2805 | -139.2776 | 139.2805 | 40.0759 | 84.9301 | 0 | 1.2 | 0 | 0 | -209 | -217.7761 | -198.8 | -206.5097 | -202.8 | -210.7395 | -202.9 | -210.8902 | 310.9468 | 314.3466
2021-08-07 16:30 | -24 | -24.0832 | 71.7465 | 71.8941 | 42.6923 | 42.9071 | -23 | -23.0868 | -153.8699 | 153.9729 | -153.8699 | 153.9729 | 31.0259 | 78.0569 | 0 | 0 | 0 | 0 | -210.2 | -216.4408 | -200.2 | -205.9206 | -203.6 | -209.5546 | -203.8 | -209.7726 | 346.1332 | 348.7628
2021-08-07 17:00 | -15 | -15 | 90.4553 | 90.4555 | 35.2792 | 35.7989 | -15 | -15 | -154.6792 | 154.7542 | -154.6792 | 154.7542 | -9.1372 | 73.5377 | 0 | 0 | 0 | 0 | -208.7 | -214.9022 | -198.8 | -204.9184 | -202.6 | -208.9449 | -202.9 | -209.2847 | 339.4001 | 340.772
2021-08-07 17:30 | -14 | -14.1421 | 99.4635 | 99.5281 | 40.2229 | 40.3566 | -14 | -14.3178 | -176.4038 | 176.8394 | -176.4038 | 176.8394 | -22.5707 | 36.8669 | 0 | 0 | 0 | 0 | -210.3 | -214.6711 | -199.9 | -205.3281 | -203.5 | -209.1765 | -204.4 | -209.9319 | 368.0695 | 369.4142
2021-08-07 18:00 | -1 | -3.1623 | 118.8832 | 119.6682 | 29.606 | 30.6594 | -1 | -3.1623 | -165.3215 | 165.6766 | -165.3215 | 165.6766 | -43.5886 | 51.6807 | 0 | 0 | 0 | 0 | -205.4 | -209.2586 | -198.5 | -206.6048 | -202.2 | -210.7726 | -202.3 | -210.5331 | 388.3503 | 389.2163
2021-08-07 18:30 | 7 | 7.2801 | 129.8199 | 129.988 | 19.6751 | 20.4675 | 6 | 6 | -155.2524 | 156.7224 | -155.2524 | 156.7224 | -43.4999 | 53.4621 | 0 | 0 | 0 | 0 | -209.9 | -215.261 | -202.5 | -211.2019 | -206.5 | -215.6067 | -206.9 | -215.9142 | 383.9287 | 384.465
2021-08-07 19:00 | 1 | 1 | 124.4559 | 124.6076 | 22.0254 | 22.6143 | 1 | 1 | -157.595 | 158.7572 | -157.595 | 158.7572 | -21.468 | 38.7178 | 0 | 0 | 0 | 0 | -209.9 | -215.1854 | -202.9 | -211.7564 | -206.8 | -216.0671 | -207.2 | -216.45 | 392.9768 | 393.9238
2021-08-07 19:30 | 12 | 12 | 131.3977 | 131.5395 | 13.6731 | 14.2384 | 12 | 12 | -140.4295 | 141.1456 | -140.4295 | 141.1456 | -16.6966 | 45.2761 | 0 | 0 | 0 | 0 | -210.3 | -216.4193 | -201.6 | -210.2254 | -205.5 | -214.6319 | -205.5 | -214.5737 | 376.1483 | 376.5044
2021-08-07 20:00 | 9 | 9 | 130.8106 | 130.9483 | 10.1647 | 10.9135 | 9 | 9 | -131.8076 | 132.3338 | -131.8076 | 132.3338 | -10.5153 | 46.2757 | 0 | 0 | 0 | 0 | -210.6 | -218.3349 | -201.5 | -212.5689 | -205.4 | -217.0326 | -205.6 | -217.2542 | 359.2998 | 359.5497
2021-08-07 20:30 | 19 | 19 | 128.7368 | 128.8019 | 9.6493 | 10.4681 | 19 | 19 | -127.0949 | 127.4276 | -127.0949 | 127.4276 | -9.8952 | 54.2499 | 0 | 0 | 0 | 0 | -210.6 | -219.34 | -200.4 | -211.367 | -204.1 | -215.6086 | -204.1 | -215.6086 | 337.4763 | 337.5207
2021-08-07 21:00 | 20 | 20.8806 | 125.8139 | 126.2202 | 8.936 | 14.3042 | 21 | 21.8403 | -122.9131 | 122.9873 | -122.9131 | 122.9873 | 6.3571 | 52.4124 | 0 | 0 | 0 | 0 | -210.3 | -219.5338 | -199.8 | -211.2162 | -203.9 | -215.9408 | -203.7 | -215.6533 | 322.7214 | 322.8386
2021-08-07 21:30 | 19 | 19.6469 | 126.1179 | 126.3519 | 4.615 | 12.0009 | 19 | 19.6469 | -116.9223 | 117.0092 | -116.9223 | 117.0092 | 11.8693 | 47.2186 | 0 | 0 | 0 | 0 | -213.1 | -222.0437 | -201.2 | -212.3244 | -204.7 | -216.2733 | -204.8 | -216.3357 | 306.7295 | 306.9927
2021-08-07 22:00 | 27 | 27.4591 | 124.7973 | 124.8828 | 0.86031 | 11.1945 | 26 | 26.4764 | -105.3778 | 105.6156 | -105.3778 | 105.6156 | 18.6115 | 79.6477 | 0 | 0.9 | 0 | 0 | -214.7 | -224.6154 | -202.1 | -210.7049 | -205.7 | -214.6396 | -205.8 | -214.7641 | 278.7106 | 281.4675
2021-08-07 22:30 | 20 | 21.1896 | 119.5223 | 119.7132 | 1.9655 | 13.6923 | 20 | 21.1896 | -112.1553 | 112.5568 | -112.1553 | 112.5568 | 40.3027 | 88.5667 | 0 | 0 | 0 | 0 | -213.6 | -223.653 | -200.9 | -209.6112 | -203.8 | -212.7333 | -203.8 | -212.7907 | 295.0873 | 297.4104
2021-08-07 23:00 | 17 | 19.2354 | 115.5696 | 115.8189 | 2.2806 | 16.7178 | 16 | 18.3576 | -112.4425 | 113.3681 | -112.4425 | 113.3681 | 66.8319 | 103.2581 | 0 | 0 | 0 | 0 | -212.9 | -224.1125 | -199.8 | -209.2579 | -203.6 | -213.3921 | -203.9 | -213.8284 | 289.6595 | 291.3086
2021-08-07 23:30 | 6 | 12.53 | 101.1864 | 101.485 | 13.4297 | 23.2421 | 6 | 12.53 | -134.9557 | 135.9883 | -134.9557 | 135.9883 | 76.0987 | 109.7377 | 0 | 0 | 0 | 0 | -214.3 | -224.5594 | -200.6 | -209.6406 | -204.7 | -213.9414 | -204.7 | -214.1166 | 304.4724 | 305.7379
2021-08-08 | 8 | 14.4222 | 97.9181 | 98.1009 | 9.8924 | 22.8651 | 7 | 13.8924 | -120.1054 | 122.4611 | -120.1054 | 122.4611 | 89.6022 | 124.3611 | 0 | 0 | 0 | 0 | -214.5 | -226.7108 | -200.4 | -210.647 | -203.7 | -214.0024 | -203.9 | -214.4082 | 277.3349 | 278.7326
2021-08-08 00:30 | 13 | 18.3848 | 97.1444 | 97.2467 | 5.5361 | 22.6222 | 13 | 18.3848 | -105.7191 | 109.6449 | -105.7191 | 109.6449 | 97.0513 | 133.3249 | 0 | 0 | 0 | 0 | -214.2 | -228.1657 | -199.1 | -210.4568 | -202.7 | -214.3813 | -202.7 | -214.5446 | 261.771 | 263.3241
2021-08-08 01:00 | 6 | 6.3246 | 88.8061 | 89.0749 | 9.6805 | 14.7887 | 6 | 6.3246 | -105.9604 | 106.9458 | -105.9604 | 106.9458 | 103.1833 | 133.025 | 0 | 0 | 0 | 0 | -215.9 | -228.9525 | -199.9 | -210.7659 | -203.4 | -214.5929 | -203.7 | -215.0049 | 245.4723 | 246.1047
2021-08-08 01:30 | 24 | 24 | 102.7549 | 103.2104 | -7.6929 | 11.8042 | 24 | 24 | -76.3826 | 77.3807 | -76.3826 | 77.3807 | 122.5161 | 148.3083 | 0 | 0 | 0 | 0 | -216.3 | -229.1311 | -200.3 | -210.9562 | -204.1 | -215.2248 | -204 | -215.2254 | 239.6125 | 239.7679
2021-08-08 02:00 | 33 | 33 | 108.7196 | 109.2492 | -16.979 | 19.4322 | 33 | 33 | -59.0773 | 60.6744 | -59.0773 | 60.6744 | 123.3079 | 151.1222 | 0 | 0 | 0 | 0 | -216 | -230.1312 | -199.9 | -211.5061 | -203.1 | -215.0866 | -203.5 | -215.7285 | 223.905 | 224.1385
2021-08-08 02:30 | 41 | 41.0122 | 114.2853 | 115.146 | -24.7672 | 25.698 | 41 | 41.0488 | -44.3889 | 45.793 | -44.3889 | 45.793 | 124.3751 | 152.739 | 0 | 0 | 0 | 0 | -215.9 | -231.8072 | -198.9 | -211.9174 | -202.7 | -216.2694 | -202.6 | -216.3506 | 209.9473 | 210.227
2021-08-08 03:00 | 43 | 43.1045 | 114.9932 | 115.9462 | -26.0192 | 26.6389 | 43 | 43.0465 | -41.1754 | 42.2382 | -41.1754 | 42.2382 | 130.3796 | 150.5519 | 0 | 0 | 0 | 0 | -216.1 | -231.0392 | -198.8 | -212.3712 | -202.7 | -216.7969 | -202.7 | -217.1616 | 206.542 | 211.3569
2021-08-08 03:30 | 39 | 39 | 111.2991 | 112.1446 | -23.0255 | 24.1214 | 38 | 38 | -44.3995 | 45.9488 | -44.3995 | 45.9488 | 131.7493 | 156.4034 | 0 | 0 | 0 | 0 | -215.3 | -231.6557 | -198.5 | -213.4952 | -202.2 | -217.6722 | -202 | -217.7469 | 192.6808 | 196.217
2021-08-08 04:00 | 31 | 31.0161 | 102.9806 | 103.9922 | -15.2528 | 16.9374 | 31 | 31.0161 | -55.1428 | 56.4949 | -55.1428 | 56.4949 | 136.1729 | 161.6282 | 0 | 0 | 0 | 0 | -215.5 | -233.5385 | -198 | -214.577 | -201.2 | -218.2627 | -201.4 | -218.7972 | 198.0487 | 202.1234
2021-08-08 04:30 | 18 | 18 | 89.9947 | 90.8628 | -2.0027 | 8.9405 | 17 | 17 | -75.7992 | 77.072 | -75.7992 | 77.072 | 142.965 | 167.5135 | 0 | 0 | 0 | 0 | -217.4 | -234.8744 | -199.6 | -215.8385 | -203.2 | -219.8396 | -203.8 | -220.8925 | 197.3088 | 201.0763
2021-08-08 05:00 | 22 | 22 | 92.7668 | 93.5384 | -4.4523 | 10.8732 | 21 | 21 | -72.311 | 74.0446 | -72.311 | 74.0446 | 133.9605 | 160.1932 | 0 | 0 | 0 | 0 | -214.5 | -232.5774 | -197.6 | -214.208 | -201.2 | -218.457 | -201.5 | -219.1243 | 200.2991 | 204.4187
2021-08-08 05:30 | 20 | 20 | 90.4706 | 91.1787 | 0.072317 | 9.0914 | 19 | 19 | -80.1797 | 81.4651 | -80.1797 | 81.4651 | 137.8436 | 163.643 | 0 | 0 | 0 | 0 | -214.5 | -231.9256 | -197.6 | -213.8239 | -201.4 | -218.0462 | -201.8 | -218.8159 | 205.2318 | 209.9308
2021-08-08 06:00 | 13 | 13 | 89.266 | 89.9879 | 3.0242 | 8.8991 | 13 | 13 | -86.8732 | 87.7613 | -86.8732 | 87.7613 | 137.0681 | 160.8299 | 0 | 0 | 0 | 0 | -215.2 | -231.7478 | -199.4 | -215.224 | -202.4 | -218.6815 | -202.6 | -219.1705 | 215.381 | 219.527
2021-08-08 06:30 | 16 | 16 | 94.1372 | 94.4754 | 1.8735 | 9.8852 | 16 | 16 | -88.3641 | 89.357 | -88.3641 | 89.357 | 128.5542 | 151.1884 | 0 | 0 | 0 | 0 | -215.1 | -228.2986 | -198.3 | -210.9244 | -201.9 | -214.8967 | -201.7 | -215.0189 | 223.3695 | 227.3407
2021-08-08 07:00 | 6 | 6 | 86.7793 | 87.0405 | 11.3401 | 14.9176 | 7 | 7 | -105.4519 | 106.1511 | -105.4519 | 106.1511 | 115.4277 | 140.6518 | 0 | 0 | 0 | 0 | -215.3 | -227.9235 | -199.9 | -212.0676 | -203.9 | -216.5401 | -203.8 | -216.6827 | 234.5749 | 238.6818
2021-08-08 07:30 | 9 | 9 | 89.1563 | 89.5397 | 9.4849 | 12.5338 | 9 | 9 | -108.1934 | 108.4916 | -108.1934 | 108.4916 | 100.9224 | 122.9592 | 0 | 0 | 0 | 0 | -213.3 | -223.6353 | -199.2 | -209.1948 | -202.7 | -213.1434 | -202.6 | -213.2643 | 244.8356 | 248.0408
2021-08-08 08:00 | 2 | 2 | 82.1083 | 82.3199 | 14.5616 | 17.6732 | 1 | 1 | -120.3589 | 120.6497 | -120.3589 | 120.6497 | 82.1911 | 106.3975 | 0 | 0 | 0 | 0 | -213.4 | -221.3095 | -199.6 | -207.4698 | -203.3 | -211.5494 | -203.6 | -211.9207 | 259.1051 | 264.0622
2021-08-08 08:30 | 0 | 0 | 73.4233 | 73.6021 | 17.0572 | 20.7222 | 0 | 1 | -125.2577 | 125.6815 | -125.2577 | 125.6815 | 77.1128 | 105.6191 | 0 | 0 | 0 | 0 | -212.5 | -220.4319 | -200.2 | -207.9386 | -204.2 | -212.3046 | -203.9 | -212.126 | 272.312 | 278.0109
2021-08-08 09:00 | -10 | -10.4403 | 58.299 | 58.564 | 25.1024 | 27.993 | -10 | -10.4403 | -135.0542 | 135.5096 | -135.0542 | 135.5096 | 73.0372 | 103.7547 | 0 | 0 | 0 | 0 | -210.9 | -218.7831 | -199.6 | -207.3611 | -203.1 | -211.1372 | -203 | -211.0683 | 264.5293 | 271.2922
2021-08-08 09:30 | -3 | -5 | 54.5844 | 55.0424 | 19.7963 | 23.755 | -3 | -4.2426 | -122.3838 | 123.1768 | -122.3838 | 123.1768 | 77.2754 | 108.1483 | 0 | 0 | 0 | 0 | -211.1 | -220.164 | -198.8 | -207.381 | -202.6 | -211.4403 | -202.8 | -211.8331 | 254.3663 | 262.2569
2021-08-08 10:00 | -8 | -8.9443 | 47.6849 | 48.3378 | 19.1021 | 23.4074 | -8 | -8.9443 | -115.7081 | 116.7634 | -115.7081 | 116.7634 | 95.2367 | 122.4842 | 0 | 0 | 0 | 0 | -211 | -220.1473 | -198.8 | -207.3703 | -202.2 | -210.9713 | -202.3 | -211.2878 | 252.6718 | 260.159
2021-08-08 10:30 | -11 | -12.083 | 36.3115 | 37.1311 | 22.2962 | 26.9799 | -11 | -12.083 | -114.8431 | 116.406 | -114.8431 | 116.406 | 112.4279 | 135.5898 | 0 | 0 | 0 | 0 | -213 | -222.1892 | -200 | -208.7304 | -203.7 | -212.7237 | -203.6 | -212.706 | 250.8648 | 258.4638
2021-08-08 11:00 | -16 | -17.8885 | 32.2596 | 32.8945 | 25.6389 | 31.0253 | -16 | -17.4642 | -118.7401 | 120.9041 | -118.7401 | 120.9041 | 115.6084 | 138.23 | 0 | 0 | 0 | 0 | -213.8 | -224.2928 | -199 | -208.554 | -203.3 | -213.2261 | -202.8 | -212.9316 | 216.2955 | 224.9695
2021-08-08 11:30 | -9 | -11.4018 | 31.3094 | 31.9952 | 17.1297 | 25.1433 | -9 | -11.4018 | -107.1504 | 110.0394 | -107.1504 | 110.0394 | 122.8318 | 150.0558 | 0 | 0 | 0 | 0 | -213.5 | -224.3423 | -199.6 | -208.3082 | -203.4 | -212.4653 | -203.7 | -212.9556 | 210.3229 | 210.9634
2021-08-08 12:00 | -17 | -18.3848 | 37.7584 | 38.0876 | 27.0506 | 32.4142 | -16 | -17.4642 | -116.022 | 118.8965 | -116.022 | 118.8965 | 137.5321 | 164.3707 | 0 | 0 | 0 | 0 | -214.5 | -225.633 | -199.9 | -209 | -203.7 | -213.102 | -203.3 | -212.6902 | 223.3848 | 224.551
2021-08-08 12:30 | -16 | -16.7631 | 50.0844 | 50.2901 | 33.6335 | 36.8942 | -16 | -16.7631 | -120.8746 | 122.952 | -120.8746 | 122.952 | 131.221 | 157.4067 | 0 | 0 | 0 | 0 | -212.4 | -222.8374 | -199 | -207.7047 | -202.7 | -211.7085 | -202.7 | -211.9116 | 261.1411 | 261.8228
2021-08-08 13:00 | -11 | -12.083 | 61.8616 | 61.9475 | 27.3148 | 31.1095 | -12 | -13 | -117.4435 | 119.4023 | -117.4435 | 119.4023 | 114.2068 | 145.6088 | 0 | 0 | 0 | 0 | -209.7 | -220.6667 | -199.7 | -208.5764 | -203.9 | -213.0887 | -204.2 | -213.6093 | 262.6176 | 263.5894
2021-08-08 13:30 | -17 | -17.4642 | 60.1671 | 60.3774 | 26.9495 | 30.1341 | -17 | -17.2627 | -118.6184 | 120.1793 | -118.6184 | 120.1793 | 115.5759 | 145.2304 | 0 | 0 | 0 | 0 | -211.6 | -221.5058 | -201.4 | -209.6129 | -205.7 | -214.3 | -205.6 | -214.4299 | 278.6931 | 279.2958
2021-08-08 14:00 | -12 | -12 | 55.4427 | 56.126 | 31.6287 | 33.1575 | -12 | -12 | -118.4184 | 119.3948 | -118.4184 | 119.3948 | 106.7157 | 127.9385 | 0 | 0 | 0 | 0 | -211.4 | -219.9288 | -199.1 | -206.4245 | -202.8 | -210.3897 | -202.8 | -210.5234 | 279.2677 | 279.8038
2021-08-08 14:30 | -13 | -13 | 65.8222 | 66.2967 | 28.2979 | 29.8142 | -13 | -13 | -115.261 | 116.2068 | -115.261 | 116.2068 | 95.6676 | 118.8643 | 0 | 0 | 0 | 0 | -211.7 | -219.5644 | -201.6 | -208.6295 | -205.6 | -212.9331 | -205.8 | -213.1003 | 290.0207 | 290.5478
2021-08-08 15:00 | -6 | -6.0828 | 63.5379 | 64.5558 | 24.5984 | 25.7395 | -5 | -5.099 | -113.7557 | 114.2982 | -113.7557 | 114.2982 | 95.458 | 115.2054 | 0 | 0 | 0 | 0 | -211.2 | -218.94 | -201.3 | -208.0841 | -205.4 | -212.334 | -205.5 | -212.6812 | 284.9384 | 285.5206
2021-08-08 15:30 | 5 | 5.3852 | 74.9899 | 76.0114 | 13.7393 | 15.2263 | 5 | 5.3852 | -106.5845 | 106.8322 | -106.5845 | 106.8322 | 84.8762 | 105.0525 | 0 | 0 | 0 | 0 | -212.6 | -220.1604 | -200.9 | -207.4706 | -204.7 | -211.5254 | -204.7 | -211.5506 | 273.6355 | 274.1617
2021-08-08 16:00 | 10 | 10.198 | 80.9252 | 81.9078 | 9.838 | 11.4391 | 6 | 6.3246 | -107.3794 | 107.4596 | -107.3794 | 107.4596 | 73.7934 | 94.3482 | 0 | 0 | 0 | 0 | -212.3 | -219.8188 | -200.8 | -207.3201 | -204.2 | -211.0415 | -204.4 | -211.2856 | 263.8312 | 264.4833
2021-08-08 16:30 | 10 | 10.0499 | 95.061 | 95.4137 | 7.5694 | 10.1537 | 11 | 11 | -112.0977 | 112.1307 | -112.0977 | 112.1307 | 42.3398 | 120.1151 | 0 | 0 | 0 | 0 | -213.1 | -221.9763 | -201.6 | -209.1 | -205.7 | -213.4514 | -205.1 | -213.0501 | 281.382 | 281.4211
2021-08-08 17:00 | 15 | 15 | 112.2919 | 112.4211 | 6.5119 | 8.2573 | 15 | 15.0333 | -120.8102 | 120.9169 | -120.8102 | 120.9169 | 0.87769 | 115.8689 | 0 | 0 | 0 | 0 | -213 | -220.6769 | -200.6 | -207.3562 | -204.7 | -211.7154 | -205.4 | -212.5588 | 291.5604 | 291.6554
2021-08-08 17:30 | 14 | 15.2315 | 120.3661 | 120.573 | 9.292 | 15.1995 | 14 | 15.2315 | -135.3421 | 135.3429 | -135.3421 | 135.3429 | -21.9945 | 124.3229 | 0 | 0 | 0 | 0 | -211 | -217.506 | -201.3 | -207.2729 | -205.5 | -211.7336 | -205.4 | -211.5639 | 334.9204 | 335.3703
2021-08-08 18:00 | 16 | 16.1245 | 130.707 | 130.8964 | 9.8157 | 11.3814 | 15 | 15.1327 | -143.5866 | 144.2979 | -143.5866 | 144.2979 | -50.3297 | 139.1218 | 0 | 0 | 0 | 0 | -211.4 | -220.3324 | -202.3 | -209.6958 | -206.2 | -213.827 | -206.3 | -214.003 | 354.0532 | 354.4292
2021-08-08 18:30 | 23 | 23.0217 | 142.4734 | 142.7789 | 2.7279 | 5.9779 | 23 | 23.0868 | -136.0332 | 137.0202 | -136.0332 | 137.0202 | -49.7461 | 133.8527 | 0 | 0 | 0 | 1.2 | -212.3 | -219.2586 | -203.4 | -209.033 | -207.5 | -213.443 | -207.4 | -213.1327 | 361.2029 | 361.5964
2021-08-08 19:00 | 27 | 27 | 143.924 | 144.2232 | -0.62208 | 5.8814 | 27 | 27.0185 | -125.7288 | 126.449 | -125.7288 | 126.449 | -38.5115 | 132.037 | 0 | 0 | 0 | 0 | -211.3 | -219.3557 | -202 | -208.2896 | -206.1 | -212.7039 | -206 | -212.4134 | 351.9918 | 352.3685
2021-08-08 19:30 | 25 | 25.02 | 136.8305 | 137.0783 | 4.3582 | 7.5968 | 25 | 25.0799 | -126.3262 | 126.7094 | -126.3262 | 126.7094 | -38.1973 | 124.7199 | 0 | 0 | 0 | 0 | -211.6 | -219.3615 | -200.2 | -206.6682 | -204.5 | -211.2815 | -204.4 | -211.1345 | 314.7409 | 315.0585
2021-08-08 20:00 | 17 | 17.1172 | 131.5 | 131.8746 | 8.1584 | 10.7054 | 17 | 17.2627 | -128.3379 | 128.5849 | -128.3379 | 128.5849 | -31.3363 | 127.9065 | 0 | 0.6 | 0 | 0 | -215.2 | -224.9473 | -203.9 | -212.7433 | -207.6 | -216.7465 | -207.3 | -216.4304 | 299.2668 | 300.0178
2021-08-08 20:30 | 20 | 20 | 131.0755 | 131.2347 | 5.8464 | 7.5387 | 19 | 19.0263 | -122.0263 | 122.3559 | -122.0263 | 122.3559 | -18.6111 | 69.8876 | 0 | 0 | 0 | 0 | -213 | -221.6452 | -200.8 | -208.1698 | -203.9 | -211.5033 | -204.9 | -212.6003 | 286.7412 | 288.2832
2021-08-08 21:00 | 21 | 21.0238 | 127.9335 | 128.0662 | 4.9517 | 8.8243 | 20 | 20.0998 | -116.9402 | 117.0168 | -116.9402 | 117.0168 | 2.0993 | 68.0207 | 0 | 0 | 0 | 0 | -215.7 | -224.684 | -201.9 | -209.469 | -205 | -212.7501 | -205.5 | -213.3122 | 277.7474 | 279.1621
2021-08-08 21:30 | 11 | 13.6015 | 113.5778 | 114.0774 | 13.4081 | 19.9069 | 10 | 13.4536 | -128.9296 | 129.2858 | -128.9296 | 129.2858 | 25.7657 | 75.4945 | 0 | 0 | 0 | 0 | -215.8 | -223.1245 | -201.2 | -207.3926 | -205.1 | -211.6385 | -205 | -211.4923 | 281.3607 | 283.693
2021-08-08 22:00 | 6 | 6 | 107.2759 | 107.2889 | 14.4983 | 16.5988 | 6 | 6 | -123.9381 | 123.9727 | -123.9381 | 123.9727 | 42.6507 | 79.5279 | 0 | 0 | 0 | 0 | -216.5 | -224.3953 | -200.9 | -207.4456 | -204.9 | -211.5687 | -205.2 | -212.0596 | 260.2098 | 261.9613
2021-08-08 22:30 | 0 | 0 | 95.4325 | 95.4325 | 22.7998 | 24.7022 | 0 | 0 | -136.4051 | 136.5213 | -136.4051 | 136.5213 | 71.1475 | 96.1507 | 0 | 0 | 0 | 0 | -215.5 | -224.3121 | -199.7 | -207.0296 | -204 | -211.4069 | -203.6 | -211.108 | 260.24 | 262.1723
2021-08-08 23:00 | 4 | 4.4721 | 96.0434 | 96.0458 | 17.6468 | 21.2674 | 2 | 2.8284 | -125.5197 | 125.8603 | -125.5197 | 125.8603 | 94.6269 | 119.4313 | 0 | 0 | 0 | 0 | -214.9 | -224.2847 | -200.4 | -208.1312 | -204.4 | -212.4697 | -204.5 | -212.6754 | 259.8016 | 261.0688
2021-08-08 23:30 | 4 | 5.6569 | 97.4093 | 97.4098 | 13.6675 | 18.0866 | 4 | 5.6569 | -126.8243 | 127.0196 | -126.8243 | 127.0196 | 81.9083 | 105.4736 | 0 | 0 | 0 | 0 | -216.4 | -225.1341 | -200.5 | -207.9166 | -204.4 | -211.9421 | -204.6 | -212.4184 | 260.667 | 261.7015
2021-08-09 | 5 | 7.0711 | 91.7577 | 91.7597 | 13.3557 | 19.8138 | 5 | 7.0711 | -118.5654 | 119.3699 | -118.5654 | 119.3699 | 95.0982 | 117.8525 | 0 | 0 | 0 | 0 | -215.9 | -225.7627 | -200.3 | -208.3623 | -204.1 | -212.4844 | -204.3 | -212.816 | 245.1492 | 246.1162
2021-08-09 00:30 | 0 | 5 | 83.8753 | 83.9188 | 16.7914 | 21.9595 | 0 | 3 | -118.2551 | 119.2084 | -118.2551 | 119.2084 | 106.0347 | 126.7543 | 0 | 0 | 0 | 0 | -216.2 | -225.7022 | -199 | -206.7022 | -203 | -210.9864 | -203.5 | -211.6589 | 235.4831 | 235.7657
2021-08-09 01:00 | 1 | 5.099 | 87.6888 | 87.7477 | 9.9498 | 17.9458 | 1 | 5.099 | -102.5412 | 104.0937 | -102.5412 | 104.0937 | 102.9821 | 124.9685 | 0 | 0 | 0 | 0 | -218.5 | -228.2793 | -200.4 | -208.4034 | -204.4 | -212.6618 | -204.2 | -212.664 | 214.8282 | 215.1339
2021-08-09 01:30 | 3 | 5.831 | 82.2476 | 82.3518 | 12.9251 | 19.5334 | 3 | 4.2426 | -105.0376 | 106.7396 | -105.0376 | 106.7396 | 117.6805 | 137.6391 | 0 | 0 | 0 | 0 | -218 | -227.9172 | -200.5 | -208.7483 | -204.1 | -212.596 | -204.2 | -212.8606 | 206.2946 | 206.3049
2021-08-09 02:00 | 4 | 6.4031 | 81.3594 | 81.4526 | 12.1553 | 19.8676 | 4 | 6.4031 | -99.5518 | 101.866 | -99.5518 | 101.866 | 125.5884 | 145.9254 | 0 | 0 | 0 | 0 | -219 | -229.5227 | -200.3 | -208.8653 | -204 | -212.8677 | -203.8 | -212.8195 | 202.6662 | 202.6737
2021-08-09 02:30 | 5 | 7.8102 | 77.4835 | 77.5877 | 14.6287 | 21.5583 | 5 | 7.0711 | -100.2299 | 102.6682 | -100.2299 | 102.6682 | 136.7558 | 157.9763 | 0 | 0 | 0 | 0 | -216 | -229.2806 | -198 | -208.8423 | -202.1 | -213.3291 | -201.8 | -213.2057 | 207.3562 | 207.4486
2021-08-09 03:00 | 0 | 5 | 76.6243 | 76.7217 | 14.5548 | 21.6843 | 1 | 3.1623 | -99.0409 | 101.4491 | -99.0409 | 101.4491 | 139.7569 | 161.9128 | 0 | 0 | 0 | 0 | -217.3 | -232.1987 | -198.8 | -210.964 | -202.7 | -215.3767 | -203 | -215.7605 | 206.9365 | 207.1282
2021-08-09 03:30 | 0 | 5 | 75.8442 | 76.0033 | 15.7629 | 21.5333 | 0 | 5 | -99.5636 | 101.7873 | -99.5636 | 101.7873 | 147.4578 | 168.5949 | 0 | 0 | 0 | 0 | -218.2 | -232.9238 | -200.1 | -212.1562 | -204.8 | -217.3208 | -204.7 | -217.5294 | 212.634 | 212.8378
2021-08-09 04:00 | 1 | 3.1623 | 77.3034 | 77.4411 | 15.768 | 21.3698 | 0 | 3 | -100.4204 | 102.4109 | -100.4204 | 102.4109 | 143.6444 | 165.1526 | 0 | 0 | 0 | 0 | -218.1 | -232.6556 | -200.2 | -212.3504 | -203.8 | -216.446 | -203.7 | -216.3855 | 213.5808 | 213.8177
2021-08-09 04:30 | -1 | -2.2361 | 74.8528 | 75.0008 | 18.4233 | 23.0171 | -1 | -2.2361 | -105.1265 | 107.221 | -105.1265 | 107.221 | 140.2669 | 162.3349 | 0 | 0 | 0 | 0 | -216.9 | -231.287 | -199.6 | -211.6182 | -203.5 | -215.895 | -203.5 | -216.2725 | 217.775 | 218.179
2021-08-09 05:00 | 0 | 0 | 79.1157 | 79.225 | 19.0909 | 22.1947 | 0 | 0 | -106.4005 | 107.4597 | -106.4005 | 107.4597 | 137.3766 | 156.6698 | 0 | 0 | 0 | 0 | -216.2 | -228.064 | -198.8 | -209.1876 | -202.4 | -213.1698 | -202.6 | -213.6435 | 238.1719 | 238.1897
2021-08-09 05:30 | -14 | -14.0357 | 74.4641 | 74.4677 | 31.7498 | 33.3447 | -14 | -14.0357 | -127.366 | 128.0378 | -127.366 | 128.0378 | 127.4364 | 145.4862 | 0 | 0 | 0 | 0 | -213.6 | -223.5938 | -197.3 | -205.9901 | -201.1 | -210.1191 | -201 | -210.1105 | 258.2331 | 258.4127
2021-08-09 06:00 | -13 | -17.0294 | 78.3621 | 79.1084 | 35.3533 | 39.4571 | -14 | -17.8045 | -138.3967 | 140.1565 | -138.3967 | 140.1565 | 103.7273 | 127.3318 | 0 | 0 | 0 | 0 | -214.2 | -224.5538 | -197.9 | -206.7376 | -201.3 | -210.5806 | -201.9 | -211.2051 | 273.7718 | 274.9181
2021-08-09 06:30 | -16 | -17.088 | 87.6035 | 88.6283 | 40.8157 | 42.7417 | -16 | -17.088 | -154.5985 | 155.092 | -154.5985 | 155.092 | 76.0261 | 102.0321 | 0 | 0 | 0 | 0 | -213.8 | -219.9621 | -199.3 | -205.0928 | -203.4 | -209.4315 | -203.3 | -209.3583 | 308.209 | 309.8237
2021-08-09 07:00 | -68 | -68 | 47.4084 | 48.8481 | 91.6885 | 91.7068 | -67 | -67 | -238.3092 | 238.4854 | -238.3092 | 238.4854 | 56.4379 | 83.4402 | 0 | 0 | 0 | 0 | -211.3 | -215.8122 | -199 | -203.9585 | -202.5 | -207.6368 | -203.1 | -208.2884 | 359.6306 | 362.8044
2021-08-09 07:30 | -61 | -61.0082 | 58.8308 | 60.766 | 86.8717 | 86.8779 | -60 | -60 | -237.0184 | 237.3738 | -237.0184 | 237.3738 | 22.0306 | 33.8118 | 0 | 0 | 0 | 0 | -209.4 | -214.014 | -199.7 | -206.5565 | -203.2 | -210.5118 | -203.4 | -210.6788 | 395.4771 | 395.5752
2021-08-09 08:00 | -69 | -69 | 53.8783 | 55.9124 | 97.3093 | 97.3289 | -69 | -69 | -258.2378 | 259.0914 | -258.2378 | 259.0914 | -11.1078 | 36.0287 | 0 | 0 | 0 | 0 | -206.9 | -210.1123 | -199.4 | -205.026 | -203 | -208.9243 | -203.2 | -209.095 | 432.7 | 433.1301
2021-08-09 08:30 | -86 | -86.3713 | 41.0466 | 42.0766 | 114.3075 | 115.0138 | -86 | -86.4697 | -290.2877 | 293.3163 | -290.2877 | 293.3163 | -26.1637 | 47.5364 | 0 | 0 | 0 | 0 | -210.9 | -214.4939 | -204.4 | -209.7789 | -208.1 | -213.7682 | -208.2 | -213.8655 | 458.5244 | 459.6992
2021-08-09 09:00 | -84 | -84.3801 | 38.7672 | 39.8817 | 114.7713 | 115.4089 | -84 | -84.3801 | -295.1737 | 298.2949 | -295.1737 | 298.2949 | -40.8504 | 52.4202 | 0 | 0 | 0 | 0 | -209.3 | -213.2396 | -202.8 | -208.8489 | -206.7 | -213.0676 | -207 | -213.3102 | 471.732 | 473.1069
2021-08-09 09:30 | -88 | -88.459 | 37.2917 | 38.2423 | 113.5784 | 114.2695 | -88 | -88.3629 | -289.3527 | 292.3802 | -289.3527 | 292.3802 | -44.4428 | 56.7541 | 0 | 0.9 | 0 | 0 | -206.9 | -211.0407 | -202.4 | -208.5807 | -205.7 | -212.22 | -206 | -212.56 | 460.5464 | 462.1918
2021-08-09 10:00 | -87 | -87.2066 | 36.1351 | 37.3653 | 112.0566 | 112.4976 | -87 | -87.2812 | -285.2424 | 287.715 | -285.2424 | 287.715 | -21.5192 | 41.2318 | 0 | 0 | 0 | 0 | -207.9 | -212.6591 | -200 | -206.9547 | -203.9 | -211.1876 | -204.2 | -211.3736 | 446.5554 | 447.6523
2021-08-09 10:30 | -92 | -92.1954 | 38.0013 | 39.9596 | 115.6068 | 116.0422 | -91 | -91.1976 | -288.5636 | 290.6649 | -288.5636 | 290.6649 | 9.2561 | 39.7467 | 0 | 0 | 0 | 0 | -207.3 | -213.2213 | -200 | -208.0464 | -203.7 | -212.0724 | -203.8 | -212.1811 | 441.8076 | 442.6706
2021-08-09 11:00 | -95 | -95.1893 | 28.5269 | 30.5446 | 118.6053 | 118.9936 | -95 | -95.1893 | -288.828 | 290.7542 | -288.828 | 290.7542 | 10.9659 | 35.4306 | 0 | 0 | 0 | 0 | -207.9 | -214.7233 | -202 | -210.5525 | -205.3 | -214.0571 | -205.6 | -214.3449 | 435.9783 | 437.0963
2021-08-09 11:30 | -90 | -90.0888 | 18.8023 | 25.033 | 111.8506 | 111.8817 | -90 | -90.05 | -276.1297 | 276.4353 | -276.1297 | 276.4353 | 7.7316 | 37.125 | 0 | 0 | 0 | 0 | -206.7 | -212.11 | -201.4 | -209.4749 | -205.1 | -213.5284 | -205.6 | -214.0365 | 432.4869 | 433.4402
2021-08-09 12:00 | -87 | -87.0919 | 30.2174 | 35.8136 | 111.1542 | 111.1916 | -86 | -86.093 | -270.1658 | 270.3971 | -270.1658 | 270.3971 | 11.9617 | 44.5906 | 0 | 0 | 0 | 0 | -205.1 | -210.4027 | -199 | -206.8653 | -202.5 | -210.7798 | -202.5 | -210.6425 | 412.7465 | 414.128
2021-08-09 12:30 | -103 | -103.1746 | 21.4024 | 30.1171 | 125.7831 | 125.8201 | -104 | -104.1729 | -292.7315 | 292.9794 | -292.7315 | 292.9794 | 30.6294 | 53.773 | 0 | 0 | 0 | 0 | -208.4 | -214.6691 | -199.7 | -208.5188 | -203.6 | -213.014 | -203.8 | -213.0222 | 422.63 | 423.3533
2021-08-09 13:00 | -102 | -102.2399 | 18.3147 | 27.4729 | 124.9536 | 125.0009 | -100 | -100.1798 | -283.7019 | 283.8644 | -283.7019 | 283.8644 | 30.0194 | 54.1364 | 0 | 0 | 0 | 0 | -206.2 | -212.5098 | -202.5 | -211.3159 | -206.3 | -215.4152 | -205.8 | -214.8695 | 432.1655 | 433.0618
2021-08-09 13:30 | -101 | -101.3163 | 3.3432 | 17.1117 | 111.087 | 111.3777 | -102 | -102.3132 | -267.372 | 267.3989 | -267.372 | 267.3989 | 47.5847 | 64.3218 | 0 | 0 | 0 | 0 | -206.4 | -212.0217 | -199.1 | -207.8005 | -202.8 | -211.92 | -202.8 | -212.0738 | 417.2922 | 418.0119
2021-08-09 14:00 | -95 | -95.8853 | -15.4453 | 22.0271 | 108.7361 | 109.6711 | -95 | -95.7549 | -268.2712 | 268.2997 | -268.2712 | 268.2997 | 55.5145 | 72.4018 | 0 | 0 | 0 | 0 | -200.4 | -205.4919 | -195.7 | -203.2971 | -198.7 | -206.7416 | -199.2 | -207.2774 | 419.2368 | 419.9589
2021-08-09 14:30 | -84 | -84.4808 | 16.5607 | 23.7086 | 103.6841 | 104.1669 | -85 | -85.4751 | -252.6742 | 252.6754 | -252.6742 | 252.6754 | 55.1691 | 100.5629 | 0 | 0 | 0 | 0 | -203.2 | -210.4077 | -194.5 | -200.8239 | -198.4 | -204.95 | -198.5 | -205.1475 | 365.4201 | 374.0237
2021-08-09 15:00 | -83 | -83.4865 | 21.7217 | 27.9484 | 105.3061 | 105.7462 | -82 | -82.6075 | -257.7288 | 257.7289 | -257.7288 | 257.7289 | 34.6571 | 97.735 | 0 | 0 | 0 | 0 | -202.6 | -210.3734 | -194.9 | -202.2959 | -198.9 | -206.5097 | -198.8 | -206.5097 | 386.5777 | 391.5542
2021-08-09 15:30 | -85 | -85.3756 | 19.8401 | 25.2833 | 104.0802 | 104.4485 | -85 | -85.4751 | -247.981 | 247.9826 | -247.981 | 247.9826 | 39.0879 | 99.8544 | 0 | 0 | 0 | 0 | -206.1 | -212.437 | -196.2 | -202.2991 | -199.1 | -205.3801 | -199.2 | -205.5262 | 390.216 | 394.0227
2021-08-09 16:00 | -53 | -53.9351 | 43.2166 | 45.7096 | 72.4272 | 73.915 | -52 | -52.9528 | -210.7079 | 210.8282 | -210.7079 | 210.8282 | 37.6315 | 96.5291 | 0 | 0 | 0 | 0 | -214.4 | -221.047 | -202.9 | -209.1385 | -206.8 | -213.2619 | -206.6 | -212.9948 | 369.5338 | 373.2338
2021-08-09 16:30 | -35 | -35.9026 | 71.9766 | 73.4499 | 58.1635 | 59.2561 | -36 | -36.6742 | -192.9964 | 192.9982 | -192.9964 | 192.9982 | 9.8334 | 91.0718 | 0.3 | 0.3 | 0 | 0 | -215.9 | -222.5993 | -203.1 | -209.48 | -207.1 | -213.799 | -207.1 | -213.7742 | 340.7629 | 346.0844
2021-08-09 17:00 | -25 | -25.7099 | 93.9021 | 95.3149 | 52.7744 | 53.3884 | -25 | -25.4951 | -187.2382 | 187.3356 | -187.2382 | 187.3356 | -17.9079 | 89.0457 | 0 | 0 | 0 | 0 | -214.3 | -221.3174 | -201.8 | -208.2431 | -205.7 | -212.3933 | -205.8 | -212.515 | 343.5543 | 350.6783
2021-08-09 17:30 | -33 | -33 | 95.9237 | 96.6992 | 60.9986 | 61.0168 | -33 | -33 | -201.8164 | 203.042 | -201.8164 | 203.042 | -41.4828 | 90.0608 | 0 | 0 | 0 | 0 | -214.2 | -219.6001 | -204.1 | -210.168 | -208.2 | -214.5713 | -208.4 | -214.7654 | 376.8938 | 380.9419
2021-08-09 18:00 | -38 | -38 | 100.6962 | 101.7608 | 64.7876 | 64.8457 | -40 | -40 | -215.518 | 217.4755 | -215.518 | 217.4755 | -58.992 | 95.9767 | 0 | 0 | 0 | 0 | -214 | -219.015 | -206.1 | -212.3163 | -210.2 | -216.6571 | -210.4 | -216.7784 | 414.0819 | 416.8651
2021-08-09 18:30 | -43 | -43 | 97.0366 | 98.7851 | 71.5484 | 71.5521 | -43 | -43 | -224.3934 | 226.3777 | -224.3934 | 226.3777 | -69.4231 | 96.9423 | 0 | 0 | 0 | 0 | -212.9 | -218.0046 | -206.4 | -213.1709 | -210.3 | -217.3479 | -211.1 | -218.0217 | 423.6473 | 426.3011
2021-08-09 19:00 | -49 | -49.0918 | 89.0809 | 91.1106 | 77.035 | 77.0466 | -49 | -49.0918 | -226.8594 | 228.2827 | -226.8594 | 228.2827 | -54.0891 | 88.3241 | 0 | 0 | 0 | 0 | -213.6 | -219.6041 | -206.2 | -213.4607 | -210.2 | -217.7913 | -211.1 | -218.608 | 423.1996 | 425.0354
2021-08-09 19:30 | -56 | -56.7186 | 73.3598 | 76.8257 | 88.7825 | 89.0396 | -55 | -55.5788 | -243.9635 | 244.383 | -243.9635 | 244.383 | -40.8358 | 76.8445 | 0 | 0 | 0 | 0 | -215.1 | -222.0451 | -206 | -213.8207 | -209.9 | -218.0615 | -210.3 | -218.3925 | 402.2699 | 403.8815
2021-08-09 20:00 | -76 | -76.9415 | 58.3929 | 64.5076 | 103.2412 | 103.6947 | -76 | -76.9415 | -262.9507 | 263.0335 | -262.9507 | 263.0335 | -19.8664 | 76.4581 | 0 | 0 | 0 | 0 | -215 | -222.6599 | -205.3 | -212.9593 | -209 | -216.8186 | -210.1 | -217.9854 | 403.642 | 406.311
2021-08-09 20:30 | -84 | -86.5852 | 50.7214 | 61.2866 | 108.0307 | 109.6192 | -85 | -87.5557 | -263.2363 | 263.4363 | -263.2363 | 263.4363 | 0.48792 | 74.6909 | 0 | 0 | 0 | 0 | -214.6 | -221.5857 | -205.6 | -213.2306 | -209.5 | -217.4404 | -209.5 | -217.4875 | 407.9901 | 409.7637
2021-08-09 21:00 | -84 | -87.3613 | 43.3714 | 55.6269 | 110.5335 | 112.6456 | -86 | -89.0225 | -260.6357 | 261.1064 | -260.6357 | 261.1064 | 15.95 | 88.8249 | 0 | 0 | 0 | 0 | -214 | -222.0375 | -205.5 | -213.0199 | -209.4 | -217.186 | -209.4 | -217.3108 | 391.4024 | 394.7109
2021-08-09 21:30 | -83 | -85.6154 | 39.3681 | 49.3394 | 108.3512 | 110.2652 | -84 | -86.5852 | -255.7632 | 256.3254 | -255.7632 | 256.3254 | 42.1014 | 85.1167 | 0 | 0 | 0 | 0 | -214.5 | -221.0958 | -204.2 | -211.0921 | -208.2 | -215.2967 | -208.3 | -215.6123 | 387.9303 | 390.9156
2021-08-09 22:00 | -92 | -93.0591 | 26.6273 | 32.8582 | 113.6502 | 114.4459 | -92 | -92.9139 | -257.5264 | 257.6951 | -257.5264 | 257.6951 | 71.144 | 98.3022 | 0 | 0 | 0 | 0 | -216.5 | -223.3769 | -205.1 | -212.0896 | -209.6 | -216.9778 | -210 | -217.5199 | 384.0721 | 386.1724
2021-08-09 22:30 | -91 | -92.3959 | 18.2098 | 25.8643 | 117.0894 | 117.987 | -91 | -92.3959 | -256.8617 | 257.0742 | -256.8617 | 257.0742 | 101.6686 | 119.5319 | 0 | 0 | 0 | 0 | -215.4 | -222.7122 | -204.8 | -212.2393 | -209 | -216.7654 | -209.2 | -217.0913 | 383.8607 | 385.3336
2021-08-09 23:00 | -93 | -94.541 | 13.7658 | 22.8862 | 114.9231 | 116.2153 | -93 | -94.3663 | -252.3512 | 252.8203 | -252.3512 | 252.8203 | 113.9378 | 128.254 | 0 | 0 | 0 | 0 | -216.7 | -224.0204 | -204.5 | -211.8451 | -208.7 | -216.3439 | -208.8 | -216.5028 | 360.4098 | 361.2049
2021-08-09 23:30 | -89 | -90.609 | 17.2201 | 23.2177 | 107.2054 | 108.5662 | -89 | -90.609 | -247.5435 | 247.9357 | -247.5435 | 247.9357 | 107.5728 | 123.8067 | 0 | 0 | 0 | 0 | -216.8 | -224.2245 | -203.9 | -211.3447 | -208.1 | -216.0047 | -208.3 | -216.3588 | 349.1886 | 349.8453
2021-08-10 | -80 | -81.7863 | 19.2401 | 24.2466 | 99.4151 | 101.372 | -80 | -82 | -227.9009 | 228.8006 | -227.9009 | 228.8006 | 116.4098 | 133.1317 | 0 | 0 | 0 | 0 | -218.1 | -226.7413 | -204.9 | -213.1976 | -208.5 | -217.156 | -208.9 | -217.7083 | 330.5017 | 331.0217
2021-08-10 00:30 | -84 | -86.122 | 8.7702 | 16.9665 | 103.1935 | 105.1623 | -84 | -85.9069 | -225.979 | 227.21 | -225.979 | 227.21 | 125.2666 | 141.8147 | 0 | 0 | 0 | 0 | -218.6 | -229.2915 | -204.5 | -214.4909 | -208.5 | -218.909 | -208.5 | -219.0618 | 304.2278 | 304.6483
2021-08-10 01:00 | -92 | -94.1488 | -4.5347 | 17.1837 | 113.277 | 115.5422 | -92 | -94.1488 | -234.988 | 236.7694 | -234.988 | 236.7694 | 117.8731 | 134.264 | 0 | 0 | 0 | 0 | -205.4 | -214.3808 | -191.8 | -199.8361 | -195.5 | -203.8087 | -195.7 | -204.2852 | 304.3 | 305.106
2021-08-10 01:30 | -98 | -101.6514 | -8.2539 | 22.1966 | 112.9822 | 116.7163 | -97 | -100.9604 | -232.6196 | 235.9298 | -232.6196 | 235.9298 | 95.0043 | 114.5636 | 0 | 0 | 0 | 0 | -176.2 | -184.8849 | -165.6 | -173.4232 | -168.8 | -176.895 | -168.7 | -176.9498 | 313.8614 | 314.3317
2021-08-10 02:00 | -96 | -98.4886 | -1.9902 | 14.743 | 103.5803 | 106.6978 | -96 | -98.4886 | -215.2767 | 217.7938 | -215.2767 | 217.7938 | 88.4441 | 107.7152 | 0 | 0 | 0 | 0 | -157.9 | -163.9697 | -149.3 | -155.3689 | -152.3 | -158.612 | -152.5 | -158.9443 | 321.7406 | 321.7536
2021-08-10 02:30 | -107 | -110.6029 | -15.3938 | 23.5074 | 117.1526 | 120.0461 | -107 | -110.1136 | -232.6367 | 235.1644 | -232.6367 | 235.1644 | 84.5323 | 104.5313 | 0 | 0 | 0 | 0 | -159.9 | -166.0035 | -150.3 | -156.3026 | -153.2 | -159.4764 | -153.6 | -160.028 | 301.9923 | 302.1757
2021-08-10 03:00 | -106 | -109.6358 | -11.3205 | 20.4593 | 112.517 | 115.6241 | -105 | -108.4159 | -224.4723 | 227.4156 | -224.4723 | 227.4156 | 79.3093 | 104.7763 | 0 | 0 | 0 | 0 | -158.7 | -164.794 | -148.1 | -154.2565 | -151.1 | -157.4321 | -151.1 | -157.5448 | 286.0842 | 287.0589
2021-08-10 03:30 | -99 | -101.8676 | -13.076 | 20.8164 | 113.562 | 116.5617 | -98 | -100.6628 | -224.5614 | 227.4693 | -224.5614 | 227.4693 | 84.6572 | 106.2063 | 0 | 0 | 0 | 0 | -156.3 | -162.7585 | -146.4 | -152.7544 | -149 | -155.705 | -149.2 | -155.9836 | 296.5255 | 297.7157
2021-08-10 04:00 | -102 | -104.561 | -15.5363 | 22.7547 | 117.9565 | 120.5609 | -102 | -104.561 | -230.9585 | 233.4165 | -230.9585 | 233.4165 | 83.1754 | 111.7146 | 0 | 0 | 0 | 0 | -156.5 | -165.1989 | -146.6 | -155.2836 | -149.8 | -158.8995 | -149.6 | -158.8114 | 299.1154 | 300.2192
2021-08-10 04:30 | -102 | -107.2054 | -14.4645 | 30.1835 | 119.0227 | 123.689 | -102 | -106.9018 | -233.5412 | 238.1047 | -233.5412 | 238.1047 | 81.8185 | 114.1308 | 0 | 0 | 0 | 0 | -155.6 | -164.1544 | -147.1 | -155.7557 | -149.9 | -158.894 | -149 | -158.0119 | 307.0184 | 307.9359
2021-08-10 05:00 | -107 | -112.8938 | -22.3842 | 39.1298 | 130.0423 | 134.7778 | -107 | -112.5789 | -251.453 | 256.153 | -251.453 | 256.153 | 75.1069 | 110.9044 | 0 | 0 | 0 | 0 | -159.6 | -168.1071 | -149.9 | -158.5978 | -152.9 | -161.9237 | -152.6 | -161.8061 | 316.8102 | 317.4677
2021-08-10 05:30 | -115 | -120.8056 | -18.6171 | 39.0922 | 134.563 | 138.5547 | -115 | -120.5031 | -261.6076 | 265.4244 | -261.6076 | 265.4244 | 81.3216 | 114.5014 | 0 | 0 | 0 | 0 | -161 | -170.7256 | -151.7 | -161.0917 | -155.1 | -164.8661 | -154.5 | -164.3358 | 337.7141 | 337.7778
2021-08-10 06:00 | -126 | -131.3202 | -20.2826 | 44.0291 | 145.3403 | 149.0444 | -125 | -130.0807 | -286.1703 | 289.0365 | -286.1703 | 289.0365 | 79.5636 | 154.2508 | 0 | 0 | 0 | 0 | -179 | -186.3166 | -169.9 | -177.7381 | -173.4 | -181.5248 | -172.9 | -181.0769 | 351.2943 | 351.6084
2021-08-10 06:30 | -128 | -131.244 | -12.7545 | 39.6765 | 149.4458 | 151.4708 | -128 | -131.244 | -303.4215 | 304.4582 | -303.4215 | 304.4582 | 84.1022 | 149.6549 | 0 | 0 | 0 | 0 | -196.1 | -201.8891 | -186.7 | -193.138 | -190.3 | -197.1978 | -190.2 | -197.242 | 386.6472 | 386.7326
2021-08-10 07:00 | -135 | -136.9453 | -16.6514 | 40.8181 | 160.3726 | 161.3642 | -135 | -136.9453 | -326.6795 | 326.8348 | -326.6795 | 326.8348 | 72.2871 | 155.005 | 0 | 0 | 0 | 0 | -207.9 | -212.7113 | -198.7 | -204.5098 | -203 | -209.0431 | -202.6 | -208.7748 | 414.1332 | 414.413
2021-08-10 07:30 | -148 | -148.4082 | -20.0028 | 33.5349 | 171.136 | 171.1703 | -148 | -148.4082 | -355.6213 | 356.1581 | -355.6213 | 356.1581 | 44.4787 | 148.1833 | 0 | 0 | 0 | 0 | -213.5 | -218.2529 | -204.6 | -210.0641 | -209 | -214.7588 | -208.5 | -214.2263 | 439.8375 | 442.224
2021-08-10 08:00 | -156 | -156.0128 | -32.06 | 37.9944 | 178.5922 | 178.7092 | -155 | -155.0032 | -366.7527 | 368.5452 | -366.7527 | 368.5452 | 19.8963 | 143.2789 | 0 | 0 | 0 | 0 | -208.2 | -213.0712 | -202.1 | -208.0737 | -206.5 | -212.6806 | -206.7 | -212.9228 | 468.8457 | 471.4829
2021-08-10 08:30 | -144 | -144.0139 | -31.5014 | 36.001 | 168.4794 | 168.5472 | -143 | -143.0035 | -360.7411 | 362.0959 | -360.7411 | 362.0959 | 28.5095 | 147.8615 | 0 | 0 | 0 | 0 | -208.3 | -213.804 | -203 | -209.3817 | -207.3 | -213.9185 | -207.2 | -213.8463 | 457.5954 | 461.3925
2021-08-10 09:00 | -147 | -147 | -28.5206 | 33.3859 | 165.748 | 165.8604 | -147 | -147 | -352.7129 | 354.1299 | -352.7129 | 354.1299 | 30.7651 | 145.8584 | 0 | 0 | 0 | 0 | -206 | -211.5638 | -200.7 | -207.227 | -204.8 | -211.4221 | -204.9 | -211.6186 | 442.3669 | 446.625
2021-08-10 09:30 | -145 | -145.0862 | -34.9742 | 39.389 | 165.1987 | 165.2037 | -145 | -145.0862 | -347.7617 | 348.4714 | -347.7617 | 348.4714 | 24.7997 | 137.4934 | 0 | 0 | 0 | 0 | -174.2 | -178.9828 | -171.7 | -177.7035 | -175.5 | -181.7363 | -175.3 | -181.4913 | 463.7342 | 466.4033
2021-08-10 10:00 | -155 | -155.0516 | -60.4424 | 62.0684 | 171.013 | 171.0196 | -154 | -154.0519 | -328.9988 | 329.585 | -328.9988 | 329.585 | 3.4631 | 71.5696 | 0 | 0 | 0 | 0 | -142.5 | -144.5571 | -143.8 | -147.1246 | -147.1 | -150.6169 | -147.2 | -150.5404 | 495.0435 | 498.4435
2021-08-10 10:30 | -155 | -155.2063 | -66.7638 | 68.4963 | 167.0276 | 167.0448 | -153 | -153.209 | -331.8622 | 332.342 | -331.8622 | 332.342 | 13.5198 | 76.6885 | 0 | 0 | 0 | 0 | -143.8 | -147.6053 | -143.8 | -148.2865 | -146.5 | -151.1739 | -146.6 | -151.2216 | 422.8162 | 426.7746
2021-08-10 11:00 | -152 | -152.6434 | -60.475 | 76.1157 | 177.7601 | 179.8828 | -152 | -152.4729 | -338.834 | 339.6517 | -338.834 | 339.6517 | 15.1792 | 83.7712 | 0 | 0 | 0 | 0 | -148.5 | -151.8667 | -146.3 | -150.5691 | -149.4 | -153.8655 | -149.7 | -154.0855 | 383.3141 | 386.8036
2021-08-10 11:30 | -155 | -161.4001 | -67.3407 | 84.6396 | 167.5988 | 171.5089 | -154 | -160.44 | -325.4182 | 327.4348 | -325.4182 | 327.4348 | -1.8882 | 90.1139 | 0 | 0 | 0 | 0 | -149.7 | -155.5072 | -146.4 | -152.2504 | -149.5 | -155.5887 | -148.5 | -154.6281 | 354.689 | 359.3539
2021-08-10 12:00 | -139 | -147.0544 | -65.1194 | 83.553 | 152.0434 | 158.046 | -138 | -145.7841 | -288.402 | 292.6689 | -288.402 | 292.6689 | 11.4007 | 82.6988 | 0 | 0 | 0 | 0 | -149.1 | -153.9859 | -144.1 | -148.9753 | -147 | -152.0855 | -146.9 | -151.9121 | 356.4966 | 361.0382
2021-08-10 12:30 | -143 | -152.8561 | -61.0151 | 81.3531 | 150.6121 | 157.1475 | -142 | -151.921 | -290.0991 | 295.8721 | -290.0991 | 295.8721 | 25.0373 | 97.8406 | 0 | 0 | 0 | 0 | -153.3 | -159.3522 | -146.5 | -152.1021 | -149.4 | -155.2456 | -149.2 | -154.9988 | 324.7615 | 329.5369
2021-08-10 13:00 | -143 | -145.7155 | -72.4231 | 77.5078 | 145.7497 | 148.2065 | -142 | -144.7342 | -269.6712 | 271.2865 | -269.6712 | 271.2865 | 26.1211 | 66.8151 | 0 | 0 | 0 | 0 | -156.9 | -161.2496 | -149 | -153.4293 | -151.8 | -156.4355 | -152.3 | -157.0176 | 330.5471 | 334.7422
2021-08-10 13:30 | -142 | -143.8506 | -72.3901 | 75.5105 | 151.5724 | 152.9382 | -141 | -142.8636 | -279.4898 | 280.0545 | -279.4898 | 280.0545 | 33.7545 | 75.5146 | 0 | 0 | 0 | 0 | -155.8 | -161.181 | -147 | -152.0855 | -149.8 | -155.1262 | -149.9 | -155.2748 | 313.6115 | 317.9156
2021-08-10 14:00 | -134 | -136.1323 | -68.1414 | 72.0812 | 150.0325 | 151.5263 | -134 | -135.9595 | -289.9671 | 290.6436 | -289.9671 | 290.6436 | 36.1428 | 71.979 | 0 | 0 | 0 | 0 | -155.6 | -160.6591 | -148.4 | -153.2877 | -150.9 | -155.9336 | -150.5 | -155.5719 | 304.8786 | 309.1115
2021-08-10 14:30 | -149 | -151.7959 | -61.7884 | 68.4273 | 162.1691 | 163.81 | -149 | -151.608 | -312.2886 | 313.0982 | -312.2886 | 313.0982 | 28.7146 | 69.9086 | 0 | 0 | 0 | 0 | -156.4 | -161.5087 | -150.5 | -155.421 | -153.5 | -158.6514 | -153.4 | -158.5546 | 313.6865 | 317.5632
2021-08-10 15:00 | -158 | -160.8229 | -59.2913 | 67.676 | 176.7865 | 177.9817 | -158 | -160.4618 | -328.5204 | 329.2124 | -328.5204 | 329.2124 | 21.0283 | 61.2306 | 0 | 0 | 0 | 0 | -154.1 | -159.1567 | -148.8 | -153.7251 | -151.8 | -156.8802 | -151.4 | -156.4679 | 339.2118 | 342.996
2021-08-10 15:30 | -139 | -143.8402 | -30.6455 | 55.8015 | 162.3751 | 165.5179 | -139 | -143.5862 | -314.9416 | 317.0223 | -314.9416 | 317.0223 | 16.432 | 59.5312 | 0 | 0 | 0 | 0 | -154.4 | -159.1761 | -150.8 | -155.5631 | -153.9 | -158.8139 | -154 | -158.9603 | 358.8692 | 362.0093
2021-08-10 16:00 | -153 | -157.6483 | -33.5077 | 57.9054 | 174.8838 | 177.4008 | -152 | -156.4385 | -339.7544 | 341.1502 | -339.7544 | 341.1502 | -12.7757 | 60.0389 | 0 | 0 | 0 | 0 | -148.4 | -151.4617 | -147.2 | -150.5957 | -150.6 | -154.1092 | -150.8 | -154.2835 | 408.8167 | 411.5883
2021-08-10 16:30 | -149 | -151.608 | -27.8481 | 48.7302 | 172.0226 | 173.2384 | -148 | -150.4427 | -341.273 | 341.5345 | -341.273 | 341.5345 | 0.4146 | 61.8046 | 0 | 0 | 0 | 0 | -149.5 | -151.8831 | -151.1 | -154.41 | -154.2 | -157.6291 | -152.4 | -155.6416 | 475.1294 | 477.3632
2021-08-10 17:00 | -142 | -143.4015 | -20.4723 | 37.4107 | 167.0286 | 167.5822 | -142 | -143.2655 | -339.9505 | 339.9576 | -339.9505 | 339.9576 | -10.5622 | 79.657 | 0 | 0 | 0 | 0 | -156.5 | -159.2376 | -155.2 | -158.7743 | -159 | -162.5946 | -158.9 | -162.4759 | 501.7253 | 505.139
2021-08-10 17:30 | -144 | -144.679 | -12.1743 | 33.1851 | 168.5696 | 168.7205 | -143 | -143.6837 | -351.101 | 351.4095 | -351.101 | 351.4095 | -15.3246 | 77.6634 | 0 | 0 | 0 | 0 | -169.4 | -172.3405 | -167.7 | -171.6262 | -171.3 | -175.378 | -172.1 | -176.1595 | 503.3969 | 505.45
2021-08-10 18:00 | -147 | -151.1092 | -4.5601 | 55.3134 | 170.5038 | 172.5788 | -146 | -150.1366 | -360.0032 | 360.2582 | -360.0032 | 360.2582 | -37.8315 | 102.1974 | 0 | 0 | 0 | 0 | -181.8 | -187.5785 | -178.3 | -184.5383 | -182.2 | -188.5962 | -183.2 | -189.4601 | 511.5159 | 513.973
2021-08-10 18:30 | -139 | -143.3388 | -4.1978 | 58.1996 | 171.0307 | 172.8067 | -139 | -143.0979 | -362.809 | 362.9609 | -362.809 | 362.9609 | -32.597 | 99.0642 | 0 | 0 | 0 | 0 | -184.3 | -190.4272 | -181.2 | -187.7084 | -185 | -191.7424 | -185 | -191.69 | 503.0162 | 505.2097
2021-08-10 19:00 | -141 | -145.5232 | -3.4386 | 57.9905 | 167.507 | 169.7738 | -141 | -145.279 | -354.3399 | 354.6966 | -354.3399 | 354.6966 | -24.5209 | 100.5256 | 0 | 0 | 0 | 0 | -183.3 | -191.2412 | -178.7 | -186.508 | -182.3 | -190.3009 | -182.7 | -190.6555 | 480.969 | 483.1638
2021-08-10 19:30 | -129 | -135.3588 | 3.2368 | 61.2273 | 157.135 | 160.8661 | -129 | -135.665 | -332.3953 | 333.7649 | -332.3953 | 333.7649 | -9.8895 | 94.3761 | 0 | 0 | 0 | 0 | -185.7 | -192.6556 | -179.5 | -186.0679 | -183 | -189.787 | -183.4 | -190.0673 | 461.9523 | 463.4107
2021-08-10 20:00 | -135 | -141.9894 | -2.983 | 61.6946 | 161.5234 | 165.4984 | -136 | -142.6359 | -335.2724 | 337.018 | -335.2724 | 337.018 | 6.8657 | 89.6429 | 0 | 0 | 0 | 0 | -185.8 | -192.4361 | -180.1 | -186.4642 | -183.8 | -190.401 | -183.7 | -190.3418 | 470.3843 | 471.4423
2021-08-10 20:30 | -139 | -145.7978 | -9.3509 | 59.8775 | 163.6958 | 167.7686 | -139 | -145.7978 | -335.2037 | 337.184 | -335.2037 | 337.184 | 25.003 | 93.9398 | 0 | 0 | 0 | 0 | -185.3 | -191.4915 | -180.2 | -186.6127 | -183.8 | -190.5058 | -183.8 | -190.5321 | 469.9719 | 470.7243
2021-08-10 21:00 | -135 | -145.3994 | -4.8728 | 67.9925 | 155.4941 | 162.5248 | -135 | -145.7738 | -317.9604 | 322.7857 | -317.9604 | 322.7857 | 37.0823 | 95.9538 | 0 | 0 | 0 | 0 | -184.8 | -190.5118 | -179.2 | -185.2104 | -182.1 | -188.371 | -182.4 | -188.6355 | 459.3738 | 459.8684
2021-08-10 21:30 | -120 | -131.5903 | 0.12025 | 64.7968 | 144.8507 | 152.6302 | -119 | -130.269 | -299.5448 | 305.4622 | -299.5448 | 305.4622 | 56.5381 | 95.2642 | 0 | 0 | 0 | 0 | -186 | -190.5517 | -178.4 | -183.509 | -182.3 | -187.629 | -182.1 | -187.4584 | 438.751 | 439.6376
2021-08-10 22:00 | -128 | -140.1178 | -10.4483 | 65.6134 | 149.0691 | 157.7798 | -128 | -139.714 | -299.1866 | 306.7618 | -299.1866 | 306.7618 | 71.2503 | 101.4454 | 0 | 0 | 0 | 0 | -185.6 | -191.0483 | -178.2 | -184.4736 | -182.1 | -188.6101 | -182 | -188.5447 | 418.0542 | 418.233
2021-08-10 22:30 | -116 | -121.1652 | -2.7534 | 39.1321 | 133.331 | 137.5761 | -117 | -121.8401 | -274.5558 | 277.5296 | -274.5558 | 277.5296 | 71.3091 | 92.6562 | 0 | 0 | 0 | 0 | -168.2 | -173.413 | -162.1 | -167.9917 | -166.5 | -172.4739 | -166.4 | -172.5524 | 406.4051 | 406.5136
2021-08-10 23:00 | -111 | -113.7805 | -7.6619 | 29.1929 | 133.0765 | 135.5393 | -110 | -112.8051 | -272.6924 | 274.2976 | -272.6924 | 274.2976 | 67.6556 | 88.1565 | 0 | 0 | 0 | 0 | -154.9 | -159.1882 | -150 | -154.714 | -154 | -159.0349 | -154.1 | -159.1817 | 399.5075 | 399.6179
2021-08-10 23:30 | -120 | -123.6932 | -14.5804 | 32.9912 | 134.3559 | 137.5733 | -119 | -122.7233 | -280.4676 | 282.6812 | -280.4676 | 282.6812 | 61.5567 | 84.4822 | 0 | 0.9 | 0 | 0 | -155.8 | -159.5957 | -150.4 | -154.5789 | -153 | -157.3086 | -152.3 | -156.6829 | 396.8348 | 396.9186
2021-08-11 | -119 | -123.2274 | -22.9841 | 38.9153 | 137.5927 | 141.4402 | -119 | -123.2274 | -277.1552 | 280.2973 | -277.1552 | 280.2973 | 64.5217 | 88.1017 | 0 | 0 | 0 | 0 | -154 | -158.1064 | -147.3 | -151.779 | -150 | -154.6895 | -150.5 | -155.1744 | 372.5198 | 372.5299
2021-08-11 00:30 | -122 | -126.3843 | -24.3013 | 38.7907 | 133.6182 | 138.0309 | -122 | -126.1269 | -263.6631 | 267.8289 | -263.6631 | 267.8289 | 61.132 | 86.1562 | 0 | 0 | 0 | 0 | -153.9 | -159.5809 | -146.8 | -152.8283 | -149.6 | -155.824 | -149.3 | -155.5641 | 343.7643 | 343.7703
2021-08-11 01:00 | -108 | -113.5297 | -9.5141 | 28.2606 | 114.3869 | 119.1746 | -108 | -113.2254 | -230.1183 | 234.5216 | -230.1183 | 234.5216 | 67.5887 | 97.7064 | 0 | 0 | 0 | 0 | -158.7 | -165.3217 | -149.3 | -155.9631 | -152.2 | -159.1157 | -152.2 | -159.2917 | 324.8533 | 324.8631
2021-08-11 01:30 | -110 | -114.8434 | -13.986 | 29.4873 | 115.5748 | 120.4429 | -110 | -114.8434 | -229.8565 | 234.6336 | -229.8565 | 234.6336 | 66.614 | 100.1381 | 0 | 0 | 0 | 0 | -157.3 | -167.309 | -147.3 | -156.6467 | -149.9 | -159.6716 | -149.8 | -159.6813 | 288.3965 | 288.4305
2021-08-11 02:00 | -101 | -105.3613 | -20.1042 | 33.1745 | 117.4766 | 122.2986 | -100 | -104.4031 | -229.5288 | 234.4229 | -229.5288 | 234.4229 | 70.4546 | 105.2088 | 0 | 0 | 0 | 0 | -157.2 | -168.19 | -146.9 | -157.1409 | -149.7 | -160.3273 | -149.4 | -160.1191 | 284.9801 | 285.0348
2021-08-11 02:30 | -101 | -104.5466 | -13.9867 | 24.3347 | 110.6684 | 114.2723 | -100 | -103.3247 | -217.8301 | 221.3317 | -217.8301 | 221.3317 | 78.4523 | 117.8798 | 0 | 0 | 0 | 0 | -159.1 | -172.632 | -148.2 | -160.9568 | -151.2 | -164.2262 | -151.1 | -164.4088 | 274.693 | 274.8056
2021-08-11 03:00 | -94 | -97.5295 | -14.9674 | 25.7125 | 110.5668 | 114.5216 | -94 | -97.2677 | -217.1328 | 221.158 | -217.1328 | 221.158 | 81.2392 | 119.0389 | 0 | 0 | 0 | 0 | -156.9 | -171.0814 | -146 | -159.2113 | -148.8 | -162.4978 | -148.7 | -162.6079 | 278.5537 | 278.6411
2021-08-11 03:30 | -104 | -108.2405 | -17.6786 | 27.7707 | 112.1177 | 116.2366 | -104 | -107.9676 | -218.1884 | 222.6136 | -218.1884 | 222.6136 | 82.6343 | 119.6229 | 0 | 0 | 0 | 0 | -157.8 | -171.6307 | -146.4 | -159.301 | -149.7 | -163.0834 | -149.7 | -163.2026 | 264.6069 | 264.7571
2021-08-11 04:00 | -98 | -101.1385 | -18.1133 | 27.1453 | 112.4234 | 116.2687 | -98 | -100.896 | -219.4371 | 223.4276 | -219.4371 | 223.4276 | 81.0756 | 128.2802 | 0 | 0 | 0 | 0 | -157.8 | -172.5078 | -146.5 | -160.0928 | -149.5 | -163.4609 | -149.4 | -163.6539 | 262.4177 | 266.2724
2021-08-11 04:30 | -107 | -110.6029 | -14.3576 | 24.6598 | 111.7548 | 115.0703 | -107 | -110.6029 | -218.8772 | 222.1754 | -218.8772 | 222.1754 | 83.9829 | 131.2057 | 0 | 0 | 0 | 0 | -159.8 | -173.4324 | -148.6 | -161.3641 | -151.3 | -164.5926 | -151.2 | -164.6587 | 258.8337 | 262.3041
2021-08-11 05:00 | -108 | -111.8258 | -21.8551 | 33.3408 | 123.025 | 126.7653 | -108 | -111.5706 | -250.4942 | 255.1474 | -250.4942 | 255.1474 | 74.0147 | 116.5141 | 0 | 0 | 0 | 0 | -158.2 | -170.5804 | -147.1 | -158.9417 | -149.9 | -162.0472 | -149.7 | -161.9946 | 277.882 | 280.9933
2021-08-11 05:30 | -101 | -103.8123 | -7.1399 | 23.1019 | 114.7571 | 117.491 | -100 | -102.8397 | -236.3577 | 239.0571 | -236.3577 | 239.0571 | 77.775 | 112.538 | 0 | 0 | 0 | 0 | -156 | -165.3121 | -146.5 | -155.6229 | -149.3 | -158.7655 | -149.4 | -159.0302 | 318.7497 | 322.502
2021-08-11 06:00 | -89 | -90.802 | 3.9848 | 22.9663 | 109.4622 | 111.9035 | -89 | -91.0055 | -225.2835 | 226.9378 | -225.2835 | 226.9378 | 84.3319 | 121.2538 | 0 | 0 | 0 | 0 | -173.9 | -180.8793 | -163.6 | -170.44 | -166.7 | -173.7806 | -166.5 | -173.7023 | 326.806 | 328.77
2021-08-11 06:30 | -94 | -95.352 | 9.5406 | 25.4431 | 115.3971 | 116.685 | -94 | -95.1893 | -242.6875 | 243.2121 | -242.6875 | 243.2121 | 79.7459 | 112.2278 | 0 | 0 | 0 | 0 | -185.7 | -189.3894 | -175 | -178.9728 | -178.5 | -182.6683 | -178.3 | -182.5368 | 354.7312 | 355.8946
2021-08-11 07:00 | -114 | -116.1034 | -3.6934 | 31.1283 | 137.7079 | 139.0441 | -113 | -114.9348 | -282.8949 | 283.3261 | -282.8949 | 283.3261 | 83.9239 | 123.9008 | 0 | 0 | 0 | 0 | -198.5 | -202.2565 | -188.5 | -192.5941 | -192 | -196.225 | -191.8 | -196.0915 | 399.7048 | 399.7462
2021-08-11 07:30 | -119 | -121.5977 | -4.2124 | 36.5588 | 141.4421 | 143.0486 | -119 | -121.396 | -297.8781 | 298.2129 | -297.8781 | 298.2129 | 68.5351 | 137.1742 | 0 | 0 | 0 | 0 | -208.1 | -213.2319 | -198.9 | -204.4006 | -203 | -208.7642 | -202.8 | -208.5654 | 406.6683 | 406.8908
2021-08-11 08:00 | -133 | -135.3292 | -13.165 | 42.4489 | 155.936 | 157.211 | -134 | -136.3121 | -321.2235 | 321.4478 | -321.2235 | 321.4478 | 49.4755 | 123.6589 | 0 | 0 | 0 | 0 | -202 | -205.7115 | -195.5 | -200.5006 | -199.7 | -204.907 | -199.6 | -204.9055 | 428.7906 | 428.8033
2021-08-11 08:30 | -143 | -145.7155 | -20.7769 | 48.1402 | 165.7478 | 166.8922 | -142 | -144.5441 | -339.214 | 339.3421 | -339.214 | 339.3421 | 48.9625 | 128.7909 | 0 | 0 | 0 | 0 | -203.2 | -206.4169 | -197.4 | -201.7978 | -202.1 | -206.7075 | -201.6 | -206.2608 | 460.0122 | 460.077
2021-08-11 09:00 | -143 | -145.7155 | -36.0534 | 52.4317 | 163.1863 | 164.5609 | -143 | -145.3444 | -339.2146 | 339.3662 | -339.2146 | 339.3662 | 40.7979 | 126.6139 | 0 | 0 | 0 | 0 | -201.9 | -205.4585 | -196.2 | -201.149 | -201.1 | -206.2717 | -200.9 | -205.9659 | 440.7872 | 440.9663
2021-08-11 09:30 | -137 | -139.6352 | -48.1304 | 57.5355 | 153.2901 | 154.9151 | -136 | -138.463 | -326.7008 | 326.8601 | -326.7008 | 326.8601 | 71.3588 | 135.8339 | 0 | 0 | 0 | 0 | -209.5 | -213.0627 | -203.6 | -208.7098 | -208 | -213.3548 | -207.9 | -213.2795 | 418.8371 | 418.9279
2021-08-11 10:00 | -139 | -141.993 | -54.9486 | 63.6121 | 155.2206 | 157.1505 | -139 | -141.993 | -325.0024 | 325.3162 | -325.0024 | 325.3162 | 54.9042 | 126.7771 | 0 | 0 | 0 | 0 | -210.5 | -214.1556 | -204.8 | -209.9684 | -209.1 | -214.5386 | -208.9 | -214.3661 | 410.8543 | 411.0685
2021-08-11 10:30 | -120 | -122.5765 | -43.1246 | 50.2588 | 134.7485 | 136.723 | -120 | -122.5765 | -296.8629 | 297.0753 | -296.8629 | 297.0753 | 10.8528 | 125.1828 | 0 | 0 | 0 | 0 | -194.3 | -197.981 | -188.4 | -193.5841 | -191.9 | -197.3363 | -191.8 | -197.1461 | 392.2269 | 392.3032
2021-08-11 11:00 | -131 | -134.1715 | -59.9767 | 66.849 | 147.4106 | 149.6266 | -130 | -133.1953 | -317.913 | 318.3123 | -317.913 | 318.3123 | -25.5404 | 118.5038 | 0 | 0 | 0 | 0 | -189.6 | -192.885 | -182.4 | -186.7663 | -186.1 | -190.7858 | -186 | -190.6171 | 360.3578 | 360.9076
2021-08-11 11:30 | -137 | -140.2462 | -51.0369 | 60.6338 | 153.1211 | 155.1021 | -137 | -140.2462 | -321.6494 | 322.0469 | -321.6494 | 322.0469 | -37.2127 | 114.1111 | 0 | 0 | 0 | 0 | -194.4 | -197.4902 | -183.6 | -187.9068 | -187.4 | -191.9618 | -187.1 | -191.5396 | 327.26 | 327.4728
2021-08-11 12:00 | -132 | -135.5913 | -51.156 | 59.6171 | 146.6426 | 149.169 | -131 | -134.618 | -310.3694 | 310.9731 | -310.3694 | 310.9731 | -31.3602 | 114.8427 | 0 | 0 | 0 | 0 | -216.3 | -220.9111 | -201.4 | -206.7434 | -205.2 | -210.7849 | -205 | -210.5445 | 273.8487 | 274.2926
2021-08-11 12:30 | -144 | -146.8911 | -36.1017 | 51.3045 | 162.6857 | 164.2358 | -143 | -145.9109 | -333.416 | 333.7111 | -333.416 | 333.7111 | -13.5561 | 109.4543 | 0 | 0 | 0 | 0 | -221.7 | -226.2431 | -204.7 | -210.4134 | -208.7 | -214.7465 | -208.6 | -214.6257 | 293.2048 | 293.6077
2021-08-11 13:00 | -132 | -134.1641 | -46.2469 | 52.3382 | 152.4248 | 153.6861 | -132 | -134.1641 | -322.6169 | 322.7085 | -322.6169 | 322.7085 | 20.2491 | 94.5772 | 0 | 0 | 0 | 0 | -217.5 | -223.9833 | -203.1 | -209.676 | -207.5 | -214.3773 | -207.2 | -213.965 | 315.4854 | 316.6375
2021-08-11 13:30 | -142 | -144.0139 | -36.015 | 41.4794 | 162.3637 | 162.5671 | -141 | -142.8636 | -339.2455 | 339.4303 | -339.2455 | 339.4303 | 37.3836 | 107.5738 | 0 | 0 | 0 | 0 | -216.8 | -222.9257 | -200.1 | -206.3496 | -204.3 | -210.8633 | -204.3 | -210.8386 | 305.8049 | 306.6324
2021-08-11 14:00 | -111 | -112.7874 | 0.82935 | 28.8971 | 134.6513 | 135.5987 | -110 | -111.6289 | -296.4251 | 296.4251 | -296.4251 | 296.4251 | 29.2693 | 98.7659 | 0 | 0 | 0 | 0 | -218.1 | -223.6467 | -204.2 | -210.067 | -208.7 | -214.9364 | -208.4 | -214.5497 | 370.185 | 370.5847
2021-08-11 14:30 | -111 | -112.1472 | 10.4675 | 31.7522 | 135.4404 | 136.1369 | -111 | -112.1472 | -298.1654 | 298.1815 | -298.1654 | 298.1815 | 45.6584 | 107.3669 | 0 | 0 | 0 | 0 | -214.4 | -219.1748 | -204.1 | -209.5544 | -208.2 | -213.8655 | -208.1 | -213.791 | 413.9186 | 414.1756
2021-08-11 15:00 | -104 | -104.5801 | 19.1634 | 32.1216 | 130.1698 | 130.5174 | -104 | -104.4797 | -294.1342 | 294.3247 | -294.1342 | 294.3247 | 54.0506 | 107.2514 | 0.6 | 0.6 | 0 | 0 | -215.7 | -219.6749 | -205.6 | -210.6953 | -209.6 | -214.8087 | -209.7 | -215.0345 | 439.0278 | 439.0311
2021-08-11 15:30 | -102 | -102.9563 | 23.7873 | 40.4752 | 130.6117 | 131.3497 | -102 | -102.9563 | -294.8372 | 294.868 | -294.8372 | 294.868 | 29.7215 | 103.5121 | 0 | 0 | 0 | 0 | -212.1 | -216.9045 | -203.1 | -208.5351 | -207.2 | -212.8234 | -207 | -212.6975 | 453.342 | 453.4394
2021-08-11 16:00 | -112 | -113.2828 | 15.9341 | 39.1926 | 139.3858 | 140.3306 | -111 | -112.2943 | -311.2418 | 311.2426 | -311.2418 | 311.2426 | 21.3455 | 93.6251 | 0 | 0 | 0 | 0 | -208.9 | -213.2998 | -202 | -207.6478 | -205.8 | -211.6226 | -206.4 | -212.2994 | 478.2781 | 478.2784
2021-08-11 16:30 | -94 | -94.7629 | 33.8707 | 45.4334 | 123.3471 | 123.8987 | -95 | -95.6347 | -290.8913 | 291.055 | -290.8913 | 291.055 | 33.4705 | 100.7875 | 0 | 0 | 0 | 0 | -254.8 | -261.5642 | -241.4 | -248.7931 | -245.9 | -253.6202 | -245.7 | -253.4076 | 404.3969 | 404.6357
2021-08-11 17:00 | -94 | -95.1893 | 33.213 | 47.1397 | 126.495 | 127.3122 | -95 | -96.1769 | -302.7049 | 302.8441 | -302.7049 | 302.8441 | 54.8009 | 119.3234 | 0 | 0 | 0 | 0 | -285 | -295.9882 | -268.9 | -279.8177 | -273.3 | -284.4888 | -273.4 | -284.6962 | 390.9876 | 390.9908
2021-08-11 17:30 | -97 | -97.1854 | 42.9119 | 51.4307 | 125.5204 | 125.5523 | -96 | -96.1301 | -307.742 | 309.2151 | -307.742 | 309.2151 | 64.5877 | 132.4256 | 0 | 0 | 0 | 1.2 | -320.2 | -333.4601 | -300.5 | -312.8963 | -305.7 | -318.476 | -305.5 | -318.2681 | 377.7232 | 378.2428
2021-08-11 18:00 | -94 | -94.4299 | 45.2024 | 47.6643 | 127.0844 | 127.6164 | -94 | -94.4299 | -313.8137 | 318.2852 | -313.8137 | 318.2852 | 59.0625 | 132.1327 | 0 | 0.9 | -0.3 | -0.3 | -327.3 | -345.4178 | -306.3 | -320.458 | -312.1 | -326.7374 | -312.5 | -327.2676 | 360.4244 | 360.7599
2021-08-11 18:30 | -94 | -94.5304 | 49.7485 | 51.5141 | 121.0761 | 121.7212 | -92 | -92.5419 | -305.4882 | 310.4793 | -305.4882 | 310.4793 | 63.0713 | 137.2432 | 0.3 | 0.94868 | 0 | 0 | -331 | -349.8217 | -309.2 | -323.4357 | -314.3 | -329.1052 | -315.1 | -329.9879 | 350.5311 | 351.244
2021-08-11 19:00 | -85 | -85 | 51.7031 | 56.6175 | 114.8648 | 114.8678 | -85 | -85 | -290.1807 | 292.1791 | -290.1807 | 292.1791 | 83.9667 | 133.582 | 0 | 0.9 | 0 | 0 | -331.8 | -351.4599 | -308.2 | -322.6933 | -313.4 | -328.6347 | -314.1 | -329.3324 | 343.3871 | 345.2054
2021-08-11 19:30 | -99 | -99.0808 | 41.2861 | 48.5767 | 123.0859 | 123.1074 | -99 | -99.0454 | -297.6363 | 298.834 | -297.6363 | 298.834 | 99.7495 | 150.3285 | 0 | 0 | 0 | 0 | -330.5 | -351.4066 | -306.8 | -321.2013 | -312.1 | -326.9154 | -312.3 | -327.3452 | 343.173 | 346.1223
2021-08-11 20:00 | -100 | -100.045 | 33.5468 | 41.2429 | 129.504 | 129.5143 | -100 | -100.045 | -303.3805 | 304.4749 | -303.3805 | 304.4749 | 105.0354 | 149.5313 | 0 | 0 | 0 | 1.2 | -328.5 | -344.7512 | -306 | -319.9952 | -311.2 | -325.7003 | -311.4 | -326.0391 | 315.243 | 318.0106
2021-08-11 20:30 | -99 | -100.1299 | 34.512 | 48.1633 | 124.8174 | 125.5922 | -98 | -98.9949 | -289.5972 | 289.6111 | -289.5972 | 289.6111 | 79.9984 | 137.1159 | 0.3 | 0.3 | 0 | 1.2 | -326.9 | -343.3797 | -302.3 | -315.47 | -308.3 | -321.8201 | -308.6 | -322.3088 | 236.745 | 241.2716
2021-08-11 21:00 | -90 | -91.4112 | 39.0367 | 50.6182 | 115.9252 | 117.108 | -90 | -91.4112 | -269.8409 | 269.8623 | -269.8409 | 269.8623 | 70.8051 | 129.6396 | 0 | 0.9 | 0 | 0.9 | -325.9 | -343.2661 | -298.8 | -312.379 | -304 | -318.1422 | -305 | -319.2452 | 184.8421 | 189.4
2021-08-11 21:30 | -93 | -96.0469 | 25.0571 | 46.077 | 122.8968 | 125.7267 | -93 | -96.3016 | -278.4825 | 279.3608 | -278.4825 | 279.3608 | 78.7343 | 128.9209 | 0 | 0 | 0 | 0 | -315.6 | -332.5138 | -289.2 | -302.3214 | -294 | -307.4671 | -294.4 | -308.1729 | 193.4015 | 195.9602
2021-08-11 22:00 | -96 | -99.7246 | 18.4759 | 40.3379 | 121.5245 | 124.6138 | -97 | -100.6876 | -268.3135 | 269.6764 | -268.3135 | 269.6764 | 100.0195 | 140.8429 | 0.6 | 0.6 | 0 | 0 | -307.4 | -322.1012 | -282.3 | -293.746 | -287.5 | -299.3523 | -287.8 | -299.752 | 199.9435 | 203.6679
2021-08-11 22:30 | -97 | -100.4241 | 17.1563 | 37.9249 | 117.5973 | 120.7654 | -97 | -100.4241 | -260.7737 | 262.2643 | -260.7737 | 262.2643 | 131.3788 | 171.6207 | 0 | 0 | 0 | 0 | -310 | -325.7244 | -284.5 | -295.8609 | -289.9 | -301.6028 | -289.9 | -301.7967 | 187.7235 | 193.7851
2021-08-11 23:00 | -90 | -91.7823 | 14.8735 | 27.5192 | 113.3458 | 115.2136 | -90 | -91.5915 | -250.9777 | 251.7019 | -250.9777 | 251.7019 | 153.8099 | 184.997 | 0 | 0 | 0 | 1.2 | -312.3 | -327.7068 | -286 | -297.1132 | -291.1 | -302.5921 | -291.2 | -302.9076 | 183.605 | 188.3471
2021-08-11 23:30 | -87 | -88.8426 | 17.8985 | 26.9937 | 106.3824 | 108.3424 | -87 | -88.8426 | -248.0902 | 248.7028 | -248.0902 | 248.7028 | 147.1616 | 180.0841 | 0 | 0 | 0 | 0 | -314.3 | -329.3925 | -286.6 | -297.556 | -292.4 | -303.7869 | -292.3 | -303.9378 | 176.6027 | 180.0839
2021-08-12 | -90 | -91.4112 | 9.739 | 20.699 | 109.2059 | 111.0788 | -90 | -91.5915 | -243.3911 | 244.2176 | -243.3911 | 244.2176 | 156.4464 | 187.3469 | 0.3 | 0.3 | 0 | 0 | -314.6 | -330.1108 | -286.3 | -297.5105 | -291.6 | -303.2098 | -291.6 | -303.43 | 166.1468 | 167.6815
2021-08-12 00:30 | -80 | -82.2253 | 14.6132 | 23.7532 | 100.5823 | 103.2888 | -81 | -82.9759 | -224.3974 | 225.8595 | -224.3974 | 225.8595 | 129.1675 | 161.091 | 0 | 0 | 0 | 1.2 | -276.5 | -288.8619 | -252.6 | -261.697 | -257.4 | -266.8975 | -257.2 | -266.6438 | 182.3951 | 182.5002
2021-08-12 01:00 | -88 | -90.471 | 5.3546 | 20.6887 | 104.9002 | 107.8339 | -88 | -90.2441 | -225.4014 | 227.2695 | -225.4014 | 227.2695 | 101.4846 | 135.7943 | 0 | 0 | 0 | 0 | -240 | -250.0842 | -220.2 | -227.8383 | -224.4 | -232.2829 | -224.5 | -232.6397 | 208.8212 | 208.9447
2021-08-12 01:30 | -89 | -91.0055 | -1.4299 | 16.6925 | 106.6813 | 109.2526 | -89 | -90.802 | -225.3234 | 227.1251 | -225.3234 | 227.1251 | 131.4815 | 158.9691 | 0 | 0 | 0 | 0 | -252.9 | -264.8624 | -231.7 | -240.9168 | -236.8 | -246.5086 | -236 | -245.6845 | 195.7915 | 196.0301
2021-08-12 02:00 | -87 | -88.8426 | -0.9278 | 15.6349 | 103.0691 | 105.8968 | -86 | -87.8635 | -215.5869 | 217.6763 | -215.5869 | 217.6763 | 145.007 | 167.7364 | 0 | 0 | 0 | 0 | -254.8 | -265.6654 | -233.1 | -241.4896 | -237.7 | -246.3429 | -237.7 | -246.6126 | 195.058 | 195.3362
2021-08-12 02:30 | -92 | -94.1488 | 4.3935 | 14.3586 | 97.2678 | 99.7318 | -92 | -93.9415 | -204.6224 | 206.3255 | -204.6224 | 206.3255 | 136.9731 | 159.9859 | 0 | 0 | 0 | 0 | -221.5 | -230.176 | -204.6 | -211.7343 | -208.8 | -216.1792 | -208.3 | -215.8528 | 249.9664 | 251.7011
2021-08-12 03:00 | -76 | -77.2787 | 18.5116 | 20.5583 | 82.7052 | 84.7798 | -76 | -77.2787 | -182.0794 | 183.2686 | -182.0794 | 183.2686 | 146.3279 | 168.1095 | 0 | 0 | 0 | 0 | -217.8 | -225.449 | -200.6 | -206.9078 | -205.2 | -211.7601 | -204.5 | -211.3318 | 252.8738 | 254.7539
2021-08-12 03:30 | -74 | -75.1332 | 16.8976 | 18.3646 | 82.8386 | 84.7674 | -74 | -75.1332 | -181.0217 | 182.1248 | -181.0217 | 182.1248 | 149.7872 | 171.51 | 0 | 0 | 0 | 0 | -215.9 | -223.4515 | -200.3 | -206.7396 | -204.2 | -210.9158 | -204.3 | -211.103 | 252.0643 | 254.0368
2021-08-12 04:00 | -79 | -80.4114 | 6.7927 | 12.865 | 93.2064 | 95.5203 | -77 | -78.2624 | -196.2536 | 197.8239 | -196.2536 | 197.8239 | 142.3575 | 164.7656 | 0 | 0 | 0 | 0 | -220.9 | -229.4359 | -204.3 | -211.393 | -208.2 | -215.5479 | -207.6 | -215.1691 | 251.4708 | 253.3144
2021-08-12 04:30 | -70 | -71.0211 | 13.1649 | 16.9285 | 88.2947 | 90.5002 | -70 | -71.1969 | -189.6979 | 191.1688 | -189.6979 | 191.1688 | 142.3976 | 163.8579 | 0 | 0 | 0 | 0 | -217.3 | -225.6187 | -201.1 | -207.9924 | -205.1 | -212.3206 | -205 | -212.4061 | 251.0662 | 252.8905
2021-08-12 05:00 | -62 | -62.6498 | 20.914 | 22.2956 | 85.9822 | 87.3483 | -62 | -62.6498 | -189.077 | 189.7761 | -189.077 | 189.7761 | 147.7536 | 162.2323 | 0 | 0 | 0 | 0 | -215.6 | -222.3572 | -201.1 | -207.916 | -205.3 | -212.4365 | -204.8 | -212.0567 | 289.3035 | 289.3931
2021-08-12 05:30 | -56 | -56.2228 | 32.8593 | 33.6763 | 81.7375 | 82.4936 | -55 | -55.2268 | -186.1932 | 186.4536 | -186.1932 | 186.4536 | 167.3928 | 184.43 | 0.3 | 0.3 | 0 | 0.9 | -258.2 | -267.3902 | -238.9 | -247.4539 | -243.4 | -252.3208 | -243.3 | -252.4365 | 267.2729 | 268.3426
2021-08-12 06:00 | -63 | -63.1269 | 43.7215 | 44.5098 | 80.6316 | 81.0453 | -64 | -64.0703 | -194.8528 | 194.8553 | -194.8528 | 194.8553 | 178.6858 | 194.8082 | 0 | 0 | 0 | 0 | -293.6 | -306.5907 | -270.4 | -281.8165 | -276.2 | -288.0301 | -276.3 | -288.4685 | 255.8701 | 257.9649
2021-08-12 06:30 | -49 | -49.0102 | 57.4112 | 58.5894 | 76.0361 | 76.2218 | -49 | -49.0102 | -194.29 | 194.3618 | -194.29 | 194.3618 | 141.0923 | 162.7787 | 0 | 0 | 0 | 1.2 | -285.7 | -295.6615 | -264.8 | -273.4915 | -270 | -278.9516 | -270.2 | -279.3726 | 264.8444 | 269.2799
2021-08-12 07:00 | -72 | -72 | 41.6724 | 43.0093 | 98.686 | 98.6861 | -72 | -72 | -237.7558 | 238.3871 | -237.7558 | 238.3871 | 113.3017 | 141.348 | 0 | 1.2 | 0 | 0 | -285 | -293.3281 | -265.5 | -272.8492 | -271.3 | -278.9314 | -271.3 | -279.189 | 303.0602 | 312.4714
2021-08-12 07:30 | -62 | -62.0322 | 58.6591 | 60.8986 | 86.6889 | 86.771 | -62 | -62.0725 | -229.7876 | 230.3563 | -229.7876 | 230.3563 | 36.8232 | 61.8993 | 0 | 0 | 0 | 0 | -283 | -289.9386 | -260.9 | -269.7934 | -265.1 | -274.4173 | -264.6 | -273.8568 | 315.1452 | 317.0642
2021-08-12 08:00 | -58 | -58.1378 | 56.8647 | 60.1273 | 86.5477 | 86.6672 | -57 | -57.0789 | -235.9272 | 236.6753 | -235.9272 | 236.6753 | 13.3122 | 51.673 | 0 | 0 | 0 | 1.2 | -282.8 | -289.9956 | -260.9 | -269.2664 | -265.5 | -274.3196 | -266 | -274.9295 | 342.708 | 346.1368
2021-08-12 08:30 | -73 | -73 | 42.4823 | 44.5052 | 95.0523 | 95.0534 | -72 | -72.0069 | -248.4745 | 249.9923 | -248.4745 | 249.9923 | 21.9905 | 62.2573 | 0 | 0 | 0 | 0 | -283.2 | -291.2029 | -262.2 | -270.8491 | -267.2 | -276.3187 | -267.1 | -276.222 | 355.0716 | 359.4768
2021-08-12 09:00 | -72 | -72.0278 | 50.092 | 52.393 | 97.6584 | 97.7058 | -73 | -73.0274 | -239.0483 | 240.6283 | -239.0483 | 240.6283 | 24.399 | 66.4195 | 0 | 0 | 0 | 0 | -282.4 | -290.7073 | -262.3 | -271.4283 | -266.5 | -276.107 | -267 | -276.6862 | 360.3902 | 364.964
2021-08-12 09:30 | -65 | -65.0077 | 44.4362 | 45.6925 | 84.4852 | 84.4855 | -65 | -65.0077 | -214.0827 | 215.1071 | -214.0827 | 215.1071 | 39.3292 | 74.7941 | 0 | 0 | 0 | 0 | -281.5 | -290.8526 | -260.6 | -270.5637 | -264.7 | -275.0929 | -264.8 | -275.1619 | 335.1181 | 339.7502
2021-08-12 10:00 | -59 | -59.1354 | 29.4864 | 32.3132 | 79.931 | 80.3812 | -59 | -59.1354 | -212.7482 | 213.0658 | -212.7482 | 213.0658 | 59.5319 | 93.5144 | 0 | 0 | 0 | 0 | -277.7 | -288.9936 | -257.5 | -269.1415 | -262 | -274.2058 | -262 | -274.2353 | 312.9205 | 316.9607
2021-08-12 10:30 | -47 | -47.0106 | 35.6551 | 35.8529 | 72.4851 | 72.4896 | -48 | -48.0937 | -193.7583 | 195.2193 | -193.7583 | 195.2193 | 58.7758 | 102.2143 | 0 | 0 | 0 | 1.2 | -284.1 | -295.312 | -259.3 | -267.9921 | -263.9 | -272.9237 | -264.1 | -273.1426 | 261.4377 | 284.1593
2021-08-12 11:00 | -67 | -67.0075 | 18.841 | 21.2134 | 84.0849 | 84.2343 | -67 | -67 | -192.9745 | 193.1849 | -192.9745 | 193.1849 | 90.4994 | 123.3533 | 0 | 0.9 | 0 | 0 | -281.2 | -290.8248 | -260.7 | -268.8769 | -265.5 | -273.9258 | -265.8 | -274.3604 | 280.5102 | 296.4604
2021-08-12 11:30 | -70 | -70.1142 | 6.4036 | 13.5001 | 86.2068 | 86.6093 | -70 | -70.1142 | -198.0522 | 198.1126 | -198.0522 | 198.1126 | 87.7141 | 124.4187 | 0 | 0 | 0 | 0 | -278.1 | -288.4565 | -262.3 | -270.8459 | -267.1 | -275.8935 | -267.5 | -276.5072 | 297.3026 | 315.5037
2021-08-12 12:00 | -69 | -69.0072 | 9.105 | 11.1697 | 82.8548 | 82.9971 | -69 | -69 | -189.9341 | 190.1527 | -189.9341 | 190.1527 | 76.8015 | 115.177 | 0 | 0 | 0 | 0 | -278.5 | -288.0101 | -261.2 | -269.2146 | -266.1 | -274.3808 | -266.1 | -274.4541 | 277.5103 | 295.6763
2021-08-12 12:30 | -82 | -82.0244 | 11.4536 | 15.174 | 98.2536 | 98.3117 | -81 | -81.0247 | -210.3192 | 210.5631 | -210.3192 | 210.5631 | 79.0347 | 118.2719 | 0 | 0 | 0 | 0 | -282.6 | -292.9286 | -262.5 | -271.1897 | -267.5 | -276.5579 | -267.3 | -276.3309 | 260.4737 | 279.9419
2021-08-12 13:00 | -72 | -72 | 8.3059 | 8.8672 | 88.4187 | 88.4251 | -72 | -72.0069 | -192.9816 | 193.4292 | -192.9816 | 193.4292 | 82.3875 | 119.4445 | 0 | 0 | 0 | 0 | -280.9 | -291.309 | -263.1 | -271.871 | -267.9 | -277.0975 | -268.1 | -277.3165 | 264.5019 | 283.5978
2021-08-12 13:30 | -91 | -91 | 4.4238 | 7.2182 | 106.874 | 106.8741 | -90 | -90 | -225.475 | 225.9402 | -225.475 | 225.9402 | 102.298 | 132.6526 | 0 | 0 | 0 | 0 | -278.9 | -287.8448 | -262.1 | -270.3555 | -267.1 | -275.5708 | -267.5 | -276.2059 | 297.7472 | 312.3698
2021-08-12 14:00 | -83 | -83 | 5.4748 | 6.9662 | 101.1317 | 101.1516 | -84 | -84 | -215.9801 | 216.3582 | -215.9801 | 216.3582 | 102.2985 | 132.4981 | 0 | 0 | 0 | 0 | -279.9 | -289.406 | -262.7 | -271.0354 | -267.7 | -276.3499 | -268.2 | -277.0336 | 294.1585 | 309.2802
2021-08-12 14:30 | -83 | -83 | 8.7851 | 9.7031 | 100.8969 | 100.91 | -82 | -82.0061 | -221.3035 | 221.7371 | -221.3035 | 221.7371 | 104.0295 | 135.3314 | 0 | 0 | 0 | 0 | -281.5 | -291.4749 | -261.7 | -270.3401 | -266.7 | -275.6248 | -266.9 | -276.1052 | 290.7656 | 304.5356
2021-08-12 15:00 | -93 | -93.0054 | 35.3816 | 37.4002 | 81.6283 | 82.1771 | -93 | -93 | -190.9151 | 190.918 | -190.9151 | 190.918 | 109.0723 | 141.2393 | 0 | 0 | 0 | 0 | -278.9 | -288.5502 | -260.7 | -269.2217 | -266.7 | -275.6069 | -266.7 | -275.6321 | 301.2255 | 313.8172
2021-08-12 15:30 | -60 | -60.1332 | 39.2633 | 41.1362 | 84.3136 | 84.6529 | -60 | -60.1332 | -194.4998 | 194.5137 | -194.4998 | 194.5137 | 98.9012 | 130.8136 | 0 | 0 | 0 | 0 | -277.8 | -287.3077 | -260.9 | -269.4403 | -266.2 | -275.1442 | -266.3 | -275.2198 | 297.483 | 308.9807
2021-08-12 16:00 | -58 | -58.0775 | 48.9555 | 50.2211 | 82.5091 | 82.6764 | -57 | -57.0351 | -198.2101 | 198.3098 | -198.2101 | 198.3098 | 83.9155 | 118.7686 | 0 | 0 | 0 | 0 | -281.1 | -290.525 | -262.7 | -271.06 | -268 | -276.6902 | -268.2 | -277.0085 | 299.4535 | 311.7311
2021-08-12 16:30 | -38 | -38 | 79.6887 | 80.1723 | 63.4538 | 63.4683 | -38 | -38 | -186.4038 | 186.8361 | -186.4038 | 186.8361 | 70.8772 | 108.62 | 0 | 0 | 0 | 0 | -289.7 | -299.276 | -270.8 | -279.3784 | -275.6 | -284.4495 | -276.3 | -285.3513 | 284.0176 | 297.0521
2021-08-12 17:00 | -36 | -36.0555 | 89.6831 | 90.1691 | 62.7909 | 62.8602 | -35 | -35.0571 | -193.4959 | 194.4881 | -193.4959 | 194.4881 | 57.9916 | 74.4988 | 0 | 0.9 | 0 | 0 | -283.5 | -293.024 | -266.7 | -278.2398 | -271 | -283.1922 | -271.7 | -283.7755 | 312.9073 | 314.8017
2021-08-12 17:30 | -28 | -28.4429 | 100.687 | 101.0861 | 57.3295 | 57.9506 | -29 | -29.4279 | -193.0783 | 194.9617 | -193.0783 | 194.9617 | 30.4488 | 54.0737 | 0 | 0.6 | 0 | 0 | -281.4 | -289.5465 | -265.9 | -276.302 | -270.7 | -281.6582 | -270.7 | -281.6582 | 328.1601 | 330.1877
2021-08-12 18:00 | -21 | -22.1359 | 107.991 | 108.2797 | 55.2597 | 56.3776 | -21 | -22.4722 | -199.3831 | 202.3989 | -199.3831 | 202.3989 | 14.8432 | 50.319 | 0 | 0 | 0 | 0 | -294.7 | -302.466 | -278.4 | -288.6928 | -282.9 | -293.7452 | -283.1 | -293.916 | 342.1711 | 344.9335
2021-08-12 18:30 | -25 | -25.4951 | 109.9639 | 110.5691 | 54.1274 | 54.8429 | -25 | -25.7099 | -199.6249 | 202.697 | -199.6249 | 202.697 | 20.4369 | 56.0372 | 0 | 0 | 0 | 0 | -306.1 | -316.9449 | -288 | -301.0569 | -292.7 | -306.1949 | -293.1 | -306.793 | 333.0446 | 334.7739
2021-08-12 19:00 | -21 | -21.3776 | 113.9728 | 114.5222 | 49.2028 | 50.0155 | -21 | -21.587 | -190.2668 | 193.2294 | -190.2668 | 193.2294 | 23.6635 | 57.1249 | 0.3 | 0.94868 | 0 | 0 | -306.6 | -318.0312 | -287.7 | -300.9901 | -293.1 | -307.1398 | -292.4 | -306.3523 | 304.629 | 306.5857
2021-08-12 19:30 | -20 | -20.0998 | 109.9018 | 110.4648 | 50.899 | 51.3442 | -21 | -21.2132 | -188.6986 | 191.1119 | -188.6986 | 191.1119 | 28.9957 | 55.8245 | 0 | 0 | 0 | 0 | -300.6 | -312.1429 | -281.8 | -295.1849 | -286.6 | -300.7001 | -286.2 | -300.2886 | 288.5219 | 290.1836
2021-08-12 20:00 | -26 | -26.0192 | 102.1286 | 102.893 | 55.8212 | 55.9535 | -26 | -26.0192 | -189.8669 | 191.6456 | -189.8669 | 191.6456 | 48.8999 | 71.6489 | 0 | 0 | 0 | 0 | -303.2 | -316.2756 | -283.8 | -299.3736 | -287.8 | -303.8669 | -288.7 | -305.0757 | 298.0915 | 299.5656
2021-08-12 20:30 | -31 | -31 | 94.2934 | 94.9272 | 58.6443 | 58.6496 | -30 | -30 | -196.2115 | 197.3253 | -196.2115 | 197.3253 | 66.769 | 90.3412 | 0 | 0 | 0 | 0 | -301.6 | -315.6425 | -281.6 | -297.1928 | -286.6 | -302.7951 | -287.1 | -303.3006 | 293.0931 | 295.5173
2021-08-12 21:00 | -30 | -30.0167 | 93.1421 | 93.5161 | 56.0374 | 56.0691 | -29 | -29.0172 | -184.9528 | 185.9088 | -184.9528 | 185.9088 | 58.3919 | 109.6144 | 0 | 0.9 | 0 | 0 | -291.8 | -304.4363 | -272.8 | -284.0085 | -277.4 | -288.8722 | -277.7 | -289.4124 | 268.9977 | 279.5655
2021-08-12 21:30 | -33 | -33.0151 | 83.4628 | 84.1707 | 59.1823 | 59.4591 | -33 | -33 | -181.5135 | 181.8342 | -181.5135 | 181.8342 | 77.4688 | 117.1902 | 0 | 0 | 0 | 0 | -277.8 | -290.4174 | -258.4 | -269.4862 | -263 | -274.4083 | -262.9 | -274.4555 | 270.4739 | 278.5409
2021-08-12 22:00 | -35 | -35.0571 | 73.9952 | 74.5164 | 62.1515 | 62.5268 | -35 | -35.0143 | -176.5914 | 176.6717 | -176.5914 | 176.6717 | 105.4982 | 140.7566 | 0 | 0 | 0 | 0 | -278.9 | -290.4242 | -259.4 | -269.3141 | -264.4 | -274.5873 | -264.4 | -274.7226 | 265.6059 | 276.4858
2021-08-12 22:30 | -40 | -40.3113 | 69.237 | 69.8576 | 61.9903 | 62.9172 | -38 | -38.2099 | -175.452 | 175.4614 | -175.452 | 175.4614 | 134.5694 | 167.5894 | 0 | 0 | 0 | 0 | -280.4 | -292.8845 | -259.4 | -270.22 | -263.6 | -274.616 | -264.3 | -275.6261 | 258.6061 | 266.7283
2021-08-12 23:00 | -28 | -30.4631 | 74.8824 | 76.4554 | 51.1029 | 54.1251 | -28 | -30.4631 | -157.4646 | 158.0653 | -157.4646 | 158.0653 | 149.7882 | 182.4931 | 0 | 0 | 0 | 0 | -280.4 | -294.2765 | -258.7 | -270.2609 | -263.5 | -275.3766 | -263.4 | -275.5438 | 232.9125 | 241.1153
2021-08-12 23:30 | -19 | -21.4709 | 80.115 | 80.9855 | 41.5586 | 44.8695 | -20 | -22.3607 | -150.8146 | 151.2618 | -150.8146 | 151.2618 | 139.422 | 171.7637 | 0 | 0 | 0 | 0 | -283 | -296.2478 | -259.7 | -270.9601 | -264.6 | -276.1989 | -264.9 | -276.7165 | 216.8174 | 224.7411
2021-08-13 | -12 | -16.9706 | 80.8808 | 81.6086 | 34.8374 | 39.8766 | -13 | -17.6918 | -132.3521 | 133.4853 | -132.3521 | 133.4853 | 146.1044 | 178.2509 | 0 | 0 | 0 | 0 | -283.7 | -297.968 | -259.7 | -271.7579 | -264.7 | -277.0877 | -264.3 | -276.8172 | 196.2157 | 204.4326
2021-08-13 00:30 | -21 | -21.095 | 64.9067 | 64.931 | 39.6609 | 41.0624 | -20 | -20.2237 | -132.4242 | 132.585 | -132.4242 | 132.585 | 161.661 | 187.3383 | 0 | 0 | 0 | 0 | -282.4 | -296.7305 | -259.2 | -271.2354 | -263.5 | -275.8161 | -265.5 | -278.5015 | 196.0318 | 202.2984
2021-08-13 01:00 | -18 | -18.1108 | 68.3272 | 68.3284 | 37.5631 | 39.5265 | -21 | -21.2132 | -123.3598 | 123.7798 | -123.3598 | 123.7798 | 167.0671 | 193.0199 | 0 | 0 | 0 | 0 | -283.9 | -298.4038 | -259.4 | -271.515 | -264.3 | -276.551 | -264.1 | -276.7157 | 178.7845 | 185.1779
2021-08-13 01:30 | -17 | -17.72 | 66.7247 | 66.7272 | 35.1149 | 37.8059 | -17 | -17.72 | -117.6014 | 118.3436 | -117.6014 | 118.3436 | 178.2518 | 202.6901 | 0 | 0 | 0 | 0 | -278.6 | -292.8995 | -254.5 | -266.4201 | -259.1 | -271.347 | -259.4 | -271.9619 | 181.3404 | 185.5129
2021-08-13 02:00 | -21 | -21.3776 | 61.9641 | 61.9864 | 38.5238 | 40.7213 | -22 | -22.3607 | -118.3025 | 119.0219 | -118.3025 | 119.0219 | 190.0556 | 212.9082 | 0.3 | 0.3 | 0 | 1.2 | -281.8 | -296.4997 | -257 | -269.1933 | -261.7 | -274.1863 | -261.4 | -274.2003 | 173.1709 | 176.9516
2021-08-13 02:30 | -22 | -22.3607 | 63.0843 | 63.0931 | 36.0847 | 38.8442 | -23 | -23.1948 | -112.1509 | 113.0826 | -112.1509 | 113.0826 | 194.3615 | 216.2578 | 0 | 0 | 0 | 0.9 | -281.8 | -296.0061 | -256.8 | -268.7062 | -262.4 | -274.6765 | -261.5 | -274.2956 | 175.0182 | 178.6798
2021-08-13 03:00 | -17 | -17.72 | 62.3723 | 62.3971 | 35.3668 | 38.1341 | -16 | -16.4924 | -110.487 | 111.3706 | -110.487 | 111.3706 | 198.6178 | 219.7442 | 0 | 0 | 0 | 0 | -280.2 | -294.7304 | -255.4 | -267.5169 | -260.5 | -273.0412 | -260.3 | -273.1519 | 177.0806 | 180.7535
2021-08-13 03:30 | -24 | -24.3311 | 56.1437 | 56.1735 | 41.3589 | 43.5371 | -24 | -24.3311 | -118.4282 | 119.1847 | -118.4282 | 119.1847 | 206.8562 | 226.4762 | 0 | 0.9 | 0 | 0 | -283.1 | -297.244 | -257.9 | -269.6991 | -262.4 | -274.4998 | -262.8 | -275.2067 | 180.0184 | 183.5145
2021-08-13 04:00 | -19 | -19.4165 | 61.7388 | 61.7556 | 37.1083 | 39.4883 | -19 | -19.2354 | -111.7772 | 112.5756 | -111.7772 | 112.5756 | 201.705 | 221.9865 | 0 | 0 | 0 | 0 | -281.3 | -295.3467 | -256.3 | -267.877 | -261.2 | -273.1473 | -261.5 | -273.8045 | 180.5685 | 184.2543
2021-08-13 04:30 | -25 | -25.318 | 55.7638 | 55.7894 | 44.4659 | 46.122 | -25 | -25.1794 | -123.3837 | 123.8898 | -123.3837 | 123.8898 | 205.6304 | 222.6335 | 0 | 0 | 0 | 0 | -281.9 | -295.1972 | -257.7 | -268.8721 | -262.4 | -273.8139 | -262.2 | -274.1037 | 200.1634 | 203.6432
2021-08-13 05:00 | -30 | -30.0666 | 55.6001 | 55.6063 | 48.8529 | 49.9717 | -31 | -31.0644 | -131.8467 | 132.0858 | -131.8467 | 132.0858 | 200.734 | 219.585 | 0 | 0 | 0 | 0.6 | -283.2 | -295.97 | -259 | -269.9767 | -263.8 | -275.1182 | -264.5 | -276.218 | 199.9304 | 202.1304
2021-08-13 05:30 | -30 | -30.2655 | 61.8429 | 62.0756 | 48.7429 | 48.8159 | -30 | -30.2655 | -136.002 | 136.1093 | -136.002 | 136.1093 | 180.7586 | 203.8746 | 0 | 0 | 0 | 0 | -281.7 | -294.4185 | -258.7 | -269.7172 | -263.9 | -275.385 | -263.4 | -275.0782 | 207.127 | 210.4747
2021-08-13 06:00 | -33 | -33.3766 | 63.0305 | 63.1601 | 55.0676 | 55.3698 | -32 | -32.7567 | -151.3254 | 151.8996 | -151.3254 | 151.8996 | 177.7723 | 199.5914 | 0 | 0 | 0 | 0 | -293.8 | -306.072 | -270 | -280.6011 | -275.3 | -286.2184 | -275.7 | -286.878 | 220.2273 | 224.7617
2021-08-13 06:30 | -45 | -45.1774 | 62.3229 | 63.5812 | 69.5977 | 70.0027 | -45 | -45.1774 | -184.1891 | 184.2287 | -184.1891 | 184.2287 | 148.405 | 161.8906 | 0 | 0 | 0 | 0 | -290.7 | -303.4108 | -268.9 | -283.183 | -273.8 | -288.5579 | -273.6 | -288.6219 | 253.1585 | 253.8661
2021-08-13 07:00 | -87 | -87.0057 | 27.2422 | 30.6218 | 112.5846 | 112.6004 | -87 | -87 | -255.8508 | 256.3874 | -255.8508 | 256.3874 | 142.6626 | 156.7967 | 0 | 0 | 0 | 0 | -288.7 | -301.6485 | -269 | -283.5614 | -273.8 | -288.907 | -273.9 | -289.258 | 323.6574 | 323.948
2021-08-13 07:30 | -91 | -91 | 24.8476 | 27.7221 | 120.3503 | 120.4101 | -90 | -90.0056 | -275.8185 | 277.1695 | -275.8185 | 277.1695 | 115.8835 | 128.8594 | 0 | 0 | -0.3 | -0.3 | -286.3 | -296.8933 | -268.4 | -281.0589 | -272.9 | -285.9503 | -273 | -286.1954 | 340.234 | 341.8064
2021-08-13 08:00 | -99 | -99.7246 | 18.1751 | 18.2062 | 123.5079 | 124.4392 | -99 | -99.8499 | -281.101 | 284.8503 | -281.101 | 284.8503 | 85.698 | 105.621 | 0 | 0 | 0 | 0 | -285.7 | -295.8944 | -269.6 | -281.3046 | -274.5 | -286.5721 | -274 | -286.1508 | 352.3859 | 355.6562
2021-08-13 08:30 | -90 | -91.2414 | 18.6464 | 19.2148 | 114.169 | 115.1757 | -90 | -91.0824 | -261.0018 | 264.8053 | -261.0018 | 264.8053 | 69.9811 | 91.8115 | 0 | 0 | 0 | 0 | -284.8 | -294.5864 | -269.2 | -280.44 | -274.1 | -285.6483 | -274.2 | -285.9137 | 355.0677 | 358.8586
2021-08-13 09:00 | -93 | -93.9042 | 9.4213 | 10.6947 | 112.9762 | 113.6827 | -92 | -92.9139 | -255.8298 | 258.9284 | -255.8298 | 258.9284 | 83.6959 | 104.7822 | 0 | 0 | 0 | 0 | -285.5 | -296.1219 | -270.2 | -282.0799 | -274.2 | -286.6611 | -274.2 | -286.7195 | 327.8178 | 330.7858
2021-08-13 09:30 | -95 | -95.2575 | -1.0098 | 2.0656 | 110.3114 | 110.446 | -96 | -96.3328 | -253.9758 | 255.8834 | -253.9758 | 255.8834 | 108.4154 | 131.8101 | 0 | 0 | 0 | 0 | -284.1 | -296.4002 | -268.5 | -281.8452 | -273 | -287.0174 | -273 | -287.0792 | 326.7254 | 328.5342
2021-08-13 10:00 | -92 | -92.0489 | -11.5333 | 11.5813 | 108.9577 | 108.9804 | -94 | -94.0851 | -239.475 | 240.5065 | -239.475 | 240.5065 | 98.2034 | 123.8117 | 0 | 0 | 0 | 0 | -285.6 | -299.2056 | -267.6 | -282.2019 | -273 | -288.3094 | -272.1 | -287.4573 | 310.3891 | 312.4171
2021-08-13 10:30 | -97 | -97.1854 | -25.4779 | 26.8945 | 113.8695 | 114.0903 | -97 | -97.1854 | -236.8486 | 236.879 | -236.8486 | 236.879 | 109.201 | 127.2586 | 0 | 0 | 0 | 0 | -284.5 | -296.2482 | -268.7 | -282.2187 | -273.8 | -287.9637 | -273.5 | -287.8027 | 332.0689 | 333.5642
2021-08-13 11:00 | -99 | -99.985 | -29.9399 | 33.4963 | 109.2558 | 110.3776 | -99 | -99.8499 | -228.7882 | 228.9204 | -228.7882 | 228.9204 | 98.264 | 123.8334 | 0 | 0 | 0 | 0 | -284.4 | -295.7373 | -268.6 | -282.0318 | -273.2 | -287.1768 | -273 | -287.1392 | 340.1903 | 341.362
2021-08-13 11:30 | -98 | -98.1275 | -39.642 | 39.8146 | 109.9727 | 110.2672 | -98 | -98.2497 | -227.6555 | 227.6791 | -227.6555 | 227.6791 | 129.7303 | 163.6954 | 0 | 0 | 0 | 1.2 | -281 | -293.5603 | -264.9 | -276.0603 | -268.4 | -279.7849 | -267.4 | -279.1107 | 284.0358 | 294.9147
2021-08-13 12:00 | -101 | -101.7104 | -43.1784 | 44.9256 | 114.4305 | 115.5311 | -101 | -101.7104 | -232.0481 | 232.2131 | -232.0481 | 232.2131 | 101.5265 | 135.8358 | 0 | 0 | 0 | 0 | -247.7 | -258.5461 | -234.8 | -244.5042 | -239.1 | -249.1642 | -239.8 | -249.8922 | 293.889 | 303.1972
2021-08-13 12:30 | -98 | -98.732 | -36.2709 | 37.0689 | 103.9014 | 104.7378 | -98 | -98.6154 | -214.2645 | 214.3103 | -214.2645 | 214.3103 | 79.0136 | 116.0461 | 0 | 0 | 0 | 0 | -216.9 | -224.1633 | -205.8 | -212.6907 | -209.8 | -216.9403 | -209.8 | -217.068 | 291.3219 | 300.9853
2021-08-13 13:00 | -85 | -85.2878 | -30.0156 | 30.4748 | 95.7945 | 96.5112 | -84 | -84.214 | -216.4254 | 216.584 | -216.4254 | 216.584 | 79.0249 | 117.148 | 0 | 0 | 0 | 0 | -215.7 | -223.9431 | -204.5 | -212.1083 | -208.6 | -216.433 | -207.9 | -215.8657 | 269.4384 | 281.1255
2021-08-13 13:30 | -90 | -91.4112 | -21.9866 | 25.9864 | 93.2923 | 95.3754 | -90 | -91.4112 | -204.5634 | 205.5054 | -204.5634 | 205.5054 | 55.7735 | 96.6351 | 0 | 0 | 0 | 0 | -194 | -201.1094 | -183.6 | -190.3656 | -187.6 | -194.8616 | -187.4 | -194.4807 | 281.1316 | 290.9101
2021-08-13 14:00 | -116 | -118.2582 | -53.0264 | 57.0061 | 128.4034 | 130.6666 | -116 | -118.4567 | -244.077 | 245.25 | -244.077 | 245.25 | 64.8828 | 96.691 | 0 | 0 | 0 | 0 | -193.3 | -199.243 | -184.9 | -190.8789 | -188.8 | -195.0048 | -188.9 | -195.2575 | 308.2085 | 315.2242
2021-08-13 14:30 | -100 | -103.846 | -34.8327 | 43.4941 | 114.1705 | 118.2185 | -100 | -103.5809 | -224.7744 | 227.1911 | -224.7744 | 227.1911 | 66.4747 | 102.2405 | 0 | 0 | 0 | 0 | -196.3 | -202.2505 | -186.7 | -192.6971 | -191.1 | -197.2572 | -191.1 | -197.3818 | 327.1109 | 332.3761
2021-08-13 15:00 | -96 | -99.2018 | -24.2975 | 34.3458 | 107.7307 | 111.5471 | -96 | -99.2018 | -215.979 | 218.4851 | -215.979 | 218.4851 | 60.2707 | 95.2684 | 0 | 0 | 0 | 0 | -187.3 | -193.3032 | -179.9 | -185.8626 | -183.9 | -190.0863 | -184.3 | -190.7799 | 319.0976 | 324.4254
2021-08-13 15:30 | -83 | -85.8662 | -3.0851 | 21.4944 | 97.8089 | 101.0648 | -83 | -85.6154 | -202.7427 | 204.6046 | -202.7427 | 204.6046 | 85.7839 | 116.6961 | 0 | 0 | 0 | 0 | -230 | -237.7986 | -217.2 | -224.4788 | -221.6 | -229.1407 | -221.5 | -229.1718 | 299.5972 | 306.5564
2021-08-13 16:00 | -84 | -86.3481 | 6.3527 | 18.7618 | 92.4047 | 94.9511 | -83 | -85.1469 | -202.0778 | 203.2317 | -202.0778 | 203.2317 | 105.4105 | 136.4754 | 0 | 0 | 0 | 0 | -259.3 | -269.9565 | -242 | -251.3182 | -246.2 | -255.857 | -246.5 | -256.356 | 260.0155 | 269.8883
2021-08-13 16:30 | -61 | -62.5859 | 30.3967 | 34.5723 | 79.4871 | 81.817 | -63 | -64.5368 | -187.4294 | 188.2984 | -187.4294 | 188.2984 | 116.8738 | 150.1785 | 0 | 0 | 0 | 0 | -290.4 | -302.8098 | -268.9 | -279.6524 | -273.7 | -284.7625 | -274 | -285.22 | 239.3387 | 250.6399
2021-08-13 17:00 | -49 | -52.9245 | 54.9422 | 60.5771 | 70.7505 | 74.8456 | -47 | -51.0784 | -184.1852 | 185.6423 | -184.1852 | 185.6423 | 109.2576 | 134.2907 | 0 | 0 | 0 | 0 | -289.8 | -303.4832 | -269.3 | -284.5147 | -273.9 | -289.8745 | -274.3 | -290.4163 | 283.0579 | 284.2042
2021-08-13 17:30 | -18 | -21.6333 | 95.2672 | 97.7058 | 44.5626 | 47.7745 | -18 | -22.2036 | -156.3197 | 156.6707 | -156.3197 | 156.6707 | 60.1581 | 125.3343 | 0 | 0 | 0 | 0 | -289 | -301.8689 | -268.6 | -279.4742 | -273.3 | -284.6002 | -273.7 | -285.0561 | 264.4215 | 280.0583
2021-08-13 18:00 | -20 | -23.3238 | 103.8033 | 106.4255 | 46.7217 | 49.2975 | -18 | -21.6333 | -173.3179 | 173.3423 | -173.3179 | 173.3423 | 31.4165 | 80.5725 | 0 | 0 | 0 | 0 | -287.7 | -299.5166 | -268.8 | -282.4057 | -272.9 | -287.1392 | -273 | -287.2362 | 291.8566 | 295.0941
2021-08-13 18:30 | -22 | -23.7697 | 105.9941 | 108.8854 | 51.8696 | 53.507 | -22 | -24.1661 | -182.6924 | 182.7186 | -182.6924 | 182.7186 | 26.1142 | 84.61 | 0 | 0.9 | 0 | 0 | -298.4 | -310.4626 | -279.8 | -293.0434 | -284.4 | -298.1503 | -284.7 | -298.5266 | 306.4518 | 311.4249
2021-08-13 19:00 | -18 | -20.1246 | 111.9757 | 114.5999 | 46.2772 | 47.9136 | -18 | -20.1246 | -175.599 | 175.6189 | -175.599 | 175.6189 | 34.0989 | 84.1112 | 0 | 0 | 0 | 1.2 | -297.8 | -310.0803 | -279.7 | -293.1868 | -284.5 | -298.608 | -284.6 | -298.7337 | 295.0245 | 299.7902
2021-08-13 19:30 | -9 | -12.0416 | 117.3254 | 119.6036 | 38.6778 | 40.6343 | -10 | -12.8062 | -162.8369 | 162.8413 | -162.8369 | 162.8413 | 36.0496 | 84.9464 | 0 | 0 | 0 | 0 | -298.6 | -311.7059 | -279.4 | -293.4458 | -284.3 | -299.0314 | -284.4 | -299.2818 | 279.9827 | 285.0682
2021-08-13 20:00 | -15 | -18.0278 | 111.434 | 113.7119 | 42.9372 | 44.777 | -15 | -17.4929 | -167.1581 | 167.1586 | -167.1581 | 167.1586 | 52.0117 | 93.8229 | 0.3 | 0.3 | 0 | 0 | -297.9 | -311.3724 | -277.7 | -292.0436 | -282.8 | -297.7931 | -282.8 | -297.7295 | 282.1852 | 286.5319
2021-08-13 20:30 | -3 | -7.6158 | 120.9948 | 122.723 | 30.5127 | 32.2693 | -3 | -7.6158 | -146.2672 | 146.2674 | -146.2672 | 146.2674 | 49.4521 | 89.8011 | 0 | 0 | 0 | 0 | -298.6 | -311.3255 | -278.7 | -292.7794 | -283.4 | -298.2381 | -283.8 | -298.8994 | 247.8995 | 250.7051
2021-08-13 21:00 | 4 | 8.9443 | 126.005 | 127.5703 | 23.4132 | 26.1726 | 4 | 8.9443 | -132.5306 | 132.5974 | -132.5306 | 132.5974 | 58.2249 | 96.1223 | 0 | 0 | -0.6 | -0.6 | -299.1 | -313.0472 | -278.9 | -294.0603 | -283.6 | -299.3756 | -283.8 | -299.7255 | 238.5768 | 241.3726
2021-08-13 21:30 | 5 | 6.4031 | 121.7595 | 122.385 | 20.713 | 22.3815 | 5 | 6.4031 | -130.7765 | 130.7879 | -130.7765 | 130.7879 | 76.6556 | 106.8878 | 0 | 0 | 0 | 0 | -298 | -313.2412 | -276.1 | -292.1497 | -281.7 | -298.4244 | -281.7 | -298.623 | 227.294 | 229.7391
2021-08-13 22:00 | 14 | 14.5602 | 125.0997 | 125.464 | 11.6734 | 14.9539 | 14 | 14.5602 | -113.2217 | 113.3144 | -113.2217 | 113.3144 | 88.4823 | 117.7075 | 0 | 0 | 0 | 0 | -298.8 | -315.9893 | -277.1 | -295.3114 | -281.6 | -300.7262 | -281.4 | -300.3864 | 206.0658 | 207.5066
2021-08-13 22:30 | 0 | 6.0828 | 108.0673 | 108.5243 | 23.0555 | 25.5833 | 0 | 6 | -130.3773 | 130.5877 | -130.3773 | 130.5877 | 122.7405 | 144.0324 | 0 | 0 | 0 | 0 | -299 | -316.4723 | -277.3 | -295.6375 | -282.1 | -301.2172 | -282.3 | -301.5921 | 217.3555 | 218.4181
2021-08-13 23:00 | 8 | 8.544 | 107.9564 | 108.0502 | 16.8506 | 19.2702 | 9 | 9.4868 | -118.4501 | 118.5767 | -118.4501 | 118.5767 | 131.5639 | 166.7797 | 0 | 0 | -0.9 | -0.9 | -302.7 | -320.5582 | -278.3 | -293.081 | -283.6 | -299.0886 | -283.3 | -298.8986 | 180.479 | 193.954
2021-08-13 23:30 | 13 | 13.6015 | 110.3514 | 110.4056 | 9.8812 | 14.8116 | 13 | 13.6015 | -109.7476 | 109.9174 | -109.7476 | 109.9174 | 127.6988 | 163.5548 | 0 | 0 | 0 | 0 | -303.4 | -320.8303 | -278.3 | -292.8623 | -283.4 | -298.4883 | -283.2 | -298.5507 | 183.0972 | 195.4751
2021-08-14 | -2 | -7.2801 | 89.6461 | 89.7052 | 24.3796 | 28.2663 | -1 | -7.0711 | -116.4648 | 117.0548 | -116.4648 | 117.0548 | 143.8425 | 177.2138 | 0 | 0.9 | 0 | 0 | -302 | -320.6295 | -277.7 | -293.1459 | -282.4 | -298.3357 | -282.6 | -298.8813 | 172.4227 | 185.0246
2021-08-14 00:30 | -17 | -18.7883 | 71.8432 | 71.9334 | 35.5084 | 39.4654 | -16 | -18.3576 | -126.8944 | 128.1073 | -126.8944 | 128.1073 | 182.4837 | 214.2712 | 0 | 0.9 | 0 | 0 | -306.4 | -325.5471 | -281.1 | -296.8474 | -286.3 | -302.5135 | -285.9 | -302.4901 | 190.4374 | 201.3468
2021-08-14 01:00 | -12 | -12.0416 | 72.307 | 72.7186 | 30.9836 | 31.8379 | -12 | -12.0416 | -115.1928 | 115.3576 | -115.1928 | 115.3576 | 197.9238 | 224.5361 | 0 | 0 | 0 | 0 | -314.1 | -332.377 | -287.1 | -302.1278 | -292.8 | -308.4806 | -292.7 | -308.702 | 172.25 | 177.9265
2021-08-14 01:30 | -5 | -5.099 | 74.6045 | 75.2968 | 24.2227 | 25.0593 | -5 | -5.3852 | -109.5217 | 109.7373 | -109.5217 | 109.7373 | 202.1415 | 227.7699 | 0 | 0 | 0 | 1.2 | -311.4 | -329.6622 | -284.1 | -299.2785 | -289.4 | -305.2552 | -289.3 | -305.4801 | 143.0969 | 147.2725
2021-08-14 02:00 | 0 | 0 | 77.3824 | 78.0933 | 18.6189 | 19.8924 | 0 | 0 | -94.5571 | 94.8636 | -94.5571 | 94.8636 | 210.0032 | 236.478 | 0 | 0.9 | 0 | 0 | -315.6 | -334.8841 | -287.3 | -303.265 | -291.2 | -307.5364 | -292.1 | -308.9056 | 129.9951 | 134.8923
2021-08-14 02:30 | -6 | -6 | 70.4662 | 71.173 | 23.6171 | 25.1889 | -6 | -6 | -91.8233 | 92.2244 | -91.8233 | 92.2244 | 221.2413 | 247.6859 | 0 | 0.9 | -0.6 | -0.6 | -315.3 | -334.5011 | -286.6 | -302.41 | -292 | -308.3582 | -291.8 | -308.5894 | 131.8069 | 136.3936
2021-08-14 03:00 | -12 | -12.1655 | 64.0769 | 65.0224 | 29.9355 | 30.6996 | -12 | -12.1655 | -103.2709 | 103.5429 | -103.2709 | 103.5429 | 231.7643 | 253.4799 | 0 | 0 | 0 | 0 | -313.7 | -331.2248 | -286 | -300.6173 | -290.9 | -306.0504 | -291.4 | -307.0258 | 142.3096 | 144.6016
2021-08-14 03:30 | -18 | -18.0278 | 61.5407 | 62.4972 | 31.847 | 32.8411 | -18 | -18.0278 | -103.5744 | 103.9428 | -103.5744 | 103.9428 | 231.1912 | 253.1476 | 0 | 0.9 | 0 | 0 | -313.5 | -332.0071 | -285.7 | -301.2387 | -290.6 | -306.6796 | -289.2 | -305.1932 | 138.1011 | 141.6481
2021-08-14 04:00 | -22 | -22 | 54.9504 | 55.7753 | 38.4269 | 39.3982 | -22 | -22 | -115.5603 | 116.0434 | -115.5603 | 116.0434 | 237.497 | 257.5939 | 0 | 0 | 0 | 0 | -312.7 | -330.4031 | -285 | -299.7589 | -290.4 | -305.5751 | -289.7 | -305.2234 | 143.7371 | 145.7924
2021-08-14 04:30 | -22 | -22 | 56.8446 | 57.5966 | 37.5651 | 38.5567 | -22 | -22 | -111.2943 | 111.6822 | -111.2943 | 111.6822 | 237.6924 | 256.859 | 0 | 0 | -0.3 | -0.3 | -313.5 | -329.3986 | -286.6 | -299.7765 | -290.8 | -304.4382 | -290.1 | -304.0079 | 150.5637 | 152.4226
2021-08-14 05:00 | -22 | -22.0907 | 59.0225 | 59.5238 | 38.0726 | 39.0698 | -22 | -22.0907 | -110.6347 | 110.9785 | -110.6347 | 110.9785 | 232.1111 | 252.3317 | 0 | 0 | 0 | 0 | -313.1 | -328.9873 | -285.5 | -298.8135 | -291 | -304.7776 | -291 | -305.1967 | 148.1914 | 149.8092
2021-08-14 05:30 | -19 | -19 | 62.4011 | 62.8127 | 36.9807 | 37.7383 | -19 | -19 | -110.7069 | 110.9221 | -110.7069 | 110.9221 | 223.3808 | 242.549 | 0 | 0.9 | 0 | 0 | -312.9 | -327.7387 | -285.2 | -297.971 | -290.5 | -303.7399 | -290.5 | -304.1221 | 146.0358 | 147.5226
2021-08-14 06:00 | -25 | -26.2488 | 59.9804 | 60.1037 | 44.339 | 47.0459 | -26 | -26.9258 | -126.3669 | 127.6686 | -126.3669 | 127.6686 | 229.5706 | 242.213 | 0 | 0 | 0 | 0 | -312.8 | -327.4061 | -285.8 | -298.6903 | -291.4 | -304.8935 | -291.2 | -305.0876 | 181.8306 | 182.6718
2021-08-14 06:30 | -34 | -34.7131 | 57.0512 | 57.4915 | 53.9348 | 55.6963 | -34 | -34.3657 | -144.9454 | 145.6752 | -144.9454 | 145.6752 | 223.6503 | 234.7599 | 0 | 0 | -0.3 | -0.3 | -314.1 | -327.8927 | -287.9 | -300.9613 | -293 | -306.5698 | -293.5 | -307.7613 | 193.4071 | 193.571
2021-08-14 07:00 | -33 | -34.2053 | 59.8105 | 60.6744 | 53.2857 | 56.1758 | -32 | -33.2415 | -148.7407 | 149.8664 | -148.7407 | 149.8664 | 205.2666 | 221.0215 | 0 | 0 | 0 | 0 | -311.4 | -326.6675 | -286.1 | -300.3451 | -291.6 | -306.4072 | -291.5 | -306.6517 | 203.4372 | 204.7181
2021-08-14 07:30 | -33 | -35.4683 | 58.7652 | 60.4649 | 56.9866 | 60.1385 | -34 | -36.0555 | -161.4104 | 162.3921 | -161.4104 | 162.3921 | 186.6933 | 209.0774 | 0 | 0 | 0 | 0.9 | -313.1 | -334.5272 | -286.6 | -302.1557 | -292.1 | -308.006 | -292.1 | -308.3546 | 218.6741 | 221.0438
2021-08-14 08:00 | -60 | -61.1882 | 32.6331 | 35.5094 | 77.6485 | 79.6382 | -59 | -60.208 | -200.1267 | 200.7451 | -200.1267 | 200.7451 | 166.0325 | 197.2302 | 0 | 0.9 | -0.6 | -1.3416 | -309.3 | -329.0218 | -284.9 | -298.794 | -290.3 | -304.5507 | -290.3 | -304.7719 | 223.3457 | 228.9746
2021-08-14 08:30 | -53 | -55.0818 | 28.1628 | 32.0512 | 74.496 | 77.1373 | -53 | -54.8179 | -193.7372 | 194.7386 | -193.7372 | 194.7386 | 154.1512 | 186.9322 | 0.3 | 0.3 | -0.6 | -0.6 | -308.9 | -328.4414 | -285 | -297.954 | -290.3 | -303.5486 | -289.6 | -303.0715 | 225.0702 | 235.8911
2021-08-14 09:00 | -60 | -61.3922 | 18.7275 | 21.3384 | 74.6176 | 76.6403 | -59 | -60.0167 | -190.6376 | 191.4051 | -190.6376 | 191.4051 | 142.6853 | 179.5915 | 0 | 0 | 0 | 0 | -310.8 | -325.6636 | -284.6 | -296.0396 | -290.3 | -302.3201 | -290.5 | -302.7645 | 181.2041 | 197.7723
2021-08-14 09:30 | -56 | -56.5685 | 15.4398 | 16.1082 | 69.2533 | 70.8673 | -56 | -56.7186 | -175.3487 | 176.0093 | -175.3487 | 176.0093 | 145.589 | 177.6158 | 0 | 0 | 0 | 1.2 | -306.1 | -321.4661 | -280.6 | -292.3361 | -285.9 | -298.2111 | -285.6 | -298.1809 | 170.7239 | 196.1714
2021-08-14 10:00 | -51 | -51.3517 | 11.8243 | 11.8564 | 61.9071 | 63.3676 | -50 | -50.2494 | -160.5867 | 161.101 | -160.5867 | 161.101 | 138.7798 | 175.9535 | 0 | 0 | 0 | 0 | -310.6 | -329.3699 | -283.7 | -297.8155 | -289 | -303.8411 | -288.5 | -303.5828 | 129.3876 | 167.7732
2021-08-14 10:30 | -60 | -60.531 | -7.6057 | 7.6539 | 71.1705 | 72.8928 | -61 | -61.4003 | -162.42 | 163.0933 | -162.42 | 163.0933 | 125.5542 | 158.421 | 0.3 | 0.3 | 0 | 0 | -289 | -305.0677 | -263 | -275.4868 | -267.9 | -281.066 | -267.3 | -280.4591 | 107.0818 | 138.3525
2021-08-14 11:00 | -64 | -64.6297 | -16.0852 | 16.2485 | 73.1023 | 75.1252 | -65 | -65.6201 | -161.8732 | 162.7697 | -161.8732 | 162.7697 | 94.7353 | 134.3573 | 0 | 0 | 0 | 0 | -243.2 | -258.2929 | -222.9 | -235.5649 | -227 | -240.2883 | -227 | -240.2883 | 121.4141 | 140.1275
2021-08-14 11:30 | -73 | -74.1485 | -27.7288 | 28.1574 | 79.6522 | 82.3565 | -72 | -73.1642 | -174.0838 | 175.4764 | -174.0838 | 175.4764 | 87.0157 | 119.4634 | 0 | 0 | 0 | 0 | -206.4 | -217.064 | -191 | -200.8418 | -195.3 | -205.6746 | -194.6 | -204.9793 | 152.3292 | 159.1275
2021-08-14 12:00 | -73 | -74.3303 | -22.9056 | 23.4917 | 82.8552 | 85.3918 | -73 | -74.3303 | -182.1265 | 183.3772 | -182.1265 | 183.3772 | 81.3937 | 115.8961 | 0 | 0 | 0 | 0 | -206.6 | -217.3162 | -189.8 | -199.7632 | -192.7 | -203.0185 | -193.3 | -203.8723 | 142.5263 | 149.3151
2021-08-14 12:30 | -85 | -86.4928 | -27.8792 | 28.8347 | 94.7401 | 97.2007 | -84 | -85.5102 | -204.4594 | 205.7194 | -204.4594 | 205.7194 | 85.2725 | 116.5322 | 0 | 0 | 0 | 0 | -197.6 | -207.5524 | -187.9 | -197.3691 | -191.9 | -201.8834 | -191.7 | -201.7244 | 196.7691 | 201.3235
2021-08-14 13:00 | -96 | -97.3242 | -35.2412 | 36.1575 | 105.0502 | 107.2279 | -96 | -97.3242 | -210.6949 | 211.9164 | -210.6949 | 211.9164 | 70.9484 | 105.3043 | 0 | 0 | 0 | 0 | -204 | -212.8962 | -191.1 | -200.0892 | -194.5 | -203.8712 | -195.2 | -204.6289 | 205.901 | 209.759
2021-08-14 13:30 | -95 | -96.5091 | -49.1156 | 49.6264 | 102.3072 | 104.8045 | -95 | -96.5091 | -207.8512 | 209.2276 | -207.8512 | 209.2276 | 79.7963 | 112.0727 | 0 | 0 | 0 | 0 | -204.7 | -214.1166 | -191.3 | -200.1328 | -196.2 | -205.3751 | -196.5 | -205.9591 | 200.0629 | 204.3461
2021-08-14 14:00 | -77 | -78.2624 | -17.9913 | 18.5693 | 85.403 | 87.8337 | -78 | -79.2465 | -192.3441 | 194.1851 | -192.3441 | 194.1851 | 48.515 | 92.6333 | 0 | 0 | 0 | 0 | -202.4 | -212.2775 | -192.3 | -201.7129 | -195.5 | -205.2474 | -196.1 | -205.9408 | 196.3648 | 201.7246
2021-08-14 14:30 | -85 | -86.4928 | -24.869 | 25.8539 | 98.6817 | 101.1212 | -86 | -87.4757 | -199.3033 | 200.8015 | -199.3033 | 200.8015 | 65.1801 | 104.1484 | 0 | 0 | 0 | 0 | -196.9 | -206.642 | -188.2 | -197.5937 | -192.2 | -201.9219 | -192 | -201.8546 | 226.3831 | 229.8103
2021-08-14 15:00 | -98 | -99.2975 | -25.4813 | 26.5208 | 109.9871 | 111.6792 | -98 | -99.1413 | -217.3546 | 218.3213 | -217.3546 | 218.3213 | 83.6162 | 115.0542 | 0 | 0 | 0 | 0 | -201.4 | -209.4749 | -190.9 | -199.0856 | -194.3 | -202.753 | -195 | -203.7302 | 246.8867 | 249.3592
2021-08-14 15:30 | -87 | -87.6926 | -12.7356 | 13.4159 | 99.8323 | 101.248 | -88 | -88.6848 | -210.2746 | 210.9566 | -210.2746 | 210.9566 | 89.2951 | 120.5982 | 0 | 0 | 0 | 0 | -216.9 | -225.505 | -203.2 | -212.0153 | -207.1 | -216.2677 | -207.4 | -216.8156 | 239.2027 | 241.4497
2021-08-14 16:00 | -67 | -67.6018 | 3.4409 | 4.0249 | 85.2452 | 86.8278 | -67 | -67.6018 | -200.0213 | 200.516 | -200.0213 | 200.516 | 97.7968 | 138.024 | 0 | 0 | 0 | 0 | -258.2 | -270.4579 | -238.7 | -249.937 | -243.4 | -255.0191 | -243.4 | -255.1444 | 184.8845 | 191.9209
2021-08-14 16:30 | -59 | -59.2115 | 22.4755 | 22.6212 | 74.211 | 75.3183 | -58 | -58.2151 | -190.0208 | 190.1558 | -190.0208 | 190.1558 | 127.18 | 151.6974 | 0 | 0 | 0 | 0 | -302.2 | -315.4888 | -276.4 | -289.8289 | -281.4 | -295.5947 | -281.7 | -296.126 | 181.667 | 234.0654
2021-08-14 17:00 | -25 | -25.1794 | 64.4013 | 64.4319 | 44.2281 | 45.6125 | -24 | -24 | -159.3009 | 159.3341 | -159.3009 | 159.3341 | 140.7465 | 162.532 | 0 | 0 | 0 | 0 | -309.4 | -323.3641 | -285.1 | -299.0587 | -290.1 | -304.6119 | -291.5 | -306.4352 | 194.5769 | 245.1949
2021-08-14 17:30 | -22 | -22 | 73.9567 | 73.9838 | 49.249 | 49.984 | -22 | -22.0907 | -170.9393 | 170.998 | -170.9393 | 170.998 | 133.073 | 141.6875 | 0 | 0 | -0.6 | -0.6 | -304.7 | -318.142 | -285 | -302.4677 | -289.4 | -307.6552 | -289.4 | -307.9193 | 253.7567 | 273.0379
2021-08-14 18:00 | -36 | -36 | 74.7254 | 74.829 | 59.9318 | 60.1351 | -35 | -35 | -189.8999 | 190.3465 | -189.8999 | 190.3465 | 128.3003 | 135.425 | 0 | 0 | 0 | 1.2 | -306.1 | -314.5917 | -288.3 | -300.9969 | -293.4 | -306.8055 | -292.8 | -306.2025 | 340.7654 | 356.3074
2021-08-14 18:30 | -23 | -23.0217 | 92.9719 | 93.4295 | 48.4522 | 48.8622 | -23 | -23 | -180.1734 | 180.4527 | -180.1734 | 180.4527 | 106.6426 | 119.0537 | 0 | 0 | 0 | 0 | -305.8 | -319.1098 | -288.4 | -305.4422 | -293.3 | -311.0925 | -293.1 | -311.0711 | 332.8626 | 349.6721
2021-08-14 19:00 | -26 | -26.0192 | 89.6871 | 90.3407 | 52.6447 | 53.041 | -26 | -26.0192 | -184.8059 | 184.9884 | -184.8059 | 184.9884 | 109.5536 | 120.5482 | 0 | 0 | 0 | 0 | -307.5 | -321.4883 | -289.3 | -306.7215 | -294.2 | -312.4768 | -294.4 | -312.9354 | 313.4461 | 329.841
2021-08-14 19:30 | -29 | -29.0689 | 80.4845 | 81.1291 | 59.546 | 59.981 | -29 | -29.0689 | -190.6443 | 190.7331 | -190.6443 | 190.7331 | 97.2717 | 124.9501 | 0 | 0.6 | 0 | 1.2 | -308.4 | -323.0259 | -287.7 | -301.8393 | -292.7 | -307.332 | -292.6 | -307.451 | 262.7683 | 307.5935
2021-08-14 20:00 | -37 | -37.2156 | 76.4741 | 77.3353 | 62.2381 | 62.8587 | -37 | -37.1214 | -193.7394 | 193.7444 | -193.7394 | 193.7444 | 112.315 | 138.3959 | 0 | 0.6 | 0 | 0 | -307.3 | -322.6394 | -287.1 | -301.6027 | -292.2 | -307.2244 | -292.8 | -308.3549 | 264.0909 | 305.8216
2021-08-14 20:30 | -34 | -34.3657 | 76.9107 | 77.6885 | 58.2499 | 59.2395 | -34 | -34.3657 | -188.4657 | 188.5031 | -188.4657 | 188.5031 | 113.3294 | 140.9579 | 0 | 0 | 0 | 0 | -308.4 | -324.2076 | -287.4 | -302.3818 | -292.4 | -307.881 | -292.2 | -308.0059 | 249.6326 | 292.9422
2021-08-14 21:00 | -35 | -35.9026 | 72.9575 | 74.1659 | 60.1513 | 61.8271 | -35 | -35.9026 | -182.7403 | 182.947 | -182.7403 | 182.947 | 127.9078 | 154.4738 | 0 | 0.9 | 0 | 0 | -307.5 | -324.5789 | -286.4 | -302.1566 | -291.5 | -307.8848 | -291.7 | -308.3973 | 251.4121 | 292.9733
2021-08-14 21:30 | -43 | -44.3847 | 61.7365 | 63.9003 | 67.2784 | 69.27 | -43 | -44.3847 | -186.3167 | 186.6429 | -186.3167 | 186.6429 | 141.1788 | 167.5235 | 0 | 0 | 0 | 0 | -308.8 | -327.1083 | -287.1 | -303.8203 | -292 | -309.2695 | -292.1 | -309.7945 | 239.8036 | 282.1177
2021-08-14 22:00 | -42 | -46.5188 | 57.5174 | 62.0856 | 67.9434 | 72.513 | -42 | -46.0977 | -181.1059 | 182.9181 | -181.1059 | 182.9181 | 154.4285 | 184.7005 | 0 | 0 | 0 | 0 | -310.1 | -328.0086 | -287.5 | -303.0727 | -292.6 | -308.7345 | -292.6 | -309.055 | 229.9248 | 249.3612
2021-08-14 22:30 | -47 | -49.98 | 53.3134 | 56.658 | 67.9386 | 72.0363 | -47 | -49.98 | -181.53 | 183.1141 | -181.53 | 183.1141 | 170.4999 | 193.2873 | 0 | 0.9 | -0.9 | -0.9 | -310.6 | -326.3624 | -286.4 | -300.2382 | -291.5 | -305.7941 | -291.6 | -306.2846 | 205.3944 | 232.1192
2021-08-14 23:00 | -43 | -47.4236 | 48.9052 | 52.6546 | 67.3662 | 72.69 | -44 | -48.3322 | -180.3865 | 182.7742 | -180.3865 | 182.7742 | 176.9411 | 198.099 | 0 | 0 | 0 | 0 | -303.4 | -318.9516 | -279.5 | -293.1464 | -284.4 | -298.5127 | -284.5 | -298.9363 | 208.3256 | 232.6739
2021-08-14 23:30 | -44 | -48.3322 | 49.4146 | 52.4858 | 63.5614 | 69.1144 | -44 | -48.3322 | -182.2996 | 184.3475 | -182.2996 | 184.3475 | 174.7464 | 194.7292 | 0 | 0 | 0 | 0 | -311 | -326.1654 | -285.5 | -299.0208 | -290.9 | -304.9809 | -291.2 | -305.6597 | 196.4121 | 218.4907
2021-08-15 | -59 | -60.0167 | 28.6661 | 29.4732 | 77.2823 | 79.4364 | -59 | -60.0167 | -194.3939 | 195.1801 | -194.3939 | 195.1801 | 196.4818 | 210.3635 | 0 | 0 | 0 | 0 | -311.4 | -325.8913 | -286.1 | -299.0064 | -290.9 | -304.298 | -290.9 | -304.6227 | 199.1633 | 218.5917
2021-08-15 00:30 | -65 | -66.4906 | 15.9557 | 18.0423 | 84.2989 | 87.1231 | -65 | -66.7083 | -197.8455 | 199.4281 | -197.8455 | 199.4281 | 198.0756 | 212.0225 | 0 | 0 | 0 | 0 | -312.8 | -327.7326 | -286.9 | -300.3282 | -291.7 | -305.5947 | -291.7 | -305.9847 | 182.8667 | 203.9923
2021-08-15 01:00 | -64 | -65.9697 | 18.1363 | 20.8907 | 79.7575 | 83.6113 | -64 | -66.2193 | -184.6932 | 187.3594 | -184.6932 | 187.3594 | 191.9127 | 208.1692 | 0 | 0 | 0 | 0 | -312.3 | -328.1645 | -285.5 | -299.3197 | -290.7 | -304.9408 | -290.8 | -305.4924 | 156.1339 | 181.0975
2021-08-15 01:30 | -66 | -69.6419 | 12.5795 | 17.0327 | 81.0351 | 85.4385 | -67 | -69.6419 | -184.3002 | 187.6951 | -184.3002 | 187.6951 | 178.9812 | 193.7769 | 0 | 0 | 0 | 0.9 | -273.4 | -286.19 | -250.7 | -262.5538 | -255.2 | -267.4753 | -255 | -267.5254 | 189.6779 | 206.7163
2021-08-15 02:00 | -62 | -64.2884 | 14.5726 | 16.936 | 75.862 | 80.2122 | -62 | -64.2884 | -172.1155 | 175.4259 | -172.1155 | 175.4259 | 167.7254 | 182.1036 | 0 | 0 | 0 | 0 | -256.6 | -268.2222 | -234.9 | -246.1007 | -238.9 | -250.4861 | -238.6 | -250.4116 | 192.9894 | 203.2787
2021-08-15 02:30 | -62 | -64.846 | 11.7587 | 14.7649 | 75.9726 | 80.6899 | -62 | -64.5601 | -169.7672 | 173.5976 | -169.7672 | 173.5976 | 175.246 | 188.358 | 0 | 0 | 0 | 0 | -256.6 | -268.0482 | -234.6 | -245.5177 | -239 | -250.3125 | -238.4 | -250.1301 | 178.8399 | 187.7304
2021-08-15 03:00 | -61 | -63.8905 | 11.7719 | 14.6205 | 75.9836 | 80.5646 | -60 | -62.9365 | -168.3433 | 171.9709 | -168.3433 | 171.9709 | 169.2852 | 183.3216 | 0 | 0.9 | 0 | 0 | -257.6 | -269.5297 | -235.5 | -246.7928 | -239.4 | -251.2649 | -239.2 | -251.1962 | 160.7944 | 169.4652
2021-08-15 03:30 | -54 | -56.6127 | 17.4749 | 18.2638 | 69.1489 | 73.1607 | -53 | -57.28 | -155.3311 | 158.3999 | -155.3311 | 158.3999 | 181.5812 | 193.8137 | 0 | 0 | 0 | 0 | -257.7 | -268.9578 | -236.5 | -247.5396 | -239.9 | -251.172 | -240 | -251.6254 | 166.8447 | 174.6061
2021-08-15 04:00 | -54 | -56.0446 | 16.8802 | 17.6083 | 68.8297 | 73.007 | -52 | -53.8516 | -154.4566 | 157.7629 | -154.4566 | 157.7629 | 178.8262 | 190.6566 | 0.3 | 0.3 | 0 | 0 | -255.5 | -266.3086 | -233 | -243.4902 | -237.3 | -248.1281 | -237.4 | -248.5472 | 168.815 | 176.0023
2021-08-15 04:30 | -54 | -55.7853 | 18.0179 | 18.4457 | 66.976 | 70.9425 | -54 | -55.7853 | -151.248 | 154.2586 | -151.248 | 154.2586 | 177.7192 | 189.7945 | 0 | 0 | 0 | 0 | -257.9 | -268.95 | -236.4 | -247.0922 | -239.6 | -250.7377 | -239.6 | -251.0044 | 159.175 | 167.3098
2021-08-15 05:00 | -42 | -43.4166 | 29.4939 | 29.5141 | 56.361 | 60.2728 | -42 | -43.4166 | -136.5442 | 139.1113 | -136.5442 | 139.1113 | 171.6774 | 183.7863 | 0 | 0.6 | 0 | 0 | -257.4 | -268.1721 | -236 | -246.6805 | -240.3 | -251.4066 | -240.3 | -251.762 | 159.0954 | 166.5177
2021-08-15 05:30 | -34 | -35.4401 | 36.677 | 36.6866 | 50.3263 | 54.1955 | -33 | -34.4819 | -127.1346 | 129.6032 | -127.1346 | 129.6032 | 175.626 | 186.9424 | 0.3 | 0.3 | 0 | 0 | -255.4 | -265.7657 | -232.5 | -242.7228 | -236.8 | -247.5706 | -236.8 | -247.7379 | 166.3829 | 173.506
2021-08-15 06:00 | -43 | -44.1475 | 31.3333 | 31.3431 | 57.8677 | 60.7718 | -43 | -43.9318 | -141.8366 | 143.5497 | -141.8366 | 143.5497 | 175.211 | 186.3732 | 0 | 0 | 0 | 0 | -256.5 | -266.2924 | -234.4 | -244.148 | -239.3 | -249.5539 | -238.6 | -249.0254 | 174.0728 | 180.9992
2021-08-15 06:30 | -40 | -41 | 34.2062 | 34.2183 | 57.3953 | 60.3782 | -40 | -41 | -144.4292 | 146.0734 | -144.4292 | 146.0734 | 171.8321 | 183.6998 | 0 | 0 | 0 | 0 | -257.9 | -266.9192 | -236.2 | -245.3286 | -240.5 | -250.0103 | -240.5 | -250.2853 | 191.8454 | 199.0568
2021-08-15 07:00 | -46 | -46.8722 | 30.6396 | 30.747 | 61.863 | 64.6929 | -45 | -45.8912 | -154.248 | 155.7154 | -154.248 | 155.7154 | 166.1154 | 180.2153 | 0 | 0 | 0 | 1.2 | -255.9 | -264.5256 | -235.7 | -244.6051 | -240.1 | -249.4078 | -240.1 | -249.6255 | 214.347 | 219.3016
2021-08-15 07:30 | -54 | -55.109 | 22.8848 | 23.208 | 71.0626 | 73.6111 | -53 | -53.9351 | -173.2767 | 174.4982 | -173.2767 | 174.4982 | 165.2619 | 182.3808 | 0 | 0 | 0 | 0 | -255 | -263.154 | -236.4 | -245.2264 | -241.3 | -250.5363 | -240.8 | -250.2716 | 232.9713 | 237.502
2021-08-15 08:00 | -63 | -64.1327 | 15.7057 | 16.7873 | 78.2724 | 80.714 | -62 | -63.1506 | -184.8357 | 185.9307 | -184.8357 | 185.9307 | 156.9251 | 176.1631 | 0 | 0 | 0 | 0 | -252.8 | -261.1728 | -237.3 | -246.0941 | -243 | -252.1207 | -241.9 | -251.303 | 254.5552 | 264.7748
2021-08-15 08:30 | -70 | -71.3863 | -2.589 | 7.1353 | 84.4955 | 87.3313 | -70 | -71.5891 | -200.6874 | 201.7723 | -200.6874 | 201.7723 | 154.3253 | 177.4482 | 0 | 0 | 0 | 0 | -248.4 | -256.6627 | -236.4 | -245.253 | -240.9 | -250.0973 | -240.8 | -250.2716 | 266.2929 | 279.1743
2021-08-15 09:00 | -85 | -87.5557 | -24.8632 | 27.0801 | 95.974 | 99.811 | -85 | -88.5268 | -212.0172 | 214.0275 | -212.0172 | 214.0275 | 136.9813 | 164.5958 | 0 | 0 | 0 | 0 | -252.2 | -261.1805 | -237.9 | -247.3453 | -242.5 | -252.0981 | -241.9 | -251.964 | 232.0041 | 247.7596
2021-08-15 09:30 | -96 | -99.4585 | -42.0135 | 44.3877 | 103.5974 | 108.2165 | -95 | -98.2344 | -215.308 | 218.2842 | -215.308 | 218.2842 | 134.3472 | 157.1973 | 0 | 0 | 0 | 0 | -233.4 | -241.5785 | -221 | -229.8043 | -225.5 | -234.6259 | -225.1 | -234.492 | 228.1236 | 244.2392
2021-08-15 10:00 | -94 | -97.5295 | -46.1218 | 47.9713 | 102.3987 | 106.953 | -94 | -97.2677 | -206.2369 | 209.3598 | -206.2369 | 209.3598 | 125.5908 | 145.8716 | 0 | 0 | 0 | 0 | -210.2 | -217.5575 | -198.8 | -206.9763 | -202.8 | -211.292 | -202.9 | -211.6423 | 219.5736 | 233.3154
2021-08-15 10:30 | -107 | -110.6029 | -67.0061 | 68.3825 | 113.6623 | 118.079 | -108 | -111.3239 | -217.4046 | 220.6707 | -217.4046 | 220.6707 | 83.1265 | 111.0256 | 0 | 0 | 0 | 0 | -196 | -205.6328 | -184.9 | -195.5358 | -188.2 | -199.4042 | -187.9 | -199.1542 | 185.512 | 206.6226
2021-08-15 11:00 | -74 | -74.8131 | -38.8306 | 39.0643 | 77.8361 | 80.1363 | -73 | -75.6637 | -176.8247 | 178.6208 | -176.8247 | 178.6208 | 79.7479 | 109.303 | 0 | 0 | 0 | 0 | -201.4 | -211.1734 | -188.1 | -198.9815 | -192.6 | -203.9538 | -191.3 | -202.8594 | 159.065 | 176.0659
2021-08-15 11:30 | -69 | -69.4622 | -38.6082 | 39.1547 | 71.9278 | 74.1042 | -68 | -68.593 | -163.8825 | 165.6359 | -163.8825 | 165.6359 | 93.1016 | 120.1967 | 0 | 0 | 0 | 0 | -207.8 | -221.1248 | -191 | -205.1975 | -194.3 | -209.2972 | -194.5 | -209.5945 | 112.3215 | 134.7697
2021-08-15 12:00 | -85 | -86.1452 | -57.3651 | 57.3652 | 87.6239 | 90.3068 | -85 | -85.9884 | -178.6735 | 180.9132 | -178.6735 | 180.9132 | 122.0039 | 144.0213 | 0 | 0 | 0 | 0 | -200 | -212.6671 | -188.6 | -202.7078 | -191.9 | -206.6604 | -192 | -206.8838 | 140.0093 | 157.2983
2021-08-15 12:30 | -83 | -84.0119 | -54.9988 | 55.0093 | 83.4535 | 86.1244 | -83 | -84.0119 | -178.6626 | 181.1055 | -178.6626 | 181.1055 | 122.0588 | 144.5229 | 0 | 0 | 0 | 0 | -199.8 | -212.2419 | -187.3 | -201.1322 | -191.3 | -205.8069 | -191.3 | -206.1033 | 129.472 | 147.1695
2021-08-15 13:00 | -78 | -78.9177 | -52.9459 | 53.071 | 80.3609 | 82.8338 | -78 | -78.7718 | -172.3511 | 174.5396 | -172.3511 | 174.5396 | 132.6535 | 153.7554 | 0 | 0 | 0 | 0 | -200.7 | -212.3602 | -189.5 | -203.1465 | -193.1 | -207.0091 | -192.7 | -206.7445 | 137.0468 | 153.066
2021-08-15 13:30 | -99 | -100.6231 | -75.4376 | 75.5042 | 103.628 | 106.4739 | -100 | -101.4347 | -199.0271 | 201.4833 | -199.0271 | 201.4833 | 113.9442 | 121.9146 | 0 | 0 | 0 | 0 | -202.9 | -215.2293 | -187.3 | -200.001 | -191.6 | -204.5649 | -191.6 | -204.9999 | 133.8285 | 152.4016
2021-08-15 14:00 | -91 | -92.5743 | -58.6547 | 58.6658 | 90.402 | 93.3864 | -90 | -91.5915 | -193.1565 | 196.358 | -193.1565 | 196.358 | 105.4266 | 114.729 | 0 | 0 | 0 | 0 | -203.5 | -215.9284 | -187 | -199.7424 | -190.3 | -203.6071 | -191.2 | -204.8048 | 132.112 | 151.3724
2021-08-15 14:30 | -92 | -93.2148 | -55.4019 | 55.4063 | 91.2309 | 94.1949 | -92 | -93.2148 | -198.7731 | 201.9871 | -198.7731 | 201.9871 | 100.8932 | 117.5485 | 0 | 0 | 0 | 0 | -205.4 | -216.6162 | -190.8 | -203.1666 | -194.2 | -207.048 | -194.5 | -207.0881 | 137.6731 | 141.2491
2021-08-15 15:00 | -92 | -97.0824 | -50.918 | 53.2783 | 98.7034 | 105.2163 | -92 | -96.7678 | -214.4924 | 220.8943 | -214.4924 | 220.8943 | 85.6296 | 110.5141 | 0 | 0 | 0 | 0 | -205.3 | -221.5182 | -188.9 | -204.4467 | -191.6 | -207.6308 | -192.2 | -208.3387 | 128.0173 | 158.2164
2021-08-15 15:30 | -100 | -102.8397 | -48.3357 | 48.8916 | 102.1332 | 105.8671 | -99 | -101.6366 | -233.6671 | 236.8552 | -233.6671 | 236.8552 | 73.7239 | 90.6109 | 0 | 0 | 0 | 0 | -200.9 | -214.9464 | -185.9 | -199.8659 | -189.8 | -204.4134 | -189.2 | -203.8937 | 140.3537 | 164.235
2021-08-15 16:00 | -113 | -117.72 | -55.5541 | 58.9913 | 123.1717 | 128.3345 | -111 | -115.5206 | -266.7393 | 270.1805 | -266.7393 | 270.1805 | 70.3889 | 91.0507 | 0.3 | 0.67082 | 0 | 0 | -204.8 | -216.3357 | -187.4 | -199.4926 | -190.8 | -203.339 | -191 | -203.6651 | 202.1626 | 214.5118
2021-08-15 16:30 | -112 | -117.8813 | -30.748 | 37.051 | 120.0566 | 124.6311 | -112 | -115.9483 | -259.0692 | 261.8511 | -259.0692 | 261.8511 | 79.2909 | 114.0085 | 0 | 0 | 0 | 0 | -251.5 | -266.5504 | -228.8 | -241.9894 | -233.3 | -247.1258 | -232.4 | -246.0784 | 176.9084 | 183.6108
2021-08-15 17:00 | -116 | -123.0325 | -26.872 | 43.4278 | 132.2688 | 138.6911 | -116 | -122.7029 | -280.2884 | 284.5183 | -280.2884 | 284.5183 | 87.8875 | 127.802 | 0 | 0.6 | 0 | 0 | -294.5 | -309.1683 | -268.6 | -280.5765 | -273.6 | -286.058 | -273.4 | -286.0426 | 167.7533 | 179.7252
2021-08-15 17:30 | -120 | -125.873 | -18.8227 | 41.7823 | 138.2438 | 143.7603 | -118 | -123.9677 | -300.8422 | 303.6911 | -300.8422 | 303.6911 | 117.6833 | 137.3792 | 0 | 0 | 0 | 0 | -310.7 | -329.7647 | -285.2 | -297.6257 | -290.2 | -302.8373 | -290.7 | -303.8147 | 251.5253 | 252.831
2021-08-15 18:00 | -109 | -112.2943 | -1.1313 | 28.3295 | 131.529 | 134.0408 | -110 | -113.2652 | -297.7769 | 298.2349 | -297.7769 | 298.2349 | 118.8112 | 138.4631 | 0 | 0 | 0 | 0 | -304.8 | -323.0356 | -284.3 | -299.7524 | -289.3 | -305.2242 | -288.9 | -305.005 | 326.8958 | 328.5354
2021-08-15 18:30 | -105 | -108.1712 | 6.5866 | 32.2074 | 128.1786 | 130.8538 | -104 | -107.2007 | -293.4413 | 293.8833 | -293.4413 | 293.8833 | 115.3655 | 136.5707 | 0.6 | 0.6 | 0 | 0 | -304.8 | -322.119 | -285.2 | -299.9491 | -290.2 | -305.4163 | -291.1 | -306.5525 | 339.6411 | 341.2633
2021-08-15 19:00 | -102 | -105.019 | 10.0963 | 31.9093 | 122.8551 | 125.738 | -101 | -104.0481 | -282.6557 | 283.2508 | -282.6557 | 283.2508 | 121.1808 | 144.5438 | 0 | 0 | 0 | 0 | -307.1 | -326.1724 | -285.6 | -301.5266 | -291.3 | -307.954 | -291.4 | -308.3744 | 315.4649 | 317.1228
2021-08-15 19:30 | -95 | -98.7623 | 12.6354 | 32.5534 | 118.644 | 121.9327 | -94 | -97.5295 | -269.6327 | 270.5685 | -269.6327 | 270.5685 | 133.7143 | 154.7808 | 0 | 0 | 0 | 0 | -307.1 | -327.716 | -285.1 | -302.096 | -290.5 | -308.1194 | -290.1 | -307.8091 | 305.7587 | 307.5011
2021-08-15 20:00 | -98 | -100.2247 | 10.2648 | 26.5889 | 118.5263 | 120.894 | -99 | -101.415 | -266.6121 | 267.2064 | -266.6121 | 267.2064 | 145.014 | 160.3904 | 0.3 | 0.3 | 0 | 0 | -304.7 | -318.2862 | -285.3 | -300.2305 | -289.7 | -305.1919 | -290.1 | -305.9204 | 299.0087 | 299.8347
2021-08-15 20:30 | -92 | -95.6033 | 13.0845 | 30.4261 | 113.5346 | 117.0183 | -91 | -94.3716 | -255.428 | 256.6785 | -255.428 | 256.6785 | 149.571 | 165.8022 | 0 | 0 | 0 | 0 | -308.2 | -323.9557 | -287.5 | -304.1004 | -292.5 | -309.7745 | -292.5 | -309.9726 | 279.3079 | 280.9327
2021-08-15 21:00 | -97 | -100.4241 | 4.2961 | 27.6321 | 118.3542 | 121.5305 | -95 | -98.4937 | -258.9507 | 260.2806 | -258.9507 | 260.2806 | 156.3117 | 186.7231 | 0 | 0 | 0 | 0 | -307.9 | -322.6083 | -286.1 | -298.5739 | -290.7 | -303.4969 | -290.9 | -304.0934 | 253.4495 | 265.0682
2021-08-15 21:30 | -89 | -92.4446 | 14.5945 | 26.1824 | 104.2869 | 107.4096 | -89 | -92.4446 | -235.8543 | 237.1702 | -235.8543 | 237.1702 | 173.9129 | 201.415 | 0 | 0 | 0 | 0 | -308.5 | -324.925 | -283.9 | -297.0349 | -289.9 | -303.8171 | -289.6 | -303.7111 | 241.4278 | 252.792
2021-08-15 22:00 | -77 | -81.2711 | 17.5344 | 30.785 | 97.6014 | 102.5407 | -78 | -82.2192 | -220.3622 | 223.147 | -220.3622 | 223.147 | 173.226 | 198.7681 | 0 | 0.9 | 0 | 0 | -309.4 | -326.2524 | -284.5 | -297.8878 | -290.2 | -304.1632 | -290 | -304.2131 | 217.5519 | 230.0871
2021-08-15 22:30 | -85 | -87.5557 | 5.935 | 19.4204 | 103.8697 | 107.506 | -85 | -87.5557 | -230.0518 | 232.0307 | -230.0518 | 232.0307 | 180.1401 | 202.0771 | 0 | 0 | 0 | 0 | -311.4 | -328.4346 | -285 | -298.4246 | -290.1 | -304.0079 | -290.1 | -304.3992 | 181.5334 | 193.6596
2021-08-15 23:00 | -87 | -89.2693 | -1.031 | 15.4221 | 105.8233 | 109.0226 | -85 | -87.3212 | -233.1904 | 234.9404 | -233.1904 | 234.9404 | 192.6554 | 211.7292 | 0 | 0 | 0 | 0 | -311 | -327.2684 | -284.1 | -296.9765 | -289.4 | -303.1013 | -290.7 | -305.0013 | 165.6218 | 174.1585
2021-08-15 23:30 | -82 | -84.4038 | 3.3723 | 14.7236 | 99.5394 | 103.0077 | -83 | -85.3756 | -229.9537 | 231.6553 | -229.9537 | 231.6553 | 165.6417 | 181.8275 | 0 | 0 | 0 | 0 | -272.7 | -283.8015 | -250.8 | -260.4664 | -255.7 | -265.7653 | -255.6 | -265.8618 | 234.0846 | 237.0794
2021-08-16 | -90 | -93.4077 | -7.357 | 19.3052 | 105.9061 | 110.3538 | -90 | -93.4077 | -232.2204 | 235.1281 | -232.2204 | 235.1281 | 152.1725 | 178.6275 | 0 | 0.3 | 0 | 0 | -258.3 | -270.0524 | -237.4 | -247.8471 | -241.1 | -251.9091 | -241.2 | -252.2963 | 225.0769 | 225.5475
2021-08-16 00:30 | -87 | -90.5207 | -6.2837 | 19.2651 | 100.4314 | 105.3894 | -86 | -89.8443 | -216.8761 | 220.5438 | -216.8761 | 220.5438 | 152.2911 | 178.7009 | 0 | 0 | 0 | 0 | -255.3 | -267.5707 | -233.7 | -244.5692 | -237.7 | -248.9227 | -237.8 | -249.4326 | 201.5685 | 201.9388
2021-08-16 01:00 | -83 | -86.6833 | -7.9632 | 18.4081 | 100.2937 | 104.9527 | -82 | -85.44 | -212.5856 | 216.1852 | -212.5856 | 216.1852 | 152.0176 | 181.1884 | 0 | 0 | 0 | 0 | -260.4 | -273.7362 | -236.8 | -248.4841 | -241.5 | -253.5696 | -241 | -253.2466 | 187.1334 | 187.6986
2021-08-16 01:30 | -83 | -86.1278 | -7.4924 | 16.6522 | 96.8326 | 101.4727 | -82 | -84.8999 | -204.3445 | 208.2383 | -204.3445 | 208.2383 | 160.9353 | 190.1974 | 0 | 0 | 0 | 0 | -260.2 | -274.6781 | -237 | -249.7883 | -242 | -255.1643 | -241.6 | -255.0401 | 173.4707 | 173.7139
2021-08-16 02:00 | -76 | -80.6536 | 1.5553 | 14.6594 | 85.6561 | 91.3308 | -76 | -80.3243 | -183.0806 | 187.778 | -183.0806 | 187.778 | 168.3817 | 198.0774 | 0 | 0 | 0 | 0 | -256.8 | -272.3525 | -233.5 | -247.0848 | -237.6 | -251.7129 | -237.6 | -251.9781 | 150.3741 | 150.7442
2021-08-16 02:30 | -66 | -69.2604 | 5.0008 | 12.1257 | 80.5654 | 85.8023 | -66 | -69.2604 | -173.9026 | 178.2063 | -173.9026 | 178.2063 | 170.0594 | 195.8778 | 0 | 0 | 0 | 0 | -256 | -270.5406 | -232.9 | -245.8055 | -236.8 | -250.3027 | -236.4 | -250.087 | 156.3176 | 156.3353
2021-08-16 03:00 | -67 | -69.9214 | 5.1028 | 11.7419 | 80.3844 | 85.3007 | -68 | -70.8802 | -171.9513 | 175.9529 | -171.9513 | 175.9529 | 177.4276 | 204.0876 | 0 | 0 | 0 | 0 | -261.2 | -275.7215 | -236.4 | -249.4416 | -240.9 | -254.4414 | -241.2 | -255.0812 | 149.4735 | 149.4737
2021-08-16 03:30 | -69 | -72.4224 | 2.2817 | 12.8619 | 83.3212 | 88.6951 | -68 | -71.4703 | -175.4134 | 179.9705 | -175.4134 | 179.9705 | 175.1273 | 201.6116 | 0 | 0 | 0 | 0 | -258 | -273.1485 | -233.5 | -246.7919 | -237.7 | -251.4464 | -237.5 | -251.5525 | 142.8652 | 142.8944
2021-08-16 04:00 | -77 | -80.0812 | -2.8715 | 13.7362 | 90.5561 | 95.2729 | -76 | -79.1202 | -185.9624 | 190.1304 | -185.9624 | 190.1304 | 173.0709 | 199.6726 | 0.3 | 0.3 | 0 | 0 | -260.4 | -274.5807 | -235.9 | -248.4609 | -240.5 | -253.6149 | -240.1 | -253.491 | 143.8459 | 143.8503
2021-08-16 04:30 | -68 | -70.8802 | 2.6917 | 12.8923 | 85.9839 | 90.5225 | -68 | -70.8802 | -179.9466 | 183.9671 | -179.9466 | 183.9671 | 178.7836 | 202.0074 | 0 | 0 | 0 | 0 | -258.1 | -271.2093 | -234.9 | -246.6984 | -239.2 | -251.5652 | -239 | -251.6867 | 156.989 | 157.2061
2021-08-16 05:00 | -77 | -80.0812 | 1.1989 | 15.4036 | 92.3028 | 96.5736 | -76 | -79.1202 | -192.4637 | 195.9798 | -192.4637 | 195.9798 | 176.9831 | 202.6403 | 0 | 0 | 0 | 0 | -260.2 | -274.1067 | -237.4 | -249.7609 | -241.7 | -254.7215 | -241 | -254.2161 | 175.4602 | 175.4611
2021-08-16 05:30 | -78 | -80.05 | 4.6661 | 15.2999 | 95.4368 | 98.4373 | -79 | -81.0247 | -201.2546 | 203.4404 | -201.2546 | 203.4404 | 169.525 | 195.6325 | 0 | 0 | 0 | 0 | -257.4 | -270.6667 | -234.7 | -246.6984 | -239.4 | -251.8173 | -238.9 | -251.5291 | 206.3223 | 206.4701
2021-08-16 06:00 | -72 | -73.5459 | 16.5856 | 22.6744 | 94.8342 | 96.9044 | -72 | -73.5459 | -206.8505 | 207.9807 | -206.8505 | 207.9807 | 168.7717 | 193.4664 | 0 | 0 | 0 | 0 | -260.8 | -273.0891 | -240 | -251.3268 | -244.3 | -256.0274 | -244.2 | -256.2028 | 240.5319 | 241.4848
2021-08-16 06:30 | -69 | -71.8401 | 31.2197 | 40.6698 | 92.2599 | 95.5821 | -69 | -71.8401 | -211.7818 | 213.4977 | -211.7818 | 213.4977 | 171.1837 | 200.9866 | -0.3 | -0.3 | -0.6 | -0.6 | -287.7 | -300.1359 | -264.4 | -275.0234 | -269.3 | -280.2298 | -269.8 | -281.0322 | 251.3162 | 253.1763
2021-08-16 07:00 | -80 | -81.0494 | 25.9624 | 35.4111 | 103.4276 | 105.0413 | -80 | -81.2158 | -235.9237 | 236.2007 | -235.9237 | 236.2007 | 144.2797 | 168.0096 | 0 | 0 | 0 | 0 | -293.4 | -306.9521 | -271.7 | -286.1241 | -276.6 | -291.5304 | -276 | -291.2473 | 282.4859 | 282.4859
2021-08-16 07:30 | -88 | -88.6848 | 24.7075 | 34.1303 | 110.6707 | 111.4043 | -87 | -87.5728 | -256.5539 | 256.5542 | -256.5539 | 256.5542 | 119.6222 | 143.0231 | 0 | 0.9 | -0.6 | -0.6 | -290.3 | -300.6222 | -271.1 | -283.317 | -275.7 | -288.3294 | -275.5 | -288.2556 | 316.1878 | 316.2077
2021-08-16 08:00 | -85 | -86.6833 | 27.0307 | 41.2308 | 109.3083 | 111.0312 | -85 | -86.6833 | -259.9206 | 260.0141 | -259.9206 | 260.0141 | 89.6698 | 123.6418 | 0 | 0 | 0 | 0 | -287.8 | -299.2538 | -269.1 | -281.0841 | -274 | -286.499 | -274.6 | -287.3955 | 338.0426 | 340.0173
2021-08-16 08:30 | -93 | -93.4345 | 23.1756 | 32.8863 | 116.5425 | 116.9376 | -92 | -92.4392 | -274.3047 | 274.3753 | -274.3047 | 274.3753 | 62.71 | 106.1827 | 0 | 0 | 0 | 0 | -289.6 | -300.0769 | -271.4 | -282.5803 | -275.8 | -287.3922 | -275.8 | -287.3808 | 324.1379 | 326.5416
2021-08-16 09:00 | -100 | -100.7174 | 13.962 | 29.0768 | 122.9261 | 123.4366 | -100 | -100.6032 | -275.594 | 275.6787 | -275.594 | 275.6787 | 52.6895 | 98.7484 | 0 | 0 | 0 | 0 | -286 | -295.9 | -268.8 | -279.6388 | -273.6 | -285 | -273.5 | -284.932 | 336.694 | 339.8388
2021-08-16 09:30 | -109 | -116.456 | 9.9099 | 59.7038 | 132.4971 | 137.4777 | -108 | -115.5206 | -272.9587 | 275.1068 | -272.9587 | 275.1068 | 43.7213 | 117.2779 | 0 | 0 | 0 | 0 | -281.3 | -294.5648 | -265.5 | -278.7441 | -270.1 | -283.7964 | -270.5 | -284.4234 | 323.7013 | 328.9648
2021-08-16 10:00 | -118 | -129.3561 | -2.5906 | 69.313 | 140.5183 | 148.1843 | -118 | -129.3561 | -270.2452 | 274.8039 | -270.2452 | 274.8039 | 33.8313 | 89.6774 | 0 | 0 | 0 | 0 | -253.1 | -262.6016 | -238.7 | -249.2648 | -243 | -254.2519 | -243.1 | -254.4064 | 338.7036 | 341.4515
2021-08-16 10:30 | -115 | -126.2101 | -12.959 | 66.7273 | 134.8711 | 143.7462 | -115 | -126.6254 | -278.3759 | 282.7209 | -278.3759 | 282.7209 | 17.862 | 77.4543 | 0 | 0 | 0 | 0 | -215.5 | -222.5071 | -206.3 | -215.0728 | -210.1 | -219.371 | -210.6 | -219.9074 | 403.0512 | 404.5898
2021-08-16 11:00 | -125 | -137.3827 | -32.4085 | 72.3266 | 135.6298 | 145.5352 | -124 | -136.0588 | -268.9189 | 274.5174 | -268.9189 | 274.5174 | -0.81257 | 89.3607 | 0 | 0 | 0 | 0 | -193 | -198.5696 | -184.3 | -190.4526 | -188 | -194.4585 | -188.5 | -195.1474 | 400.3923 | 403.8658
2021-08-16 11:30 | -135 | -146.154 | -24.2559 | 74.4884 | 157.5689 | 164.7207 | -135 | -146.154 | -301.7357 | 306.0871 | -301.7357 | 306.0871 | -17.6714 | 86.8424 | 0 | 0 | 0 | 0 | -190.2 | -195.111 | -185 | -191.918 | -189 | -195.8909 | -189 | -195.8909 | 400.8583 | 405.6094
2021-08-16 12:00 | -127 | -139.6173 | -51.8312 | 80.9671 | 141.0808 | 151.4205 | -127 | -139.2049 | -283.4834 | 289.3758 | -283.4834 | 289.3758 | -16.1469 | 92.3204 | 0 | 0 | 0 | 0 | -195 | -200.8208 | -188 | -195.6847 | -191.9 | -199.876 | -192.1 | -200.124 | 387.6225 | 392.8374
2021-08-16 12:30 | -139 | -143.3388 | -29.0519 | 53.639 | 158.3262 | 161.1377 | -138 | -142.1267 | -305.1006 | 305.8042 | -305.1006 | 305.8042 | 5.7079 | 74.4713 | 0 | 0 | 0 | 0 | -196.9 | -201.888 | -187.9 | -194.777 | -191.7 | -198.759 | -192 | -199.4763 | 364.3648 | 366.4314
2021-08-16 13:00 | -141 | -144.5856 | -30.4243 | 46.4837 | 145.7588 | 147.9673 | -141 | -144.5856 | -268.7118 | 269.1802 | -268.7118 | 269.1802 | -14.0061 | 76.2049 | 0 | 0 | 0 | 0 | -195.3 | -199.3944 | -186.9 | -193.0903 | -190.1 | -196.4894 | -190.7 | -197.07 | 382.9612 | 386.0242
2021-08-16 13:30 | -129 | -133.1541 | -42.5749 | 56.5379 | 143.4037 | 146.3797 | -128 | -132.1855 | -265.4216 | 266.4011 | -265.4216 | 266.4011 | -12.4596 | 84.6711 | 0 | 0 | 0 | 0 | -194.7 | -200.9185 | -185.8 | -193.2663 | -189 | -196.7842 | -189.3 | -197.0169 | 357.8136 | 360.7724
2021-08-16 14:00 | -119 | -122.0246 | -43.3497 | 52.6339 | 131.1282 | 133.82 | -119 | -122.0246 | -259.0712 | 259.6138 | -259.0712 | 259.6138 | 28.5552 | 86.6629 | 0 | 0 | 0 | 0 | -202 | -208.8627 | -190.1 | -197.1897 | -194.1 | -201.4448 | -193.7 | -201.0594 | 314.1807 | 318.9645
2021-08-16 14:30 | -113 | -116.4174 | -36.16 | 47.5997 | 127.9712 | 131.2513 | -112 | -115.2085 | -252.1215 | 252.9156 | -252.1215 | 252.9156 | 5.7957 | 85.4081 | 0 | 0 | 0 | 0 | -195.3 | -203.2807 | -186.3 | -194.08 | -190.3 | -198.1721 | -190.3 | -198.3968 | 329.9677 | 335.7096
2021-08-16 15:00 | -117 | -119.4362 | -18.2775 | 37.0736 | 137.1124 | 138.9474 | -117 | -119.4362 | -297.1785 | 298.0467 | -297.1785 | 298.0467 | 4.1782 | 85.0714 | 0 | 0 | 0 | 0 | -197.7 | -205.4782 | -188.8 | -196.4258 | -192.8 | -200.7402 | -192.8 | -200.7124 | 343.185 | 348.5642
2021-08-16 15:30 | -119 | -121.0165 | -9.6842 | 32.9246 | 139.8959 | 141.2894 | -118 | -119.6829 | -296.962 | 297.6238 | -296.962 | 297.6238 | 2.6745 | 83.2447 | 0 | 0.9 | 0 | 0 | -216.3 | -224.4409 | -205.3 | -213.0927 | -208.4 | -216.4281 | -208.8 | -216.8133 | 332.8909 | 339.046
2021-08-16 16:00 | -125 | -127.2831 | -21.7339 | 38.0451 | 145.3105 | 146.9717 | -124 | -126.115 | -293.3346 | 293.8744 | -293.3346 | 293.8744 | 2.6723 | 81.3021 | 0 | 0 | 0 | 0 | -205.6 | -211.8069 | -195.1 | -201.8921 | -198.8 | -205.7179 | -198.9 | -205.7376 | 395.6019 | 400.4879
2021-08-16 16:30 | -119 | -121.396 | -6.486 | 33.242 | 140.79 | 142.4384 | -122 | -124.1491 | -292.6377 | 293.0154 | -292.6377 | 293.0154 | 33.2717 | 102.564 | 0 | 0 | 0 | 0 | -232.5 | -244.8295 | -219.4 | -227.7221 | -223.8 | -232.256 | -224.6 | -233.2955 | 390.502 | 396.5246
2021-08-16 17:00 | -97 | -99.0404 | 20.8774 | 39.2704 | 122.3283 | 124.0241 | -97 | -99.0404 | -275.8787 | 276.0643 | -275.8787 | 276.0643 | 60.0347 | 123.4132 | 0 | 0 | 0 | 0 | -275.9 | -292.788 | -258.1 | -269.9568 | -263 | -275.0734 | -263.1 | -275.3748 | 360.3466 | 367.257
2021-08-16 17:30 | -99 | -100.449 | 32.9889 | 46.6448 | 122.4454 | 123.5026 | -96 | -97.4936 | -286.5777 | 286.5787 | -286.5777 | 286.5787 | 63.4097 | 99.968 | 0 | 0 | 0 | 0 | -302.1 | -320.8331 | -283.2 | -300.2372 | -287.6 | -305.219 | -287 | -304.5197 | 356.3364 | 357.3331
2021-08-16 18:00 | -105 | -112.7209 | 34.4848 | 68.899 | 133.009 | 137.821 | -105 | -112.7209 | -312.6522 | 313.5682 | -312.6522 | 313.5682 | 34.7033 | 96.0629 | 0 | 0 | 0 | 0 | -302.5 | -322.2568 | -283.3 | -300.0668 | -287.8 | -305.4236 | -288.1 | -305.7119 | 376.7399 | 379.2756
2021-08-16 18:30 | -85 | -91.5478 | 57.3975 | 81.2055 | 112.6482 | 116.6054 | -84 | -90.2497 | -286.2705 | 286.561 | -286.2705 | 286.561 | 37.9633 | 94.0095 | 0 | 0.6 | 0 | 0 | -308.3 | -328.0477 | -289 | -305.5189 | -294.8 | -311.9799 | -294.7 | -311.9509 | 366.5619 | 369.4272
2021-08-16 19:00 | -76 | -83.2586 | 62.4272 | 83.794 | 106.4386 | 110.9434 | -78 | -84.6936 | -273.1082 | 273.5608 | -273.1082 | 273.5608 | 46.6891 | 101.6503 | 0 | 0 | 0 | 0 | -308.1 | -329.3195 | -288.6 | -305.9284 | -294.6 | -312.8832 | -293.6 | -312.0133 | 351.8899 | 354.8198
2021-08-16 19:30 | -72 | -80.4984 | 65.0594 | 85.8433 | 100.7451 | 106.4474 | -73 | -81.3941 | -260.5614 | 261.5073 | -260.5614 | 261.5073 | 58.679 | 112.4133 | 0 | 0 | 0 | 0 | -305.1 | -327.8506 | -286.2 | -305.5128 | -291.2 | -311.2129 | -291 | -311.2027 | 346.9979 | 349.5447
2021-08-16 20:00 | -69 | -74.4648 | 67.0169 | 82.5218 | 96.9966 | 100.6814 | -69 | -74.4648 | -251.1036 | 251.4796 | -251.1036 | 251.4796 | 67.271 | 111.1607 | 0 | 0 | 0 | 0 | -308.1 | -328.0998 | -287.3 | -305.886 | -291.3 | -310.4335 | -291.6 | -310.8881 | 316.4128 | 318.2974
2021-08-16 20:30 | -56 | -62.6099 | 74.2064 | 87.0434 | 85.4697 | 90.1614 | -57 | -63.5059 | -229.3213 | 230.171 | -229.3213 | 230.171 | 71.7386 | 121.6527 | 0.6 | 0.6 | 0 | 0 | -306.8 | -328.0327 | -285.6 | -303.6056 | -290.4 | -308.7655 | -290.5 | -309.3036 | 288.7965 | 293.1314
2021-08-16 21:00 | -64 | -64.4981 | 63.2078 | 67.6242 | 92.1545 | 92.8096 | -65 | -65.3758 | -234.8367 | 234.8535 | -234.8367 | 234.8535 | 87.8685 | 121.7448 | 0.3 | 0.3 | 0 | 0 | -307.6 | -327.7242 | -286.4 | -303.7206 | -290.6 | -308.4476 | -291 | -308.9922 | 273.1596 | 276.1773
2021-08-16 21:30 | -58 | -59.0339 | 60.0855 | 63.9277 | 86.3388 | 87.4809 | -57 | -58.0517 | -221.9473 | 221.9619 | -221.9473 | 221.9619 | 107.5418 | 141.4693 | 0 | 0 | 0 | 0 | -309.8 | -332.7371 | -287.3 | -306.439 | -292.3 | -312.0669 | -292.5 | -312.5352 | 259.4941 | 261.8453
2021-08-16 22:00 | -61 | -61.0082 | 54.1287 | 54.9844 | 84.5158 | 84.6361 | -60 | -60 | -210.75 | 210.912 | -210.75 | 210.912 | 126.8085 | 174.165 | 0 | 0 | 0 | 0 | -310.5 | -333.1347 | -286.2 | -301.148 | -291.7 | -307.0286 | -291.3 | -306.8365 | 231.2908 | 244.7237
2021-08-16 22:30 | -49 | -49 | 66.0025 | 66.3641 | 66.6126 | 66.9724 | -49 | -49 | -182.4071 | 182.441 | -182.4071 | 182.441 | 141.2897 | 185.7318 | 0 | 0 | 0 | 0 | -312 | -335.2234 | -285.7 | -300.9546 | -291.2 | -306.8991 | -290.9 | -306.8364 | 198.8174 | 210.3884
2021-08-16 23:00 | -41 | -41 | 62.079 | 62.1633 | 65.6423 | 65.9244 | -41 | -41 | -179.0325 | 179.0696 | -179.0325 | 179.0696 | 167.0897 | 203.0576 | 0 | 0 | 0 | 0.9 | -310.1 | -328.4675 | -284.4 | -299.5947 | -289.5 | -305.1598 | -289.4 | -305.4147 | 198.1062 | 207.9263
2021-08-16 23:30 | -34 | -34 | 68.8586 | 68.8593 | 54.1712 | 54.5287 | -33 | -33 | -173.3046 | 173.3483 | -173.3046 | 173.3483 | 158.7317 | 193.4337 | 0.3 | 0.3 | 0 | 0 | -314.6 | -332.817 | -287.6 | -302.6653 | -293.1 | -308.6398 | -293.3 | -309.1443 | 181.1005 | 191.4137
2021-08-17 | -35 | -35 | 61.0713 | 61.0928 | 54.9183 | 55.4769 | -35 | -35 | -162.2399 | 162.2403 | -162.2399 | 162.2403 | 174.344 | 207.7741 | 0 | 0 | 0 | 0 | -313.8 | -332.1919 | -285.9 | -301.019 | -291.3 | -306.9309 | -290.9 | -306.8364 | 165.7549 | 173.5597
2021-08-17 00:30 | -41 | -41.0488 | 50.0074 | 50.023 | 61.3188 | 62.1443 | -41 | -41.0122 | -167.4396 | 167.5106 | -167.4396 | 167.5106 | 183.7447 | 218.1986 | 0 | 0 | 0 | 0 | -313.1 | -331.8277 | -285.3 | -300.7326 | -290.6 | -306.5202 | -289.9 | -306.1125 | 165.0901 | 172.7126
2021-08-17 01:00 | -31 | -31.0161 | 57.2723 | 57.2916 | 49.9502 | 50.903 | -31 | -31.0644 | -149.6017 | 149.821 | -149.6017 | 149.821 | 190.9944 | 223.5892 | 0 | 0 | 0 | 0 | -314.2 | -333.9699 | -285.5 | -301.496 | -291.2 | -307.6653 | -291 | -307.931 | 151.6092 | 159.6087
2021-08-17 01:30 | -31 | -31.0161 | 53.5354 | 53.6532 | 48.7694 | 49.7839 | -32 | -32.0156 | -143.7769 | 144.0328 | -143.7769 | 144.0328 | 210.9354 | 239.0764 | 0 | 0 | 0 | 0.9 | -314.4 | -333.6529 | -286.3 | -301.9346 | -291.9 | -308.1352 | -291.6 | -308.2054 | 153.6028 | 160.9755
2021-08-17 02:00 | -45 | -45.0444 | 36.7503 | 36.8202 | 63.0435 | 64.2047 | -45 | -45.0999 | -158.8498 | 159.368 | -158.8498 | 159.368 | 219.5631 | 244.0888 | 0 | 0.9 | 0 | 0 | -313.3 | -332.583 | -284.9 | -300.4483 | -290.8 | -306.965 | -290.2 | -306.8162 | 155.2023 | 161.8974
2021-08-17 02:30 | -37 | -37.3363 | 42.7411 | 42.7542 | 55.1985 | 56.9926 | -36 | -36.3456 | -144.2111 | 145.0628 | -144.2111 | 145.0628 | 218.1295 | 245.3554 | 0 | 0 | 0 | 0 | -311.5 | -331.4908 | -283.7 | -300.0486 | -289.7 | -306.6044 | -289.6 | -306.9382 | 139.227 | 146.5241
2021-08-17 03:00 | -39 | -39.3192 | 39.0134 | 39.0142 | 59.4567 | 61.0536 | -39 | -39.3192 | -149.9934 | 150.8332 | -149.9934 | 150.8332 | 225.6627 | 251.3885 | 0 | 0 | 0 | 0 | -314.1 | -334.5248 | -285.9 | -302.3271 | -290.9 | -307.9763 | -290.9 | -308.3472 | 135.3762 | 142.3692
2021-08-17 03:30 | -42 | -42.19 | 36.7174 | 36.7425 | 61.0045 | 62.4028 | -44 | -44.1022 | -154.1873 | 155.0088 | -154.1873 | 155.0088 | 231.6543 | 255.8418 | 0.3 | 0.3 | 0 | 0 | -312.8 | -332.7212 | -284.2 | -300.3299 | -289.6 | -306.4445 | -289.6 | -306.8059 | 140.7743 | 147.5346
2021-08-17 04:00 | -46 | -46.1736 | 36.3715 | 36.387 | 61.9683 | 63.5152 | -46 | -46.1736 | -155.8256 | 156.7953 | -155.8256 | 156.7953 | 226.4386 | 252.8634 | 0 | 0 | 0 | 0 | -314 | -335.0198 | -284.7 | -301.4875 | -289.8 | -307.0938 | -288.9 | -306.4442 | 134.1331 | 142.3699
2021-08-17 04:30 | -38 | -38.1182 | 41.8278 | 41.8774 | 57.3077 | 58.5663 | -38 | -38.0526 | -149.2225 | 149.9664 | -149.2225 | 149.9664 | 227.1039 | 251.9605 | 0 | 0.6 | 0 | 0 | -313.7 | -333.3978 | -285.4 | -301.305 | -290.5 | -306.9382 | -290.7 | -307.6475 | 144.3952 | 151.7528
2021-08-17 05:00 | -41 | -41.1096 | 43.9573 | 44.0325 | 59.3811 | 60.1472 | -40 | -40 | -158.429 | 158.8159 | -158.429 | 158.8159 | 218.8537 | 245.8096 | 0 | 0 | 0 | 0.6 | -314 | -334.1564 | -284.6 | -300.7085 | -289.5 | -306.252 | -289.8 | -306.9287 | 148.822 | 156.2696
2021-08-17 05:30 | -41 | -41.1947 | 53.654 | 53.8017 | 57.8922 | 59.0906 | -41 | -41.1947 | -160.2305 | 160.7982 | -160.2305 | 160.7982 | 205.2617 | 232.2134 | 0.3 | 0.3 | 0 | 0 | -312.9 | -331.4406 | -284.6 | -299.816 | -290.1 | -306.0143 | -289.3 | -305.4801 | 158.6039 | 166.3188
2021-08-17 06:00 | -34 | -34.1321 | 61.8687 | 62.0564 | 54.6739 | 55.5448 | -34 | -34.1321 | -162.2434 | 162.4768 | -162.2434 | 162.4768 | 190.5536 | 217.4554 | 0 | 0 | 0 | 0 | -312.6 | -330.1122 | -285.9 | -300.4298 | -291 | -306.0523 | -291 | -306.3011 | 169.3562 | 177.0955
2021-08-17 06:30 | -41 | -41.0488 | 64.608 | 65.5307 | 64.0629 | 64.6315 | -42 | -42.107 | -183.9289 | 183.9607 | -183.9289 | 183.9607 | 149.7853 | 182.9779 | -0.6 | -0.6 | -0.3 | -1.2369 | -302.4 | -321.5467 | -275.5 | -287.3305 | -280.6 | -292.7318 | -280.2 | -292.5202 | 205.4354 | 214.6191
2021-08-17 07:00 | -68 | -68.3593 | 46.8222 | 49.849 | 90.032 | 90.6473 | -67 | -67.2681 | -231.2999 | 231.3134 | -231.2999 | 231.3134 | 107.8362 | 157.6292 | 0 | 0 | 0 | 0 | -293.1 | -307.6522 | -268.4 | -277.1024 | -274.1 | -283.1212 | -272.1 | -281.0848 | 249.4072 | 261.19
2021-08-17 07:30 | -67 | -67.3647 | 51.1626 | 54.9479 | 91.2951 | 91.6973 | -67 | -67.4759 | -242.1266 | 242.1529 | -242.1266 | 242.1529 | 80.0267 | 143.9297 | 0 | 0 | 0 | 0 | -289.1 | -303.144 | -268.1 | -276.5402 | -273.2 | -281.8032 | -273 | -281.7077 | 280.107 | 290.5303
2021-08-17 08:00 | -69 | -73.0548 | 50.4107 | 62.3175 | 96.0656 | 98.4474 | -68 | -71.7844 | -250.3414 | 250.8229 | -250.3414 | 250.8229 | 47.9944 | 137.0939 | 0 | 0 | 0 | 0 | -289.4 | -302.3096 | -269.8 | -277.4727 | -274.8 | -282.6614 | -274.5 | -282.3698 | 304.1538 | 315.7814
2021-08-17 08:30 | -73 | -84.7231 | 44.6851 | 72.6064 | 96.2439 | 103.4809 | -74 | -85.0882 | -251.4295 | 254.3437 | -251.4295 | 254.3437 | 28.6141 | 130.8578 | 0 | 0 | 0 | 0 | -288.2 | -300.7864 | -268.8 | -276.9518 | -274.1 | -282.336 | -274.3 | -282.821 | 321.6416 | 333.0716
2021-08-17 09:00 | -75 | -78.7464 | 35.5817 | 49.8754 | 91.8999 | 94.7137 | -75 | -78.7464 | -240.991 | 241.6452 | -240.991 | 241.6452 | 9.0854 | 95.5 | 0 | 0 | 0 | 0 | -282.9428 | -290.4531 | -266.5 | -274.8419 | -271.5 | -280.1062 | -272 | -280.6154 | 325.1905 | 331.5497
2021-08-17 09:30 | -71 | -74.9466 | 32.1833 | 47.1462 | 94.0183 | 96.7625 | -71 | -74.9466 | -239.25 | 239.9092 | -239.25 | 239.9092 | 24.4516 | 91.9782 | 0 | 0 | -0.6 | -0.6 | -283.4236 | -291.3563 | -267.6 | -277.0132 | -271.8 | -281.4844 | -272.5 | -282.1604 | 331.1343 | 347.0301
2021-08-17 10:00 | -66 | -70.9366 | 35.2873 | 49.8018 | 86.7354 | 90.1149 | -65 | -70.0071 | -224.196 | 225.2923 | -224.196 | 225.2923 | 21.7018 | 93.2428 | 0 | 0 | -0.3 | -0.3 | -285.975 | -294.2863 | -270.4 | -279.9507 | -276 | -285.9825 | -276.6 | -286.5616 | 321.8232 | 338.0525
2021-08-17 10:30 | -75 | -79.3788 | 31.2652 | 49.1985 | 92.1998 | 96.0526 | -75 | -79.3788 | -216.3286 | 218.173 | -216.3286 | 218.173 | 31.333 | 96.1827 | 0 | 0 | 0 | 0 | -283.906 | -292.2919 | -269.3 | -279.3883 | -274.7 | -285.1532 | -275.3 | -285.6511 | 310.5511 | 327.0703
2021-08-17 11:00 | -68 | -73.5391 | 23.6449 | 42.3675 | 88.7357 | 93.0229 | -67 | -72.6154 | -216.1363 | 218.0887 | -216.1363 | 218.0887 | 46.4306 | 113.8199 | 0 | 0 | 0 | 0 | -284.6293 | -294.882 | -270.2 | -281.7093 | -275.8 | -287.9034 | -275.7 | -287.8077 | 298.3547 | 320.5677
2021-08-17 11:30 | -71 | -76.6942 | 23.3224 | 44.0593 | 91.1762 | 95.3494 | -71 | -76.3217 | -215.7498 | 217.7274 | -215.7498 | 217.7274 | 33.3932 | 108.3188 | 0 | 0 | 0 | 0 | -286.9524 | -297.4327 | -269.3 | -280.2852 | -274.3 | -285.5328 | -274 | -285.3003 | 320.7741 | 339.4081
2021-08-17 12:00 | -69 | -74.4648 | 30.1783 | 46.0465 | 81.0755 | 85.7589 | -69 | -74.4648 | -201.4212 | 203.4436 | -201.4212 | 203.4436 | 55.1584 | 120.364 | 0 | 0 | 0 | 0 | -288.5 | -300.7894 | -263.0583 | -271.0511 | -273.5 | -283.2299 | -274.1 | -283.9656 | 282.8579 | 309.3991
2021-08-17 12:30 | -71 | -75.9605 | 30.3219 | 46.5984 | 89.7629 | 93.4763 | -72 | -76.896 | -209.8541 | 211.4108 | -209.8541 | 211.4108 | 52.7305 | 119.0383 | 0 | 0 | 0 | 0 | -287.6 | -300.0971 | -263.5444 | -271.6263 | -274.3 | -284.0804 | -273.7 | -283.7284 | 284.8887 | 311.2386
2021-08-17 13:00 | -67 | -71.8679 | 32.2978 | 45.8528 | 79.6899 | 83.7567 | -68 | -72.8011 | -198.6803 | 200.4636 | -198.6803 | 200.4636 | 60.4858 | 123.1788 | 0 | 0.6 | 0 | 0 | -287 | -300.2176 | -264.1113 | -272.5009 | -274.9 | -285.5614 | -274.9 | -285.5884 | 281.4133 | 308.2891
2021-08-17 13:30 | -61 | -67.1193 | 46.6721 | 60.0214 | 83.4421 | 87.3677 | -60 | -65.7951 | -200.6888 | 202.5063 | -200.6888 | 202.5063 | 83.5812 | 143.1918 | 0 | 0 | 0 | 0.9 | -288.4 | -302.6882 | -263.0458 | -271.9299 | -273 | -284.0068 | -273.3 | -284.365 | 267.1226 | 282.2532
2021-08-17 14:00 | -62 | -62.0081 | 41.5685 | 43.5967 | 87.7769 | 87.8475 | -62 | -62.0081 | -206.616 | 206.7698 | -206.616 | 206.7698 | 86.3332 | 124.753 | 0 | 0 | 0 | 0 | -288 | -301.4973 | -267.4 | -277.3706 | -267.5577 | -276.5554 | -272.9 | -283.4196 | 272.1567 | 303.1455
2021-08-17 14:30 | -44 | -44.7214 | 57.7119 | 60.1974 | 62.4991 | 63.7121 | -44 | -44.7214 | -172.6777 | 172.749 | -172.6777 | 172.749 | 73.2066 | 112.7903 | 0 | 0 | 0 | 0 | -277.4 | -291.0539 | -257.8 | -267.7242 | -257.8195 | -266.1295 | -262.7 | -273.1161 | 243.1147 | 275.0289
2021-08-17 15:00 | -33 | -33.3766 | 73.602 | 74.8722 | 54.7793 | 55.5442 | -33 | -33.3766 | -164.0594 | 164.0605 | -164.0594 | 164.0605 | 88.8145 | 119.5454 | 0 | 0 | 0 | 0 | -280.4 | -289.2248 | -260.3 | -269.626 | -260.4615 | -268.2137 | -265.4 | -275.3096 | 245.8311 | 269.7241
2021-08-17 15:30 | -25 | -25.1794 | 84.1719 | 85.3037 | 51.7876 | 52.4014 | -25 | -25.1794 | -159.575 | 159.5757 | -159.575 | 159.5757 | 87.787 | 116.6151 | 0 | 0 | 0 | 0 | -288.7 | -298.5869 | -267.9 | -277.8792 | -267.0377 | -275.5948 | -273.1 | -283.7475 | 227.192 | 252.3029
2021-08-17 16:00 | -36 | -36.0555 | 86.5605 | 87.6802 | 54.4407 | 54.7947 | -36 | -36.1248 | -172.0098 | 172.0852 | -172.0098 | 172.0852 | 93.0068 | 123.4126 | 0 | 0 | 0 | 0 | -292 | -301.7284 | -271.3 | -281.2111 | -272.8511 | -281.4122 | -276.7 | -287.3485 | 253.0701 | 278.0804
2021-08-17 16:30 | -28 | -28.0179 | 91.3331 | 92.1924 | 55.1875 | 55.3323 | -28 | -28 | -178.2445 | 178.4587 | -178.2445 | 178.4587 | 72.1947 | 107.1274 | 0 | 0 | 0 | 0 | -289 | -297.4511 | -269.5 | -278.5181 | -269.2982 | -277.1416 | -274.7 | -284.3114 | 264.4983 | 286.9318
2021-08-17 17:00 | -24 | -24.0832 | 103.3814 | 104.6349 | 50.2519 | 50.5141 | -24 | -24.0832 | -180.3543 | 180.6098 | -180.3543 | 180.6098 | 35.3557 | 91.3599 | 0 | 0 | -0.6 | -0.6 | -288.3 | -297.7953 | -269.6 | -278.9304 | -274.6 | -284.4222 | -274.8 | -284.6153 | 277.2263 | 302.3483
2021-08-17 17:30 | -15 | -15 | 116.933 | 118.1639 | 45.059 | 45.1914 | -15 | -15 | -182.8343 | 184.0284 | -182.8343 | 184.0284 | 21.7945 | 81.8563 | 0 | 0 | 0 | 0 | -304.1 | -314.32 | -284.8 | -294.3323 | -290.5 | -300.6343 | -289.5 | -299.5651 | 292.661 | 313.5341
2021-08-17 18:00 | -4 | -23.3452 | 129.6972 | 129.7418 | 37.5049 | 46.9236 | -3 | -23.1948 | -181.9855 | 192.5428 | -181.9855 | 192.5428 | -6.4878 | 87.2328 | 0 | 0 | 0 | 0 | -306.2 | -316.7837 | -287.5 | -298.3159 | -292.5 | -303.8578 | -293 | -304.4203 | 280.4096 | 305.584
2021-08-17 18:30 | -1 | -23.0868 | 132.7739 | 132.8211 | 35.311 | 45.728 | 0 | 23 | -181.4489 | 192.2381 | -181.4489 | 192.2381 | -18.6777 | 89.2209 | 0 | 0 | 0 | 0 | -306.4 | -317.7058 | -287 | -297.8608 | -291.9 | -303.2802 | -292.8 | -304.3095 | 282.4757 | 309.3456
2021-08-17 19:00 | 7 | 25 | 141.0203 | 141.0716 | 23.963 | 37.6389 | 6 | 24.7386 | -161.276 | 172.2487 | -161.276 | 172.2487 | -4.2925 | 86.3023 | 0 | 0 | 0 | 0 | -308 | -321.7633 | -287.5 | -300.0871 | -292.5 | -305.7114 | -293 | -306.3062 | 264.9705 | 293.8445
2021-08-17 19:30 | 9 | 13.4536 | 140.7275 | 140.9156 | 21.159 | 26.6647 | 9 | 13.4536 | -151.8062 | 156.3668 | -151.8062 | 156.3668 | 7.5568 | 85.9887 | 0 | 0 | 0 | 0 | -305.4 | -319.4461 | -285.1 | -298.0206 | -290.2 | -303.8128 | -290.5 | -304.0189 | 256.9407 | 282.0268
2021-08-17 20:00 | 6 | 11.6619 | 135.5295 | 135.6016 | 22.7441 | 27.7166 | 5 | 11.1803 | -153.132 | 157.0974 | -153.132 | 157.0974 | 26.1823 | 87.0663 | 0 | 0 | 0 | 0 | -306.6 | -319.9622 | -285.4 | -298.3367 | -290.4 | -303.997 | -290.7 | -304.3427 | 244.5597 | 267.0669
2021-08-17 20:30 | 4 | 8.9443 | 128.8752 | 128.9645 | 24.9819 | 28.1198 | 4 | 8.9443 | -152.0177 | 154.6418 | -152.0177 | 154.6418 | 49.2441 | 109.1942 | 0 | 0.9 | 0 | 0 | -308.2 | -323.2466 | -286.1 | -299.2986 | -291.2 | -305.0047 | -291.4 | -305.3382 | 238.5814 | 267.748
2021-08-17 21:00 | 6 | 6.0828 | 125.4783 | 126.3621 | 23.8787 | 24.3438 | 7 | 7.0711 | -145.8408 | 146.1198 | -145.8408 | 146.1198 | 75.01 | 118.5184 | 0 | 0 | 0 | 0 | -309.4 | -323.1036 | -287 | -299.8676 | -291.8 | -305.2758 | -292.3 | -306.019 | 227.6652 | 251.8695
2021-08-17 21:30 | 8 | 8.0623 | 126.5207 | 127.1229 | 17.0427 | 18.0221 | 8 | 8.0623 | -133.4778 | 133.6116 | -133.4778 | 133.6116 | 87.3446 | 122.9177 | 0 | 0 | 0 | 1.2 | -309 | -323.3916 | -285.4 | -298.6884 | -290.3 | -304.2287 | -290.7 | -304.8805 | 209.609 | 235.3056
2021-08-17 22:00 | 10 | 10.0499 | 125.2042 | 125.2691 | 11.6454 | 12.6997 | 10 | 10.0499 | -118.0716 | 118.3069 | -118.0716 | 118.3069 | 114.2955 | 145.6042 | 0 | 0 | -0.6 | -1.3416 | -310.3 | -324.0231 | -286.2 | -299.044 | -291.6 | -305.0847 | -291.9 | -305.726 | 197.1801 | 222.9863
2021-08-17 22:30 | 21 | 21.0238 | 126.3591 | 126.3779 | 3.5482 | 5.6476 | 22 | 22 | -106.2441 | 106.3463 | -106.2441 | 106.3463 | 132.3299 | 159.2772 | 0 | 0 | 0 | 0 | -309.2 | -323.4064 | -284.2 | -297.5124 | -289.4 | -303.3101 | -289.9 | -304.1783 | 168.5984 | 191.6853
2021-08-17 23:00 | 16 | 16 | 115.3839 | 115.388 | 8.4581 | 10.4641 | 15 | 15 | -113.5168 | 113.5332 | -113.5168 | 113.5332 | 161.2009 | 188.6495 | 0 | 0 | 0 | 0 | -313 | -328.2231 | -286.2 | -299.63 | -291.2 | -305.2072 | -290.7 | -304.8504 | 161.1223 | 190.4309
2021-08-17 23:30 | 19 | 19.0263 | 116.9698 | 116.9764 | 2.6816 | 8.678 | 14 | 14.0357 | -112.697 | 112.6974 | -112.697 | 112.6974 | 157.3383 | 186.3368 | 0 | 0 | 0 | 0 | -312 | -327.2395 | -284.6 | -297.9833 | -289.4 | -303.2502 | -289.8 | -303.962 | 163.4784 | 192.568
2021-08-18 | 18 | 18.6815 | 111.0666 | 111.1418 | 1.7554 | 14.1588 | 19 | 19.6469 | -101.3148 | 102.1212 | -101.3148 | 102.1212 | 163.03 | 185.6691 | 0.6 | 0.6 | 0 | 0 | -312.7 | -327.222 | -284.2 | -296.8403 | -289.2 | -302.4383 | -288.8 | -302.1732 | 136.7285 | 166.1926
2021-08-18 00:30 | 25 | 25.9615 | 109.1749 | 109.2294 | -0.77785 | 15.0302 | 25 | 26.2488 | -92.4004 | 93.8129 | -92.4004 | 93.8129 | 172.3927 | 195.4335 | 0 | 0 | 0 | 0 | -312.6 | -328.2358 | -283.5 | -296.9924 | -288.3 | -302.1707 | -288.2 | -302.6233 | 119.9225 | 152.1441
2021-08-18 01:00 | 20 | 21.1896 | 106.072 | 106.1033 | -0.44261 | 15.2391 | 20 | 21.5407 | -87.6443 | 89.5886 | -87.6443 | 89.5886 | 178.9276 | 203.2731 | 0 | 0.9 | 0 | 1.2 | -313.8 | -331.6703 | -284.5 | -299.9104 | -289.4 | -305.1917 | -289.1 | -305.355 | 108.4705 | 146.708
2021-08-18 01:30 | 30 | 30.0666 | 112.5585 | 112.9252 | -11.9939 | 13.0795 | 30 | 30.0666 | -68.0714 | 68.222 | -68.0714 | 68.222 | 180.8448 | 201.8375 | 0 | 0 | 0 | 0 | -313.5 | -331.0316 | -283.6 | -298.6782 | -288.7 | -304.4327 | -288.5 | -304.4341 | 86.9639 | 128.9091
2021-08-18 02:00 | 23 | 23.1948 | 106.338 | 106.7966 | -7.0692 | 8.6173 | 24 | 24.0208 | -69.0309 | 69.158 | -69.0309 | 69.158 | 192.9333 | 212.9571 | 0.3 | 0.94868 | 0 | 0.9 | -314.3 | -331.7893 | -283.4 | -298.4255 | -289.1 | -304.939 | -288.5 | -304.53 | 80.996 | 122.1018
2021-08-18 02:30 | 29 | 29.0172 | 108.5837 | 108.9333 | -11.4635 | 13.1452 | 28 | 28.0179 | -60.363 | 60.8042 | -60.363 | 60.8042 | 196.8085 | 216.8278 | 0 | 0 | -0.9 | -0.9 | -314.2 | -331.6946 | -284.2 | -299.3106 | -288.9 | -304.6223 | -288.8 | -304.9745 | 76.8745 | 114.2984
2021-08-18 03:00 | 22 | 22.0227 | 103.9072 | 104.3505 | -6.4769 | 9.0214 | 23 | 23.0217 | -67.8478 | 68.1646 | -67.8478 | 68.1646 | 200.8283 | 220.9466 | 0 | 0 | -0.3 | -0.3 | -314.3 | -332.403 | -283.7 | -299.1199 | -288.9 | -305.005 | -288.5 | -304.8193 | 76.1059 | 114.619
2021-08-18 03:30 | 23 | 23.0217 | 103.0614 | 103.4528 | -6.1222 | 9.4673 | 22 | 22 | -65.8094 | 66.3137 | -65.8094 | 66.3137 | 206.9789 | 226.9216 | 0 | 0 | -0.6 | -0.6 | -314.1 | -332.377 | -284.1 | -299.7535 | -288.7 | -304.912 | -288.6 | -305.336 | 79.1256 | 116.1043
2021-08-18 04:00 | 25 | 25.02 | 104.3696 | 104.6815 | -7.2028 | 10.3974 | 25 | 25 | -62.3636 | 63.0029 | -62.3636 | 63.0029 | 208.3523 | 228.7501 | 0 | 0.9 | 0 | 1.2 | -313.7 | -332.1919 | -284 | -299.7546 | -288.9 | -305.3919 | -288.5 | -305.2741 | 87.2673 | 122.5157
2021-08-18 04:30 | 20 | 20.025 | 100.8962 | 101.2177 | -1.1383 | 6.1349 | 19 | 19.105 | -72.7111 | 73.0401 | -72.7111 | 73.0401 | 207.263 | 226.6719 | 0 | 0 | -0.6 | -0.6 | -314.4 | -332.0768 | -285.2 | -300.4485 | -289.5 | -305.2548 | -289.7 | -305.8269 | 97.1638 | 129.8564
2021-08-18 05:00 | 21 | 21.095 | 105.2324 | 105.4976 | -1.9283 | 5.5662 | 20 | 20.0998 | -70.2674 | 70.558 | -70.2674 | 70.558 | 199.523 | 218.9958 | 0 | 0 | 0 | 0 | -311.8 | -328.9085 | -283.1 | -297.8907 | -288.1 | -303.5473 | -288.1 | -303.8956 | 104.6486 | 136.7831
2021-08-18 05:30 | 19 | 19.4165 | 109.4619 | 109.6013 | 0.75553 | 5.1144 | 19 | 19.4165 | -77.6428 | 77.6913 | -77.6428 | 77.6913 | 189.814 | 208.2494 | 0 | 0 | -0.3 | -0.67082 | -312.1 | -328.0973 | -283.3 | -297.3432 | -288.3 | -302.9288 | -288.2 | -303.2087 | 118.3956 | 146.682
2021-08-18 06:00 | 17 | 17.2627 | 113.1006 | 113.236 | 4.594 | 11.0848 | 16 | 16.2788 | -91.1612 | 91.7984 | -91.1612 | 91.7984 | 175.3403 | 195.5031 | 0.3 | 0.3 | 0 | 0 | -313.3 | -328.2099 | -284.9 | -298.1222 | -289.5 | -303.2562 | -289.6 | -303.7111 | 140.4799 | 167.7479
2021-08-18 06:30 | 8 | 10 | 113.2207 | 114.1676 | 16.0648 | 19.3957 | 7 | 9.2195 | -120.3233 | 120.6592 | -120.3233 | 120.6592 | 155.5533 | 182.7444 | 0 | 0.9 | -0.9 | -0.9 | -313.9 | -333.9258 | -285.6 | -299.4451 | -290.7 | -305.0013 | -290.5 | -305.1762 | 188.5767 | 221.4443
2021-08-18 07:00 | 5 | 7.8102 | 110.5939 | 111.8619 | 23.8653 | 26.3633 | 5 | 7.8102 | -137.6501 | 137.7534 | -137.6501 | 137.7534 | 121.8313 | 154.5386 | 0 | 0 | 0 | 0 | -312.7 | -335.8021 | -285.3 | -298.2119 | -290.5 | -303.7691 | -290.3 | -303.8719 | 208.6456 | 243.6807
2021-08-18 07:30 | 0 | 0 | 111.3688 | 112.7918 | 30.7369 | 32.0167 | 0 | 0 | -158.7665 | 158.7713 | -158.7665 | 158.7713 | 95.6767 | 138.612 | 0 | 0 | 0 | 0 | -307 | -328.1491 | -282.1 | -293.7482 | -287.2 | -299.148 | -287.2 | -299.3446 | 267.9847 | 309.5561
2021-08-18 08:00 | -6 | -8.4853 | 98.6265 | 100.4479 | 33.5 | 35.2667 | -7 | -9.2195 | -168.6781 | 168.6802 | -168.6781 | 168.6802 | 79.6792 | 133.103 | 0 | 0 | 0 | 0 | -306.8 | -327.5163 | -283.9 | -295.4773 | -289.4 | -301.3164 | -289.5 | -301.58 | 287.5107 | 331.7052
2021-08-18 08:30 | -26 | -26.4764 | 84.1781 | 86.4269 | 50.5115 | 51.2708 | -26 | -26.4764 | -193.3537 | 193.4725 | -193.3537 | 193.4725 | 61.0613 | 109.99 | 0 | 0 | 0 | 0 | -307.2 | -329.6242 | -283.5 | -296.7326 | -288.7 | -302.3438 | -289.1 | -302.9341 | 281.4936 | 317.5164
2021-08-18 09:00 | -34 | -34.3657 | 75.6617 | 77.96 | 57.0111 | 57.5423 | -34 | -34.3657 | -199.8502 | 199.9508 | -199.8502 | 199.9508 | 54.5709 | 105.2405 | 0.3 | 0.94868 | 0 | 0 | -308 | -329.9736 | -284.8 | -297.909 | -290 | -303.4378 | -286.2925 | -297.5631 | 279.4135 | 315.6065
2021-08-18 09:30 | -34 | -34 | 65.87 | 66.5498 | 54.9305 | 55.0424 | -33 | -33 | -190.0005 | 190.2793 | -190.0005 | 190.2793 | 52.3334 | 100.8873 | 0 | 0.3 | 0 | 0 | -305.5 | -327.353 | -281.5 | -294.667 | -286.4 | -299.9396 | -282.5291 | -293.8176 | 270.8244 | 308.2878
2021-08-18 10:00 | -41 | -41.0122 | 55.8049 | 57.0425 | 60.2876 | 60.5961 | -41 | -41.0122 | -190.7109 | 190.7276 | -190.7109 | 190.7276 | 48.8274 | 106.8095 | 0 | 0 | 0 | 0 | -302 | -325.2639 | -280.1 | -294.3881 | -284.8 | -299.5688 | -282.1626 | -294.1864 | 258.0201 | 301.548
2021-08-18 10:30 | -37 | -37.0135 | 52.3336 | 52.8426 | 57.3967 | 57.4887 | -37 | -37.0135 | -182.6124 | 182.7841 | -182.6124 | 182.7841 | 76.4913 | 117.0108 | 0 | 0 | 0 | 0 | -301.6 | -318.4132 | -283.2 | -296.587 | -287.9 | -301.6694 | -283.7791 | -295.1952 | 288.2193 | 322.3068
2021-08-18 11:00 | -46 | -46.0109 | 45.3353 | 46.6209 | 65.4788 | 65.7663 | -46 | -46.0109 | -182.2622 | 182.268 | -182.2622 | 182.268 | 74.6019 | 116.9145 | 0 | 0 | 0 | 0 | -303 | -321.1717 | -282.7 | -296.8325 | -287.8 | -302.4223 | -283.7589 | -295.6675 | 265.2144 | 302.783
2021-08-18 11:30 | -52 | -52.2398 | 34.2813 | 36.9852 | 69.4068 | 70.0682 | -52 | -52.1536 | -175.2421 | 175.2745 | -175.2421 | 175.2745 | 93.6149 | 133.6083 | 0 | 0 | 0 | 0 | -302.6 | -321.794 | -265.1 | -275.92 | -287.8 | -303.1682 | -284.6153 | -297.3023 | 260.2303 | 296.64
2021-08-18 12:00 | -49 | -49.163 | 33.1292 | 35.2205 | 66.7172 | 67.3981 | -48 | -48.0937 | -171.9262 | 171.9533 | -171.9262 | 171.9533 | 104.9296 | 142.7627 | 0 | 0 | 0 | 0 | -300.5 | -319.8974 | -266.2 | -277.1962 | -287.2 | -302.8197 | -284.3202 | -297.0827 | 288.7485 | 322.7107
2021-08-18 12:30 | -48 | -48.2597 | 28.8667 | 31.1218 | 63.3354 | 64.3812 | -47 | -47.3814 | -174.9171 | 174.967 | -174.9171 | 174.967 | 93.8168 | 136.5954 | 0 | 0 | 0 | 0 | -304 | -324.2527 | -285.4 | -301.0495 | -290.8 | -306.9971 | -284.9756 | -299.0675 | 283.5626 | 316.7895
2021-08-18 13:00 | -49 | -49.366 | 40.887 | 42.8548 | 65.8617 | 66.6943 | -49 | -49.366 | -182.951 | 182.9622 | -182.951 | 182.9622 | 107.7166 | 146.4023 | 0 | 0 | 0 | 0 | -307.3 | -327.0054 | -286.3 | -301.587 | -292 | -307.8161 | -287.53 | -301.3396 | 269.8065 | 302.2156
2021-08-18 13:30 | -50 | -50.4876 | 34.6402 | 37.2101 | 68.6186 | 69.5874 | -50 | -50.3587 | -188.6824 | 188.7387 | -188.6824 | 188.7387 | 98.7808 | 139.4894 | 0 | 0 | 0 | 0.3 | -306.5 | -327.1188 | -284.8 | -300.6726 | -290.1 | -306.592 | -286.1747 | -299.9703 | 260.8766 | 293.7083
2021-08-18 14:00 | -35 | -35.1283 | 47.561 | 48.0892 | 54.4991 | 55.4195 | -35 | -35.0571 | -160.8192 | 160.8471 | -160.8192 | 160.8471 | 120.2574 | 167.9157 | 0 | 0 | 0 | 0 | -306.1 | -327.0248 | -284.7 | -298.9812 | -290.1 | -304.7342 | -285.2198 | -298.1534 | 260.7077 | 307.4648
2021-08-18 14:30 | -31 | -32.0156 | 52.116 | 52.387 | 50.6479 | 51.2212 | -31 | -32.0156 | -158.1802 | 158.9408 | -158.1802 | 158.9408 | 129.3508 | 168.2207 | 0.3 | 0.3 | 0 | 0 | -306 | -325.7155 | -284.5 | -298.2157 | -289.8 | -304.0829 | -286.1213 | -298.3369 | 270.6501 | 309.4679
2021-08-18 15:00 | -43 | -43.2897 | 49.2048 | 49.2609 | 61.8388 | 61.8847 | -43 | -43.2897 | -170.4483 | 170.8571 | -170.4483 | 170.8571 | 124.7187 | 161.4308 | 0 | 0 | 0 | 0 | -304 | -324.0791 | -282.1 | -296.1392 | -287.6 | -302.0787 | -283.8722 | -296.6035 | 267.2427 | 306.4693
2021-08-18 15:30 | -43 | -43.2897 | 55.4817 | 55.5151 | 61.889 | 62.0334 | -42 | -42.2966 | -168.8213 | 169.2715 | -168.8213 | 169.2715 | 108.2556 | 150.1178 | 0 | 0 | 0 | 0 | -298.7 | -319.715 | -276.6 | -291.31 | -281.9 | -297.096 | -279.7513 | -292.5927 | 265.2956 | 306.27
2021-08-18 16:00 | -33 | -33.0606 | 66.0422 | 66.6435 | 53.7282 | 54.4907 | -33 | -33.1361 | -170.3528 | 170.3567 | -170.3528 | 170.3567 | 81.202 | 132.6981 | 0 | 0 | 0 | 0 | -297.3 | -318.4074 | -275.3 | -290.0444 | -280.5 | -295.7363 | -276.2045 | -288.88 | 256.7431 | 300.7687
2021-08-18 16:30 | -21 | -21 | 90.8894 | 91.1286 | 44.2471 | 44.3228 | -22 | -22 | -156.7196 | 156.9336 | -156.7196 | 156.9336 | 66.6612 | 119.2323 | 0 | 0 | -0.3 | -0.3 | -299.7 | -318.9745 | -277.2 | -290.8028 | -282.3 | -296.3906 | -277.8969 | -289.7472 | 260.8153 | 301.9102
2021-08-18 17:00 | -11 | -11.4018 | 103.2431 | 103.3351 | 37.1522 | 37.7743 | -11 | -11.4018 | -158.9772 | 159.6355 | -158.9772 | 159.6355 | 38.3043 | 104.4037 | 0 | 0 | -0.9 | -1.5 | -307 | -324.7845 | -284.2 | -297.1013 | -289.1 | -302.46 | -283.4854 | -294.7255 | 254.6686 | 296.8228
2021-08-18 17:30 | 4 | 5 | 124.0475 | 124.2381 | 25.547 | 26.9286 | 4 | 5 | -154.8264 | 156.254 | -154.8264 | 156.254 | 11.6652 | 105.0843 | 0 | 0.9 | 0 | 0 | -304.3 | -321.6012 | -282 | -294.5607 | -287 | -299.9838 | -287.3 | -300.3647 | 250.553 | 292.4705
2021-08-18 18:00 | 0 | 1 | 132.5262 | 132.9025 | 25.8418 | 27.1724 | 0 | 1 | -165.8808 | 168.0968 | -165.8808 | 168.0968 | -0.97975 | 100.6767 | 0 | 0.9 | 0 | 1.2 | -306.4 | -328.1573 | -283.9 | -297.3743 | -289.3 | -303.3046 | -289.5 | -303.4055 | 267.9559 | 305.6792
2021-08-18 18:30 | 9 | 17.4929 | 142.0397 | 142.0589 | 22.0993 | 30.9113 | 10 | 18.0278 | -166.968 | 174.7658 | -166.968 | 174.7658 | -12.6122 | 92.8406 | 0 | 0 | 0 | 0 | -308.2 | -327.7491 | -285.1 | -297.1043 | -290.4 | -302.8666 | -291.4 | -303.939 | 256.0223 | 295.4656
2021-08-18 19:00 | 15 | 21.9317 | 146.2731 | 146.2732 | 13.9575 | 26.0894 | 16 | 22.6274 | -150.2172 | 158.3069 | -150.2172 | 158.3069 | -0.70386 | 98.5132 | 0 | 0 | 0 | 0 | -308.2 | -330.5355 | -284.7 | -298.1617 | -290.1 | -304.0678 | -290.2 | -304.1333 | 247.8114 | 292.3217
2021-08-18 19:30 | 16 | 22.6274 | 145.1762 | 145.1778 | 13.645 | 25.7015 | 15 | 21.9317 | -143.9614 | 151.3474 | -143.9614 | 151.3474 | 12.8929 | 100.4143 | 0 | 0 | 0 | 0 | -310.1 | -333.4558 | -285.2 | -299.3661 | -290.5 | -305.0539 | -290.9 | -305.4653 | 240.5184 | 283.341
2021-08-18 20:00 | 14 | 20.5183 | 143.5969 | 143.605 | 13.7012 | 25.8175 | 14 | 21.2603 | -142.8792 | 149.6227 | -142.8792 | 149.6227 | 23.0835 | 97.8552 | 0 | 0 | 0 | 0 | -306.9 | -325.0837 | -285.1 | -298.6389 | -289.9 | -304.1783 | -290 | -304.2433 | 229.2368 | 269.4252
2021-08-18 20:30 | 22 | 22.3607 | 145.5603 | 145.7368 | 6.2461 | 11.9485 | 21 | 21.3776 | -126.4954 | 128.5401 | -126.4954 | 128.5401 | 40.2971 | 102.2506 | 0 | 0 | 0 | 0 | -306.8 | -325.4538 | -283.8 | -297.6986 | -288.6 | -303.0004 | -288.9 | -303.3776 | 216.7842 | 253.5761
2021-08-18 21:00 | 16 | 17.088 | 135.0277 | 135.0476 | 10.6747 | 14.9242 | 16 | 16.7631 | -125.7909 | 127.6021 | -125.7909 | 127.6021 | 63.8198 | 111.9515 | 0 | 0 | 0 | 0.9 | -308.6 | -322.0217 | -285.7 | -299.0412 | -290.9 | -304.5338 | -291.3 | -305.0343 | 208.8215 | 240.4157
2021-08-18 21:30 | 11 | 11.4018 | 126.783 | 126.8457 | 15.565 | 17.5266 | 10 | 10.4403 | -128.7542 | 129.8443 | -128.7542 | 129.8443 | 75.6655 | 117.9439 | 0 | 0 | 0 | 0 | -297 | -310.3079 | -274.9 | -287.9488 | -279.7 | -293.2769 | -280 | -293.7048 | 226.6265 | 253.061
2021-08-18 22:00 | 19 | 19 | 129.7317 | 129.8479 | 6.36 | 7.9614 | 19 | 19 | -104.3185 | 104.3944 | -104.3185 | 104.3944 | 76.841 | 106.3296 | 0 | 0 | 0 | 0 | -283.8 | -296.0258 | -263.1 | -275.257 | -267.8 | -280.5753 | -268.2 | -280.987 | 204.5051 | 229.0622
2021-08-18 22:30 | 22 | 23.0868 | 126.9256 | 127.0581 | 2.4959 | 10.9727 | 21 | 22.1359 | -99.9519 | 101.1216 | -99.9519 | 101.1216 | 95.3778 | 115.3207 | 0 | 0 | 0 | 0 | -273.5 | -284.9009 | -252.9 | -264.4206 | -258 | -270.1185 | -258.7 | -271.1142 | 216.6569 | 231.6571
2021-08-18 23:00 | 27 | 27.8927 | 127.6808 | 127.8754 | -3.1258 | 10.0017 | 27 | 27.8927 | -91.5432 | 92.5025 | -91.5432 | 92.5025 | 112.1456 | 128.2221 | 0 | 0 | 0 | 0 | -275.9 | -287.7708 | -253.2 | -265.1489 | -257.5 | -270.0596 | -258.3 | -271.0338 | 192.1851 | 206.2778
2021-08-18 23:30 | 24 | 24.3311 | 122.2812 | 122.4216 | -1.3088 | 6.624 | 23 | 23.5372 | -103.6197 | 104.1287 | -103.6197 | 104.1287 | 118.1207 | 134.4287 | 0 | 0 | 0 | 0 | -274.8 | -286.3763 | -252.7 | -264.6121 | -256.9 | -269.3972 | -256.9 | -269.5178 | 203.5468 | 217.7073
2021-08-19 | 12 | 12.6491 | 106.3443 | 106.534 | 8.0651 | 8.9515 | 11 | 11.4018 | -110.0364 | 110.1267 | -110.0364 | 110.1267 | 141.8134 | 158.3473 | 0 | 0 | 0 | 0 | -274.8 | -286.6309 | -252.6 | -264.8151 | -257.4 | -270.1762 | -257.5 | -270.5769 | 198.6344 | 211.6982
2021-08-19 00:30 | 3 | 3.1623 | 95.618 | 95.769 | 12.7985 | 13.9971 | 5 | 5.099 | -109.6869 | 109.687 | -109.6869 | 109.687 | 156.1092 | 175.541 | 0 | 0 | 0 | 0 | -274.7 | -287.8474 | -251.7 | -263.825 | -256.7 | -269.2366 | -256.4 | -269.3459 | 190.6588 | 209.4439
2021-08-19 01:00 | 12 | 12.0416 | 100.644 | 100.8078 | 5.862 | 8.4434 | 13 | 13.0384 | -93.2243 | 93.2678 | -93.2243 | 93.2678 | 157.2352 | 179.4764 | 0 | 0.6 | 0 | 0 | -280.9 | -297.4714 | -257 | -271.6811 | -260.9 | -276.2818 | -260.9 | -276.5792 | 152.601 | 178.0385
2021-08-19 01:30 | 5 | 5 | 88.9354 | 89.2351 | 12.8938 | 14.5665 | 3 | 3 | -102.1728 | 102.2697 | -102.1728 | 102.2697 | 184.8519 | 206.8076 | 0 | 0 | 0 | 0 | -294.4 | -312.6651 | -269.1 | -285.3884 | -274.1 | -290.9916 | -273.7 | -290.7833 | 138.4367 | 167.9873
2021-08-19 02:00 | 0 | 0 | 82.7758 | 83.0825 | 16.7556 | 18.6346 | 0 | 0 | -102.4611 | 102.7096 | -102.4611 | 102.7096 | 203.608 | 225.1264 | 0 | 0 | 0 | 0 | -307.7 | -327.621 | -279.3 | -296.6285 | -284.6 | -302.6992 | -284.3 | -302.5537 | 127.6141 | 160.9502
2021-08-19 02:30 | -6 | -6 | 75.3615 | 75.6187 | 23.6399 | 25.272 | -6 | -6 | -110.5806 | 110.9739 | -110.5806 | 110.9739 | 219.4514 | 239.2231 | 0 | 0 | 0 | 0 | -311.1 | -331.3983 | -283.3 | -300.6649 | -288.2 | -306.289 | -288.7 | -307.1672 | 135.9399 | 167.9181
2021-08-19 03:00 | -10 | -10 | 70.3794 | 70.6104 | 28.4656 | 30.0956 | -10 | -10 | -119.3183 | 119.8095 | -119.3183 | 119.8095 | 223.5632 | 242.4282 | 0 | 0 | 0 | 0 | -310.7 | -331.3344 | -282.9 | -300.4561 | -288.2 | -306.5267 | -288.1 | -306.8436 | 134.2362 | 167.8748
2021-08-19 03:30 | -8 | -8 | 72.2062 | 72.4486 | 25.9043 | 27.7338 | -8 | -8 | -114.3047 | 114.8356 | -114.3047 | 114.8356 | 227.811 | 245.3964 | 0 | 0 | 0 | 0 | -311.8 | -331.4747 | -283.2 | -300.2039 | -288.2 | -305.8848 | -288.9 | -306.8128 | 136.0201 | 168.1219
2021-08-19 04:00 | -13 | -13 | 68.9771 | 69.185 | 30.8289 | 32.1716 | -13 | -13 | -121.9485 | 122.3528 | -121.9485 | 122.3528 | 226.3408 | 244.7763 | 0 | 0 | 0 | 0 | -312.1 | -331.8928 | -284 | -300.9257 | -289 | -306.5385 | -289.5 | -307.4451 | 136.3708 | 169.2728
2021-08-19 04:30 | -18 | -18 | 66.5934 | 66.7416 | 35.4222 | 36.528 | -18 | -18 | -128.8925 | 129.2367 | -128.8925 | 129.2367 | 227.3103 | 244.8811 | 0 | 0 | 0 | 0 | -310.9 | -330.6964 | -283.3 | -300.2372 | -288.7 | -306.5572 | -288.2 | -306.1538 | 147.1367 | 177.3379
2021-08-19 05:00 | -15 | -15 | 70.4131 | 70.5264 | 34.7931 | 35.5401 | -15 | -15 | -129.6753 | 129.8321 | -129.6753 | 129.8321 | 219.5955 | 236.8763 | 0 | 0 | -0.9 | -0.9 | -312.5 | -330.6725 | -285.1 | -301.214 | -290.1 | -306.8844 | -289.9 | -307.0561 | 164.3683 | 192.0206
2021-08-19 05:30 | -22 | -23.7697 | 69.8384 | 70.3624 | 42.4214 | 45.0746 | -22 | -23.4094 | -146.7544 | 147.7889 | -146.7544 | 147.7889 | 210.3908 | 231.2641 | 0 | 0 | 0 | 0 | -310.4 | -329.3481 | -283.8 | -300.5813 | -288.6 | -306.0614 | -288.1 | -305.6901 | 172.1019 | 201.7536
2021-08-19 06:00 | -25 | -25.9615 | 73.2647 | 74.1868 | 48.5484 | 50.2076 | -25 | -25.9615 | -165.7364 | 166.1237 | -165.7364 | 166.1237 | 185.2107 | 205.5355 | 0 | 0 | 0 | 0 | -311.7 | -327.3483 | -285.4 | -299.3145 | -290.5 | -304.9016 | -290.6 | -305.3327 | 192.6131 | 219.2379
2021-08-19 06:30 | -29 | -29.8329 | 77.9392 | 79.6098 | 53.0606 | 54.5995 | -29 | -29.8329 | -182.9862 | 183.1095 | -182.9862 | 183.1095 | 160.9676 | 187.5374 | 0 | 0 | 0 | 0 | -311.1 | -330.1081 | -285.4 | -298.6295 | -290.3 | -303.9607 | -290.3 | -304.1988 | 217.9005 | 247.9527
2021-08-19 07:00 | -48 | -49.0306 | 72.9539 | 77.9901 | 66.0628 | 68.7937 | -48 | -48.8365 | -208.4927 | 208.8465 | -208.4927 | 208.8465 | 111.3002 | 142.5198 | -1.2 | -1.5 | 0 | 0 | -312.4 | -334.1552 | -284.6 | -296.3722 | -289.7 | -301.7551 | -290 | -302.2848 | 245.5147 | 279.9649
2021-08-19 07:30 | -61 | -64.5136 | 60.0885 | 70.1554 | 85.7068 | 88.6668 | -61 | -64.5136 | -249.2643 | 249.5711 | -249.2643 | 249.5711 | 84.2914 | 121.8747 | 0 | 0 | 0 | 0 | -312.2 | -336.5925 | -283.2 | -296.4684 | -287.4 | -300.8946 | -288.2 | -302.1053 | 293.5201 | 329.0917
2021-08-19 08:00 | -73 | -74.9533 | 45.4651 | 55.7099 | 98.6793 | 99.9739 | -73 | -74.7329 | -272.9105 | 272.9163 | -272.9105 | 272.9163 | 63.8856 | 107.4878 | 0 | 0 | 0 | 0 | -309.9 | -331.6408 | -284.4 | -296.4326 | -289 | -301.1844 | -288.9 | -301.1731 | 309.8482 | 350.0289
2021-08-19 08:30 | -89 | -90.0944 | 21.5998 | 36.3164 | 116.1039 | 116.8126 | -89 | -90.0944 | -293.9855 | 294.0138 | -293.9855 | 294.0138 | 53.1437 | 104.5133 | 0 | 0 | 0 | 1.2 | -308.4 | -331.8385 | -282.6 | -295.4251 | -287.6 | -300.8206 | -287.9 | -301.2248 | 283.8684 | 332.2852
2021-08-19 09:00 | -102 | -102.489 | 6.0289 | 23.4657 | 118.1506 | 118.6968 | -102 | -102.489 | -296.4165 | 296.4512 | -296.4165 | 296.4512 | 50.1458 | 103.4282 | 0 | 0.6 | 0 | 0 | -274.5 | -288.5367 | -256.6 | -266.51 | -260.7 | -270.863 | -260.8 | -271.0135 | 327.4922 | 359.2825
2021-08-19 09:30 | -88 | -88.6848 | 0.99289 | 18.367 | 108.9427 | 109.6198 | -89 | -89.56 | -268.4695 | 268.4721 | -268.4695 | 268.4721 | 48.2258 | 102.0003 | 0 | 0 | 0 | 0 | -272.9 | -289.3594 | -255.3 | -266.6684 | -259.7 | -271.4875 | -259.7 | -271.4209 | 292.3206 | 330.3219
2021-08-19 10:00 | -86 | -86.2844 | -3.8225 | 13.3964 | 101.8986 | 102.346 | -85 | -85.2115 | -245.9579 | 245.9602 | -245.9579 | 245.9602 | 57.4099 | 104.5503 | 0 | 0 | 0 | 0 | -251 | -261.2332 | -235.8 | -245.7162 | -239.8 | -250.0617 | -240 | -250.3671 | 287.4762 | 316.9466
2021-08-19 10:30 | -85 | -85.1469 | -12.3778 | 14.9069 | 98.6406 | 98.9667 | -85 | -85.1469 | -233.4582 | 233.4609 | -233.4582 | 233.4609 | 85.0709 | 119.8947 | 0 | 0 | 0 | 0 | -252.3 | -261.724 | -235.5 | -245.0102 | -240.6 | -250.604 | -241 | -251.016 | 274.7015 | 297.3354
2021-08-19 11:00 | -95 | -95.1893 | -28.9937 | 30.0991 | 107.2829 | 107.6627 | -94 | -94.1329 | -239.9102 | 239.9549 | -239.9102 | 239.9549 | 112.7038 | 140.8147 | 0 | 0 | 0 | 0 | -260.4 | -271.208 | -244.3 | -253.8301 | -248.9 | -258.8285 | -250.1 | -260.2299 | 247.3619 | 287.7392
2021-08-19 11:30 | -110 | -110.7655 | -44.4191 | 46.8309 | 124.6156 | 125.3864 | -109 | -109.6586 | -261.4395 | 261.6369 | -261.4395 | 261.6369 | 119.5778 | 149.4595 | 0 | 0 | 0 | 0 | -270.2 | -281.9367 | -249.4 | -259.9485 | -254.9 | -265.722 | -254.6 | -265.7872 | 232.4491 | 272.2127
2021-08-19 12:00 | -120 | -121.062 | -54.6474 | 57.1833 | 131.1238 | 132.1621 | -119 | -120.0708 | -265.8087 | 266.1794 | -265.8087 | 266.1794 | 106.5643 | 138.5523 | 0 | 0 | 0 | 0 | -254.6 | -264.6667 | -239.2 | -248.5959 | -244.3 | -254.1584 | -243.8 | -253.7609 | 256.2881 | 293.4497
2021-08-19 12:30 | -116 | -117.2391 | -59.5412 | 60.1894 | 128.5019 | 128.9719 | -116 | -117.0983 | -257.4623 | 257.5144 | -257.4623 | 257.5144 | 92.9052 | 134.2363 | 0 | 0 | 0 | 0 | -252.7 | -263.0198 | -236.6 | -246.5557 | -241.8 | -251.3773 | -241.3 | -251.7451 | 226.5943 | 266.578
2021-08-19 13:00 | -138 | -139.0432 | -79.2801 | 80.0624 | 145.0949 | 145.7707 | -137 | -138.0507 | -280.4837 | 280.5879 | -280.4837 | 280.5879 | 108.6138 | 135.4109 | 0 | 0 | 0 | 0 | -250.3 | -258.4843 | -234.9 | -244.2578 | -240.8 | -249.4747 | -240.2 | -249.7765 | 229.2205 | 267.307
2021-08-19 13:30 | -124 | -124.4869 | -65.1669 | 65.427 | 129.2277 | 129.7123 | -125 | -125.4831 | -260.5926 | 260.605 | -260.5926 | 260.605 | 127.279 | 152.2707 | 0 | 0 | 0 | 0 | -251.6 | -260.4007 | -235.1 | -245.0248 | -239.4 | -249.5481 | -239.7 | -249.5648 | 230.1149 | 264.8098
2021-08-19 14:00 | -126 | -126.6689 | -66.3992 | 66.821 | 133.3014 | 133.8165 | -124 | -124.6796 | -266.8745 | 266.8973 | -266.8745 | 266.8973 | 139.3827 | 163.1194 | 0 | 0 | 0 | 0 | -264.9 | -277.4958 | -246.7 | -257.9914 | -250.8 | -263.0687 | -251.4 | -262.973 | 211.2171 | 251.3958
2021-08-19 14:30 | -116 | -116.3486 | -54.6414 | 55.0327 | 125.5086 | 125.9514 | -116 | -116.3486 | -255.0147 | 255.0227 | -255.0147 | 255.0227 | 134.0407 | 165.5461 | 0 | 0.6 | 0 | 0 | -285.3 | -301.2424 | -260.7 | -276.138 | -266 | -281.5915 | -265.2 | -282.0678 | 163.8151 | 220.8612
2021-08-19 15:00 | -112 | -112.0179 | -42.7529 | 42.8031 | 125.2071 | 125.259 | -112 | -112.0179 | -252.0016 | 252.0695 | -252.0016 | 252.0695 | 169.2414 | 187.7176 | 0 | 0 | 0 | 0 | -301.5 | -318.0401 | -277.7 | -291.9637 | -282.6 | -297.6791 | -282.8 | -298.1159 | 175.7339 | 227.4041
2021-08-19 15:30 | -123 | -123.0041 | -50.4271 | 50.6936 | 138.6764 | 138.6778 | -122 | -122 | -276.3338 | 276.4964 | -276.3338 | 276.4964 | 193.8816 | 204.4172 | 0.3 | 0.3 | 0 | 0 | -308.4 | -322.9368 | -285.7 | -298.9162 | -290.9 | -304.7301 | -290.3 | -304.3486 | 221.6772 | 259.674
2021-08-19 16:00 | -91 | -91.444 | -14.0891 | 17.2352 | 108.2193 | 109.0194 | -91 | -91.351 | -233.7082 | 233.9204 | -233.7082 | 233.9204 | 166.5466 | 192.7087 | 0 | 0 | 0 | 0 | -306.2 | -326.2126 | -283.5 | -300.9203 | -287 | -304.9906 | -288.9 | -307.8013 | 227.1919 | 259.8874
2021-08-19 16:30 | -80 | -80.2247 | 13.547 | 16.5816 | 99.2722 | 99.662 | -79 | -79.1581 | -227.1282 | 227.1431 | -227.1282 | 227.1431 | 159.8226 | 182.8666 | 0 | 0 | 0 | 0 | -308.9 | -328.1044 | -285.3 | -302.7169 | -290.7 | -307.9299 | -290.5 | -308.4494 | 256.905 | 288.86
2021-08-19 17:00 | -68 | -68 | 33.2835 | 33.6374 | 91.9462 | 91.9924 | -68 | -68 | -221.7509 | 221.9514 | -221.7509 | 221.9514 | 136.373 | 160.5256 | 0.3 | 0.3 | 0 | 0 | -308.5 | -325.1454 | -286.2 | -301.6191 | -291 | -307.1844 | -291.7 | -306.8994 | 274.5294 | 300.8139
2021-08-19 17:30 | -71 | -71.2531 | 41.2129 | 44.2095 | 96.8115 | 97.2408 | -70 | -70.2567 | -237.8691 | 237.9292 | -237.8691 | 237.9292 | 111.6426 | 144.1395 | 0.3 | 0.3 | 0 | 0 | -308.7 | -323.2924 | -287.9 | -301.1913 | -292.6 | -306.7468 | -292.3 | -306.6188 | 302.3793 | 329.0716
2021-08-19 18:00 | -86 | -86.7006 | 41.8998 | 47.6774 | 108.5106 | 109.099 | -86 | -86.5794 | -263.1697 | 263.2325 | -263.1697 | 263.2325 | 87.6842 | 130.6554 | 0 | 0 | 0 | 0 | -307.2 | -327.8473 | -286.7 | -301.3498 | -291.9 | -306.7106 | -291.9 | -307.2411 | 348.7236 | 374.8099
2021-08-19 18:30 | -88 | -88.5664 | 42.3333 | 50.529 | 115.926 | 116.3175 | -89 | -89.56 | -287.0736 | 287.2424 | -287.0736 | 287.2424 | 64.7936 | 117.1327 | 0 | 0 | 0 | 0 | -308.9 | -326.082 | -287 | -299.1102 | -292.4 | -305.0967 | -292 | -304.3889 | 347.9279 | 377.4354
2021-08-19 19:00 | -99 | -100.2846 | 32.0887 | 45.9172 | 126.0164 | 126.8214 | -100 | -101.1187 | -298.5359 | 298.5445 | -298.5359 | 298.5445 | 75.5808 | 124.2497 | 0 | 0 | -0.9 | -0.9 | -308.2 | -326.2207 | -287.1 | -299.7255 | -291.4 | -304.175 | -291.9 | -304.354 | 345.3408 | 376.7951
2021-08-19 19:30 | -104 | -107.4477 | 25.1111 | 48.295 | 130.4704 | 132.7699 | -104 | -107.2007 | -297.7272 | 298.0537 | -297.7272 | 298.0537 | 96.776 | 133.1907 | 0 | 0 | 0 | 0 | -306.6 | -325.4796 | -284.6 | -297.2105 | -290.1 | -302.9464 | -290.1 | -303.2502 | 352.2976 | 379.0558
2021-08-19 20:00 | -116 | -119.5701 | 13.4104 | 45.3162 | 141.368 | 143.6971 | -114 | -117.6308 | -311.0448 | 311.594 | -311.0448 | 311.594 | 97.6614 | 133.1751 | 0 | 0 | 0 | 0 | -309.9 | -328.547 | -287.3 | -299.9602 | -291.8 | -304.8864 | -292.5 | -305.9765 | 342.4141 | 368.8185
2021-08-19 20:30 | -126 | -130.2498 | 1.2869 | 45.1292 | 150.5462 | 153.1453 | -126 | -129.7575 | -323.1186 | 324.0268 | -323.1186 | 324.0268 | 116.5545 | 147.4413 | 0 | 0 | 0 | 0 | -308.1 | -329.1242 | -287.1 | -300.0288 | -292.4 | -304.676 | -292.5 | -305.6034 | 349.3046 | 376.4072
2021-08-19 21:00 | -128 | -133.2404 | -1.9914 | 47.3219 | 150.7229 | 154.3213 | -128 | -132.9662 | -323.8408 | 325.7315 | -323.8408 | 325.7315 | 104.0219 | 135.3919 | 0 | 0 | 0 | 0 | -293.1 | -311.0679 | -273.5 | -286.6824 | -278.2 | -291.7484 | -278.8 | -292.1155 | 327.9461 | 351.768
2021-08-19 21:30 | -125 | -129.5415 | -5.0443 | 43.2785 | 147.3986 | 150.591 | -125 | -129.2826 | -315.5486 | 317.4504 | -315.5486 | 317.4504 | 126.7964 | 147.5653 | 0 | 0 | 0 | 0 | -286.7 | -299.6096 | -267.6 | -279.3322 | -272.7 | -284.8812 | -272.2 | -285.3442 | 329.4456 | 349.5942
2021-08-19 22:00 | -132 | -134.3466 | -18.2096 | 36.9692 | 153.5771 | 155.2282 | -133 | -135.3292 | -315.9825 | 316.9616 | -315.9825 | 316.9616 | 117.5629 | 132.5144 | 0 | 0.9 | 0 | 0 | -267.1 | -276.6597 | -249.7 | -258.0051 | -253.5 | -263.2139 | -254.7 | -263.5656 | 325.79 | 350.9683
2021-08-19 22:30 | -128 | -131.0267 | -18.016 | 35.5036 | 149.0912 | 151.3244 | -128 | -130.8167 | -308.2578 | 309.8077 | -308.2578 | 309.8077 | 100.9291 | 111.5855 | 0 | 0 | 0 | 0 | -228.7 | -235.1971 | -214.2 | -220.1164 | -217.8 | -225.2681 | -218.2 | -226.2995 | 331.037 | 346.4625
2021-08-19 23:00 | -128 | -131.244 | -23.5882 | 37.9164 | 149.6416 | 152.0826 | -128 | -131.0267 | -309.2942 | 311.0603 | -309.2942 | 311.0603 | 98.7761 | 107.102 | 0 | 0 | 0 | 0 | -211.4 | -217.2024 | -197.1 | -204.4585 | -201 | -208.4206 | -201.4 | -208.5013 | 333.3509 | 344.6985
2021-08-19 23:30 | -100 | -102.8397 | 2.9988 | 23.4539 | 118.019 | 120.8553 | -100 | -102.6109 | -267.2449 | 268.7799 | -267.2449 | 268.7799 | 111.1477 | 127.0756 | 0 | 0 | 0 | 0 | -229.8 | -235.4601 | -213.4 | -220.7153 | -218 | -224.214 | -217.2 | -225.2322 | 309.0967 | 321.9999
2021-08-20 | -121 | -124.908 | -29.4076 | 41.4368 | 144.0291 | 147.6499 | -122 | -125.6344 | -297.442 | 300.2242 | -297.442 | 300.2242 | 90.5202 | 102.5342 | 0 | 0 | 0 | 0 | -210.6 | -217.8225 | -195.7 | -203.2586 | -199.3 | -207.0995 | -199.4 | -207.8847 | 292.5837 | 305.4906
2021-08-20 00:30 | -130 | -134.1231 | -36.3928 | 46.5952 | 146.5031 | 150.1791 | -130 | -134.1231 | -292.3708 | 295.349 | -292.3708 | 295.349 | 97.1507 | 107.8652 | 0 | 0 | 0 | 0 | -214 | -218.9863 | -197.6 | -203.7362 | -201.9 | -207.813 | -201.9 | -208.1563 | 268.689 | 278.7554
2021-08-20 01:00 | -122 | -126.3843 | -32.7275 | 43.908 | 138.1758 | 142.206 | -123 | -127.0945 | -276.2936 | 279.9101 | -276.2936 | 279.9101 | 101.151 | 114.7542 | 0 | 0 | 0 | 0 | -210.3 | -219.6201 | -193.8 | -203.9068 | -197.2 | -207.7619 | -197.4 | -208.1095 | 252.9498 | 265.3823
2021-08-20 01:30 | -113 | -116.9145 | -26.681 | 36.1496 | 128.3944 | 132.3716 | -113 | -116.9145 | -262.7571 | 266.4517 | -262.7571 | 266.4517 | 101.3898 | 115.2384 | 0 | 0 | 0 | 0 | -212.6 | -222.9075 | -194.9 | -205.5483 | -198.6 | -209.6612 | -198.6 | -209.8542 | 230.3447 | 242.8738
2021-08-20 02:00 | -117 | -121.0372 | -32.7233 | 41.361 | 133.0322 | 137.1497 | -117 | -120.7849 | -267.9623 | 271.9118 | -267.9623 | 271.9118 | 105.7704 | 120.5661 | 0 | 0 | 0 | 0 | -211.2 | -223.9272 | -193.2 | -206.3367 | -196.7 | -210.7703 | -196.4 | -210.4901 | 216.6524 | 231.6886
2021-08-20 02:30 | -118 | -122.262 | -33.9429 | 42.0103 | 132.4705 | 136.681 | -118 | -122.0041 | -262.515 | 266.6683 | -262.515 | 266.6683 | 107.5383 | 119.4995 | 0 | 0 | 0 | 0 | -213.4 | -223.6995 | -194.8 | -205.8718 | -198.6 | -209.6721 | -198.7 | -209.5141 | 207.7932 | 222.8832
2021-08-20 03:00 | -116 | -119.3315 | -34.1407 | 41.3479 | 131.6743 | 135.1754 | -115 | -118.3596 | -259.4753 | 262.845 | -259.4753 | 262.845 | 115.9487 | 126.5546 | 0 | 0 | 0 | 0 | -213.1 | -224.2375 | -194.8 | -205.9269 | -197.8 | -209.5848 | -198.1 | -209.5999 | 210.9143 | 225.8797
2021-08-20 03:30 | -110 | -113.5077 | -28.8734 | 36.7318 | 125.5552 | 129.3737 | -110 | -113.5077 | -250.2178 | 253.8071 | -250.2178 | 253.8071 | 110.2949 | 127.4033 | 0 | 0 | 0 | 0 | -217.1 | -227.1882 | -197.5 | -207.8098 | -201 | -212.6332 | -199.3 | -212.4841 | 202.8039 | 212.7543
2021-08-20 04:00 | -113 | -116.6619 | -27.4505 | 36.2156 | 125.5084 | 129.2048 | -113 | -116.4174 | -252.7428 | 256.5581 | -252.7428 | 256.5581 | 112.6487 | 128.8001 | 0 | 0 | 0 | 0 | -214 | -225.2909 | -195.4 | -207.4649 | -199.4 | -211.0801 | -199.3 | -211.4079 | 200.476 | 210.0351
2021-08-20 04:30 | -112 | -115.2085 | -27.9142 | 36.8998 | 128.4827 | 131.8439 | -112 | -115.2085 | -260.8361 | 264.5251 | -260.8361 | 264.5251 | 115.3562 | 131.0148 | 0 | 0 | 0 | 0 | -222.9 | -236.2222 | -202.5 | -216.1504 | -206 | -220.5704 | -206.4 | -220.8344 | 190.7492 | 201.1375
2021-08-20 05:00 | -121 | -124.1974 | -34.7139 | 43.8722 | 140.5584 | 143.631 | -119 | -122.0246 | -270.3372 | 273.4057 | -270.3372 | 273.4057 | 109.6273 | 123.7385 | 0 | 0.9 | 0 | 0 | -221.2 | -230.9678 | -201.4 | -211.5354 | -205 | -215.5917 | -204.8 | -215.7897 | 206.9725 | 217.1631
2021-08-20 05:30 | -121 | -123.9758 | -28.3759 | 38.2822 | 139.4121 | 142.0509 | -121 | -123.9758 | -271.6335 | 274.0474 | -271.6335 | 274.0474 | 128.1153 | 144.8208 | 0 | 0 | 0 | 0 | -256.4 | -271.3251 | -232.5 | -246.7843 | -236.6 | -252.0724 | -236.7 | -252.8947 | 182.7853 | 204.0635
2021-08-20 06:00 | -129 | -134.7665 | -28.8487 | 50.9687 | 149.1586 | 153.7108 | -129 | -134.4805 | -289.6711 | 293.6918 | -289.6711 | 293.6918 | 123.1892 | 139.3544 | 0 | 0 | 0 | 0 | -257.7 | -265.0821 | -236.2 | -242.9223 | -240.8 | -247.9681 | -240 | -248.3856 | 225.5181 | 240.5765
2021-08-20 06:30 | -129 | -134.7665 | -22.096 | 52.2524 | 151.1875 | 155.4398 | -129 | -134.4805 | -300.6411 | 303.6045 | -300.6411 | 303.6045 | 108.4633 | 129.2598 | 0 | 0 | 0 | 0 | -255.6 | -267.3732 | -236.2 | -247.9449 | -240.3 | -252.3184 | -240.1 | -252.6994 | 283.1707 | 292.4335
2021-08-20 07:00 | -120 | -126.1784 | -27.8135 | 52.3717 | 165.2865 | 167.7277 | -120 | -125.873 | -329.1181 | 330.1541 | -329.1181 | 330.1541 | 128.3096 | 150.2753 | 0 | 0 | 0 | 0 | -278.8 | -289.3607 | -258.7 | -269.8481 | -263.2 | -274.8414 | -263.5 | -275.0303 | 313.6998 | 327.6506
2021-08-20 07:30 | -147 | -150.8808 | -27.1375 | 53.4286 | 172.4021 | 174.3807 | -148 | -151.6344 | -348.9162 | 349.4237 | -348.9162 | 349.4237 | 133.1078 | 189.7763 | 0 | 0 | 0 | 0 | -304.1 | -317.1748 | -284.1 | -296.7479 | -289.6 | -302.96 | -289.4 | -302.7194 | 332.595 | 354.3565
2021-08-20 08:00 | -162 | -165.9518 | -33.3439 | 60.6743 | 184.1381 | 185.7836 | -162 | -165.9518 | -373.6761 | 373.9113 | -373.6761 | 373.9113 | 94.9253 | 176.3025 | 0.3 | 0.3 | 0 | 0 | -306.5 | -320.3208 | -288.3 | -299.9203 | -293.4 | -305.5583 | -292.8 | -305.825 | 349.4507 | 379.2307
2021-08-20 08:30 | -164 | -166.5443 | -31.3264 | 53.2554 | 182.0189 | 182.8699 | -162 | -164.4019 | -373.7608 | 373.7613 | -373.7608 | 373.7613 | 74.6275 | 172.2684 | 0 | 0 | 0 | 1.2 | -304.5 | -315.9568 | -287.5 | -298.3197 | -293.2 | -304.5571 | -292.7 | -304.616 | 377.7721 | 406.6175
2021-08-20 09:00 | -166 | -169.6496 | -35.0976 | 63.9273 | 192.5013 | 193.667 | -166 | -169.4462 | -384.8613 | 384.9139 | -384.8613 | 384.9139 | 66.8176 | 176.237 | 0 | 0 | 0 | 0 | -303.1 | -317.9736 | -285.8 | -298.0693 | -291 | -303.9674 | -290.7 | -303.8227 | 389.1978 | 417.6608
2021-08-20 09:30 | -161 | -165.4237 | -37.2713 | 64.3422 | 184.4279 | 186.1815 | -161 | -165.1969 | -372.6128 | 372.8247 | -372.6128 | 372.8247 | 66.2155 | 175.4568 | 0 | 0.6 | 0 | 1.2 | -302.1 | -315.9734 | -286.8 | -298.792 | -292.3 | -304.7453 | -291.6 | -304.1024 | 389.6091 | 419.0733
2021-08-20 10:00 | -173 | -176.9124 | -41.8019 | 69.1912 | 198.2376 | 199.5072 | -174 | -177.6851 | -390.4969 | 390.6274 | -390.4969 | 390.6274 | 73.4532 | 173.662 | 0.3 | 0.3 | -0.3 | -0.3 | -304.7 | -317.9818 | -288.8 | -300.4903 | -293.7 | -305.5588 | -293.9 | -306.0004 | 388.9454 | 418.3547
2021-08-20 10:30 | -177 | -180.8259 | -46.9094 | 72.0757 | 199.9097 | 201.3479 | -176 | -179.6441 | -387.6701 | 387.8948 | -387.6701 | 387.8948 | 37.984 | 153.3666 | 0 | 0 | 0 | 0 | -265.6 | -275.37 | -252.2 | -261.3896 | -256.5 | -265.8801 | -256.7 | -266.2847 | 427.214 | 450.93
2021-08-20 11:00 | -174 | -178.5385 | -57.8846 | 78.0786 | 195.7155 | 197.5884 | -174 | -178.3171 | -381.0728 | 381.4487 | -381.0728 | 381.4487 | 0.3144 | 139.8169 | 0 | 0 | 0 | 0 | -220.5 | -228.2291 | -216.1 | -223.2783 | -219.2 | -227.4257 | -219 | -227.5493 | 500.0258 | 517.914
2021-08-20 11:30 | -170 | -174.6425 | -83.1462 | 95.0478 | 185.1135 | 187.7389 | -170 | -174.4162 | -364.4576 | 365.2521 | -364.4576 | 365.2521 | -8.9729 | 128.193 | 0 | 0 | 0 | 0 | -188.9 | -196.3831 | -186.1 | -193.5067 | -189.9 | -197.3647 | -189.6 | -197.5378 | 492.0404 | 508.167
2021-08-20 12:00 | -166 | -170.0735 | -65.9727 | 78.9269 | 182.3624 | 184.4037 | -165 | -168.8816 | -357.699 | 358.1667 | -357.699 | 358.1667 | 11.9518 | 57.5811 | 0 | 0 | 0 | 0 | -188.3 | -194.1987 | -185.6 | -191.8751 | -188.5 | -195.4714 | -188.3 | -195.7156 | 435.0253 | 459.1652
2021-08-20 12:30 | -171 | -173.6116 | -71.2955 | 79.8724 | 189.3581 | 190.464 | -171 | -173.6116 | -350.678 | 350.9428 | -350.678 | 350.9428 | -25.3446 | 58.9597 | 0 | 0 | 0 | 0 | -187.3 | -191.8463 | -184.5 | -189.2503 | -188.1 | -193.3073 | -188 | -193.4049 | 457.732 | 480.8507
2021-08-20 13:00 | -183 | -185.6071 | -74.3906 | 83.2813 | 198.8652 | 199.828 | -182 | -184.6212 | -344.3806 | 344.7514 | -344.3806 | 344.7514 | -24.4184 | 59.2487 | 0 | 0 | 0 | 0 | -188.4 | -191.2856 | -186.2 | -189.3552 | -188.8 | -193.717 | -189.5 | -193.0631 | 477.0927 | 498.5586
2021-08-20 13:30 | -180 | -182.8223 | -83.7059 | 90.8866 | 196.303 | 197.4593 | -178 | -180.8535 | -341.4385 | 341.9399 | -341.4385 | 341.9399 | 4.1767 | 48.8845 | 0 | 0 | 0 | 0 | -186.1 | -189.2703 | -186.3 | -189.8962 | -190 | -193.2348 | -189.2 | -194.0801 | 475.3435 | 494.2316
2021-08-20 14:00 | -174 | -177.1017 | -77.8108 | 85.0762 | 182.7506 | 184.4307 | -174 | -177.1017 | -318.8212 | 319.652 | -318.8212 | 319.652 | 18.112 | 61.9537 | 0 | 0 | 0 | 0 | -184.3 | -190.0098 | -184.3 | -190.4893 | -187.7 | -194.2958 | -187.6 | -194.1987 | 451.7263 | 471.2701
2021-08-20 14:30 | -125 | -128.0976 | -58.3856 | 63.3632 | 133.6641 | 136.2678 | -124 | -127.122 | -251.465 | 252.9147 | -251.465 | 252.9147 | 5.0431 | 65.7042 | 0 | 0 | 0 | 0 | -189.4 | -195.686 | -184.9 | -191.7515 | -188.9 | -196.2484 | -188.9 | -196.2611 | 362.8783 | 391.3062
2021-08-20 15:00 | -111 | -111.8794 | -49.4145 | 51.1983 | 131.4918 | 132.4763 | -112 | -112.8716 | -248.2566 | 248.5072 | -248.2566 | 248.5072 | 41.8438 | 70.3377 | 0 | 0 | 0 | 0 | -190.5 | -196.7708 | -184.8 | -191.6223 | -188.2 | -195.7672 | -188.3 | -195.9725 | 371.2341 | 392.2572
2021-08-20 15:30 | -124 | -124.4869 | -37.2292 | 37.8777 | 135.3826 | 135.699 | -123 | -123.4058 | -256.8069 | 256.8226 | -256.8069 | 256.8226 | 73.0445 | 95.0273 | 0 | 0 | 0 | 0 | -233.2 | -240.1213 | -223.5 | -230.7561 | -227.8 | -235.493 | -227.5 | -235.6914 | 356.5373 | 378.442
2021-08-20 16:00 | -119 | -119.708 | -23.7079 | 26.9369 | 133.369 | 134.0056 | -117 | -117.6138 | -268.2933 | 268.3767 | -268.2933 | 268.3767 | 95.6104 | 118.4321 | 0 | 0 | 0 | 0 | -257.8 | -267.8258 | -242.5 | -252.1722 | -247.7 | -257.3526 | -247.8 | -257.5979 | 337.4993 | 357.1806
2021-08-20 16:30 | -93 | -93.0484 | 11.4035 | 13.42 | 114.4983 | 114.6187 | -93 | -93.086 | -251.7415 | 251.8609 | -251.7415 | 251.8609 | 95.8938 | 120.7115 | 0.3 | 0.3 | 0 | 0 | -260.9 | -271.7477 | -246.6 | -257.2631 | -251.3 | -261.7955 | -251.4 | -262.085 | 363.7934 | 382.3593
2021-08-20 17:00 | -86 | -86 | 26.2483 | 26.7379 | 105.861 | 105.8766 | -85 | -85 | -246.2864 | 246.7047 | -246.2864 | 246.7047 | 107.0297 | 137.5637 | 0 | 0 | 0 | 0 | -302.5 | -314.4065 | -281 | -292.4372 | -286.2 | -298.8131 | -286.6 | -298.7696 | 326.7096 | 350.0713
2021-08-20 17:30 | -79 | -79.3095 | 41.9151 | 45.6091 | 104.4074 | 104.7988 | -79 | -79.3095 | -253.338 | 253.439 | -253.338 | 253.439 | 100.9466 | 143.4041 | 0 | 0 | 0 | 0 | -306.7 | -318.9395 | -286 | -297.6007 | -291.3 | -302.409 | -289.9 | -303.9311 | 345.6831 | 372.3586
2021-08-20 18:00 | -66 | -66.0681 | 61.6529 | 64.0871 | 94.2835 | 94.3975 | -66 | -66.0681 | -251.6126 | 251.997 | -251.6126 | 251.997 | 69.8852 | 115.4294 | 0 | 0 | 0 | 0 | -301.8 | -313.7456 | -283.7 | -296.0573 | -288.8 | -301.5484 | -288.8 | -302.0341 | 353.0033 | 377.16
2021-08-20 18:30 | -64 | -64 | 68.9521 | 71.2111 | 90.5211 | 90.5485 | -64 | -64 | -255.7039 | 256.2651 | -255.7039 | 256.2651 | 58.6055 | 102.4262 | 0 | 0 | 0 | 0 | -301.6 | -315.7607 | -284.5 | -298.3359 | -288.7 | -303.0348 | -289.3 | -303.7585 | 355.7181 | 377.6141
2021-08-20 19:00 | -59 | -59.0762 | 66.9693 | 69.2997 | 89.5857 | 89.7032 | -61 | -61.0328 | -250.5325 | 250.8779 | -250.5325 | 250.8779 | 66.3851 | 108.68 | 0 | 0 | 0 | 0 | -300.2 | -315.1762 | -284.4 | -298.7874 | -289.3 | -304.4364 | -290.6 | -306.0137 | 331.9154 | 354.3636
2021-08-20 19:30 | -47 | -47.0425 | 78.7879 | 80.1633 | 75.784 | 75.9057 | -48 | -48.0104 | -226.8497 | 227.1573 | -226.8497 | 227.1573 | 75.6803 | 109.8282 | 0.3 | 0.3 | 0 | 0 | -302.4 | -318.5684 | -283 | -298.3293 | -287.6 | -303.4216 | -288.5 | -304.6262 | 310.727 | 333.6954
2021-08-20 20:00 | -46 | -46 | 77.5443 | 78.773 | 73.6885 | 73.7681 | -46 | -46 | -222.5615 | 222.9136 | -222.5615 | 222.9136 | 91.1163 | 118.2329 | 0 | 0 | 0 | 1.2 | -303.1 | -316.4985 | -282.3 | -296.4004 | -287.8 | -301.8404 | -288.6 | -302.9182 | 301.0306 | 322.2431
2021-08-20 20:30 | -45 | -45.0444 | 78.702 | 79.7393 | 70.2945 | 70.4737 | -45 | -45.0111 | -216.6965 | 216.8546 | -216.6965 | 216.8546 | 100.8191 | 132.5039 | 0 | 0 | 0 | 0 | -306.1 | -322.7019 | -283.5 | -301.0948 | -288.9 | -305.9684 | -288.8 | -306.8014 | 286.8592 | 315.4205
2021-08-20 21:00 | -40 | -40.05 | 78.6622 | 79.6542 | 66.3728 | 66.7265 | -40 | -40.0125 | -206.2916 | 206.3237 | -206.2916 | 206.3237 | 116.5258 | 147.3179 | 0 | 0.9 | 0 | 0 | -303.5 | -323.4369 | -282.8 | -301.1758 | -287.9 | -305.7678 | -288.1 | -306.3833 | 281.1136 | 307.7786
2021-08-20 21:30 | -35 | -36.1386 | 80.5494 | 82.599 | 59.2408 | 60.7654 | -35 | -35.9026 | -194.5823 | 194.7471 | -194.5823 | 194.7471 | 127.4378 | 157.954 | 0 | 0 | 0 | 0 | -306.1 | -324.0675 | -283.5 | -299.6083 | -288.3 | -304.6417 | -288.9 | -305.8243 | 256.9327 | 290.2023
2021-08-20 22:00 | -23 | -23.7697 | 85.982 | 86.873 | 48.3935 | 49.7852 | -23 | -23.7697 | -172.2365 | 172.423 | -172.2365 | 172.423 | 139.3039 | 167.7405 | 0.9 | 0.9 | 0 | 0 | -307.3 | -322.9641 | -283.7 | -297.8357 | -288.9 | -303.0472 | -288.9 | -304.3414 | 232.7408 | 272.0503
2021-08-20 22:30 | -26 | -27.2029 | 80.0639 | 81.0121 | 49.7542 | 51.7022 | -28 | -29.1204 | -171.8382 | 172.1464 | -171.8382 | 172.1464 | 163.3459 | 189.9618 | 0 | 0 | 0 | 1.2 | -309.3 | -327.2687 | -284.8 | -300.7645 | -290.2 | -305.3819 | -290.3 | -306.0597 | 226.5245 | 266.9127
2021-08-20 23:00 | -27 | -26.9258 | 71.9228 | 71.9234 | 50.7612 | 50.9409 | -27 | -27 | -167.6029 | 167.6485 | -167.6029 | 167.6485 | 188.5139 | 207.1888 | 0 | 0 | -0.6 | -0.6 | -310.4 | -324.8976 | -284.1 | -298.8181 | -289.4 | -304.4403 | -290.9 | -304.9724 | 222.6226 | 250.6993
2021-08-20 23:30 | -24 | -24 | 73.9465 | 73.9962 | 45.0131 | 45.6366 | -24 | -24 | -161.2959 | 161.2994 | -161.2959 | 161.2994 | 178.856 | 198.9017 | 0 | 0 | 0 | 0 | -310.8 | -326.5721 | -284.7 | -298.2808 | -289.1 | -304.1241 | -289.8 | -304.6562 | 213.5347 | 243.2432
2021-08-21 | -27 | -27.0185 | 63.9411 | 63.9689 | 47.3674 | 48.3056 | -27 | -27 | -150.6512 | 150.6782 | -150.6512 | 150.6782 | 185.6864 | 205.458 | 0.3 | 0.3 | 0 | 0.9 | -310.3 | -327.6144 | -283.6 | -298.4892 | -288.8 | -304.4325 | -289.5 | -304.6875 | 184.9907 | 217.215
2021-08-21 00:30 | -30 | -30.1496 | 57.1218 | 57.1501 | 49.006 | 50.4624 | -29 | -29.1548 | -144.7403 | 144.9587 | -144.7403 | 144.9587 | 190.2704 | 211.3698 | 0 | 0 | 0 | 1.2 | -312.8 | -330.7343 | -285.1 | -300.5437 | -290.1 | -306.9362 | -289.7 | -307.0083 | 167.1254 | 202.2993
2021-08-21 01:00 | -24 | -24.0832 | 58.696 | 58.8178 | 43.2147 | 44.6188 | -24 | -24.0208 | -129.8921 | 130.128 | -129.8921 | 130.128 | 206.8016 | 224.1842 | 0.3 | 0.94868 | 0 | 0 | -312.9 | -330.1737 | -285.3 | -300.7696 | -290.2 | -306.8991 | -290.4 | -306.6796 | 163.7265 | 192.7366
2021-08-21 01:30 | -27 | -27.2947 | 53.8422 | 53.9301 | 43.9183 | 45.9735 | -27 | -27.1662 | -128.88 | 129.4345 | -128.88 | 129.4345 | 211.4694 | 229.0223 | 0 | 0 | -0.6 | -0.6 | -312.3 | -330.985 | -284 | -299.9761 | -289.1 | -305.4217 | -288.6 | -305.6522 | 139.8411 | 173.6928
2021-08-21 02:00 | -35 | -35.2278 | 44.059 | 44.2083 | 51.2481 | 53.1103 | -33 | -33.2415 | -134.8588 | 135.541 | -134.8588 | 135.541 | 225.1168 | 238.9304 | 0 | 0 | 0 | 0.9 | -312 | -330.5923 | -284.2 | -300.0369 | -288.4 | -305.2234 | -288.6 | -306.1143 | 140.1486 | 172.7163
2021-08-21 02:30 | -32 | -32.5576 | 44.5611 | 44.5898 | 49.1091 | 51.8959 | -32 | -32.7567 | -129.2102 | 130.4841 | -129.2102 | 130.4841 | 204.8303 | 221.7563 | 0 | 0 | 0 | 0 | -282.9 | -298.8359 | -257.4 | -271.893 | -262 | -277.0505 | -261.8 | -277.2487 | 168.151 | 184.2877
2021-08-21 03:00 | -44 | -44.7214 | 32.8387 | 32.8605 | 59.6214 | 62.2859 | -43 | -43.7379 | -142.8592 | 144.3501 | -142.8592 | 144.3501 | 188.3987 | 207.4042 | 0 | 0 | 0 | 0 | -263.8 | -278.7598 | -239.9 | -255.0121 | -244.8 | -259.9856 | -244.6 | -260.1123 | 181.0118 | 196.299
2021-08-21 03:30 | -42 | -42.9535 | 33.8853 | 33.9326 | 58.0301 | 61.0321 | -41 | -41.9762 | -139.1883 | 140.9049 | -139.1883 | 140.9049 | 184.6027 | 202.8339 | 0 | 0 | 0 | 0 | -255.7 | -271.909 | -233.3 | -248.4687 | -237.5 | -253.3034 | -237.3 | -253.6868 | 177.1307 | 189.9816
2021-08-21 04:00 | -49 | -50.01 | 24.3705 | 24.739 | 67.9618 | 70.7376 | -48 | -49.0306 | -153.6753 | 155.4495 | -153.6753 | 155.4495 | 187.537 | 205.1433 | 0 | 0 | 0 | 0 | -258.1 | -273.89 | -234.2 | -249.2161 | -238.7 | -254.1382 | -239.1 | -255.0574 | 169.9366 | 183.1567
2021-08-21 04:30 | -57 | -58.0517 | 20.1445 | 20.6408 | 72.6862 | 75.3564 | -56 | -57.0701 | -161.3475 | 163.0317 | -161.3475 | 163.0317 | 183.078 | 201.0168 | 0 | 0 | 0 | 0 | -258 | -274.0133 | -233.5 | -248.6958 | -238.2 | -254.0049 | -238.7 | -254.8221 | 167.9637 | 181.0953
2021-08-21 05:00 | -53 | -53.9351 | 26.2323 | 26.4686 | 68.0199 | 70.4839 | -53 | -53.7587 | -154.9537 | 156.4014 | -154.9537 | 156.4014 | 184.9471 | 202.4266 | 0 | 0 | -0.3 | -0.3 | -259.3 | -273.0794 | -236.3 | -248.7054 | -240.3 | -254.0744 | -240.4 | -255.4546 | 173.2427 | 185.1704
2021-08-21 05:30 | -43 | -43.566 | 33.0993 | 33.1915 | 63.3073 | 65.3452 | -43 | -43.566 | -148.39 | 149.5452 | -148.39 | 149.5452 | 186.0057 | 203.7028 | 0 | 0 | 0 | 0 | -259.7 | -273.5416 | -236.7 | -250.2263 | -241.3 | -255.5561 | -241.1 | -255.7784 | 188.1282 | 198.8066
2021-08-21 06:00 | -44 | -44.1814 | 40.7079 | 40.7079 | 60.5029 | 61.7511 | -42 | -42.19 | -147.4407 | 147.9225 | -147.4407 | 147.9225 | 216.6868 | 233.5445 | 0 | 0 | 0 | 0 | -299.1 | -317.2073 | -272.1 | -288.4207 | -277 | -294.2411 | -277.1 | -294.1403 | 146.0854 | 162.4552
2021-08-21 06:30 | -40 | -40.1123 | 48.6047 | 48.6055 | 58.4652 | 59.3732 | -41 | -41.1096 | -149.9077 | 150.0781 | -149.9077 | 150.0781 | 215.0004 | 233.9623 | 0 | 0 | 0 | 1.2 | -312.1 | -329.6222 | -285.2 | -300.9649 | -290.4 | -307.4338 | -289.6 | -307.4656 | 158.2395 | 181.6874
2021-08-21 07:00 | -31 | -31.1448 | 55.9514 | 55.9569 | 51.1258 | 52.613 | -31 | -31.1448 | -142.1876 | 142.4916 | -142.1876 | 142.4916 | 201.2312 | 222.9251 | 0 | 0 | 0 | 0 | -313.3 | -328.5452 | -286.1 | -299.5526 | -291.1 | -305.1731 | -290.7 | -305.9828 | 162.0529 | 184.6526
2021-08-21 07:30 | -37 | -37.3363 | 48.6742 | 48.8133 | 57.2769 | 58.8844 | -37 | -37.3363 | -155.5861 | 155.8805 | -155.5861 | 155.8805 | 175.0105 | 202.3555 | 0 | 0.6 | 0 | 0 | -312 | -327.8022 | -283.8 | -298.3942 | -288.9 | -304.1795 | -288.8 | -304.7851 | 137.6426 | 170.1352
2021-08-21 08:00 | -50 | -50.636 | 31.6468 | 32.3083 | 69.2844 | 71.0217 | -51 | -51.6236 | -174.5893 | 174.9204 | -174.5893 | 174.9204 | 155.3784 | 184.6435 | 0 | 0.9 | 0 | 0.9 | -309.7 | -327.7406 | -283.1 | -298.7508 | -287.8 | -303.6467 | -288.1 | -304.4008 | 138.3276 | 174.0083
2021-08-21 08:30 | -55 | -56.0892 | 20.2367 | 21.7568 | 71.2176 | 73.7759 | -55 | -56.0892 | -173.92 | 174.6896 | -173.92 | 174.6896 | 150.6389 | 178.106 | 0 | 0 | 0 | 0 | -308.1 | -325.3037 | -281.3 | -296.0263 | -286.1 | -301.7769 | -286 | -302.1878 | 122.5411 | 167.1046
2021-08-21 09:00 | -56 | -57.7235 | 11.9081 | 15.5367 | 70.8623 | 74.1843 | -56 | -57.7235 | -174.2247 | 175.5893 | -174.2247 | 175.5893 | 133.5277 | 166.3682 | 0 | 0 | 0 | 0 | -299.3 | -316.4271 | -272.4 | -287.135 | -277.3 | -292.5775 | -277.2 | -293.5352 | 97.0034 | 153.8418
2021-08-21 09:30 | -41 | -42.72 | 16.7905 | 17.8239 | 56.5321 | 59.8967 | -41 | -42.45 | -152.714 | 154.317 | -152.714 | 154.317 | 130.3678 | 160.5533 | 0 | 0 | 0 | 0 | -281 | -296.7491 | -256.2 | -269.6543 | -260.3 | -275.5312 | -260.3 | -275.8638 | 106.0166 | 151.4379
2021-08-21 10:00 | -48 | -49.4773 | 6.5521 | 8.715 | 58.8761 | 62.4288 | -47 | -48.5077 | -144.0769 | 145.7321 | -144.0769 | 145.7321 | 102.8563 | 132.8847 | 0 | 0 | 0 | 0 | -240.5 | -258.9782 | -220.2 | -236.0841 | -224.4 | -241.0267 | -224.3 | -241.105 | 114.9148 | 149.9798
2021-08-21 10:30 | -75 | -76.6877 | -27.488 | 29.137 | 84.3884 | 87.7664 | -74 | -75.71 | -175.3613 | 177.2165 | -175.3613 | 177.2165 | 98.919 | 116.2435 | 0 | 0 | 0 | 0 | -209.7 | -219.8173 | -193.5 | -203.5558 | -198.4 | -207.6498 | -196.9 | -207.9463 | 166.346 | 183.988
2021-08-21 11:00 | -77 | -79.0759 | -34.3489 | 35.7752 | 83.5258 | 87.3545 | -76 | -77.8781 | -174.8144 | 177.0666 | -174.8144 | 177.0666 | 95.7213 | 110.6603 | 0 | 0 | 0 | 0 | -196.6 | -206.3459 | -181.8 | -192.4324 | -185.1 | -196.4595 | -185.6 | -196.6968 | 165.4915 | 181.7468
2021-08-21 11:30 | -84 | -86.122 | -44.1094 | 45.4017 | 88.3729 | 92.1176 | -83 | -85.1469 | -184.8901 | 187.0907 | -184.8901 | 187.0907 | 91.2854 | 106.9113 | 0 | 0.6 | 0 | 0 | -200.3 | -208.6915 | -185.2 | -193.4136 | -188.4 | -198.0782 | -188 | -198.5665 | 148.075 | 164.3959
2021-08-21 12:00 | -71 | -73.0069 | -25.5187 | 27.2803 | 76.0606 | 80.2419 | -71 | -73.0069 | -181.2566 | 184.2443 | -181.2566 | 184.2443 | 77.0981 | 97.1555 | 0 | 0 | 0 | 0 | -200.3 | -211.1872 | -180.5 | -190.5677 | -183.5 | -194.256 | -183.9 | -196.0245 | 125.496 | 146.2028
2021-08-21 12:30 | -85 | -86.885 | -32.8964 | 34.3515 | 92.1693 | 95.4626 | -84 | -85.703 | -183.7256 | 185.7948 | -183.7256 | 185.7948 | 89.9588 | 103.491 | 0 | 0 | 0 | 0 | -199.1 | -206.3062 | -180.7 | -188.6619 | -184.3 | -192.9941 | -183.8 | -192.3029 | 175.9574 | 187.0096
2021-08-21 13:00 | -90 | -91.4112 | -29.5844 | 30.8982 | 99.3972 | 101.9732 | -90 | -91.4112 | -186.2181 | 187.9101 | -186.2181 | 187.9101 | 95.0932 | 107.6454 | 0 | 0 | 0 | 0 | -200.5 | -209.0855 | -184.5 | -193.8876 | -187.2 | -197.0122 | -187.5 | -197.674 | 177.8767 | 188.385
2021-08-21 13:30 | -99 | -101 | -42.5339 | 43.7142 | 102.1378 | 105.2643 | -99 | -101 | -194.12 | 196.518 | -194.12 | 196.518 | 67.1963 | 83.1823 | 0 | 0 | 0 | 0 | -200.3 | -208.5841 | -184.5 | -193.5826 | -188.3 | -197.9341 | -188.5 | -198.4033 | 188.743 | 198.8715
2021-08-21 14:00 | -109 | -111.0045 | -45.76 | 47.7361 | 121.5095 | 124.1939 | -108 | -110.0227 | -217.8607 | 220.1627 | -217.8607 | 220.1627 | 67.037 | 80.9518 | 0 | 0 | 0 | 0 | -199.7 | -207.9116 | -185.6 | -194.1118 | -188.7 | -198.3905 | -188.6 | -198.5161 | 208.8451 | 217.2254
2021-08-21 14:30 | -113 | -115.317 | -53.364 | 55.088 | 123.886 | 126.7509 | -112 | -114.3372 | -226.9942 | 229.2676 | -226.9942 | 229.2676 | 72.5724 | 82.4669 | 0 | 0 | -0.9 | -0.9 | -200.1 | -202.6716 | -185.7 | -189.7375 | -188.8 | -194.0599 | -189.2 | -194.2964 | 209.1987 | 216.3272
2021-08-21 15:00 | -90 | -91.9837 | -42.2658 | 43.2358 | 99.8472 | 103.1948 | -90 | -91.9837 | -198.4427 | 200.7158 | -198.4427 | 200.7158 | 58.4522 | 76.4686 | 0 | 0 | 0 | 0 | -200.6 | -208.8937 | -187.6 | -196.9918 | -190.8 | -200.7446 | -191.2 | -200.8397 | 211.8458 | 221.7766
2021-08-21 15:30 | -94 | -95.352 | -29.4939 | 30.1595 | 105.264 | 107.3959 | -94 | -95.352 | -218.7935 | 220.0269 | -218.7935 | 220.0269 | 84.3743 | 92.5956 | 0 | 0 | 0 | 0 | -197.3 | -204.2401 | -183.1 | -191.6925 | -186.4 | -195.0134 | -186.6 | -195.4159 | 264.6314 | 268.5596
2021-08-21 16:00 | -86 | -86.977 | -19.4784 | 19.8721 | 96.9956 | 99.18 | -86 | -86.977 | -215.3247 | 216.2682 | -215.3247 | 216.2682 | 86.8079 | 96.005 | 0 | 0 | 0 | 0 | -193 | -198.9083 | -180.3 | -188.1847 | -183.2 | -191.845 | -183.6 | -191.8342 | 295.1331 | 297.9138
2021-08-21 16:30 | -72 | -72.6911 | 5.9742 | 6.1769 | 79.3401 | 81.3363 | -72 | -72.6911 | -184.7826 | 185.5442 | -184.7826 | 185.5442 | 111.9904 | 127.5824 | 0 | 0 | 0 | 0 | -239.8 | -250.9173 | -221.6 | -234.0566 | -225 | -238.3405 | -226 | -238.4007 | 255.1128 | 263.3039
2021-08-21 17:00 | -50 | -50.1597 | 36.6881 | 36.7173 | 70.8636 | 71.9055 | -51 | -51.1566 | -179.2574 | 179.4217 | -179.2574 | 179.4217 | 154.6954 | 170.3389 | 0 | 0 | 0 | 0 | -284.6 | -297.5013 | -263 | -272.8767 | -267.4 | -278.4184 | -267.8 | -279.4302 | 234.8787 | 246.3579
2021-08-21 17:30 | -38 | -38.1182 | 60.5036 | 60.5049 | 59.7245 | 60.563 | -37 | -37.1214 | -174.3799 | 174.3812 | -174.3799 | 174.3812 | 150.2949 | 173.2738 | 0 | 0 | 0 | 0 | -307.1 | -322.0584 | -283.2 | -297.4156 | -288 | -302.6306 | -287.8 | -303.6106 | 241.6684 | 249.449
2021-08-21 18:00 | -46 | -46 | 60.7666 | 60.7933 | 68.2716 | 68.5793 | -46 | -46 | -194.8204 | 194.9796 | -194.8204 | 194.9796 | 125.4445 | 150.0458 | 0 | 0 | -0.6 | -0.6 | -303.3 | -318.0101 | -281.9 | -295.6863 | -286.5 | -301.1419 | -286.9 | -302.0481 | 271.4383 | 281.5607
2021-08-21 18:30 | -50 | -50.8035 | 61.9431 | 63.3187 | 73.6075 | 74.9366 | -49 | -49.6488 | -208.0008 | 208.0035 | -208.0008 | 208.0035 | 109.3737 | 128.5222 | 0 | 0 | 0 | 0 | -303.2 | -315.4772 | -282.3 | -295.0883 | -287.5 | -300.2397 | -288.1 | -301.1516 | 289.6511 | 300.3127
2021-08-21 19:00 | -46 | -47.0744 | 63.6712 | 65.4152 | 69.1241 | 70.9064 | -45 | -46.0977 | -202.9477 | 203.0354 | -202.9477 | 203.0354 | 114.0056 | 132.868 | 0 | 0 | 0 | 0 | -298.4 | -311.6307 | -278.3 | -291.2717 | -282.8 | -296.2833 | -283.4 | -297.0662 | 282.2073 | 292.7891
2021-08-21 19:30 | -44 | -46.1736 | 62.51 | 65.1336 | 67.7151 | 70.4569 | -44 | -46.4866 | -195.4565 | 195.8819 | -195.4565 | 195.8819 | 127.0427 | 146.3056 | 0 | 0 | 0 | 0 | -303 | -319.5491 | -280.8 | -295.326 | -285.6 | -300.4797 | -286 | -300.8918 | 269.7964 | 284.3832
2021-08-21 20:00 | -38 | -38.6394 | 68.121 | 68.9318 | 60.21 | 61.6833 | -38 | -38.833 | -190.5264 | 190.6525 | -190.5264 | 190.6525 | 133.0585 | 148.3643 | 0 | 0.9 | 0 | 0 | -301 | -312.9521 | -278.1 | -290.7675 | -282.8 | -295.7703 | -283.4 | -296.8576 | 244.6268 | 263.8151
2021-08-21 20:30 | -31 | -32.28 | 71.9289 | 72.6154 | 53.5515 | 55.4995 | -30 | -31.0483 | -177.3372 | 177.6373 | -177.3372 | 177.6373 | 140.9667 | 155.4411 | 0 | 0 | 0 | 0 | -301.2 | -315.0331 | -278.1 | -292.2265 | -283.2 | -297.2988 | -283.8 | -298.903 | 234.4145 | 253.0334
2021-08-21 21:00 | -35 | -36.1386 | 65.4109 | 66.281 | 58.0343 | 60.1949 | -36 | -37.108 | -171.9324 | 172.3022 | -171.9324 | 172.3022 | 150.9567 | 164.6649 | 0 | 0 | 0 | 0 | -300.5 | -314.2926 | -277.8 | -290.9852 | -282.4 | -296.4689 | -282.9 | -296.6547 | 237.0176 | 255.7169
2021-08-21 21:30 | -34 | -35.4401 | 63.6813 | 64.4551 | 56.6101 | 58.9366 | -35 | -35.9026 | -164.4614 | 164.9962 | -164.4614 | 164.9962 | 169.3408 | 181.0534 | 0 | 0 | 0 | 0 | -300.5 | -315.2455 | -276.8 | -291.1701 | -282.5 | -296.3385 | -282 | -297.5871 | 230.6248 | 247.8868
2021-08-21 22:00 | -24 | -26.4008 | 71.0069 | 71.6002 | 45.8223 | 49.6008 | -24 | -26.4008 | -144.7789 | 145.8164 | -144.7789 | 145.8164 | 177.2702 | 189.8417 | 0 | 0 | 0 | 0 | -300.9 | -315.9307 | -276.7 | -290.8717 | -281.6 | -296.2119 | -281.8 | -296.7167 | 211.5719 | 230.3828
2021-08-21 22:30 | -24 | -26 | 69.754 | 70.1202 | 43.884 | 47.6595 | -23 | -25.0799 | -143.4986 | 144.5166 | -143.4986 | 144.5166 | 194.7534 | 205.7298 | 0.6 | 0.6 | 0 | 0 | -307.3 | -322.8533 | -282.6 | -297.0746 | -286.8 | -301.6873 | -287.2 | -302.3789 | 197.6732 | 216.7439
2021-08-21 23:00 | -15 | -18.6011 | 76.5031 | 76.7973 | 32.867 | 38.7007 | -16 | -19.4165 | -127.8419 | 129.4043 | -127.8419 | 129.4043 | 196.8501 | 207.3684 | 0 | 0 | 0 | 0 | -306.8 | -322.9036 | -280.8 | -295.4249 | -287.4 | -302.8199 | -287.3 | -303.1372 | 181.4763 | 201.8808
2021-08-21 23:30 | -9 | -15 | 79.543 | 79.776 | 27.4909 | 34.6294 | -9 | -15 | -124.4209 | 126.012 | -124.4209 | 126.012 | 179.1775 | 192.6096 | 0 | 0 | 0 | 1.2 | -308 | -325.5574 | -281.3 | -297.6038 | -286.3 | -303.0489 | -286.5 | -303.8787 | 158.6925 | 182.6387
2021-08-22 | -15 | -19.8494 | 66.5278 | 66.7415 | 33.7036 | 40.9636 | -15 | -19.8494 | -127.4134 | 129.9488 | -127.4134 | 129.9488 | 192.1441 | 204.511 | 0.6 | 0.6 | 0 | 0 | -308.2 | -325.7892 | -281.8 | -296.9785 | -286 | -302.7772 | -286.5 | -303.0116 | 147.78 | 172.2489
2021-08-22 00:30 | -19 | -19.4165 | 58.5426 | 58.7674 | 36.5865 | 39.2033 | -19 | -19.2354 | -123.3773 | 124.143 | -123.3773 | 124.143 | 205.5488 | 216.6156 | 0 | 0 | 0 | 0 | -308.9 | -324.7047 | -280.5 | -294.8365 | -285.5 | -300.0185 | -285.3 | -300.5467 | 143.2642 | 171.3924
2021-08-22 01:00 | -20 | -20.3961 | 54.2817 | 54.508 | 38.1794 | 40.8177 | -20 | -20.2237 | -120.1659 | 120.9661 | -120.1659 | 120.9661 | 220.0388 | 228.281 | 0 | 0.9 | 0 | 0 | -309.8 | -325.2726 | -282.7 | -295.8657 | -287.8 | -301.6637 | -287.3 | -301.9649 | 153.2779 | 179.7987
2021-08-22 01:30 | -30 | -30.8058 | 43.1495 | 43.3092 | 46.3216 | 49.4028 | -31 | -31.5753 | -130.1511 | 131.5301 | -130.1511 | 131.5301 | 224.6707 | 234.6313 | 0 | 0 | -0.6 | -0.6 | -309.1 | -326.8852 | -280.6 | -296.0674 | -285.9 | -301.3423 | -285.6 | -302.3476 | 139.7441 | 169.7264
2021-08-22 02:00 | -44 | -45.3542 | 28.7723 | 28.8494 | 58.3971 | 62.3701 | -44 | -45.3542 | -143.2103 | 145.6997 | -143.2103 | 145.6997 | 223.202 | 234.0575 | 0 | 0 | 0 | 0 | -308.3 | -328.4205 | -280.1 | -295.9092 | -284.2 | -301.7849 | -284.2 | -302.0586 | 113.8555 | 155.3181
2021-08-22 02:30 | -45 | -47.4342 | 22.4778 | 23.2493 | 63.3721 | 68.3551 | -45 | -47.4342 | -147.9644 | 151.4685 | -147.9644 | 151.4685 | 210.4119 | 220.6696 | 0 | 0 | 0 | 0 | -291.7 | -311.9449 | -266 | -281.0293 | -270.4 | -286.2368 | -270.1 | -287.0812 | 118.3706 | 157.1512
2021-08-22 03:00 | -47 | -49.0408 | 27.0112 | 27.3118 | 57.862 | 62.803 | -46 | -48.0833 | -138.1619 | 141.5858 | -138.1619 | 141.5858 | 206.1252 | 214.498 | 0 | 0 | 0 | 0 | -277.8 | -294.6467 | -252.5 | -268.0277 | -257.2 | -272.9458 | -257.1 | -272.785 | 141.0468 | 165.7878
2021-08-22 03:30 | -50 | -52.2015 | 20.098 | 21.0985 | 64.0314 | 69.1354 | -49 | -51.2445 | -146.3275 | 150.1467 | -146.3275 | 150.1467 | 192.8991 | 203.6243 | 0 | 0 | 0 | 0 | -266.1 | -281.1808 | -240.8 | -254.9977 | -245.6 | -260.3542 | -246.2 | -261.8918 | 141.429 | 154.7141
2021-08-22 04:00 | -50 | -52.811 | 19.4653 | 20.7278 | 64.5129 | 70.0637 | -50 | -52.811 | -146.1776 | 150.3632 | -146.1776 | 150.3632 | 184.4337 | 195.1863 | 0 | 0.6 | 0 | 0 | -255.6 | -270.5204 | -232.5 | -246.6868 | -236.9 | -251.385 | -236.8 | -251.5596 | 138.7598 | 152.7647
2021-08-22 04:30 | -56 | -58.8218 | 14.7061 | 17.4521 | 70.9391 | 76.3622 | -58 | -60.7289 | -156.8036 | 160.9781 | -156.8036 | 160.9781 | 157.9627 | 170.9129 | 0 | 0 | 0 | 0 | -224.7 | -241.392 | -204.9 | -221.3502 | -209.7 | -226.1212 | -209.6 | -225.9174 | 178.8593 | 191.644
2021-08-22 05:00 | -58 | -60.4401 | 12.6005 | 14.3326 | 72.2489 | 76.8541 | -56 | -58.5235 | -159.2542 | 162.7003 | -159.2542 | 162.7003 | 156.013 | 166.8139 | 0.3 | 0.3 | 0 | 0 | -217.6 | -231.984 | -198.4 | -212.209 | -200.9 | -216.3711 | -203 | -217.6031 | 210.0137 | 219.474
2021-08-22 05:30 | -60 | -62.3618 | 13.5313 | 15.3985 | 73.2576 | 77.7342 | -59 | -61.131 | -161.7721 | 165.0797 | -161.7721 | 165.0797 | 151.5385 | 161.8912 | 0 | 0 | 0 | 0 | -209.6 | -220.2621 | -193.1 | -204.2663 | -196.2 | -207.7491 | -196.5 | -208.2623 | 219.3325 | 227.6089
2021-08-22 06:00 | -59 | -61.131 | 13.827 | 16.0877 | 74.6975 | 79.1224 | -60 | -62.3618 | -166.4825 | 169.6696 | -166.4825 | 169.6696 | 144.1937 | 155.0239 | 0 | 0 | 0 | 0 | -205.6 | -221.4068 | -190.6 | -203.1678 | -192.7 | -206.4134 | -194.7 | -208.4121 | 225.55 | 233.8443
2021-08-22 06:30 | -65 | -66.7083 | 9.1607 | 13.179 | 83.2874 | 86.8283 | -66 | -67.6831 | -182.1422 | 184.5299 | -182.1422 | 184.5299 | 147.3722 | 156.058 | 0 | 0 | 0 | 1.2 | -210.7 | -222.1892 | -193.7 | -206.2506 | -196.9 | -209.3694 | -197.2 | -210.6744 | 247.6269 | 254.7025
2021-08-22 07:00 | -75 | -77.6209 | -0.50035 | 12.5876 | 91.8128 | 96.0264 | -75 | -77.3692 | -196.3267 | 199.4101 | -196.3267 | 199.4101 | 138.4069 | 148.4235 | 0 | 0 | 0 | 0 | -220.1 | -231.1763 | -202.9 | -214.5054 | -206.6 | -218.688 | -206.6 | -219.0511 | 228.6003 | 237.8958
2021-08-22 07:30 | -90 | -93.1451 | -14.2408 | 21.2269 | 103.3082 | 107.6916 | -89 | -91.9239 | -215.4436 | 218.8243 | -215.4436 | 218.8243 | 121.1775 | 131.4127 | 0 | 0 | 0 | 0 | -218.4 | -229.4355 | -200.5 | -211.6893 | -204.3 | -215.933 | -204.2 | -216.3229 | 220.3578 | 231.0985
2021-08-22 08:00 | -94 | -98.3717 | -21.0217 | 28.3093 | 102.8362 | 108.5694 | -94 | -98.3717 | -215.1366 | 219.4009 | -215.1366 | 219.4009 | 105.1387 | 121.9723 | 0 | 0 | 0 | 0 | -220.7 | -232.8074 | -202.5 | -214.1271 | -205.7 | -217.838 | -205.8 | -218.3301 | 193.0383 | 215.9055
2021-08-22 08:30 | -83 | -86.977 | -21.3876 | 26.4534 | 94.7968 | 100.4758 | -82 | -86.0233 | -210.998 | 215.5122 | -210.998 | 215.5122 | 83.4899 | 103.6011 | 0 | 0 | 0 | 0 | -200.1 | -213.0384 | -185.4 | -197.8275 | -188.6 | -200.984 | -188.7 | -201.2056 | 209.9776 | 227.4144
2021-08-22 09:00 | -91 | -94.6414 | -38.3148 | 40.8297 | 103.8945 | 108.8178 | -91 | -94.6414 | -211.6049 | 215.3875 | -211.6049 | 215.3875 | 97.4584 | 109.0198 | 0 | 0 | 0 | 0 | -196.5 | -208.4785 | -182.6 | -194.4803 | -185.5 | -198.1842 | -185.8 | -198.5416 | 217.0508 | 230.1181
2021-08-22 09:30 | -111 | -115.5206 | -62.1203 | 65.1365 | 119.8943 | 125.2582 | -111 | -115.5206 | -232.4923 | 237.3348 | -232.4923 | 237.3348 | 93.4348 | 106.3676 | 0 | 0 | 0 | 0 | -197.3 | -207.6363 | -182.7 | -193.3878 | -186.4 | -197.3515 | -185.6 | -196.6761 | 196.6292 | 210.8008
2021-08-22 10:00 | -100 | -104.9952 | -51.5954 | 54.2159 | 100.2329 | 106.6048 | -100 | -104.6948 | -209.3563 | 215.5018 | -209.3563 | 215.5018 | 82.3542 | 101.9285 | 0 | 0.9 | 0 | 0 | -194 | -203.9108 | -178.7 | -187.9253 | -181.7 | -191.6841 | -181.8 | -192.4296 | 152.5177 | 169.19
2021-08-22 10:30 | -86 | -89.8443 | -46.2423 | 47.9443 | 87.6209 | 93.7435 | -86 | -89.8443 | -190.1558 | 196.0598 | -190.1558 | 196.0598 | 97.3544 | 113.8768 | 0 | 0 | 0 | 0 | -196.6 | -206.2288 | -180.3 | -190.9746 | -183.3 | -194.7359 | -184.1 | -194.9205 | 154.5679 | 174.5018
2021-08-22 11:00 | -77 | -80.3617 | -46.3152 | 47.4442 | 79.9583 | 86.2328 | -78 | -81.3204 | -176.6714 | 182.8906 | -176.6714 | 182.8906 | 99.9048 | 119.2038 | 0 | 0 | 0 | 0 | -200.5 | -210.4012 | -183.8 | -193.8196 | -186.9 | -197.8275 | -186.7 | -198.0221 | 123.8746 | 142.2526
2021-08-22 11:30 | -92 | -95.8801 | -59.8513 | 61.2217 | 89.7029 | 96.1091 | -93 | -96.8401 | -185.4311 | 191.988 | -185.4311 | 191.988 | 102.9258 | 126.6023 | 0 | 0 | 0 | 0 | -200.6 | -210.7396 | -183.6 | -191.9383 | -186.8 | -195.8715 | -186.8 | -196.3157 | 118.0868 | 118.9554
2021-08-22 12:00 | -82 | -85.7263 | -54.7677 | 55.7655 | 81.1244 | 87.4295 | -80 | -83.5225 | -174.2074 | 180.5527 | -174.2074 | 180.5527 | 111.3951 | 133.5118 | 0 | 0 | 0 | 0 | -200.9 | -210.0459 | -183.3 | -191.8579 | -186.3 | -196.3899 | -185.6 | -196.4029 | 105.7015 | 106.0765
2021-08-22 12:30 | -85 | -88.8876 | -47.7344 | 48.4936 | 72.0254 | 78.506 | -85 | -88.6002 | -160.9534 | 167.223 | -160.9534 | 167.223 | 117.1664 | 136.7262 | 0 | 0 | 0 | 0 | -197.9 | -207.066 | -181.9 | -190.0529 | -185.6 | -194.6111 | -185.2 | -194.5545 | 114.5308 | 114.549
2021-08-22 13:00 | -92 | -95.6033 | -68.2102 | 69.4899 | 93.0329 | 99.2591 | -92 | -95.6033 | -190.3162 | 196.9544 | -190.3162 | 196.9544 | 117.9585 | 134.8015 | 0 | 0 | 0 | 1.2 | -198.8 | -207.325 | -182.5 | -191.9876 | -184.6 | -195.4611 | -185.3 | -195.0809 | 125.5958 | 125.5963
2021-08-22 13:30 | -85 | -88.8876 | -50.6599 | 51.8126 | 77.2808 | 84.0497 | -85 | -88.8876 | -167.3382 | 174.1195 | -167.3382 | 174.1195 | 113.4332 | 134.7414 | 0 | 0 | 0 | 0 | -200.3 | -209.579 | -183.2 | -192.7152 | -186.8 | -196.9473 | -187 | -197.0419 | 118.3085 | 118.4499
2021-08-22 14:00 | -94 | -97.8008 | -47.9716 | 49.1858 | 78.3512 | 84.9111 | -93 | -96.8401 | -171.0308 | 177.4013 | -171.0308 | 177.4013 | 109.2138 | 132.3838 | 0 | 0 | 0 | 0 | -198.5 | -208.6952 | -182.5 | -192.123 | -185 | -196.5041 | -185.6 | -196.5039 | 117.4683 | 117.5564
2021-08-22 14:30 | -100 | -104.4031 | -62.4138 | 63.7946 | 98.7406 | 104.5146 | -101 | -105.0809 | -201.8233 | 207.8704 | -201.8233 | 207.8704 | 107.3842 | 122.7768 | 0 | 0 | 0 | 0 | -200.8 | -207.7202 | -185.4 | -191.374 | -189 | -195.466 | -189 | -194.9887 | 136.8053 | 136.8234
2021-08-22 15:00 | -113 | -117.1751 | -69.3774 | 71.3316 | 112.5431 | 118.0784 | -112 | -116.211 | -210.7408 | 215.6441 | -210.7408 | 215.6441 | 101.1115 | 114.6294 | 0 | 0 | 0 | 0 | -200.1 | -209.1603 | -183.1 | -192.7914 | -186.5 | -196.5967 | -186.5 | -196.8465 | 154.0243 | 154.0254
2021-08-22 15:30 | -113 | -117.4436 | -55.0497 | 57.3169 | 108.5298 | 113.9853 | -112 | -116.211 | -213.1376 | 217.8015 | -213.1376 | 217.8015 | 91.3842 | 114.5979 | 0 | 0 | 0 | 0 | -201.2 | -208.4186 | -185.8 | -192.2831 | -188.1 | -197.2374 | -189.3 | -196.5997 | 158.1507 | 158.1537
2021-08-22 16:00 | -98 | -102.489 | -41.9058 | 45.7186 | 107.1246 | 112.9962 | -98 | -102.489 | -226.5935 | 232.1445 | -226.5935 | 232.1445 | 71.8723 | 99.373 | 0 | 0 | 0 | 0 | -204.6 | -214.526 | -188.8 | -197.7195 | -192.3 | -202.0757 | -192.2 | -202.2327 | 182.2659 | 182.5058
2021-08-22 16:30 | -114 | -121.1487 | -46.2098 | 55.2007 | 125.6638 | 133.0189 | -113 | -120.2082 | -249.061 | 255.6407 | -249.061 | 255.6407 | 75.9543 | 98.8807 | 0 | 0 | 0 | 0 | -198.3 | -206.8625 | -184.5 | -192.928 | -188 | -196.773 | -188.3 | -197.2374 | 251.7282 | 251.9513
2021-08-22 17:00 | -120 | -127.1377 | -35.4227 | 48.5935 | 132.0035 | 138.6349 | -120 | -126.8109 | -266.4298 | 271.7435 | -266.4298 | 271.7435 | 56.2429 | 91.9346 | 0 | 0 | 0 | 0 | -198.7 | -207.246 | -183 | -191.3766 | -188.4 | -197.4821 | -188.2 | -197.3816 | 260.7341 | 261.0273
2021-08-22 17:30 | -118 | -124.2779 | -21.1782 | 40.5271 | 133.713 | 139.5685 | -118 | -123.9677 | -278.6759 | 282.834 | -278.6759 | 282.834 | 99.7027 | 121.5432 | 0 | 0 | 0.6 | 0.6 | -238 | -245.9115 | -221.2 | -229.6807 | -225 | -233.939 | -225.4 | -234.0254 | 283.2306 | 283.7172
2021-08-22 18:00 | -120 | -135.0704 | -20.9761 | 62.6617 | 142.8995 | 154.9321 | -122 | -136.4001 | -300.058 | 308.7116 | -300.058 | 308.7116 | 114.8621 | 156.9095 | 0 | 0.6 | 0 | 0 | -280.3 | -297.6917 | -258.9 | -269.684 | -264.4 | -274.0286 | -261.9 | -275.6936 | 292.971 | 295.8347
2021-08-22 18:30 | -127 | -140.0357 | -18.0957 | 63.4957 | 145.9887 | 156.1145 | -126 | -139.1294 | -310.081 | 316.6987 | -310.081 | 316.6987 | 124.0413 | 164.5822 | 0 | 0 | 0 | 0 | -288.4 | -304.3461 | -267.3 | -276.8406 | -272.8 | -282.3064 | -272.3 | -283.2375 | 319.8964 | 322.0904
2021-08-22 19:00 | -125 | -139.9786 | -16.541 | 66.2748 | 144.3136 | 156.0952 | -125 | -139.5314 | -303.5059 | 312.0536 | -303.5059 | 312.0536 | 122.8503 | 172.4589 | 0 | 0 | 0 | 0 | -287.4 | -307.8536 | -265.3 | -278.2273 | -270.2 | -283.5652 | -269.9 | -283.6118 | 301.4483 | 306.258
2021-08-22 19:30 | -125 | -140.89 | -19.5059 | 67.0055 | 145.0325 | 157.1191 | -125 | -140.4315 | -300.2656 | 309.338 | -300.2656 | 309.338 | 127.8355 | 167.1261 | 0 | 0 | 0 | 0 | -288.1 | -307.7098 | -264.7 | -276.9424 | -269.8 | -282.2815 | -269.9 | -283.11 | 274.134 | 278.4366
2021-08-22 20:00 | -124 | -136.8941 | -21.2961 | 62.7119 | 145.425 | 155.8531 | -125 | -137.8006 | -297.3374 | 305.3168 | -297.3374 | 305.3168 | 131.0728 | 160.047 | 0 | 0 | 0 | 0 | -278.8 | -292.032 | -258.1 | -269.0622 | -262.6 | -274.656 | -262.7 | -274.5648 | 273.8065 | 278.2075
2021-08-22 20:30 | -117 | -123.9758 | -17.5149 | 42.5448 | 138.5769 | 144.172 | -117 | -123.6487 | -285.4384 | 289.1463 | -285.4384 | 289.1463 | 128.6692 | 146.6503 | -0.3 | -0.3 | 0 | 0 | -266.9 | -276.7759 | -247.9 | -256.978 | -252.4 | -261.5578 | -252.7 | -261.6489 | 277.7632 | 280.9371
2021-08-22 21:00 | -123 | -127.8828 | -25.288 | 41.3904 | 141.7981 | 145.9857 | -123 | -127.8828 | -290.772 | 293.6968 | -290.772 | 293.6968 | 124.0303 | 138.5405 | 0 | 0 | 0 | 0 | -254.8 | -264.2131 | -235.7 | -244.027 | -240.2 | -248.3369 | -240.2 | -248.8702 | 271.0212 | 274.588
2021-08-22 21:30 | -115 | -119.105 | -20.1141 | 34.8235 | 134.6281 | 138.6246 | -115 | -118.8486 | -276.0834 | 278.8105 | -276.0834 | 278.8105 | 122.9613 | 139.9897 | 0 | 0 | 0 | 0 | -246.2 | -254.1598 | -228.8 | -235.1209 | -232.7 | -239.9204 | -232.7 | -239.5367 | 282.3105 | 287.422
2021-08-22 22:00 | -121 | -126.2418 | -22.7838 | 39.214 | 133.9695 | 139.0474 | -120 | -125.2837 | -265.6279 | 269.4832 | -265.6279 | 269.4832 | 124.1559 | 137.7104 | 0 | 0 | 0 | 0 | -231.8 | -241.842 | -215.2 | -224.17 | -219.1 | -227.7341 | -219.4 | -228.4167 | 266.599 | 270.4905
2021-08-22 22:30 | -112 | -117.9534 | -26.1038 | 40.7957 | 132.2966 | 137.8937 | -112 | -117.6435 | -266.481 | 270.8662 | -266.481 | 270.8662 | 116.9391 | 129.602 | 0 | 0 | 0 | 0 | -212.6 | -220.8354 | -197.4 | -205.4782 | -200.8 | -209.2416 | -200.9 | -209.5042 | 260.5768 | 261.0463
2021-08-22 23:00 | -114 | -119.2518 | -28.2782 | 40.2328 | 129.8676 | 135.3552 | -113 | -118.0042 | -263.1209 | 267.2824 | -263.1209 | 267.2824 | 122.3652 | 133.9712 | 0 | 0 | 0 | 0 | -205.9 | -213.9402 | -191.4 | -198.24 | -194.6 | -202.1129 | -195.3 | -202.884 | 263.4997 | 264.0274
2021-08-22 23:30 | -100 | -104.4031 | -14.156 | 27.1013 | 114.9667 | 120.0123 | -100 | -103.846 | -251.0903 | 254.3767 | -251.0903 | 254.3767 | 139.6335 | 153.2563 | 0 | 0 | 0 | 0 | -217.1 | -225.3324 | -202.9 | -208.5777 | -206 | -214.1605 | -206.5 | -213.5963 | 270.4572 | 271.791
2021-08-23 | -94 | -98.6712 | -14.4983 | 25.6476 | 111.7545 | 116.8044 | -94 | -98.3717 | -238.4295 | 242.1639 | -238.4295 | 242.1639 | 134.1898 | 146.9243 | 0 | 0 | 0 | 0 | -207.1 | -218.5285 | -192.1 | -202.6844 | -195.6 | -206.2873 | -195.7 | -206.6515 | 264.4267 | 265.4769
2021-08-23 00:30 | -93 | -97.1236 | -13.7771 | 24.6 | 107.2391 | 112.1829 | -92 | -95.6033 | -226.5283 | 230.4649 | -226.5283 | 230.4649 | 132.0342 | 145.3302 | 0 | 0 | 0 | 0 | -203.2 | -214.4621 | -188.6 | -198.502 | -192.2 | -202.1595 | -191.3 | -202.5011 | 261.1564 | 261.9957
2021-08-23 01:00 | -75 | -78.7464 | -3.7503 | 16.5756 | 94.568 | 99.4925 | -75 | -78.7464 | -211.0794 | 215.3078 | -211.0794 | 215.3078 | 127.3194 | 150.5976 | 0 | 0 | 0 | 0 | -207.7 | -216.7425 | -192 | -197.2314 | -197.1 | -201.8133 | -196.5 | -202.0206 | 235.1135 | 236.7189
2021-08-23 01:30 | -76 | -79.1202 | -0.28478 | 13.413 | 88.7909 | 93.6735 | -76 | -79.1202 | -202.9365 | 207.1354 | -202.9365 | 207.1354 | 136.9248 | 158.1271 | 0 | 0 | 0 | 0 | -204 | -215.6109 | -186.6 | -195.6752 | -191.4 | -200.7342 | -191.3 | -200.9426 | 223.4877 | 225.098
2021-08-23 02:00 | -67 | -69.3758 | 4.0766 | 10.167 | 82.3308 | 86.4752 | -68 | -70.342 | -186.8514 | 190.7911 | -186.8514 | 190.7911 | 142.7239 | 158.177 | 0 | 0 | 0 | 0 | -208.1 | -219.2095 | -191.2 | -201.0629 | -194.4 | -204.664 | -194.9 | -205.7077 | 219.8547 | 220.1125
2021-08-23 02:30 | -62 | -64.5601 | 7.4838 | 12.0634 | 77.4097 | 82.1944 | -62 | -64.2884 | -171.2261 | 175.6411 | -171.2261 | 175.6411 | 139.7162 | 155.2566 | 0 | 0 | 0 | 0 | -203.7 | -215.8811 | -186.1 | -197.2479 | -189.5 | -201.6811 | -190.2 | -201.5518 | 199.9441 | 200.4279
2021-08-23 03:00 | -66 | -68.6804 | 4.0422 | 11.4746 | 81.0505 | 85.8985 | -66 | -68.6804 | -172.1228 | 176.746 | -172.1228 | 176.746 | 142.5612 | 156.552 | 0 | 0 | 0 | 0 | -205.9 | -217.7298 | -187.7 | -199.0795 | -190.7 | -202.4306 | -190.8 | -203.1479 | 196.1508 | 196.3532
2021-08-23 03:30 | -74 | -76.6551 | -3.3483 | 11.1301 | 88.0904 | 92.3225 | -73 | -75.6902 | -181.0007 | 184.9586 | -181.0007 | 184.9586 | 147.7931 | 160.897 | 0 | 0 | 0 | 0 | -208.4 | -219.5352 | -188.2 | -199.174 | -194 | -203.864 | -193.7 | -204.291 | 198.0475 | 198.2216
2021-08-23 04:00 | -63 | -65.521 | 8.9821 | 12.9758 | 76.9289 | 81.4544 | -63 | -65.521 | -164.0067 | 167.9755 | -164.0067 | 167.9755 | 146.5186 | 160.4161 | 0 | 0 | 0 | 0 | -208 | -218.1587 | -189.3 | -199.0931 | -192.8 | -202.8927 | -192.9 | -203.0061 | 192.9169 | 193.1072
2021-08-23 04:30 | -68 | -69.857 | 5.8846 | 11.011 | 81.4516 | 85.2803 | -68 | -69.857 | -172.7374 | 176.0436 | -172.7374 | 176.0436 | 146.1034 | 157.9478 | 0 | 0 | 0 | 0 | -199 | -207.6036 | -182.5 | -191.3523 | -185.6 | -194.8933 | -185.5 | -195.0345 | 222.3437 | 222.3684
2021-08-23 05:00 | -74 | -76.1577 | 2.6258 | 11.4942 | 87.0794 | 90.7266 | -73 | -75.1864 | -185.5596 | 188.7291 | -185.5596 | 188.7291 | 135.4138 | 148.0132 | 0 | 0 | 0 | 0 | -200.6 | -209.565 | -183.9 | -191.1629 | -186.7 | -194.9596 | -186.5 | -196.3367 | 229.7644 | 229.8626
2021-08-23 05:30 | -57 | -58.0517 | 22.8465 | 23.5676 | 72.6402 | 75.0231 | -56 | -56.8858 | -165.4873 | 167.0383 | -165.4873 | 167.0383 | 170.6744 | 180.3822 | 0 | 0 | 0 | 0 | -243 | -252.4663 | -221.8 | -229.9541 | -225.1 | -234.6278 | -225.3 | -235.1307 | 203.1799 | 203.4804
2021-08-23 06:00 | -49 | -49.4975 | 37.7399 | 37.8354 | 65.3996 | 66.9191 | -48 | -48.3735 | -163.9626 | 164.5808 | -163.9626 | 164.5808 | 197.8508 | 211.031 | 0.3 | 0.3 | 0 | 0 | -283.6 | -296.1633 | -258.1 | -268.8254 | -262.7 | -274.1543 | -262.6 | -274.4196 | 190.3802 | 192.7291
2021-08-23 06:30 | -39 | -39.4588 | 54.4222 | 54.9292 | 59.6635 | 60.9757 | -39 | -39.3192 | -166.7351 | 167.1403 | -166.7351 | 167.1403 | 200.1184 | 218.8513 | 0 | 0.6 | 0 | 0 | -306.2 | -324.0467 | -278.3 | -289.4363 | -282.6 | -295.417 | -282.9 | -295.7475 | 205.7661 | 211.9233
2021-08-23 07:00 | -31 | -31.257 | 64.4673 | 65.0535 | 54.2294 | 55.3504 | -30 | -30.2655 | -160.5198 | 160.6996 | -160.5198 | 160.6996 | 165.5851 | 193.2755 | 0 | 0 | 0 | 0 | -309.3 | -329.1793 | -281.7 | -294.8479 | -287.2 | -300.3084 | -287.2 | -300.5495 | 210.5897 | 220.5497
2021-08-23 07:30 | -21 | -21.2132 | 0 | 0 | 127.958 | 128.0959 | -20 | -20.0998 | -194.3843 | 194.454 | -194.3843 | 194.454 | 134.6309 | 163.841 | 0 | 0 | 0 | 0 | -305.7 | -323.4163 | -279.5 | -291.137 | -284.8 | -296.676 | -285.2 | -297.0084 | 231.7466 | 245.3983
2021-08-23 08:00 | -13 | -17.0294 | 0 | 0 | 130.527 | 130.7035 | -12 | -16.2788 | -184.0558 | 184.0614 | -184.0558 | 184.0614 | 103.7114 | 134.9544 | 0 | 0 | 0 | 0 | -302.8 | -317.2692 | -278.4 | -288.6489 | -283.2 | -293.8321 | -283.6 | -294.2273 | 255.9494 | 266.9109
2021-08-23 08:30 | -24 | -27.2947 | 0 | 0 | 119.5152 | 119.5698 | -25 | -27.7308 | -187.9609 | 188.0492 | -187.9609 | 188.0492 | 84.0359 | 116.2873 | 0 | 0 | 0 | 0 | -300.7 | -316.5757 | -277.5 | -288.8706 | -282.5 | -293.8145 | -283 | -294.5978 | 262.1551 | 275.9459
2021-08-23 09:00 | -27 | -31.3847 | 0 | 0 | 103.2179 | 103.2201 | -26 | -29.5296 | -181.2812 | 181.6074 | -181.2812 | 181.6074 | 79.6046 | 116.0857 | 0 | 0.9 | 0 | 0 | -298.9 | -315.2546 | -277.8 | -287.3454 | -281.6 | -293.3641 | -282.6 | -294.2602 | 272.8028 | 287.3172
2021-08-23 09:30 | -38 | -42.9418 | 0 | 0 | 95.9651 | 96.0156 | -38 | -42.4853 | -178.5408 | 179.2589 | -178.5408 | 179.2589 | 103.4244 | 136.6368 | 0 | 0 | -0.6 | -1.0817 | -299.7 | -317.0945 | -279.2 | -291.1231 | -284.3 | -297.2141 | -285.1 | -295.9013 | 275.0736 | 289.6602
2021-08-23 10:00 | -37 | -43.566 | 0 | 0 | 89.5959 | 89.631 | -37 | -43.566 | -169.0825 | 170.7949 | -169.0825 | 170.7949 | 113.6311 | 145.8732 | 0.6 | 0.6 | 0 | 0 | -298.3 | -317.6158 | -277.9 | -290.4186 | -283 | -296.2887 | -283.1 | -296.5694 | 246.1423 | 260.1036
2021-08-23 10:30 | -48 | -53.6656 | 0 | 0 | 82.5071 | 82.6365 | -47 | -52.7731 | -172.7445 | 174.446 | -172.7445 | 174.446 | 107.9538 | 134.8628 | 0 | 0 | 0 | 0 | -259.7 | -274.9512 | -241.6 | -251.5401 | -246.9 | -255.8966 | -246.5 | -256.6703 | 254.0722 | 265.7078
2021-08-23 11:00 | -61 | -65.5515 | 0 | 0 | 88.8983 | 88.9512 | -61 | -65.5515 | -183.9902 | 185.6073 | -183.9902 | 185.6073 | 79.1896 | 103.0353 | 0 | 0 | 0 | 0 | -224 | -231.7953 | -211.7 | -220.2723 | -216.4 | -225.0778 | -216.8 | -225.3932 | 297.1075 | 304.3207
2021-08-23 11:30 | -59 | -64.0781 | 0 | 0 | 87.8847 | 87.9491 | -58 | -63.1585 | -173.1072 | 174.4726 | -173.1072 | 174.4726 | 52.3425 | 78.7606 | 0 | 0 | 0 | 0 | -202.5 | -207.4196 | -189.2 | -195.8246 | -194.5 | -199.612 | -194.1 | -198.9064 | 293.4129 | 301.5276
2021-08-23 12:00 | -65 | -70.3847 | 0 | 0 | 94.4155 | 94.4436 | -65 | -70.0071 | -192.5334 | 194.1257 | -192.5334 | 194.1257 | 48.0934 | 75.2026 | 0 | 0 | 0 | 0 | -191.5 | -196.2279 | -183.4 | -188.8162 | -187 | -192.5255 | -187.4 | -192.4278 | 324.3935 | 329.8177
2021-08-23 12:30 | -81 | -87.0919 | 0 | 0 | 73.4995 | 73.9582 | -81 | -87.0919 | -218.518 | 220.3585 | -218.518 | 220.3585 | 46.9861 | 69.5147 | 0 | 0 | 0 | 0 | -194.3 | -197.32 | -183.9 | -187.8499 | -187.7 | -192.9393 | -188.1 | -191.871 | 317.2371 | 323.2004
2021-08-23 13:00 | -65 | -72.8972 | 0 | 0 | 96.6529 | 96.7008 | -65 | -72.8972 | -225.7706 | 227.2384 | -225.7706 | 227.2384 | 54.8047 | 76.1534 | 0 | 0 | 0 | 0 | -193 | -197.3537 | -184 | -189.5481 | -187.4 | -192.5096 | -187.6 | -193.1911 | 290.8146 | 297.1681
2021-08-23 13:30 | -79 | -85.235 | 0 | 0 | 84.865 | 84.98 | -79 | -85.235 | -205.1162 | 206.9668 | -205.1162 | 206.9668 | 64.4341 | 85.094 | 0 | 0 | 0 | 0 | -198.7 | -203.4843 | -187.5 | -192.549 | -191.1 | -196.577 | -191.3 | -197.8659 | 311.5548 | 317.7786
2021-08-23 14:00 | -82 | -88.0227 | 0 | 0 | 98.2177 | 98.2232 | -82 | -87.6641 | -227.3266 | 228.9929 | -227.3266 | 228.9929 | 55.4547 | 75.4945 | 0 | 0.9 | 0 | 0 | -195.5 | -200.8126 | -184.3 | -190.1293 | -187.5 | -193.8355 | -187.9 | -194.0776 | 309.985 | 315.6229
2021-08-23 14:30 | -93 | -99.7246 | 0 | 0 | 106.9564 | 106.9765 | -94 | -100.6578 | -254.6329 | 255.7778 | -254.6329 | 255.7778 | 33.2584 | 54.1569 | 0 | 0 | 0 | 0 | -193.5 | -197.2367 | -185.5 | -188.8747 | -188.9 | -192.8856 | -188.9 | -192.5773 | 342.6105 | 348.2455
2021-08-23 15:00 | -93 | -99.7246 | 0 | 0 | 98.3496 | 98.4732 | -93 | -99.368 | -242.9014 | 243.9597 | -242.9014 | 243.9597 | 25.703 | 60.1077 | 0 | 0 | 0 | 0 | -194.9 | -199.1382 | -185.6 | -190.7186 | -189.1 | -193.8889 | -189.3 | -194.2716 | 370.2025 | 375.0521
2021-08-23 15:30 | -101 | -106.5692 | 0 | 0 | 133.2962 | 133.3889 | -102 | -107.5174 | -261.1649 | 261.6939 | -261.1649 | 261.6939 | 71.3352 | 88.1578 | 0 | 0 | 0 | 0 | -230.1 | -231.7197 | -214.4 | -218.493 | -218.6 | -224.0245 | -220 | -224.4254 | 366.5487 | 371.9931
2021-08-23 16:00 | -87 | -91.3947 | 0 | 0 | 146.3542 | 146.8522 | -87 | -91.0934 | -255.1121 | 255.2476 | -255.1121 | 255.2476 | 77.0524 | 100.1866 | 0 | 0 | 0 | 0 | -255 | -259.7676 | -238.5 | -242.9608 | -242.5 | -248.3992 | -242.6 | -249.2981 | 341.6316 | 347.3016
2021-08-23 16:30 | -95 | -98.2344 | 23.0208 | 64.646 | 124.1254 | 131.7444 | -95 | -97.9847 | -274.3248 | 278.3147 | -274.3248 | 278.3147 | 74.9359 | 111.2921 | 0 | 0 | 0 | 0 | -270.8 | -277.8815 | -260.9 | -261.6544 | -259 | -266.5003 | -259.3 | -266.7916 | 370.3157 | 380.1352
2021-08-23 17:00 | -84 | -95.7706 | 39.5874 | 72.825 | 111.6584 | 120.2424 | -84 | -95.2943 | -270.515 | 274.6149 | -270.515 | 274.6149 | 51.5089 | 96.3832 | 0 | 0 | 0 | 0 | -280.5 | -290.7729 | -263.8 | -271.8643 | -268.4 | -277.378 | -269.6 | -278.1104 | 357.1686 | 367.6277
2021-08-23 17:30 | -66 | -76.1577 | 64.3924 | 88.0198 | 100.0644 | 107.5881 | -66 | -76.1577 | -261.543 | 263.8044 | -261.543 | 263.8044 | 20.1294 | 77.7856 | 0 | 0 | 0 | 0 | -283.1 | -292.764 | -267.7 | -277.2654 | -272.4 | -282.2548 | -272.3 | -281.9672 | 365.7583 | 373.7068
2021-08-23 18:00 | -94 | -104.6518 | 46.2697 | 82.511 | 124.6368 | 131.4747 | -94 | -104.2161 | -311.3513 | 313.061 | -311.3513 | 313.061 | 15.2692 | 74.6188 | 0 | 0 | 0 | 1.2 | -276.7 | -285.3485 | -263.4 | -272.7047 | -268.6 | -277.4926 | -269.2 | -277.9134 | 422.868 | 430.2037
2021-08-23 18:30 | -99 | -106.7755 | 46.2371 | 79.8998 | 128.549 | 133.1836 | -98 | -105.4751 | -321.8705 | 322.6348 | -321.8705 | 322.6348 | 10.1941 | 72.8711 | 0 | 0 | 0 | 0 | -281.4 | -289.9087 | -267.9 | -276.5193 | -272.5 | -281.5796 | -272.7 | -281.6497 | 406.1 | 412.9885
2021-08-23 19:00 | -89 | -97.5756 | 54.0525 | 83.1772 | 118.1124 | 123.3639 | -91 | -99.0051 | -304.5916 | 305.7482 | -304.5916 | 305.7482 | 23.4802 | 71.5906 | 0 | 0 | 0 | 0 | -282.8 | -292.5704 | -267.8 | -277.0283 | -272.6 | -282.1139 | -272.7 | -282.7456 | 367.2247 | 374.0214
2021-08-23 19:30 | -79 | -89.4707 | 59.9662 | 86.6996 | 108.2426 | 114.5515 | -80 | -89.8944 | -282.998 | 284.7226 | -282.998 | 284.7226 | 36.2913 | 84.7874 | 0 | 0 | 0 | 0 | -282.9 | -294.6721 | -266 | -277.4731 | -270.3 | -282.4063 | -271 | -283.3257 | 350.7109 | 355.5727
2021-08-23 20:00 | -85 | -95.2575 | 51.244 | 76.5036 | 113.7971 | 118.9072 | -86 | -95.7079 | -290.4485 | 292.0224 | -290.4485 | 292.0224 | 48.9131 | 89.8446 | 0 | 0.9 | 0 | 0 | -281.9 | -294.8969 | -264.9 | -277.5811 | -269.6 | -282.3533 | -270.1 | -282.9034 | 347.2499 | 351.6223
2021-08-23 20:30 | -95 | -103.0776 | 38.3397 | 52.4832 | 121.2692 | 122.4617 | -94 | -101.7693 | -297.3924 | 297.453 | -297.3924 | 297.453 | 70.554 | 101.6868 | 0 | 0.9 | 0 | 0 | -282 | -292.58 | -264.7 | -274.56 | -269.2 | -279.2376 | -269.6 | -280.1182 | 355.4998 | 361.3556
2021-08-23 21:00 | -86 | -88.295 | 40.9699 | 53.0142 | 115.2155 | 116.8137 | -85 | -86.885 | -280.9231 | 281.1408 | -280.9231 | 281.1408 | 75.6586 | 108.744 | 0 | 0 | 0 | 0 | -280.9 | -290.953 | -262.8 | -271.6582 | -267 | -276.5491 | -267.5 | -276.8928 | 341.5011 | 347.4738
2021-08-23 21:30 | -87 | -88.2836 | 36.9223 | 46.9431 | 110.8747 | 112.2266 | -87 | -88.459 | -266.4424 | 266.6051 | -266.4424 | 266.6051 | 93.4719 | 119.7883 | 0 | 0 | 0 | 0 | -275.2 | -282.9143 | -256.5 | -264.6224 | -261.1 | -269.6767 | -262.1 | -270.0949 | 328.5257 | 335.9795
2021-08-23 22:00 | -87 | -87.5728 | 27.0219 | 33.0898 | 114.2972 | 114.8717 | -88 | -88.5664 | -254.6402 | 254.6442 | -254.6402 | 254.6442 | 121.8655 | 139.3503 | 0 | 0 | 0 | 0 | -280.2 | -289.3243 | -260.7 | -268.9034 | -265.8 | -273.9601 | -266 | -274.1867 | 300.4072 | 304.943
2021-08-23 22:30 | -80 | -80.6226 | 32.1387 | 36.0335 | 102.1349 | 103.1031 | -80 | -80.6226 | -238.1324 | 238.2006 | -238.1324 | 238.2006 | 139.9442 | 156.6985 | 0 | 0 | 0 | 0.9 | -279.4 | -289.8361 | -259.5 | -268.8057 | -264.7 | -273.8712 | -264.5 | -274.4611 | 279.0998 | 283.6468
2021-08-23 23:00 | -83 | -83.3847 | 25.0342 | 29.2038 | 105.1986 | 106.0346 | -82 | -82.3893 | -239.2448 | 239.3149 | -239.2448 | 239.3149 | 168.3788 | 177.8085 | 0 | 0.9 | 0 | 0 | -277.6 | -288.1379 | -257.7 | -267.1833 | -263 | -272.9684 | -263.2 | -273.4144 | 282.439 | 285.3969
2021-08-23 23:30 | -65 | -65.3758 | 39.3974 | 40.4907 | 85.857 | 86.8041 | -65 | -65.2763 | -231.7957 | 231.8637 | -231.7957 | 231.8637 | 154.6484 | 168.1325 | 0 | 0 | -0.6 | -0.6 | -281.2 | -289.2643 | -258.4 | -267.2587 | -263.8 | -272.8399 | -264.3 | -273.3887 | 256.4468 | 259.2225
2021-08-24 | -65 | -66.2873 | 34.4575 | 36.6498 | 82.8516 | 85.2429 | -64 | -65.307 | -221.2382 | 222.2265 | -221.2382 | 222.2265 | 167.8 | 178.4398 | 0 | 0 | 0 | 0.9 | -283.3 | -292.241 | -260.8 | -269.522 | -265.5 | -275.0015 | -266.4 | -275.1071 | 240.591 | 241.6242
2021-08-24 00:30 | -62 | -63.1506 | 31.5207 | 33.0299 | 80.9174 | 83.1928 | -61 | -62.3699 | -212.7006 | 213.8284 | -212.7006 | 213.8284 | 176.107 | 185.3953 | 0 | 0 | 0 | 0 | -280.1 | -290.4572 | -258 | -267.9436 | -262.6 | -273.0106 | -262.1 | -272.7834 | 235.5085 | 236.0367
2021-08-24 01:00 | -53 | -54.1295 | 36.5852 | 37.4837 | 72.2045 | 75.0473 | -53 | -53.9351 | -189.0163 | 190.4686 | -189.0163 | 190.4686 | 174.2974 | 186.1744 | 0 | 0 | 0 | 0 | -282.9 | -292.641 | -258.8 | -268.3188 | -264.5 | -274.0218 | -264.4 | -274.3725 | 204.0044 | 204.5651
2021-08-24 01:30 | -44 | -45.1221 | 42.1575 | 42.5824 | 62.4652 | 65.1746 | -44 | -44.911 | -173.1639 | 174.5869 | -173.1639 | 174.5869 | 183.0273 | 192.8648 | 0 | 0 | 0 | 0 | -281.3 | -290.6838 | -257.8 | -267.0127 | -262.3 | -271.7293 | -262.3 | -271.7687 | 195.7337 | 195.8407
2021-08-24 02:00 | -56 | -57.2713 | 29.0478 | 29.9922 | 73.956 | 76.5968 | -57 | -58.0517 | -183.1386 | 184.6728 | -183.1386 | 184.6728 | 191.5851 | 201.4453 | 0 | 0 | 0 | 0 | -282.7 | -292.6258 | -257.6 | -267.4619 | -262.7 | -272.3589 | -262.9 | -273.4301 | 193.9238 | 194.0554
2021-08-24 02:30 | -58 | -59.0339 | 27.4997 | 28.8234 | 73.7754 | 76.7318 | -58 | -59.6657 | -182.1509 | 184.1412 | -182.1509 | 184.1412 | 194.2561 | 203.291 | 0 | 0 | 0 | 0 | -279 | -290.5706 | -256.3 | -265.7597 | -260.1 | -272.3316 | -261.4 | -271.6583 | 183.2056 | 183.235
2021-08-24 03:00 | -57 | -58.9406 | 28.1556 | 30.0017 | 72.6996 | 76.2655 | -56 | -57.9741 | -180.7218 | 183.4707 | -180.7218 | 183.4707 | 180.8389 | 190.2406 | 0 | 0.9 | 0 | 0 | -269.7 | -280.0733 | -246.7 | -256.7614 | -251.4 | -262.1812 | -251.7 | -262.8007 | 185.8486 | 185.8788
2021-08-24 03:30 | -60 | -61.6117 | 26.8307 | 28.4443 | 73.365 | 76.6257 | -60 | -61.6117 | -179.2734 | 181.749 | -179.2734 | 181.749 | 172.2772 | 180.6551 | 0 | 0 | 0 | 0 | -255.7 | -262.4036 | -234.9 | -240.2969 | -238.9 | -245.8311 | -238.6 | -246.3744 | 209.1251 | 209.3171
2021-08-24 04:00 | -66 | -67.4685 | 18.6575 | 21.0171 | 82.2111 | 84.9813 | -65 | -66.4906 | -181.211 | 182.8749 | -181.211 | 182.8749 | 177.1521 | 184.5301 | 0 | 0 | 0 | 0 | -257.3 | -264.1249 | -235.5 | -242.6544 | -239.8 | -247.6398 | -240.5 | -248.7338 | 209.0026 | 209.101
2021-08-24 04:30 | -50 | -50.9902 | 33.5159 | 34.1662 | 68.8496 | 71.3043 | -51 | -51.9711 | -166.3645 | 167.7426 | -166.3645 | 167.7426 | 186.9179 | 195.8308 | 0 | 0 | 0 | 0 | -267.7 | -277.021 | -245.4 | -253.6897 | -249.7 | -259.3905 | -250.1 | -259.4969 | 196.2645 | 196.3444
2021-08-24 05:00 | -55 | -55.7315 | 33.6975 | 34.2584 | 71.7169 | 73.6308 | -56 | -56.7186 | -182.7393 | 183.8963 | -182.7393 | 183.8963 | 188.5949 | 198.5863 | 0 | 0 | 0 | 0 | -286.1 | -298.359 | -261.5 | -272.3279 | -266.2 | -277.9114 | -266.4 | -278.143 | 182.1595 | 182.1815
2021-08-24 05:30 | -55 | -55.5788 | 38.2381 | 39.0673 | 75.6267 | 77.0155 | -55 | -55.4437 | -184.7882 | 185.5351 | -184.7882 | 185.5351 | 176.6837 | 187.0445 | 0 | 0 | 0 | 0 | -286.8 | -294.913 | -262.5 | -271.5056 | -267.6 | -276.4489 | -267.9 | -276.7206 | 198.228 | 198.236
2021-08-24 06:00 | -61 | -61.4003 | 43.1176 | 44.836 | 81.405 | 82.2489 | -61 | -61.4003 | -201.8464 | 202.138 | -201.8464 | 202.138 | 160.3219 | 173.1465 | 0 | 0.9 | 0 | 0 | -286.2 | -295.2944 | -262.5 | -270.7847 | -266.8 | -276.7732 | -268 | -277.4664 | 214.8028 | 215.7166
2021-08-24 06:30 | -51 | -53.1601 | 56.9344 | 62.0306 | 79.5373 | 81.3624 | -51 | -52.8867 | -210.2178 | 210.6416 | -210.2178 | 210.6416 | 160.8036 | 172.8436 | 0 | 0 | 0 | 0.9 | -286.5 | -297.3153 | -263.2 | -272.9944 | -267.9 | -278.2291 | -268.5 | -278.0626 | 266.0703 | 272.636
2021-08-24 07:00 | -53 | -54.3415 | 61.3413 | 66.4795 | 79.9707 | 81.4552 | -52 | -53.1507 | -212.6172 | 212.7831 | -212.6172 | 212.7831 | 122.6542 | 142.7135 | 0 | 0 | 0 | 0.9 | -285.2 | -296.7176 | -265.6 | -275.0486 | -270.3 | -280.3259 | -270.6 | -280.6498 | 309.8729 | 315.6029
2021-08-24 07:30 | -63 | -63.5059 | 54.9815 | 59.836 | 90.7646 | 91.2421 | -63 | -63.5059 | -242.7436 | 242.7815 | -242.7436 | 242.7815 | 102.443 | 119.7431 | 0 | 0 | 0 | 0 | -282.6 | -290.1456 | -265.5 | -272.1262 | -270.1 | -277.3637 | -270.5 | -277.7033 | 344.5045 | 354.602
2021-08-24 08:00 | -77 | -77.2334 | 45.4187 | 46.4195 | 101.0206 | 101.238 | -76 | -76.2365 | -260.4667 | 262.3938 | -260.4667 | 262.3938 | 73.7412 | 93.4703 | 0 | 0 | -0.6 | -0.6 | -267.1 | -275.6668 | -254.4 | -262.2548 | -258.4 | -266.9355 | -258.5 | -267.5908 | 380.9449 | 389.9833
2021-08-24 08:30 | -85 | -85.1469 | 44.6943 | 47.4587 | 111.0092 | 111.2314 | -84 | -84.1487 | -271.9793 | 273.8563 | -271.9793 | 273.8563 | 68.517 | 80.2073 | 0 | 0 | 0 | 0 | -256.1 | -265.4464 | -246.3 | -256.175 | -250.8 | -260.958 | -251.2 | -261.6396 | 405.5169 | 411.3586
2021-08-24 09:00 | -83 | -83.4865 | 51.1765 | 53.6019 | 109.8674 | 110.3386 | -82 | -82.3893 | -265.2065 | 266.972 | -265.2065 | 266.972 | 94.9262 | 104.2182 | 0 | 0 | 0 | 0 | -256.6 | -263.4781 | -247.4 | -255.7709 | -251.5 | -260.4844 | -251.9 | -260.5811 | 420.4882 | 425.3368
2021-08-24 09:30 | -83 | -83.2166 | 41.306 | 44.256 | 104.9766 | 105.0826 | -82 | -82.2192 | -248.7659 | 249.537 | -248.7659 | 249.537 | 97.532 | 107.2845 | 0 | 0 | 0 | 0 | -257.8 | -266.882 | -246.5 | -255.8408 | -251 | -260.4512 | -251.6 | -261.5757 | 387.1238 | 391.8986
2021-08-24 10:00 | -89 | -89.0056 | 15.4055 | 21.7705 | 114.3169 | 114.3179 | -89 | -89.0056 | -256.9362 | 257.1722 | -256.9362 | 257.1722 | 112.2127 | 120.5974 | 0 | 0 | 0 | 0 | -254.3 | -264.4329 | -242 | -252.8324 | -246.5 | -258.002 | -246.6 | -258.2401 | 359.3645 | 365.3157
2021-08-24 10:30 | -100 | -100.02 | -8.7215 | 15.448 | 120.4195 | 120.4461 | -99 | -99.0202 | -258.5227 | 258.5873 | -258.5227 | 258.5873 | 112.5707 | 123.9078 | 0 | 0 | 0 | 0 | -257.2 | -267.6079 | -243.6 | -253.2106 | -248.2 | -258.857 | -247.9 | -258.5283 | 315.6112 | 324.2737
2021-08-24 11:00 | -106 | -106.7942 | 5.5791 | 30.2368 | 126.7662 | 127.2782 | -105 | -105.8017 | -265.4963 | 265.6763 | -265.4963 | 265.6763 | 131.2067 | 135.9659 | 0 | 0 | 0 | 0 | -259.3 | -267.2607 | -245.5 | -252.9352 | -249.9 | -258.0247 | -251.1 | -258.8064 | 309.7598 | 317.0799
2021-08-24 11:30 | -115 | -116.7262 | -14.5515 | 33.7065 | 133.9688 | 135.2629 | -114 | -115.7411 | -265.9016 | 266.6419 | -265.9016 | 266.6419 | 91.5522 | 96.5227 | 0 | 0 | 0 | 0 | -234.1 | -242.429 | -222.2 | -231.2819 | -226.8 | -235.7953 | -226.6 | -235.672 | 298.3817 | 307.1238
2021-08-24 12:00 | -111 | -111.5437 | -13.6817 | 24.9009 | 129.59 | 130.0322 | -110 | -110.4536 | -262.2822 | 262.4696 | -262.2822 | 262.4696 | 63.787 | 84.949 | 0 | 0 | 0 | 0 | -226.9 | -235.1419 | -213.1 | -221.0732 | -217 | -226.1649 | -217.3 | -225.4131 | 286.9305 | 305.2225
2021-08-24 12:30 | -115 | -115.849 | -11.6817 | 27.1671 | 134.0068 | 134.5595 | -115 | -115.849 | -262.5047 | 262.7995 | -262.5047 | 262.7995 | 51.4934 | 74.0737 | 0 | 0 | 0 | 0 | -208.1 | -212.3318 | -199.6 | -203.5368 | -203.5 | -207.9652 | -203.7 | -207.9652 | 310.232 | 324.5596
2021-08-24 13:00 | -111 | -111.7587 | -14.1241 | 26.1695 | 130.5406 | 131.136 | -111 | -111.6468 | -258.9983 | 259.3167 | -258.9983 | 259.3167 | 56.8346 | 77.9598 | 0 | 0 | 0 | 0 | -206.7 | -211.2469 | -197.7 | -201.9101 | -201 | -206.099 | -202.1 | -206.6535 | 307.9596 | 321.1647
2021-08-24 13:30 | -108 | -108.7796 | -12.9964 | 25.2785 | 125.8983 | 126.5477 | -110 | -110.7655 | -255.9408 | 256.1588 | -255.9408 | 256.1588 | 66.0738 | 83.7479 | 0 | 0 | 0 | 0 | -211.8 | -218.5635 | -199.5 | -205.9642 | -203.5 | -210.2982 | -205.2 | -210.0577 | 267.7692 | 284.2529
2021-08-24 14:00 | -109 | -109.8954 | -28.1088 | 33.5373 | 125.756 | 126.5939 | -108 | -108.7796 | -251.0906 | 251.2982 | -251.0906 | 251.2982 | 58.7042 | 81.2655 | 0 | 0 | 0 | 0 | -201.4 | -207.6026 | -195 | -201.2807 | -199.1 | -205.679 | -199 | -205.6565 | 327.1399 | 339.8542
2021-08-24 14:30 | -110 | -110.8873 | -26.2876 | 32.6369 | 128.5621 | 129.442 | -111 | -111.8794 | -263.1181 | 263.471 | -263.1181 | 263.471 | 46.1806 | 72.5512 | 0 | 0 | 0 | 0 | -206.1 | -213.1821 | -197.1 | -204.18 | -201 | -208.4832 | -201.1 | -208.5806 | 316.1294 | 327.8539
2021-08-24 15:00 | -98 | -99.8248 | -8.8637 | 25.8204 | 115.557 | 117.3783 | -98 | -99.6394 | -248.5463 | 249.4368 | -248.5463 | 249.4368 | 34.7487 | 72.5804 | 0 | 0 | 0 | 0 | -204.1 | -210.2296 | -195.9 | -201.2741 | -199.9 | -205.8233 | -199.8 | -205.8972 | 322.3303 | 331.9277
2021-08-24 15:30 | -98 | -98.9949 | 11.1821 | 26.5261 | 118.4297 | 119.3053 | -98 | -98.9949 | -245.3652 | 245.6719 | -245.3652 | 245.6719 | 43.0952 | 74.8068 | 0 | 0 | 0 | 0 | -202.4 | -209.2565 | -195.2 | -201.1624 | -199.3 | -205.3689 | -199.5 | -205.0456 | 375.5974 | 382.4652
2021-08-24 16:00 | -91 | -91.9239 | 18.9859 | 30.7216 | 115.0709 | 115.8673 | -89 | -89.8053 | -247.812 | 248.021 | -247.812 | 248.021 | 50.2268 | 82.0835 | 0 | 0 | 0 | 0 | -226.1 | -231.1613 | -214.4 | -219.0956 | -217.8 | -223.6232 | -218.6 | -223.5258 | 355.3521 | 366.6805
2021-08-24 16:30 | -102 | -102.8251 | 5.3578 | 21.8605 | 122.2769 | 122.8657 | -102 | -102.8251 | -266.8255 | 266.8981 | -266.8255 | 266.8981 | 55.2595 | 82.6735 | 0 | 0 | 0 | 0.9 | -255.5 | -263.5215 | -242.2 | -249.5771 | -246.8 | -254.7138 | -247 | -255.0274 | 355.4647 | 366.2819
2021-08-24 17:00 | -87 | -87.0919 | 37.1276 | 41.4173 | 112.0137 | 112.0855 | -87 | -87.0919 | -261.0832 | 261.2798 | -261.0832 | 261.2798 | 47.3824 | 78.6168 | 0 | 0 | 0 | 0 | -260.4 | -266.4872 | -247.6 | -254.4171 | -252.7 | -259.1244 | -253 | -259.421 | 379.7299 | 390.8677
2021-08-24 17:30 | -86 | -86.4697 | 50.8895 | 59.7655 | 111.5287 | 112.1965 | -86 | -86.3713 | -280.9978 | 281.0132 | -280.9978 | 281.0132 | 19.8063 | 120.0282 | 0 | 0 | 0 | 0 | -256.4 | -264.0394 | -245.3 | -253.9846 | -249.5 | -258.8866 | -250.1 | -259.3265 | 405.0526 | 407.8992
2021-08-24 18:00 | -89 | -90.0944 | 52.3868 | 65.6119 | 121.7721 | 122.356 | -88 | -89.1067 | -309.0276 | 309.0913 | -309.0276 | 309.0913 | -6.5777 | 120.0587 | 0 | 0 | 0 | 0 | -264.2 | -269.6625 | -251.5 | -259.8993 | -256.1 | -263.9183 | -256.4 | -264.1273 | 410.0198 | 413.1083
2021-08-24 18:30 | -80 | -80.7527 | 68.2278 | 78.7107 | 111.6059 | 112.0107 | -80 | -80.6226 | -295.6823 | 295.9431 | -295.6823 | 295.9431 | -16.5513 | 123.5701 | 0 | 0 | 0 | 0 | -274.5 | -283.6053 | -261.7 | -271.3055 | -266.3 | -276.5217 | -266.4 | -276.9338 | 402.9827 | 408.8445
2021-08-24 19:00 | -77 | -77.2334 | 66.1864 | 74.1043 | 110.9798 | 111.0797 | -80 | -80.2247 | -290.573 | 291.1243 | -290.573 | 291.1243 | -3.5519 | 120.482 | 0 | 0 | 0 | 0 | -281.1 | -290.2347 | -265.5 | -276.4527 | -271.4 | -281.1771 | -271.9 | -282.5783 | 365.5702 | 370.5311
2021-08-24 19:30 | -78 | -78.5175 | 66.7043 | 74.4329 | 106.9507 | 107.198 | -78 | -78.5175 | -284.4508 | 284.6998 | -284.4508 | 284.6998 | 3.5891 | 117.5442 | 0 | 0 | 0 | 0 | -274.7 | -284.5708 | -259.5 | -271.5569 | -264.1 | -275.1362 | -265.5 | -276.0559 | 353.155 | 357.3556
2021-08-24 20:00 | -76 | -76.9415 | 71.0506 | 78.38 | 99.36 | 99.8223 | -77 | -77.7817 | -267.9727 | 268.0287 | -267.9727 | 268.0287 | 19.475 | 121.1921 | 0 | 0.6 | 0 | 0 | -279.4 | -292.3192 | -263.6 | -277.4628 | -268.3 | -280.6595 | -268.5 | -283.2544 | 329.6945 | 333.6976
2021-08-24 20:30 | -66 | -66.0681 | 69.8197 | 73.8264 | 94.8281 | 94.9426 | -66 | -66.0681 | -253.5238 | 253.6887 | -253.5238 | 253.6887 | 34.1835 | 71.3303 | 0 | 0 | 0 | 0 | -284 | -295.2451 | -267.1 | -277.1388 | -272.4 | -282.4441 | -272.3 | -282.088 | 299.9073 | 306.4839
2021-08-24 21:00 | -62 | -62.2896 | 71.3797 | 74.635 | 87.7947 | 88.1615 | -62 | -62.2896 | -240.6805 | 240.7075 | -240.6805 | 240.7075 | 50.112 | 85.4595 | 0 | 0 | 0 | 0 | -283.5 | -294.8572 | -265.6 | -277.1758 | -270.7 | -282.9052 | -271 | -283.0217 | 297.9482 | 304.2929
2021-08-24 21:30 | -50 | -50.1597 | 75.393 | 77.37 | 76.6862 | 76.9917 | -50 | -50.1597 | -222.4963 | 222.5377 | -222.4963 | 222.5377 | 77.6724 | 104.5868 | 0 | 0.9 | 0 | 0 | -285.1 | -296.2869 | -267.2 | -277.624 | -271.8 | -283.0301 | -272.4 | -283.2219 | 290.569 | 297.6548
2021-08-24 22:00 | -54 | -54.1479 | 66.181 | 67.611 | 77.4231 | 77.8256 | -52 | -52.0865 | -215.4071 | 215.4132 | -215.4071 | 215.4132 | 95.7469 | 116.3415 | 0 | 0.9 | 0 | 0 | -285.1 | -296.5363 | -266.2 | -277.5206 | -271.4 | -282.9633 | -271.7 | -283.4882 | 262.9783 | 268.8964
2021-08-24 22:30 | -52 | -52.0865 | 66.403 | 67.2332 | 71.099 | 71.6519 | -51 | -51.0882 | -205.3998 | 205.4354 | -205.3998 | 205.4354 | 126.9876 | 147.5244 | 0 | 0.6 | 0 | 0 | -284.8 | -296.896 | -265.3 | -276.2886 | -270.7 | -281.264 | -271 | -282.1213 | 260.6225 | 266.3631
2021-08-24 23:00 | -33 | -33.2415 | 74.0242 | 74.3937 | 58.0011 | 58.8439 | -33 | -33.2415 | -183.5093 | 183.6203 | -183.5093 | 183.6203 | 144.5916 | 167.0683 | 0.3 | 0.3 | 0 | 0 | -287.5 | -300.9749 | -266.5 | -278.4796 | -271.1 | -283.5797 | -271.7 | -284.3591 | 225.0883 | 232.8244
2021-08-24 23:30 | -34 | -34.1321 | 69.5612 | 69.6765 | 56.0822 | 57.0005 | -34 | -34.1321 | -191.3565 | 191.4092 | -191.3565 | 191.4092 | 139.5229 | 162.2359 | 0 | 0 | 0 | 0 | -287.3 | -299.5316 | -264.1 | -275.8766 | -269.9 | -281.1281 | -269.1 | -281.269 | 225.8059 | 233.9117
2021-08-25 | -29 | -29.4279 | 71.1363 | 71.2575 | 48.7408 | 50.2444 | -28 | -28.4429 | -169.7962 | 170.1277 | -169.7962 | 170.1277 | 145.3365 | 168.2694 | 0 | 0 | 0 | 0 | -289.4 | -304.434 | -265.3 | -277.7219 | -269.8 | -283.0137 | -269.9 | -283.2129 | 190.4367 | 199.3534
2021-08-25 00:30 | -19 | -19.6469 | 74.4518 | 74.4873 | 40.6685 | 42.6714 | -20 | -20.6155 | -147.589 | 148.1363 | -147.589 | 148.1363 | 149.9399 | 171.6275 | 0 | 0 | 0 | 0.9 | -290.1 | -304.8293 | -265.2 | -277.111 | -269.9 | -282.4989 | -270.1 | -282.8307 | 166.5582 | 173.8089
2021-08-25 01:00 | -23 | -23.7697 | 66.4418 | 66.4427 | 42.8291 | 45.0454 | -23 | -23.7697 | -148.2606 | 149.0564 | -148.2606 | 149.0564 | 159.6389 | 181.8625 | 0 | 0 | 0 | 0 | -290.9 | -304.7814 | -264 | -277.0677 | -269.7 | -281.5597 | -269.9 | -283.159 | 164.7233 | 171.3378
2021-08-25 01:30 | -16 | -17.088 | 71.1944 | 71.2141 | 35.5182 | 38.1453 | -15 | -16.5529 | -134.5371 | 135.6314 | -134.5371 | 135.6314 | 166.6014 | 186.916 | 0 | 0 | 0 | 0 | -289.4 | -305.2234 | -263.4 | -276.4892 | -268.1 | -281.7239 | -268 | -282.1235 | 150.228 | 155.8474
2021-08-25 02:00 | -24 | -24.5153 | 62.2737 | 62.2777 | 42.5595 | 44.6213 | -25 | -25.4951 | -141.3553 | 142.4053 | -141.3553 | 142.4053 | 187.5469 | 205.7125 | 0 | 0 | 0 | 0 | -297.8 | -311.8063 | -271.6 | -283.4473 | -276.6 | -288.0803 | -276.4 | -288.2233 | 143.569 | 148.0691
2021-08-25 02:30 | -24 | -25.2982 | 58.1373 | 58.1618 | 44.0574 | 46.7349 | -25 | -25.7099 | -139.9645 | 141.5506 | -139.9645 | 141.5506 | 193.6465 | 212.0099 | 0.3 | 0.3 | 0 | 0 | -301.2 | -317.0184 | -273.7 | -286.2725 | -278.7 | -291.4352 | -278.3 | -291.7732 | 134.2432 | 139.758
2021-08-25 03:00 | -25 | -25.9615 | 58.7592 | 58.7819 | 43.1531 | 45.8143 | -25 | -25.7099 | -133.255 | 134.8825 | -133.255 | 134.8825 | 196.2578 | 212.7604 | 0 | 0 | 0 | 1.2 | -293.9 | -309.4198 | -267.7 | -280.6145 | -272.8 | -286.058 | -272.6 | -286.2926 | 144.0959 | 147.5197
2021-08-25 03:30 | -30 | -30.8058 | 53.0981 | 53.1186 | 48.0986 | 50.401 | -31 | -31.5753 | -138.6012 | 140.1966 | -138.6012 | 140.1966 | 193.03 | 208.8157 | 0 | 0 | 0 | 0 | -288.7 | -304.1278 | -262.8 | -275.2793 | -267.5 | -281.3537 | -268.1 | -281.2711 | 141.4503 | 143.6561
2021-08-25 04:00 | -37 | -37.855 | 47.7984 | 47.9448 | 54.0406 | 56.3414 | -37 | -37.6563 | -150.0011 | 151.5814 | -150.0011 | 151.5814 | 183.1631 | 198.2694 | 0 | 0 | 0 | 0 | -278.1 | -289.6819 | -253.6 | -263.1371 | -257.9 | -268.699 | -258.4 | -268.9387 | 164.2005 | 165.465
2021-08-25 04:30 | -40 | -40.6079 | 44.7286 | 44.9324 | 57.9474 | 59.969 | -39 | -39.6232 | -155.0346 | 156.4124 | -155.0346 | 156.4124 | 178.6451 | 192.251 | 0 | 0 | -0.9 | -0.9 | -266.8 | -277.968 | -245 | -255.3671 | -248.7 | -260.2725 | -248.9 | -259.1881 | 185.3521 | 186.2187
2021-08-25 05:00 | -40 | -40.4475 | 46.029 | 46.2413 | 61.2683 | 62.9592 | -41 | -41.5933 | -163.1438 | 164.326 | -163.1438 | 164.326 | 169.3453 | 183.2086 | 0 | 0 | 0 | 0 | -267.3 | -278.0591 | -244.7 | -253.3096 | -248.9 | -257.443 | -249.1 | -259.4878 | 198.6579 | 199.5145
2021-08-25 05:30 | -39 | -39.2046 | 55.8172 | 56.068 | 59.4062 | 60.4263 | -38 | -38.2099 | -161.9413 | 162.5556 | -161.9413 | 162.5556 | 160.9382 | 173.8035 | 0 | 0 | 0 | 0 | -265.3 | -274.688 | -243.6 | -252.8959 | -248 | -257.8726 | -248.2 | -257.9081 | 216.156 | 216.9564
2021-08-25 06:00 | -50 | -50.2494 | 50.4273 | 51.0958 | 71.937 | 72.8192 | -51 | -51.2445 | -186.3253 | 186.7318 | -186.3253 | 186.7318 | 143.455 | 160.7081 | 0 | 0 | 0 | 0.9 | -264 | -272.7617 | -244.1 | -251.3178 | -248.6 | -256.0591 | -248.5 | -256.2415 | 255.6258 | 257.7858
2021-08-25 06:30 | -66 | -66.0076 | 46.0962 | 47.6651 | 89.1217 | 89.3433 | -66 | -66.0076 | -218.9616 | 218.9772 | -218.9616 | 218.9772 | 126.8039 | 140.6502 | 0 | 0 | 0 | 0 | -263.6 | -271.3947 | -244.7 | -252.1428 | -249.1 | -256.991 | -249.5 | -257.67 | 305.0506 | 306.5597
2021-08-25 07:00 | -73 | -73.2462 | 41.2021 | 46.349 | 100.9228 | 101.3969 | -73 | -73.2462 | -240.1743 | 240.2299 | -240.1743 | 240.2299 | 94.2268 | 114.8876 | 0 | 0 | 0 | 0 | -260.6 | -268.6339 | -244.2 | -251.7764 | -248.8 | -256.9447 | -248.9 | -256.8972 | 341.997 | 344.6214
2021-08-25 07:30 | -72 | -73.1642 | 49.3033 | 58.0931 | 95.403 | 96.6923 | -73 | -73.9797 | -237.3634 | 237.6475 | -237.3634 | 237.6475 | 61.2789 | 96.7506 | 0 | 0 | 0 | 0 | -259.8 | -267.8078 | -245.7 | -252.8018 | -250 | -257.4057 | -250.5 | -257.9151 | 356.9491 | 360.6981
2021-08-25 08:00 | -88 | -91.214 | 28.6959 | 48.7171 | 109.0983 | 111.8266 | -87 | -90.2497 | -262.2776 | 263.1523 | -262.2776 | 263.1523 | 41.8652 | 90.651 | 0 | 0 | 0 | 0 | -258 | -269.7363 | -245 | -252.1688 | -249.6 | -256.9458 | -250 | -257.4057 | 393.5329 | 399.9647
2021-08-25 08:30 | -87 | -90.5207 | 22.7803 | 45.0287 | 106.253 | 109.5052 | -87 | -90.2497 | -253.9184 | 254.7707 | -253.9184 | 254.7707 | 41.2803 | 93.8647 | 0 | 0 | 0 | 0 | -258.5 | -271.0434 | -245.2 | -252.7221 | -249.8 | -257.5487 | -249.7 | -257.4274 | 384.4613 | 392.6778
2021-08-25 09:00 | -84 | -87.6413 | 20.8295 | 44.5632 | 104.6827 | 108.2684 | -83 | -86.977 | -248.8941 | 250.1832 | -248.8941 | 250.1832 | 41.0293 | 99.3725 | 0 | 0 | -0.6 | -0.6 | -259.1 | -271.1069 | -246.5 | -253.0921 | -250.9 | -258.2867 | -251.1 | -258.2867 | 371.6388 | 380.7482
2021-08-25 09:30 | -86 | -90.7579 | 16.0461 | 45.0418 | 106.6889 | 110.9609 | -85 | -89.493 | -251.5526 | 253.4852 | -251.5526 | 253.4852 | 65.9856 | 109.9035 | 0 | 0 | 0 | 0 | -258.9 | -274.1404 | -246.3 | -255.3053 | -251.2 | -259.7693 | -251.4 | -260.356 | 370.3455 | 379.0488
2021-08-25 10:00 | -94 | -98.3717 | -0.37007 | 39.8583 | 111.0942 | 115.1669 | -94 | -98.3717 | -249.1408 | 251.5496 | -249.1408 | 251.5496 | 74.8944 | 110.7812 | 0 | 0 | 0 | 0 | -258 | -268.199 | -246.1 | -252.4894 | -250.8 | -257.6849 | -251 | -257.7103 | 367.9358 | 375.0879
2021-08-25 10:30 | -95 | -97.9847 | -8.8505 | 33.4429 | 111.1302 | 114.0223 | -95 | -97.9847 | -244.7665 | 246.5895 | -244.7665 | 246.5895 | 80.3435 | 113.8576 | 0 | 0 | 0 | 0 | -256.1 | -268.3446 | -245.1 | -253.4524 | -249.7 | -258.3774 | -249.6 | -258.8174 | 392.7747 | 399.9953
2021-08-25 11:00 | -82 | -84.1724 | 2.2467 | 26.9137 | 96.235 | 98.7663 | -81 | -82.9759 | -226.5199 | 227.6822 | -226.5199 | 227.6822 | 68.3221 | 111.0628 | 0 | 0 | 0 | 0 | -257.7 | -269.6407 | -245.7 | -254.6694 | -250.2 | -259.4056 | -250.4 | -259.5236 | 385.7229 | 394.2938
2021-08-25 11:30 | -88 | -89.1067 | -1.0528 | 22.9614 | 100.4261 | 102.0906 | -88 | -89.1067 | -218.2151 | 219.0828 | -218.2151 | 219.0828 | 62.0042 | 80.9704 | -0.3 | -0.3 | 0 | 0 | -252.7 | -258.0004 | -242.3 | -248.3663 | -247 | -253.1176 | -247.4 | -253.6499 | 390.6269 | 396.3305
2021-08-25 12:00 | -95 | -97.0824 | -6.3139 | 27.856 | 111.6897 | 113.6872 | -96 | -97.8621 | -230.2143 | 231.568 | -230.2143 | 231.568 | 61.4626 | 82.6486 | 0 | 0 | 0 | 0 | -252 | -257.4651 | -239.4 | -245.0773 | -244 | -249.6659 | -244.6 | -250.1756 | 375.237 | 382.7321
2021-08-25 12:30 | -100 | -102.8397 | -12.0585 | 33.5452 | 114.6093 | 117.4529 | -100 | -102.6109 | -226.8281 | 228.9065 | -226.8281 | 228.9065 | 52.3172 | 81.229 | 0 | 0 | 0 | 0 | -247.3 | -257.4374 | -238 | -244.0539 | -242.7 | -248.7425 | -242.4 | -248.9506 | 382.0891 | 390.6991
2021-08-25 13:00 | -99 | -101.8676 | -20.3608 | 36.7153 | 113.3462 | 116.5231 | -99 | -101.6366 | -223.6336 | 225.7024 | -223.6336 | 225.7024 | 82.4335 | 105.5588 | 0 | 0 | 0 | 0 | -252.8 | -263.2873 | -240.4 | -247.2448 | -245.3 | -251.8277 | -245.1 | -252.4325 | 360.4849 | 369.026
2021-08-25 13:30 | -97 | -100.6876 | 1.1314 | 36.038 | 116.5884 | 119.685 | -97 | -100.4241 | -236.0679 | 238.0632 | -236.0679 | 238.0632 | 93.0181 | 114.086 | 0 | 0 | 0 | 0 | -252.1 | -265.4425 | -239.6 | -247.8588 | -244.4 | -252.5234 | -244.6 | -253.0402 | 332.0236 | 338.8043
2021-08-25 14:00 | -92 | -95.0789 | 15.5832 | 40.2534 | 112.7239 | 115.742 | -92 | -95.3363 | -250.0742 | 251.4982 | -250.0742 | 251.4982 | 99.127 | 116.5649 | 0 | 0 | 0 | 0 | -254 | -265.8406 | -241.4 | -249.373 | -246.6 | -254.0814 | -246 | -254.893 | 335.1167 | 340.2275
2021-08-25 14:30 | -89 | -91.444 | 21.205 | 37.4662 | 107.0483 | 109.3395 | -89 | -91.444 | -250.3849 | 251.0981 | -250.3849 | 251.0981 | 119.7292 | 129.7753 | 0 | 0 | 0 | 0 | -247.6 | -257.3817 | -236.2 | -245.3272 | -240.6 | -249.8754 | -240.8 | -250.3214 | 320.3746 | 324.6079
2021-08-25 15:00 | -85 | -88.3233 | 22.1814 | 39.832 | 99.7897 | 103.0848 | -85 | -88.0568 | -242.5095 | 243.7209 | -242.5095 | 243.7209 | 101.7125 | 113.4346 | 0.3 | 0.3 | 0 | 0 | -228.9 | -236.0604 | -219.2 | -226.872 | -223.3 | -231.3507 | -223.7 | -231.5961 | 341.7829 | 345.1571
2021-08-25 15:30 | -73 | -77.1622 | 23.1911 | 38.6157 | 93.3428 | 97.0802 | -73 | -76.844 | -234.3596 | 235.6805 | -234.3596 | 235.6805 | 100.5928 | 112.086 | 0 | 0 | 0 | 0 | -232.6 | -239.9438 | -221 | -226.3165 | -225.1 | -232.1499 | -225.1 | -232.5228 | 328.5414 | 331.533
2021-08-25 16:00 | -78 | -81.6088 | 22.9408 | 38.9179 | 101.1278 | 104.3378 | -78 | -81.3204 | -246.7386 | 247.7709 | -246.7386 | 247.7709 | 107.731 | 120.1935 | 0 | 0 | 0 | 0 | -256.3 | -266.1941 | -242.1 | -251.9059 | -246.6 | -256.7563 | -247.1 | -257.432 | 316.3218 | 319.9673
2021-08-25 16:30 | -85 | -88.3233 | 28.6529 | 44.0723 | 108.4967 | 111.0051 | -85 | -88.3233 | -261.9177 | 262.5359 | -261.9177 | 262.5359 | 110.4009 | 124.0819 | 0 | 0 | 0 | 0 | -277 | -287.5298 | -259.4 | -269.6393 | -263.8 | -274.5018 | -264.8 | -275.6011 | 313.8453 | 317.9878
2021-08-25 17:00 | -79 | -81.2527 | 45.7485 | 57.8152 | 106.5309 | 108.6241 | -79 | -81.2527 | -269.3319 | 269.7532 | -269.3319 | 269.7532 | 77.9422 | 102.8357 | 0 | 0 | 0 | 0 | -282.2 | -292.6219 | -263.9 | -274.0249 | -268.7 | -279.3778 | -268.7 | -279.3504 | 328.0472 | 335.9918
2021-08-25 17:30 | -79 | -79.9062 | 56.3537 | 65.888 | 107.4812 | 108.4131 | -79 | -79.7621 | -281.1859 | 281.1861 | -281.1859 | 281.1861 | 54.5913 | 101.3725 | 0 | 0 | 0 | 0 | -288.9 | -300.4255 | -271.3 | -282.0287 | -275.8 | -287.0017 | -276.4 | -287.6336 | 342.6779 | 355.5285
2021-08-25 18:00 | -86 | -86.5794 | 57.9228 | 68.0335 | 113.8337 | 114.4294 | -85 | -85.3756 | -299.1521 | 299.2804 | -299.1521 | 299.2804 | 23.6258 | 94.3555 | -0.3 | -0.3 | -0.3 | -0.3 | -289.6 | -304.2216 | -273 | -283.2517 | -277 | -288.4298 | -278.3 | -288.526 | 375.6216 | 391.4515
2021-08-25 18:30 | -71 | -71.4493 | 74.9515 | 82.8401 | 102.2496 | 102.505 | -71 | -71.4493 | -282.0159 | 282.5921 | -282.0159 | 282.5921 | 2.2219 | 76.3458 | 0.3 | 0.3 | 0 | 0 | -292 | -310.9228 | -272.9 | -283.1428 | -277.8 | -288.4986 | -278.4 | -288.7054 | 362.0249 | 376.5331
2021-08-25 19:00 | -70 | -71.0211 | 75.9992 | 84.8384 | 100.0849 | 100.6152 | -71 | -71.8471 | -279.4889 | 279.7027 | -279.4889 | 279.7027 | 9.8242 | 77.6496 | 0 | 0.9 | 0 | 0 | -289.9 | -310.359 | -271.1 | -282.6557 | -276 | -287.5308 | -276.1 | -288.3544 | 350.7885 | 364.5137
2021-08-25 19:30 | -79 | -79.9062 | 65.7342 | 74.0016 | 105.2438 | 105.7507 | -78 | -78.7718 | -283.681 | 283.8084 | -283.681 | 283.8084 | 22.0627 | 76.5977 | 0 | 0.9 | 0 | 0 | -289.4 | -304.435 | -270.8 | -281.5683 | -274.9 | -286.2581 | -277.1 | -287.2062 | 341.5904 | 352.7385
2021-08-25 20:00 | -75 | -76.1183 | 63.3743 | 72.5691 | 105.1606 | 105.9621 | -75 | -76.1183 | -276.9583 | 276.9613 | -276.9583 | 276.9613 | 34.7995 | 89.1266 | 0 | 0 | 0 | 0 | -289.7 | -306.6883 | -270.7 | -283.2658 | -274.9 | -288.5395 | -275.6 | -289.0465 | 348.0771 | 359.1275
2021-08-25 20:30 | -79 | -79.404 | 58.1425 | 63.8981 | 104.4704 | 104.8506 | -79 | -79.3095 | -268.8937 | 268.9594 | -268.8937 | 268.9594 | 45.7513 | 77.7612 | 0 | 0 | 0 | 0 | -288.7 | -301.1088 | -271.1 | -282.404 | -275.1 | -287.5615 | -275.8 | -288.719 | 317.8086 | 327.6944
2021-08-25 21:00 | -76 | -77.8781 | 56.6481 | 65.3491 | 101.8374 | 103.4614 | -76 | -77.666 | -260.482 | 260.7479 | -260.482 | 260.7479 | 63.352 | 89.3498 | 0 | 0 | 0 | 0 | -290.2 | -300.852 | -272.4 | -283.0952 | -278 | -288.5169 | -278 | -289.4941 | 307.4005 | 315.3575
2021-08-25 21:30 | -61 | -61.4003 | 63.4375 | 66.3897 | 87.0559 | 87.6676 | -61 | -61.4003 | -238.6022 | 238.6106 | -238.6022 | 238.6106 | 78.6416 | 104.0101 | 0 | 0 | 0 | 0 | -290.1 | -302.7215 | -270.3 | -282.5283 | -275.2 | -288.0382 | -275.8 | -288.8857 | 286.2513 | 295.7826
2021-08-25 22:00 | -55 | -55.3263 | 64.1528 | 65.8222 | 79.5031 | 80.1896 | -56 | -56.3205 | -220.4014 | 220.4774 | -220.4014 | 220.4774 | 101.9982 | 124.4216 | 0 | 0.9 | 0 | 0 | -290.6 | -303.7834 | -270 | -281.999 | -274.3 | -286.4837 | -275.1 | -287.4911 | 263.205 | 270.3993
2021-08-25 22:30 | -51 | -51.3517 | 62.7312 | 64.1552 | 74.4452 | 75.331 | -51 | -51.3517 | -211.9084 | 212.0901 | -211.9084 | 212.0901 | 131.4616 | 151.4283 | 0 | 0.6 | 0 | 0 | -290.4 | -304.9213 | -269 | -280.8753 | -273.8 | -286.0289 | -274.1 | -287.3887 | 251.5031 | 258.4688
2021-08-25 23:00 | -42 | -42.2966 | 64.4846 | 65.0053 | 65.5498 | 66.6167 | -42 | -42.2966 | -197.4098 | 197.6489 | -197.4098 | 197.6489 | 151.66 | 168.824 | 0.3 | 0.3 | 0 | 0 | -292.4 | -305.7405 | -270.3 | -281.287 | -275.2 | -286.3014 | -275.2 | -286.6201 | 242.571 | 254.782
2021-08-25 23:30 | -40 | -40.1995 | 65.6232 | 65.9038 | 60.5209 | 61.5945 | -40 | -40.1995 | -198.929 | 199.0558 | -198.929 | 199.0558 | 144.4996 | 161.7541 | 0.3 | 0.3 | 0 | 0 | -292.1 | -305.0045 | -268.9 | -279.1729 | -273.8 | -284.9009 | -274.1 | -285.3492 | 230.4801 | 242.3516
2021-08-26 | -33 | -33.3766 | 65.4286 | 65.5772 | 53.3796 | 54.9594 | -32 | -32.3883 | -179.8789 | 180.3145 | -179.8789 | 180.3145 | 152.409 | 169.8813 | 0 | 0 | 0 | 0 | -294.5 | -309.5561 | -270.6 | -284.0402 | -275.4 | -288.4029 | -275.8 | -287.1387 | 204.7384 | 215.5635
2021-08-26 00:30 | -40 | -40.6079 | 53.7487 | 53.9613 | 59.675 | 61.106 | -39 | -39.6232 | -182.9032 | 183.4963 | -182.9032 | 183.4963 | 169.1171 | 184.8126 | 0 | 0 | -0.3 | -0.3 | -295.7 | -309.4842 | -270 | -282.2848 | -274.7 | -287.0998 | -274.7 | -286.3805 | 211.6877 | 221.4484
2021-08-26 01:00 | -38 | -38.833 | 55.4039 | 55.5633 | 54.3485 | 56.4266 | -36 | -36.6742 | -168.7339 | 169.7628 | -168.7339 | 169.7628 | 173.0681 | 190.0583 | 0 | 0 | 0 | 0 | -293.6 | -308.7531 | -268.4 | -280.9215 | -273.2 | -286.345 | -273.9 | -286.991 | 189.9958 | 200.6714
2021-08-26 01:30 | -32 | -32.5576 | 55.3741 | 55.4921 | 50.2631 | 52.1705 | -33 | -33.541 | -158.6704 | 159.6612 | -158.6704 | 159.6612 | 182.1934 | 197.2169 | 0 | 0 | -0.6 | -0.6 | -296.1 | -311.0486 | -270 | -282.9135 | -274.4 | -287.1182 | -274.9 | -288.5579 | 174.3794 | 182.397
2021-08-26 02:00 | -31 | -31.5753 | 53.137 | 53.1939 | 50.724 | 52.7682 | -32 | -32.5576 | -152.3971 | 153.5847 | -152.3971 | 153.5847 | 190.9632 | 205.813 | 0 | 0 | 0 | 0 | -296.7 | -311.7828 | -271.3 | -283.6831 | -275.4 | -288.2189 | -276.8 | -289.9115 | 172.0989 | 180.0893
2021-08-26 02:30 | -30 | -30.8058 | 59.7645 | 59.8409 | 42.6138 | 45.5522 | -27 | -27.6586 | -137.2137 | 138.8487 | -137.2137 | 138.8487 | 192.3402 | 207.0138 | 0.3 | 0.3 | 0 | 0 | -294.4 | -310.1252 | -268.9 | -281.5957 | -273.4 | -286.5171 | -273.8 | -287.1388 | 160.8713 | 169.0461
2021-08-26 03:00 | -24 | -24.7386 | 59.6984 | 59.7172 | 42.4025 | 44.9055 | -24 | -24.7386 | -136.649 | 138.257 | -136.649 | 138.257 | 197.1843 | 212.1224 | 0 | 0 | 0 | 0 | -293.5 | -312.1493 | -267.3 | -282.4312 | -272.2 | -286.5171 | -273.1 | -287.8875 | 154.3317 | 163.8523
2021-08-26 03:30 | -24 | -24.7386 | 58.8654 | 58.8689 | 42.5847 | 44.9816 | -25 | -25.7099 | -135.8757 | 137.3354 | -135.8757 | 137.3354 | 201.9205 | 216.8829 | 0 | 0 | 0 | 0 | -297.6 | -312.0863 | -270.5 | -282.2459 | -275.1 | -287.1295 | -275.7 | -287.4073 | 151.3836 | 160.2344
2021-08-26 04:00 | -30 | -30.4138 | 58.8198 | 58.8385 | 42.9718 | 45.425 | -30 | -30.4138 | -136.9114 | 138.4636 | -136.9114 | 138.4636 | 200.3042 | 214.5204 | 0 | 0.9 | -0.6 | -0.6 | -294.4 | -310.0681 | -269.4 | -280.8462 | -274.1 | -286.7338 | -273.7 | -286.7498 | 159.2142 | 167.2818
2021-08-26 04:30 | -32 | -32.5576 | 55.2095 | 55.2223 | 48.9633 | 50.8624 | -31 | -31.4006 | -148.0922 | 149.3089 | -148.0922 | 149.3089 | 199.9236 | 214.3727 | 0.3 | 0.3 | 0 | 0 | -296.3 | -308.8964 | -270.2 | -279.5904 | -274.4 | -285.9176 | -275.3 | -287.1615 | 162.6181 | 171.3717
2021-08-26 05:00 | -28 | -28.1603 | 60.9575 | 60.9732 | 47.9898 | 49.1908 | -28 | -28.1603 | -146.448 | 147.1711 | -146.448 | 147.1711 | 201.1497 | 212.9772 | 0 | 0 | 0 | 0 | -295 | -308.9909 | -269.7 | -280.6828 | -274.6 | -285.9974 | -273.9 | -286.1996 | 184.071 | 192.0177
2021-08-26 05:30 | -29 | -29 | 66.6057 | 66.6111 | 48.7805 | 49.3828 | -28 | -28 | -153.4858 | 153.7904 | -153.4858 | 153.7904 | 184.0499 | 198.0513 | 0 | 0 | -0.3 | -0.3 | -293.3 | -307.2137 | -269.4 | -280.1606 | -274.2 | -285.9248 | -273.9 | -285.3685 | 190.4514 | 198.5856
2021-08-26 06:00 | -32 | -32 | 70.5659 | 70.6475 | 54.2895 | 54.7007 | -32 | -32 | -169.634 | 169.7063 | -169.634 | 169.7063 | 157.4902 | 166.7675 | 0.3 | 0.3 | 0 | 0 | -279.5 | -288.9124 | -257.9 | -266.9266 | -262.5 | -272.662 | -262.6 | -273.0454 | 241.2877 | 261.933
2021-08-26 06:30 | -35 | -35 | 78.4536 | 79.5119 | 59.0474 | 59.4312 | -36 | -36 | -185.1328 | 185.1453 | -185.1328 | 185.1453 | 114.8364 | 132.4056 | 0 | 0 | 0 | 0 | -269.5 | -278.7466 | -249.7 | -258.2497 | -254.9 | -263.9177 | -255 | -264.0662 | 281.143 | 298.1879
2021-08-26 07:00 | -28 | -29.4109 | 92.3889 | 95.123 | 51.3489 | 53.1594 | -28 | -29.7321 | -177.0333 | 177.3103 | -177.0333 | 177.3103 | 73.6962 | 104.8961 | 0 | 0 | 0 | 0 | -265.3 | -274.8201 | -248.3 | -257.3313 | -253 | -262.7321 | -253 | -261.484 | 301.207 | 321.1843
2021-08-26 07:30 | -20 | -21.5407 | 104.9477 | 107.9568 | 48.014 | 49.038 | -20 | -21.5407 | -179.6833 | 179.6906 | -179.6833 | 179.6906 | 24.1917 | 78.3302 | 0 | 0 | 0 | 0 | -265.2 | -273.3354 | -247.4 | -255.7953 | -252 | -260.5915 | -251.5 | -260.8371 | 294.0799 | 322.1973
2021-08-26 08:00 | -28 | -29.4109 | 100.2072 | 106.0202 | 58.2832 | 60.118 | -29 | -30.3645 | -200.5994 | 200.6901 | -200.5994 | 200.6901 | 2.3391 | 79.5344 | 0 | 0 | 0 | 0 | -264.4 | -277.388 | -247.9 | -255.6029 | -252.3 | -260.3939 | -252.6 | -260.948 | 322.5732 | 360.0193
2021-08-26 08:30 | -46 | -48.7032 | 89.1869 | 97.9934 | 71.3522 | 73.4938 | -44 | -46.8188 | -227.1547 | 227.2299 | -227.1547 | 227.2299 | -20.1579 | 67.7526 | 0 | 0 | 0 | 0 | -258.1 | -267.4373 | -245 | -251.4659 | -249.1 | -256.4527 | -249 | -256.3937 | 353.6407 | 378.8352
2021-08-26 09:00 | -48 | -49.4773 | 87.093 | 94.6006 | 75.3319 | 76.3175 | -48 | -49.4773 | -232.5608 | 232.5774 | -232.5608 | 232.5774 | -32.6462 | 72.092 | 0 | 0 | 0 | 0 | -256.4 | -267.3964 | -243 | -251.1052 | -247.3 | -255.8817 | -247.9 | -256.2857 | 362.4294 | 390.8542
2021-08-26 09:30 | -58 | -58.8558 | 74.8242 | 82.3023 | 87.3886 | 87.8062 | -57 | -57.5587 | -250.4639 | 250.612 | -250.4639 | 250.612 | -21.4401 | 75.4878 | 0 | 0 | 0 | 0 | -257.4 | -268.7662 | -244.1 | -253.727 | -249.7 | -258.9865 | -249.1 | -258.7776 | 371.5954 | 400.119
2021-08-26 10:00 | -63 | -63.3877 | 76.7362 | 83.3953 | 85.5649 | 85.9296 | -62 | -62.3939 | -236.2637 | 236.3791 | -236.2637 | 236.3791 | -32.8069 | 74.7479 | 0.3 | 0.3 | 0 | 0 | -256.2 | -267.7079 | -243.4 | -252.9288 | -247.7 | -257.1577 | -248.8 | -257.8321 | 383.6435 | 409.2569
2021-08-26 10:30 | -61 | -61.6604 | 64.4347 | 71.4739 | 84.9435 | 85.5728 | -61 | -61.6604 | -234.4323 | 234.4733 | -234.4323 | 234.4733 | -53.0639 | 89.1241 | 0 | 0 | 0 | 0 | -216.9 | -224.0854 | -209.5 | -213.6742 | -213.3 | -218.0416 | -213.9 | -218.1371 | 400.9602 | 429.0824
2021-08-26 11:00 | -52 | -52.9528 | 67.3509 | 73.4025 | 75.1653 | 76.2547 | -53 | -53.9351 | -220.0248 | 220.0252 | -220.0248 | 220.0252 | -58.5652 | 86.9346 | 0 | 0 | 0 | 0 | -203.8 | -212.0168 | -195.8 | -202.8465 | -198.9 | -206.8983 | -199.3 | -207.3029 | 398.6354 | 425.3539
2021-08-26 11:30 | -38 | -39.2938 | 77.9361 | 82.9231 | 63.9199 | 65.3115 | -39 | -40.5216 | -200.5648 | 200.5658 | -200.5648 | 200.5658 | -41.202 | 73.0984 | 0 | 0 | 0 | 0 | -206.9 | -216.7803 | -195 | -202.9367 | -198.4 | -206.8121 | -198.8 | -207.1537 | 345.3976 | 371.5126
2021-08-26 12:00 | -35 | -36.4006 | 73.9072 | 77.7863 | 59.8116 | 61.3066 | -35 | -36.1386 | -197.5981 | 197.6038 | -197.5981 | 197.6038 | 7.0193 | 53.2017 | 0 | 0 | 0 | 0 | -210 | -216.3436 | -195.6 | -203.6564 | -198.9 | -207.404 | -199.5 | -207.4946 | 337.3388 | 358.241
2021-08-26 12:30 | -27 | -27.4591 | 70.2984 | 71.5204 | 48.5564 | 49.3991 | -25 | -25.318 | -179.398 | 179.5593 | -179.398 | 179.5593 | 7.4165 | 44.3589 | 0 | 0 | 0 | 0 | -212.6 | -219.0206 | -198.7 | -207.2634 | -202.3 | -210.8642 | -202.6 | -210.3817 | 315.4607 | 332.9232
2021-08-26 13:00 | -23 | -23.7697 | 70.5044 | 71.889 | 44.6987 | 45.8101 | -24 | -24.5153 | -177.1233 | 177.2669 | -177.1233 | 177.2669 | 11.4038 | 46.8503 | 0 | 0 | 0 | 0 | -214.8 | -221.8265 | -199.9 | -208.3685 | -203.3 | -212.1683 | -203.8 | -212.6474 | 316.5334 | 335.6333
2021-08-26 13:30 | -31 | -31.257 | 77.2624 | 79.1784 | 52.4017 | 53.0303 | -32 | -32.249 | -187.8521 | 188.0487 | -187.8521 | 188.0487 | 18.7438 | 50.661 | 0 | 0 | 0 | 0 | -211.1 | -218.3841 | -200.4 | -209.3166 | -204 | -212.9535 | -204.5 | -213.404 | 330.2878 | 348.5659
2021-08-26 14:00 | -38 | -38.4708 | 66.4118 | 68.8441 | 59.2433 | 60.1135 | -36 | -36.4966 | -192.7285 | 192.7736 | -192.7285 | 192.7736 | 36.9759 | 59.0611 | 0 | 0 | 0 | 0 | -215.9 | -222.7954 | -202.7 | -211.14 | -206.5 | -215.4065 | -206.9 | -215.8468 | 311.1124 | 326.7756
2021-08-26 14:30 | -40 | -40.3113 | 72.7266 | 75.3182 | 63.9755 | 64.5599 | -40 | -40.4475 | -188.3242 | 188.3396 | -188.3242 | 188.3396 | 41.9237 | 60.3611 | 0 | 0 | 0 | 0 | -211.8 | -219.2065 | -199.7 | -208.7504 | -203.2 | -212.6535 | -203.5 | -212.9332 | 324.3602 | 338.6008
2021-08-26 15:00 | -40 | -40.4475 | 69.2067 | 71.2943 | 61.2175 | 61.9625 | -39 | -39.4588 | -185.2115 | 185.2122 | -185.2115 | 185.2122 | 29.1308 | 48.901 | 0 | 0 | 0 | 0 | -211.1 | -219.0826 | -199.9 | -209.2054 | -204 | -213.7439 | -204.2 | -213.9646 | 301.4182 | 317.3466
2021-08-26 15:30 | -34 | -34.5254 | 64.2446 | 66.0119 | 54.547 | 55.653 | -35 | -35.5106 | -183.0203 | 183.0265 | -183.0203 | 183.0265 | 24.0423 | 46.3944 | 0 | 0 | 0 | 0 | -213.4 | -220.8041 | -201 | -210.0992 | -204.6 | -214.2934 | -204.7 | -214.2048 | 300.4006 | 316.2508
2021-08-26 16:00 | -36 | -37.108 | 57.7815 | 59.8323 | 56.2397 | 58.0974 | -35 | -36.1386 | -190.9025 | 190.9502 | -190.9025 | 190.9502 | 7.5923 | 38.0268 | 0 | 0 | 0 | 0 | -211.1 | -218.66 | -200.2 | -209.2578 | -203.7 | -213.1903 | -204.2 | -213.6387 | 311.7733 | 326.829
2021-08-26 16:30 | -35 | -35.3553 | 81.2581 | 83.5752 | 61.3701 | 62.0136 | -34 | -34.5254 | -204.4024 | 204.4444 | -204.4024 | 204.4444 | -0.62041 | 39.5309 | 0 | 0 | 0 | 0 | -210.4 | -216.8269 | -201.3 | -209.3787 | -205.4 | -213.984 | -205.8 | -214.34 | 352.7929 | 365.3815
2021-08-26 17:00 | -36 | -36.1248 | 92.4366 | 94.0607 | 61.5189 | 61.6899 | -35 | -35.0143 | -211.1046 | 211.561 | -211.1046 | 211.561 | -20.9657 | 44.544 | 0 | 0 | 0 | 0 | -213.6 | -218.7528 | -203.6 | -210.7423 | -207 | -214.5723 | -207 | -214.4673 | 367.2988 | 379.3017
2021-08-26 17:30 | -7 | -7.0711 | 128.0959 | 129.3042 | 37.5093 | 37.9112 | -7 | -7 | -179.1984 | 180.843 | -179.1984 | 180.843 | -66.3638 | 84.2742 | 0 | 0 | 0 | 0 | -210.7 | -215.5568 | -201.5 | -208.5328 | -205.3 | -212.6957 | -205.2 | -212.4172 | 390.8914 | 405.9582
2021-08-26 18:00 | -9 | -15 | 131.7274 | 132.0077 | 40.2284 | 44.1182 | -10 | -15.6205 | -190.0023 | 195.5385 | -190.0023 | 195.5385 | -97.5342 | 109.3748 | 0 | 0 | 0 | 0 | -211.2 | -218.5114 | -202.1 | -208.3174 | -206 | -212.6953 | -206.2 | -213.2928 | 382.5813 | 402.784
2021-08-26 18:30 | -8 | -23.4094 | 139.392 | 139.4348 | 39.015 | 48.5405 | -7 | -23.0868 | -192.5192 | 203.5776 | -192.5192 | 203.5776 | -124.4405 | 132.8546 | 0 | 0 | 0 | 0 | -212.8 | -219.3806 | -202.6 | -208.2205 | -206.4 | -212.7778 | -206.9 | -212.8408 | 383.36 | 407.7958
2021-08-26 19:00 | -6 | -19.9249 | 138.0562 | 138.1913 | 38.9202 | 46.8636 | -6 | -19.9249 | -184.6587 | 193.6379 | -184.6587 | 193.6379 | -104.052 | 121.9232 | 0 | 0 | 0 | 0 | -211.8 | -222.1145 | -203.3 | -210.6161 | -207.2 | -214.7358 | -207.4 | -214.7645 | 397.8918 | 421.597
2021-08-26 19:30 | -12 | -21.6333 | 128.7405 | 128.816 | 44.2044 | 51.1909 | -12 | -21.6333 | -184.1581 | 192.4853 | -184.1581 | 192.4853 | -89.1334 | 102.0489 | 0 | 0 | 0 | 0 | -210.3 | -221.0988 | -201.3 | -210.4558 | -204.9 | -213.9181 | -205.4 | -214.6533 | 386.7474 | 408.7614
2021-08-26 20:00 | -13 | -14.7648 | 124.7923 | 125.6617 | 45.2736 | 47.3112 | -15 | -16.5529 | -178.9162 | 182.2949 | -178.9162 | 182.2949 | -72.8488 | 89.005 | 0 | 0 | 0 | 0 | -209.4 | -219.1036 | -200.1 | -209.0683 | -203.9 | -212.1326 | -204.5 | -212.1722 | 386.7038 | 405.81
2021-08-26 20:30 | -22 | -22.0907 | 119.1382 | 121.1129 | 47.8229 | 47.9197 | -22 | -22.0227 | -184.2485 | 185.1079 | -184.2485 | 185.1079 | -59.117 | 76.1031 | -0.6 | -0.6 | 0 | 0 | -212.5 | -221.7496 | -202.8 | -210.8363 | -206.4 | -214.808 | -206.8 | -215.2601 | 376.6366 | 393.3197
2021-08-26 21:00 | -15 | -15 | 116.2251 | 117.5691 | 45.2867 | 45.3598 | -15 | -15 | -171.9867 | 172.7053 | -171.9867 | 172.7053 | -48.5149 | 65.1578 | 0 | 0 | 0 | 0 | -211.1 | -215.7866 | -201.5 | -208.6919 | -205.2 | -213.3363 | -205.2 | -212.4973 | 353.6416 | 368.3293
2021-08-26 21:30 | -3 | -3 | 118.9605 | 119.8529 | 36.189 | 36.4778 | -3 | -3 | -155.1806 | 155.6171 | -155.1806 | 155.6171 | -22.6739 | 52.2303 | 0 | 0 | 0 | 0 | -212.1 | -219.8083 | -201.7 | -210.8968 | -205.4 | -215.0212 | -205.6 | -214.9772 | 337.5286 | 352.3365
2021-08-26 22:00 | -7 | -7.0711 | 113.7272 | 114.2794 | 33.4709 | 33.8076 | -8 | -8 | -144.1339 | 144.2981 | -144.1339 | 144.2981 | -2.0892 | 45.7516 | 0 | 0 | 0 | 0 | -211.3 | -218.2654 | -199.5 | -207.9002 | -203.2 | -212.0439 | -203.5 | -212.3599 | 316.0955 | 334.0973
2021-08-26 22:30 | -13 | -13.9284 | 102.564 | 102.5809 | 37.5071 | 38.3606 | -14 | -15.2315 | -146.022 | 146.8672 | -146.022 | 146.8672 | 44.7043 | 63.3282 | 0 | 0 | 0 | 0 | -212.9 | -219.8396 | -202.1 | -210.6203 | -205.8 | -214.8213 | -206.2 | -215.1759 | 321.3318 | 334.1684
2021-08-26 23:00 | -6 | -9.2195 | 104.4429 | 104.4553 | 29.9009 | 31.1531 | -5 | -7.8102 | -136.3854 | 137.0773 | -136.3854 | 137.0773 | 74.3079 | 82.9187 | 0 | 0 | 0 | 0 | -214.1 | -221.532 | -200.8 | -209.5725 | -204.7 | -213.8544 | -204.5 | -213.6051 | 300.1797 | 312.5606
2021-08-26 23:30 | 4 | 7.2111 | 109.942 | 110.0306 | 18.2486 | 19.9457 | 4 | 7.2111 | -126.8206 | 127.5862 | -126.8206 | 127.5862 | 67.1686 | 74.9926 | 0 | 0 | 0 | 0 | -214.1 | -221.532 | -198.8 | -207.5993 | -203 | -212.3447 | -203.3 | -212.6395 | 298.6934 | 310.6008
2021-08-27 | 3 | 6.7082 | 106.3325 | 106.5057 | 16.801 | 18.2045 | 2 | 7.2801 | -116.4152 | 116.8024 | -116.4152 | 116.8024 | 76.1541 | 84.3542 | 0 | 0 | 0 | 0 | -214.1 | -224.0125 | -199.3 | -210.6136 | -203 | -214.8936 | -203.1 | -215.0209 | 275.5631 | 289.621
2021-08-27 00:30 | 3 | 6.7082 | 100.6629 | 100.8448 | 17.2241 | 18.4667 | 3 | 5.831 | -117.2151 | 117.37 | -117.2151 | 117.37 | 90.5611 | 104.4068 | 0 | 0 | 0 | 0 | -214.1 | -224.5185 | -197 | -207.9203 | -202.3 | -213.7758 | -202.3 | -213.8405 | 272.082 | 288.7469
2021-08-27 01:00 | 8 | 8.9443 | 101.9789 | 102.1659 | 11.7659 | 12.7498 | 8 | 8.9443 | -106.7375 | 106.7445 | -106.7375 | 106.7445 | 96.0425 | 110.9857 | 0 | 0 | 0 | 0 | -213.2 | -224.5854 | -197.1 | -208.7627 | -200.6 | -212.6611 | -200.7 | -212.9552 | 263.3501 | 280.8912
2021-08-27 01:30 | 5 | 5 | 95.4589 | 95.5262 | 12.4294 | 14.9092 | 5 | 5 | -105.9644 | 106.3238 | -105.9644 | 106.3238 | 110.4179 | 122.4163 | 0 | 0 | 0 | 0 | -212.3 | -224.5939 | -195.8 | -209.2818 | -199.7 | -213.8732 | -199.7 | -213.4777 | 257.3242 | 275.0452
2021-08-27 02:00 | 12 | 12 | 96.8433 | 96.9203 | 9.1955 | 12.7366 | 12 | 12 | -96.2028 | 96.7604 | -96.2028 | 96.7604 | 118.5426 | 130.8669 | 0.3 | 0.3 | 0 | 0 | -211.8 | -226.1236 | -196.4 | -210.5919 | -200.1 | -215.1302 | -200.1 | -215.3513 | 250.9479 | 268.8814
2021-08-27 02:30 | 6 | 6 | 92.6382 | 92.8048 | 10.4657 | 13.5095 | 6 | 6 | -95.813 | 96.3495 | -95.813 | 96.3495 | 120.9746 | 133.1542 | 0 | 0 | 0 | 1.2 | -213 | -226.7296 | -196.6 | -210.3132 | -199.9 | -214.1813 | -201 | -215.6762 | 242.3799 | 258.2736
2021-08-27 03:00 | 10 | 10 | 95.5404 | 95.7509 | 7.4225 | 10.8521 | 10 | 10 | -88.6182 | 89.1245 | -88.6182 | 89.1245 | 126.496 | 138.0619 | 0 | 0 | 0 | 0 | -216.2 | -230.3879 | -199.1 | -213.291 | -202.4 | -217.1623 | -202.6 | -217.5302 | 233.8223 | 249.8709
2021-08-27 03:30 | 11 | 11 | 98.1853 | 98.4037 | 4.1375 | 8.5175 | 13 | 13 | -81.0745 | 81.6224 | -81.0745 | 81.6224 | 123.9609 | 135.0873 | 0 | 0 | 0 | 0 | -213.3 | -228.9678 | -196.4 | -211.2966 | -199.8 | -215.5382 | -199.8 | -215.842 | 224.3168 | 240.9715
2021-08-27 04:00 | 14 | 14 | 99.6627 | 99.8121 | 4.374 | 8.8666 | 14 | 14 | -79.2955 | 79.9386 | -79.2955 | 79.9386 | 127.782 | 140.231 | 0 | 0 | 0 | 0 | -213.5 | -228.4644 | -197.2 | -211.9638 | -200.9 | -215.8014 | -200.8 | -216.3737 | 234.4436 | 252.0819
2021-08-27 04:30 | 9 | 9.0554 | 96.5014 | 96.69 | 9.4032 | 11.0788 | 7 | 7.0711 | -85.5364 | 85.9477 | -85.5364 | 85.9477 | 122.5012 | 133.4211 | 0 | 0 | 0 | 0 | -212.9 | -228.6775 | -195.5 | -210.1263 | -199 | -214.2532 | -199.1 | -214.6411 | 228.3156 | 245.2271
2021-08-27 05:00 | 6 | 6.0828 | 95.8369 | 95.9534 | 12.8096 | 13.8898 | 6 | 6.0828 | -90.3858 | 90.6803 | -90.3858 | 90.6803 | 115.9259 | 125.9558 | 0 | 0 | 0 | 0 | -213.5 | -225.3248 | -196.9 | -209.3444 | -200.4 | -213.1678 | -200.4 | -213.7289 | 239.4843 | 255.7358
2021-08-27 05:30 | 5 | 5.3852 | 101.0512 | 101.0605 | 15.8301 | 16.4421 | 3 | 3.6056 | -93.5089 | 93.6383 | -93.5089 | 93.6383 | 102.474 | 111.6895 | 0 | 0 | 0 | 0 | -212 | -223.3595 | -196.1 | -207.9678 | -199.3 | -211.789 | -199.5 | -212.2786 | 259.7225 | 275.9758
2021-08-27 06:00 | -6 | -6.7082 | 96.0158 | 96.016 | 29.8687 | 30.385 | -7 | -8.0623 | -121.0372 | 121.0599 | -121.0372 | 121.0599 | 95.4734 | 101.3829 | 0 | 0 | 0 | 0 | -213 | -218.7191 | -198.3 | -204.7587 | -201.9 | -208.79 | -202.1 | -208.9825 | 298.2774 | 312.0816
2021-08-27 06:30 | -14 | -14.0357 | 101.7416 | 102.5538 | 36.6209 | 37.3659 | -14 | -14.1421 | -141.5594 | 141.651 | -141.5594 | 141.651 | 64.914 | 76.9166 | 0 | 0 | 0 | 0 | -210 | -215.801 | -197.3 | -203.5124 | -201.7 | -208.3647 | -201.4 | -208.0297 | 326.7223 | 343.7529
2021-08-27 07:00 | -5 | -5 | 110.8014 | 111.48 | 34.1084 | 34.3126 | -5 | -5.099 | -145.7617 | 145.8458 | -145.7617 | 145.8458 | 28.8812 | 101.7685 | 0 | 0 | 0 | 0 | -208.3 | -213.362 | -197.4 | -202.7635 | -201.3 | -206.8513 | -201.1 | -206.726 | 340.007 | 354.5509
2021-08-27 07:30 | -9 | -9.0554 | 109.6565 | 110.7682 | 40.4691 | 40.7896 | -8 | -8.0623 | -165.4085 | 165.8022 | -165.4085 | 165.8022 | 0.60052 | 101.8827 | 0 | 0 | 0 | 0 | 0 | 0 | -258.9 | -269.4885 | -270.4 | -282.5049 | -270.8 | -282.3244 | 375.3306 | 391.0209
2021-08-27 08:00 | -23 | -23 | 104.8989 | 106.9028 | 51.9414 | 51.9771 | -24 | -24 | -183.8313 | 184.2299 | -183.8313 | 184.2299 | -27.1241 | 106.3613 | 0 | 0 | 0 | 0 | 0 | 0 | -259.4 | -267.6893 | -271.6 | -280.9814 | -271.4 | -280.5587 | 411.0217 | 430.732
2021-08-27 08:30 | -40 | -41.2311 | 90.347 | 91.4533 | 69.5917 | 70.5947 | -41 | -42.2019 | -214.864 | 216.8723 | -214.864 | 216.8723 | -36.3877 | 103.4813 | 0 | 0 | 0 | 0 | 0 | 0 | -259.6 | -268.2069 | -271.5 | -281.0909 | -271.6 | -280.9047 | 431.4643 | 452.827
2021-08-27 09:00 | -49 | -49.4975 | 80.0757 | 81.2812 | 74.8207 | 75.3682 | -51 | -51.6236 | -222.8728 | 224.5588 | -222.8728 | 224.5588 | -36.0112 | 112.9205 | 0 | 0 | 0 | 0 | 0 | 0 | -259.9 | -267.1617 | -272.2 | -280.2986 | -272.2 | -280.3484 | 442.1914 | 469.9226
2021-08-27 09:30 | -46 | -46.2709 | 75.1922 | 76.6102 | 72.0764 | 72.2446 | -46 | -46.2709 | -213.3884 | 214.4708 | -213.3884 | 214.4708 | -24.9861 | 114.1296 | 0 | 0 | 0 | 0 | 0 | 0 | -259.5 | -268.2156 | -271.3 | -281.0016 | -271.3 | -280.8718 | 412.6177 | 441.2533
2021-08-27 10:00 | -50 | -50.4876 | 57.9917 | 58.8508 | 74.0283 | 74.2789 | -51 | -51.6236 | -203.9377 | 204.9873 | -203.9377 | 204.9873 | -10.932 | 109.6223 | 0 | 0 | 0 | 0 | 0 | 0 | -259.7 | -269.3363 | -272 | -282.3376 | -272.2 | -282.557 | 399.7568 | 427.9371
2021-08-27 10:30 | -44 | -44 | 44.8964 | 45.9643 | 61.7988 | 61.9635 | -44 | -44 | -179.2213 | 179.262 | -179.2213 | 179.262 | -7.9469 | 53.2248 | 0 | 0 | 0 | 0 | 0 | 0 | -260.5 | -267.7182 | -271.5 | -279.9111 | -272.7 | -280.0317 | 373.2428 | 405.6951
2021-08-27 11:00 | -46 | -46 | 35.0208 | 35.9411 | 63.3671 | 63.6533 | -45 | -45.0111 | -184.3157 | 184.3246 | -184.3157 | 184.3246 | 4.3667 | 50.8335 | 0 | 0 | 0 | 0 | 0 | 0 | -262.1 | -270.3801 | -273.8 | -283.0324 | -274.8 | -283.9494 | 358.8752 | 388.9626
2021-08-27 11:30 | -45 | -45.0444 | 31.5794 | 33.0253 | 62.5282 | 63.0393 | -43 | -43 | -182.6481 | 182.651 | -182.6481 | 182.651 | 2.3509 | 54.5623 | 0 | 0 | 0 | 0 | 0 | 0 | -256.2 | -264.6647 | -268.1 | -277.8345 | -267.3 | -276.6459 | 349.873 | 380.6684
2021-08-27 12:00 | -45 | -45.0999 | 31.4275 | 32.4548 | 60.7172 | 61.268 | -45 | -45.0444 | -178.4891 | 178.4918 | -178.4891 | 178.4918 | 10.1161 | 61.7577 | 0 | 0 | 0 | 0 | 0 | 0 | -260.6 | -270.2042 | -272.2 | -282.8541 | -272.6 | -283.1578 | 360.0891 | 389.6203
2021-08-27 12:30 | -51 | -51.0392 | 25.6156 | 26.5243 | 65.9859 | 66.376 | -52 | -52.0096 | -187.2834 | 187.2835 | -187.2834 | 187.2835 | 0.70512 | 55.707 | 0 | 0 | 0 | 0 | 0 | 0 | -262.2 | -271.0613 | -273.7 | -283.7635 | -273.9 | -284.1406 | 361.1046 | 387.697
2021-08-27 13:00 | -50 | -50 | 24.544 | 24.7229 | 64.1548 | 64.3392 | -51 | -51 | -187.6253 | 187.6604 | -187.6253 | 187.6604 | 2.3519 | 58.5921 | 0 | 0 | 0 | 0 | 0 | 0 | -263.2 | -272.4268 | -275.7 | -285.1324 | -275.5 | -285.2393 | 389.8764 | 414.5187
2021-08-27 13:30 | -43 | -43.566 | 32.8106 | 34.2636 | 58.5306 | 59.8807 | -44 | -44.5533 | -180.7994 | 180.963 | -180.7994 | 180.963 | -6.1564 | 56.9857 | 0 | 0 | 0 | 0 | -207 | -212.0876 | -198.8 | -204.1742 | -202.3 | -208.2896 | -202.4 | -208.3177 | 390.5879 | 412.6084
2021-08-27 14:00 | -38 | -38.0526 | 22.8533 | 23.198 | 51.9262 | 52.146 | -40 | -40.1123 | -170.4407 | 170.4634 | -170.4407 | 170.4634 | -5.2835 | 41.3016 | 0 | 0 | 0 | 0 | -210.1 | -213.3591 | -200.2 | -203.8727 | -203.9 | -208.0835 | -204.2 | -207.8722 | 368.5145 | 395.7499
2021-08-27 14:30 | -45 | -45.3982 | 23.6279 | 24.2369 | 59.3275 | 60.6091 | -45 | -45.2769 | -178.8225 | 179.0528 | -178.8225 | 179.0528 | 7.1537 | 48.7075 | 0 | 0 | 0 | 0 | -208.8 | -212.378 | -198.6 | -202.8488 | -202.6 | -206.7367 | -202.6 | -207.0302 | 373.7709 | 400.0424
2021-08-27 15:00 | -44 | -44.1814 | 48.7815 | 49.0989 | 63.9832 | 64.366 | -44 | -44.0454 | -189.4712 | 189.4712 | -189.4712 | 189.4712 | 1.4015 | 41.5471 | 0 | 0 | 0 | 0 | -208.8 | -212.7395 | -199.6 | -203.4322 | -203.7 | -208.2565 | -203.9 | -207.9419 | 376.5828 | 401.4206
2021-08-27 15:30 | -45 | -45.0111 | 55.7434 | 55.9959 | 66.7142 | 66.8827 | -46 | -46 | -191.9378 | 191.9523 | -191.9378 | 191.9523 | 3.1801 | 38.9397 | 0 | 0 | 0 | 0 | -211.8 | -213.4099 | -202.1 | -204.6917 | -205.6 | -209.7279 | -206.3 | -208.8972 | 379.1338 | 403.138
2021-08-27 16:00 | -47 | -47.676 | 59.9421 | 59.9605 | 70.2428 | 70.5218 | -47 | -47.676 | -202.8055 | 203.6406 | -202.8055 | 203.6406 | -0.81813 | 48.0996 | 0 | 0 | 0 | 0 | -209.3 | -212.686 | -199.8 | -203.6671 | -203.6 | -207.6282 | -203.6 | -207.5891 | 390.3249 | 415.7191
2021-08-27 16:30 | -51 | -51.3517 | 60.5011 | 60.5139 | 77.9083 | 78.0246 | -51 | -51.4781 | -216.9273 | 217.8881 | -216.9273 | 217.8881 | 16.1159 | 47.1595 | 0 | 0 | 0 | 0 | -213.7 | -215.4141 | -202.7 | -205.3338 | -206.8 | -210.6485 | -206.7 | -209.8639 | 396.3992 | 421.2909
2021-08-27 17:00 | -48 | -49.2443 | 76.252 | 76.252 | 71.7501 | 72.8364 | -50 | -51.1957 | -214.2809 | 216.3348 | -214.2809 | 216.3348 | -1.4918 | 36.2902 | 0 | 0 | 0 | 0 | -211.7 | -214.6065 | -198.8 | -202.4369 | -202.6 | -206.4338 | -202.7 | -206.4937 | 377.4423 | 400.909
2021-08-27 17:30 | -30 | -31.6228 | 97.5774 | 97.6166 | 57.6768 | 59.4497 | -30 | -31.6228 | -202.5771 | 205.3141 | -202.5771 | 205.3141 | -16.1535 | 36.1519 | 0 | 0 | 0 | 0 | -211.7 | -214.0014 | -199.4 | -202.3968 | -202.9 | -206.0515 | -203.1 | -206.2311 | 393.3518 | 421.654
2021-08-27 18:00 | -25 | -26.5707 | 104.2338 | 104.3698 | 54.6022 | 56.1273 | -25 | -26.5707 | -203.3604 | 206.184 | -203.3604 | 206.184 | -35.5727 | 93.6926 | 0 | 0 | 0 | 0 | -210.2 | -212.6082 | -200.3 | -204.0879 | -204.1 | -208.4762 | -204.3 | -208.3821 | 409.9536 | 430.3097
2021-08-27 18:30 | -34 | -39.9625 | 103.949 | 103.9582 | 62.8648 | 67.6624 | -33 | -39.6611 | -218.7692 | 226.2266 | -218.7692 | 226.2266 | -46.6813 | 101.6559 | 0 | 0 | 0 | 0 | -209.5 | -211.6655 | -201.3 | -204.5468 | -205.7 | -209.0724 | -205.8 | -209.1707 | 435.7874 | 463.4247
2021-08-27 19:00 | -36 | -40.2492 | 100.339 | 100.3496 | 64.9472 | 68.6917 | -36 | -40.7063 | -218.9118 | 225.0606 | -218.9118 | 225.0606 | -39.4327 | 101.6678 | 0 | 0 | 0 | 0 | -208.9 | -212.4363 | -200.3 | -204.0998 | -204.7 | -208.6485 | -204.7 | -208.6089 | 434.5103 | 461.8717
2021-08-27 19:30 | -28 | -32.249 | 104.6259 | 104.6529 | 58.7251 | 61.9741 | -28 | -31.7648 | -202.595 | 207.4455 | -202.595 | 207.4455 | -28.4998 | 101.9316 | 0 | 0 | 0 | 1.2 | -207.3 | -211.9389 | -198 | -202.7541 | -202 | -206.9083 | -202 | -206.8006 | 418.7423 | 441.7611
2021-08-27 20:00 | -29 | -29.2746 | 102.3333 | 103.0009 | 57.4863 | 57.9653 | -29 | -29.2746 | -198.2798 | 199.6481 | -198.2798 | 199.6481 | -26.5707 | 96.8984 | 0 | 0 | 0 | 0 | -210.1 | -215.0982 | -199.2 | -204.7618 | -203 | -208.7133 | -203.1 | -208.9508 | 401.4249 | 423.244
2021-08-27 20:30 | -28 | -28.4429 | 101.2957 | 103.3216 | 55.2731 | 55.8516 | -28 | -28.4429 | -189.6845 | 189.7593 | -189.6845 | 189.7593 | -7.8349 | 93.4706 | 0 | 0 | 0 | 0 | -204.7 | -209.7175 | -195.4 | -200.9497 | -199.6 | -205.3138 | -199.5 | -205.2671 | 393.5038 | 412.1746
2021-08-27 21:00 | -31 | -31.0161 | 91.6195 | 92.7246 | 58.1864 | 58.3801 | -31 | -31.0161 | -189.4501 | 189.6553 | -189.4501 | 189.6553 | 6.7305 | 42.2327 | 0 | 0 | 0 | 0 | -209.3 | -211.856 | -199 | -203.0491 | -202.5 | -207.0359 | -203.1 | -207.4479 | 392.9664 | 416.376
2021-08-27 21:30 | -33 | -33.2415 | 87.8893 | 89.2083 | 59.2138 | 59.7569 | -33 | -33.1361 | -192.8293 | 192.844 | -192.8293 | 192.844 | -10.8655 | 37.5415 | 0 | 0 | 0 | 0 | -193.5 | -192.9197 | -184.4 | -184.7288 | -188.1 | -188.4476 | -186.6 | -188.2853 | 374.5475 | 394.3753
2021-08-27 22:00 | -36 | -39 | 80.4435 | 83.7365 | 60.7207 | 63.6306 | -36 | -38.6264 | -188.9841 | 189.694 | -188.9841 | 189.694 | -5.9431 | 33.8752 | 0 | 0 | 0 | 0 | -180.4 | -181.1394 | -171.8 | -173.7845 | -175.1 | -177.601 | -175.5 | -177.7963 | 350.3993 | 370.1647
2021-08-27 22:30 | -27 | -29.5466 | 80.1365 | 81.9015 | 54.4381 | 57.0882 | -31 | -33.2415 | -179.4249 | 179.9686 | -179.4249 | 179.9686 | 0.63279 | 31.3753 | 0 | 0 | 0 | 0 | -178.8 | -181.2144 | -168.6 | -172.8734 | -172 | -176.3799 | -172 | -176.26 | 326.0997 | 343.3201
2021-08-27 23:00 | -27 | -30.4138 | 77.3995 | 79.3508 | 50.9259 | 54.4312 | -26 | -29.0689 | -173.0546 | 174.1471 | -173.0546 | 174.1471 | 7.162 | 35.0597 | 0 | 0 | 0 | 0 | -159.7 | -164.0071 | -151.2 | -157.3639 | -154.1 | -160.9455 | -154 | -160.9884 | 331.7134 | 346.6875
2021-08-27 23:30 | -21 | -21.3776 | 79.8546 | 80.0227 | 44.076 | 45.6298 | -21 | -21.3776 | -172.1852 | 172.3605 | -172.1852 | 172.3605 | -27.3945 | 31.17 | 0 | 0 | 0 | 0 | -126.4 | -128.5738 | -121.1 | -125.1803 | -123.5 | -127.8071 | -123.7 | -128.0203 | 352.8412 | 364.3823
2021-08-28 | -27 | -27.4591 | 67.8863 | 68.0693 | 48.5763 | 50.3891 | -27 | -27.4591 | -172.0171 | 172.499 | -172.0171 | 172.499 | -15.5611 | 37.874 | 0 | 0 | 0 | 0 | -127 | -131.7881 | -121.2 | -127.3133 | -123.6 | -129.8139 | -123.6 | -129.9696 | 331.1823 | 333.9634
2021-08-28 00:30 | -37 | -37.6563 | 54.2557 | 54.3978 | 56.545 | 58.425 | -37 | -37.6563 | -178.2832 | 179.0612 | -178.2832 | 179.0612 | 0.3328 | 37.0896 | 0 | 0 | 0 | 0 | -125.4 | -131.7302 | -119.7 | -126.2731 | -122.2 | -128.519 | -121.9 | -129.7541 | 332.4524 | 334.5153
2021-08-28 01:00 | -35 | -35.6931 | 53.0437 | 53.1068 | 53.0033 | 55.2916 | -35 | -35.6931 | -168.648 | 169.7662 | -168.648 | 169.7662 | 7.4943 | 42.0561 | 0 | 0 | 0 | 0 | -127 | -134.4061 | -120.2 | -128.2425 | -122.4 | -130.7584 | -122.4 | -130.7707 | 311.4362 | 313.2132
2021-08-28 01:30 | -31 | -31.5753 | 54.2177 | 54.2192 | 49.6464 | 51.8184 | -32 | -32.3883 | -161.215 | 162.3269 | -161.215 | 162.3269 | 35.5631 | 56.1197 | 0 | 0 | 0 | 0 | -127.1 | -133.8962 | -121 | -128.7951 | -123.3 | -131.3927 | -123.1 | -131.2744 | 320.4402 | 320.6824
2021-08-28 02:00 | -24 | -24.7386 | 58.3686 | 58.3686 | 42.9107 | 45.7129 | -24 | -24.7386 | -145.7335 | 147.4038 | -145.7335 | 147.4038 | 42.4582 | 60.9752 | 0 | 0 | 0 | 0 | -128.8 | -135.5037 | -122 | -129.6581 | -124.2 | -132.135 | -124.1 | -132.2034 | 305.1703 | 305.4744
2021-08-28 02:30 | -35 | -35.9026 | 48.4093 | 48.4475 | 51.116 | 54.0214 | -34 | -34.9285 | -154.3442 | 156.3832 | -154.3442 | 156.3832 | 54.4802 | 71.7206 | 0 | 0 | 0 | 0 | -128.9 | -136.1689 | -123 | -131.3202 | -125.1 | -133.7081 | -125.1 | -133.7788 | 310.8143 | 311.0523
2021-08-28 03:00 | -38 | -39.0512 | 43.3032 | 43.5133 | 56.1136 | 59.1529 | -39 | -40.025 | -160.0788 | 162.7202 | -160.0788 | 162.7202 | 61.1896 | 82.0958 | 0 | 0 | 0 | 0 | -128.4 | -137.6832 | -122.7 | -132.8231 | -125.2 | -135.8006 | -124.4 | -135.1414 | 309.4749 | 309.4957
2021-08-28 03:30 | -40 | -41.2311 | 40.5626 | 40.91 | 57.2468 | 60.7102 | -40 | -41.2311 | -159.8772 | 162.9854 | -159.8772 | 162.9854 | 63.0099 | 84.6379 | 0 | 0 | 0 | 0 | -129.4 | -138.6162 | -122.7 | -133.031 | -125.1 | -135.903 | -124.9 | -135.7581 | 307.5011 | 307.5266
2021-08-28 04:00 | -50 | -51.4198 | 31.6785 | 32.3974 | 66.2081 | 69.256 | -50 | -51.4198 | -172.0768 | 175.0786 | -172.0768 | 175.0786 | 69.7299 | 88.9303 | 0 | 0 | 0 | 0 | -129 | -137.8512 | -123 | -133.0014 | -125.3 | -135.4708 | -125.2 | -135.6077 | 313.9496 | 313.9594
2021-08-28 04:30 | -54 | -55.3173 | 29.9727 | 30.932 | 69.1757 | 72.3386 | -53 | -54.5711 | -175.678 | 178.8663 | -175.678 | 178.8663 | 65.6526 | 85.4563 | 0 | 0 | 0 | 0 | -128.8 | -138.0923 | -122.7 | -133.0697 | -124.6 | -135.4957 | -124.6 | -135.3646 | 314.0865 | 314.1108
2021-08-28 05:00 | -55 | -56.5155 | 27.412 | 28.7553 | 72.1464 | 75.3169 | -55 | -56.5155 | -180.1137 | 183.3208 | -180.1137 | 183.3208 | 67.6826 | 87.214 | 0 | 0 | 0 | 0 | -127.4 | -137.1176 | -121.8 | -132.4751 | -124.3 | -135.3641 | -124.1 | -135.2997 | 328.9817 | 329.0305
2021-08-28 05:30 | -67 | -68.2495 | 20.0524 | 22.8162 | 82.6997 | 85.3768 | -66 | -67.2681 | -197.5586 | 200.1655 | -197.5586 | 200.1655 | 63.1888 | 80.3205 | 0 | 0 | 0 | 0 | -127.8 | -134.7764 | -122.7 | -131.0042 | -125.4 | -133.9888 | -125.2 | -134.3019 | 341.7431 | 341.763
2021-08-28 06:00 | -72 | -73.7564 | 15.8794 | 21.3395 | 90.536 | 93.2326 | -72 | -73.7564 | -211.4178 | 213.9001 | -211.4178 | 213.9001 | 62.507 | 79.2115 | 0 | 0 | 0 | 0 | -127.9 | -133.0613 | -123.2 | -129.4385 | -126.1 | -132.6289 | -125.6 | -132.6277 | 355.7108 | 355.7291
2021-08-28 06:30 | -80 | -81.3941 | 18.5127 | 24.6943 | 94.5058 | 96.9544 | -80 | -81.2158 | -222.6832 | 224.6112 | -222.6832 | 224.6112 | 45.6591 | 65.1977 | 0 | 0 | 0 | 0 | -129.6 | -132.7646 | -125.1 | -130.0166 | -127.6 | -133.1667 | -127.7 | -133.0009 | 370.6353 | 370.8003
2021-08-28 07:00 | -86 | -87.4757 | 9.848 | 20.3098 | 104.5127 | 106.7709 | -85 | -86.6833 | -239.3673 | 241.0736 | -239.3673 | 241.0736 | 29.9045 | 50.7114 | 0 | 0 | 0 | 0 | -126.7 | -131.0468 | -123.4 | -128.6524 | -125.9 | -131.332 | -125.8 | -131.456 | 384.9279 | 385.1528
2021-08-28 07:30 | -97 | -99.0404 | -8.7526 | 22.1136 | 115.9582 | 118.5502 | -97 | -99.0404 | -260.2804 | 262.1234 | -260.2804 | 262.1234 | 12.1478 | 44.9389 | 0 | 0 | 0 | 0 | -127 | -129.1921 | -124.5 | -128.1105 | -127.1 | -130.7128 | -127 | -130.8246 | 398.2286 | 398.4686
2021-08-28 08:00 | -115 | -118.3596 | -28.5987 | 38.7674 | 129.7286 | 132.9542 | -115 | -118.1271 | -286.2016 | 288.1257 | -286.2016 | 288.1257 | -8.9699 | 45.5132 | 0 | 0 | 0 | 0 | -121.5 | -123.5971 | -120 | -123.0865 | -122.8 | -126.1343 | -122.6 | -126.3496 | 398.5384 | 399.4482
2021-08-28 08:30 | -104 | -107.2007 | -32.0292 | 40.053 | 122.9635 | 126.3583 | -104 | -106.9626 | -275.1837 | 277.0641 | -275.1837 | 277.0641 | -14.2853 | 51.9321 | 0 | 0 | 0 | 0 | -125 | -126.9386 | -123.1 | -125.961 | -125.6 | -128.4122 | -125.2 | -128.7908 | 384.4116 | 386.3661
2021-08-28 09:00 | -109 | -114.1797 | -37.6822 | 48.7431 | 119.3655 | 124.9799 | -108 | -113.2254 | -263.3353 | 267.226 | -263.3353 | 267.226 | -19.6461 | 111.4236 | 0 | 0 | 0 | 0 | -127.4 | -130.6782 | -124.5 | -129.684 | -127.2 | -132.6125 | -127.1 | -132.1999 | 358.2815 | 359.5834
2021-08-28 09:30 | -112 | -117.3414 | -52.9015 | 60.7274 | 123.301 | 129.0152 | -113 | -118.2962 | -260.0778 | 264.8866 | -260.0778 | 264.8866 | -8.1711 | 111.0239 | 0 | 0 | 0 | 0 | -125.8 | -130.2088 | -123.5 | -128.2819 | -126.1 | -131.0521 | -125.8 | -130.867 | 340.0358 | 341.6918
2021-08-28 10:00 | -129 | -133.6638 | -76.4815 | 81.3053 | 135.0997 | 139.9711 | -129 | -133.4054 | -268.5959 | 273.1122 | -268.5959 | 273.1122 | 12.2285 | 42.283 | 0 | 0 | 0 | 0 | -124.6 | -127.7073 | -122.2 | -125.9005 | -125.3 | -129.1502 | -125.4 | -129.4966 | 327.2144 | 330.1855
2021-08-28 10:30 | -129 | -135.3588 | -85.7375 | 91.6567 | 135.364 | 141.8366 | -129 | -135.3588 | -263.4835 | 269.9433 | -263.4835 | 269.9433 | -10.9951 | 40.0147 | 0 | 0 | 0 | 0 | -116.7 | -120.132 | -113.4 | -116.773 | -115.3 | -119.3808 | -115.2 | -119.396 | 270.2198 | 273.318
2021-08-28 11:00 | -132 | -135.3662 | -96.2616 | 98.3556 | 137.5495 | 141.1528 | -131 | -134.3912 | -261.0838 | 264.702 | -261.0838 | 264.702 | 10.9357 | 37.1618 | 0 | 0 | 0 | 0 | -112 | -116.7521 | -108.2 | -113.5671 | -110.4 | -116.1238 | -109.9 | -115.9607 | 267.7326 | 270.0424
2021-08-28 11:30 | -134 | -138.0036 | -90.9843 | 93.3927 | 136.7811 | 140.5775 | -133 | -136.7955 | -257.5099 | 261.3534 | -257.5099 | 261.3534 | 14.8803 | 41.0204 | 0 | 0 | 0 | 0 | -110.8 | -116.3177 | -106.8 | -112.8004 | -109.4 | -115.6811 | -109.6 | -116.3657 | 252.0782 | 254.372
2021-08-28 12:00 | -121 | -124.1974 | -86.0537 | 87.7042 | 124.734 | 128.5191 | -120 | -123 | -242.1847 | 245.9181 | -242.1847 | 245.9181 | 14.4979 | 44.4239 | 0 | 0 | 0 | 0 | -112.5 | -119.0324 | -108.4 | -115.0564 | -110.4 | -117.5103 | -110.3 | -117.8033 | 232.7654 | 235.4524
2021-08-28 12:30 | -113 | -117.1751 | -91.1791 | 93.2369 | 116.3772 | 121.7464 | -113 | -117.1751 | -231.5602 | 237.0986 | -231.5602 | 237.0986 | 3.2426 | 50.3781 | 0 | 0 | 0 | 0 | -110.9 | -118.3755 | -108.5 | -115.0406 | -110.9 | -117.691 | -110.5 | -117.72 | 235.2212 | 235.773
2021-08-28 13:00 | -109 | -113.0531 | -86.0186 | 87.628 | 111.0687 | 116.0383 | -108 | -111.8258 | -220.9988 | 226.1643 | -220.9988 | 226.1643 | 21.0182 | 56.8128 | 0 | 0 | 0 | 0 | -114.8 | -122.218 | -107.4 | -113.4365 | -108.8 | -115.8593 | -108.3 | -116.4387 | 221.7251 | 222.5724
2021-08-28 13:30 | -96 | -99.7246 | -72.8559 | 74.4039 | 98.9581 | 104.4041 | -96 | -99.7246 | -200.0622 | 205.7536 | -200.0622 | 205.7536 | 31.6124 | 63.3112 | 0 | 0 | 0 | 0 | -111.4 | -119.8482 | -107.2 | -114.3847 | -109.5 | -116.9241 | -109 | -116.92 | 220.1941 | 221.0706
2021-08-28 14:00 | -103 | -106.738 | -78.2841 | 79.9253 | 108.0032 | 113.0793 | -103 | -106.738 | -211.0458 | 216.1189 | -211.0458 | 216.1189 | 34.1511 | 63.0922 | 0 | 0 | 0 | 0 | -112.6 | -120.4955 | -108.4 | -115.3725 | -110.6 | -117.782 | -110 | -117.5681 | 231.3241 | 232.3565
2021-08-28 14:30 | -127 | -132.5632 | -96.274 | 99.292 | 131.2679 | 137.2236 | -128 | -133.2404 | -236.67 | 242.5433 | -236.67 | 242.5433 | 30.7034 | 56.2307 | 0 | 0 | 0 | 0 | -113.5 | -120.5771 | -109 | -115.4444 | -111 | -117.7245 | -111 | -117.6389 | 236.9281 | 237.8006
2021-08-28 15:00 | -125 | -130.6484 | -89.9065 | 93.1719 | 130.2599 | 136.3207 | -125 | -130.361 | -233.4564 | 239.3368 | -233.4564 | 239.3368 | 21.2801 | 49.108 | 0 | 0 | 0 | 0 | -116.4 | -123.2379 | -111.8 | -118.2378 | -114.1 | -120.9297 | -113.7 | -120.8803 | 242.8186 | 243.7566
2021-08-28 15:30 | -121 | -125.9603 | -77.6138 | 80.9662 | 129.3735 | 134.9798 | -122 | -126.9212 | -238.3519 | 243.6621 | -238.3519 | 243.6621 | 30.6737 | 59.4179 | 0 | 0 | 0 | 0 | -126.8 | -134.5211 | -121.9 | -128.1405 | -124.4 | -130.9278 | -124.4 | -131.2991 | 259.7389 | 260.4408
2021-08-28 16:00 | -129 | -134.2013 | -72.98 | 77.2758 | 139.8758 | 144.935 | -128 | -132.9662 | -263.2149 | 268.3918 | -263.2149 | 268.3918 | 33.5931 | 60.3413 | 0 | 0 | 0 | 0 | -130.3 | -137.2487 | -125.8 | -131.1413 | -126.9 | -134.9732 | -127.5 | -134.9113 | 295.4962 | 296.2015
2021-08-28 16:30 | -111 | -114.9826 | -39.4668 | 45.6395 | 125.6171 | 129.8652 | -111 | -114.9826 | -255.2681 | 259.1524 | -255.2681 | 259.1524 | 27.8852 | 57.426 | 0 | 0 | 0 | 0 | -128.4 | -132.6187 | -125.9 | -130.1784 | -128.4 | -133.0443 | -128.4 | -132.9801 | 349.3459 | 350.2935
2021-08-28 17:00 | -114 | -117.1537 | -22.1295 | 32.7475 | 131.5226 | 134.6185 | -114 | -117.1537 | -285.4619 | 287.9003 | -285.4619 | 287.9003 | -1.7897 | 45.9746 | 0 | 0 | 0 | 0 | -127.3 | -131.1878 | -125.3 | -129.665 | -127.8 | -132.3875 | -128 | -132.5353 | 387.442 | 387.7971
2021-08-28 17:30 | -112 | -117.6435 | -10.079 | 37.3883 | 134.4942 | 139.0327 | -112 | -117.3414 | -298.4153 | 301.7222 | -298.4153 | 301.7222 | -14.3192 | 51.6176 | 0 | 0 | 0 | 0 | -126.8 | -127.8212 | -126.9 | -129.0842 | -129.7 | -132.0078 | -129.6 | -132.1259 | 439.7766 | 439.8736
2021-08-28 18:00 | -116 | -119.5701 | -3.933 | 33.8174 | 138.8237 | 141.7864 | -115 | -118.6002 | -312.8301 | 314.2958 | -312.8301 | 314.2958 | -40.9811 | 72.1625 | 0 | 0 | 0 | 0 | -125 | -127.1481 | -126.5 | -129.0052 | -129.2 | -131.9277 | -129.2 | -131.8297 | 467.5763 | 467.626
2021-08-28 18:30 | -120 | -123.6932 | -1.1908 | 36.8273 | 143.0687 | 145.5154 | -120 | -123.4544 | -324.8914 | 325.782 | -324.8914 | 325.782 | -67.3988 | 123.1129 | 0 | 0 | 0 | 0 | -125.1 | -126.0024 | -126.5 | -129.3201 | -129.3 | -132.2644 | -129.1 | -131.8321 | 484.3072 | 484.6177
2021-08-28 19:00 | -113 | -114.7563 | 6.601 | 29.0779 | 136.6782 | 137.9785 | -113 | -114.7563 | -309.9818 | 310.189 | -309.9818 | 310.189 | -68.0433 | 133.2433 | 0 | 0 | 0 | 0 | -125.8 | -127.4364 | -127.4 | -129.6618 | -130.2 | -132.5625 | -130 | -132.3905 | 471.9185 | 472.0134
2021-08-28 19:30 | -102 | -105.019 | 16.1049 | 36.7881 | 122.6804 | 125.1152 | -101 | -104.0481 | -287.3079 | 288.2521 | -287.3079 | 288.2521 | -61.8733 | 120.3353 | 0 | 0 | 0 | 0 | -125.3 | -127.368 | -125.5 | -128.2928 | -128.1 | -131.1465 | -128.4 | -130.8318 | 443.3533 | 443.3559
2021-08-28 20:00 | -100 | -104.1201 | 10.6192 | 37.8282 | 126.2048 | 129.4978 | -100 | -104.1201 | -283.6941 | 285.375 | -283.6941 | 285.375 | -47.1947 | 123.7589 | 0 | 0 | 0 | 0 | -122.8 | -126.4013 | -123.7 | -127.9878 | -126.5 | -130.9736 | -126.2 | -130.8517 | 438.8945 | 438.895
2021-08-28 20:30 | -105 | -108.6692 | 4.7919 | 34.2857 | 128.8726 | 131.7708 | -105 | -108.4159 | -283.8893 | 285.5757 | -283.8893 | 285.5757 | -40.2805 | 68.5219 | 0 | 0 | 0 | 0 | -125 | -127.3784 | -125.2 | -127.8509 | -127.9 | -130.5798 | -127.9 | -130.7395 | 430.9188 | 431.1117
2021-08-28 21:00 | -110 | -114.8434 | 1.3347 | 36.4689 | 131.0423 | 135.0056 | -110 | -114.8434 | -280.1511 | 282.8026 | -280.1511 | 282.8026 | -33.8588 | 62.4719 | 0 | 0 | 0 | 0 | -125.3 | -127.7697 | -125.4 | -128.211 | -127.6 | -130.446 | -127.9 | -130.802 | 419.762 | 419.8179
2021-08-28 21:30 | -99 | -104.0433 | 8.2231 | 36.5902 | 120.0549 | 124.5917 | -99 | -104.0433 | -263.8045 | 266.8876 | -263.8045 | 266.8876 | -21.5046 | 60.0863 | 0 | 0 | 0 | 0 | -125.5 | -129.0591 | -124.7 | -128.0731 | -126.9 | -130.3749 | -127 | -130.5182 | 397.5741 | 397.6052
2021-08-28 22:00 | -92 | -94.3663 | 11.3737 | 23.347 | 110.3801 | 112.6783 | -91 | -93.1719 | -244.1011 | 245.4886 | -244.1011 | 245.4886 | -8.5093 | 49.3093 | 0 | 0 | 0 | 0 | -129.3 | -132.2899 | -126.9 | -129.9523 | -129.7 | -132.9464 | -129.7 | -132.9683 | 366.945 | 367.134
2021-08-28 22:30 | -75 | -77.1298 | 18.1968 | 24.6835 | 99.7046 | 102.24 | -75 | -77.1298 | -234.2892 | 235.8007 | -234.2892 | 235.8007 | 1.8572 | 49.1341 | 0 | 0 | 0 | 0 | -127.5 | -131.0278 | -124 | -127.601 | -126.6 | -130.3388 | -126.5 | -130.4359 | 357.7583 | 358.149
2021-08-28 23:00 | -76 | -78.5875 | 15.7009 | 23.142 | 97.037 | 100.4192 | -75 | -77.6209 | -230.8748 | 233.071 | -230.8748 | 233.071 | 17.6938 | 59.4975 | 0 | 0 | 0 | 0 | -127.1 | -131.472 | -123.7 | -128.0778 | -126 | -130.4547 | -125.9 | -130.5944 | 351.2274 | 351.8736
2021-08-28 23:30 | -69 | -70.8308 | 21.5532 | 24.3911 | 87.9718 | 90.5892 | -69 | -70.406 | -229.198 | 230.5236 | -229.198 | 230.5236 | 18.9929 | 57.1658 | 0 | 0 | 0 | 0 | -127.6 | -131.3941 | -123.7 | -127.6709 | -126.2 | -130.0719 | -126 | -129.7325 | 356.6329 | 357.9658
2021-08-29 | -53 | -54.8179 | 29.794 | 30.7635 | 72.1056 | 75.3163 | -53 | -54.8179 | -196.6702 | 198.3339 | -196.6702 | 198.3339 | 22.4358 | 61.9482 | 0 | 0 | 0 | 0 | -127.8 | -132.2341 | -122.8 | -127.1384 | -125.1 | -129.717 | -125.3 | -129.5772 | 330.9596 | 332.7584
2021-08-29 00:30 | -60 | -61.6117 | 21.4017 | 22.453 | 75.9605 | 79.1041 | -60 | -61.6117 | -192.6195 | 194.4322 | -192.6195 | 194.4322 | 34.7316 | 67.1869 | 0 | 0 | 0 | 0 | -128.7 | -133.6522 | -124.1 | -129.0103 | -126.5 | -131.5502 | -126.4 | -131.5645 | 324.2245 | 326.2952
2021-08-29 01:00 | -40 | -41.7612 | 32.7912 | 32.9492 | 60.7361 | 64.192 | -40 | -41.7612 | -169.5781 | 171.717 | -169.5781 | 171.717 | 33.4571 | 65.8481 | 0 | 0 | 0 | 0 | -128.2 | -133.2535 | -122.5 | -127.3471 | -125 | -130.0255 | -124.9 | -130.0402 | 301.5052 | 304.2039
2021-08-29 01:30 | -25 | -25.4951 | 47.9825 | 48.4437 | 40.7837 | 43.4366 | -24 | -24.3311 | -140.5213 | 141.7751 | -140.5213 | 141.7751 | 48.9745 | 67.2942 | 0 | 0 | 0 | 0 | -128.3 | -133.3937 | -122.3 | -126.8418 | -124.6 | -129.4224 | -124.6 | -129.6135 | 294.0341 | 296.7962
2021-08-29 02:00 | -21 | -21.2132 | 48.8625 | 49.492 | 37.2822 | 40.0607 | -22 | -22.2036 | -133.9741 | 135.3902 | -133.9741 | 135.3902 | 53.0942 | 70.2401 | 0 | 0 | 0 | 0 | -129.3 | -134.7401 | -124.1 | -127.6641 | -125.5 | -131.0721 | -125.5 | -130.5138 | 276.6332 | 279.6611
2021-08-29 02:30 | -24 | -24.3311 | 44.0798 | 44.6761 | 41.0049 | 43.8169 | -24 | -24.3311 | -127.7289 | 129.3392 | -127.7289 | 129.3392 | 62.3277 | 77.9668 | 0 | 0 | 0 | 0 | -128.7 | -136.0784 | -122.2 | -128.7996 | -124.5 | -131.2703 | -124.5 | -131.3004 | 280.221 | 282.41
2021-08-29 03:00 | -23 | -23.1948 | 46.3377 | 47.1907 | 38.0788 | 40.5431 | -23 | -23.0868 | -116.5591 | 117.7554 | -116.5591 | 117.7554 | 69.1489 | 83.6077 | 0 | 0 | 0 | 0 | -129.5 | -136.6814 | -122.9 | -129.507 | -125.3 | -132.1355 | -125.2 | -132.4109 | 274.4107 | 276.5462
2021-08-29 03:30 | -12 | -12.1655 | 51.0991 | 52.2615 | 31.7341 | 33.8738 | -12 | -12.0416 | -105.6721 | 106.6119 | -105.6721 | 106.6119 | 73.6436 | 82.4174 | 0 | 0 | 0 | 0 | -128.4 | -135.79 | -121.5 | -129.7752 | -123.9 | -132.4706 | -123.7 | -132.6142 | 274.5885 | 274.6016
2021-08-29 04:00 | -26 | -26.0768 | 40.4566 | 41.8599 | 41.6967 | 43.4847 | -23 | -23.0217 | -124.6099 | 125.758 | -124.6099 | 125.758 | 77.0347 | 84.9013 | 0 | 0 | 0 | 0 | -127.9 | -136.9293 | -121 | -130.6957 | -123 | -133.5013 | -123.5 | -133.5779 | 280.056 | 280.056
2021-08-29 04:30 | -27 | -27.0185 | 39.3138 | 40.9086 | 42.3721 | 44.0366 | -26 | -26 | -130.5322 | 131.7351 | -130.5322 | 131.7351 | 81.9902 | 88.7916 | 0 | 0 | 0 | 0 | -128.2 | -136.2706 | -121.6 | -131.3242 | -123.8 | -133.9267 | -123.7 | -133.9478 | 285.4725 | 285.5208
2021-08-29 05:00 | -21 | -21 | 44.4254 | 46.1301 | 37.5615 | 39.1363 | -21 | -21 | -127.7623 | 128.9548 | -127.7623 | 128.9548 | 79.9934 | 87.4269 | 0 | 0 | 0 | 0 | -127.9 | -136.7041 | -120 | -129.8467 | -123.4 | -133.6769 | -122.6 | -133.1472 | 280.5472 | 280.5548
2021-08-29 05:30 | -25 | -25 | 44.2858 | 45.9702 | 39.3024 | 40.6459 | -25 | -25 | -130.8751 | 131.7105 | -130.8751 | 131.7105 | 81.1695 | 87.781 | 0 | 0 | 0 | 0 | -129.1 | -136.9167 | -123 | -132.18 | -124.7 | -134.2393 | -125.4 | -134.9769 | 289.8268 | 289.8387
2021-08-29 06:00 | -9 | -9 | 62.9812 | 63.9816 | 27.1638 | 28.6804 | -10 | -10 | -114.825 | 115.6138 | -114.825 | 115.6138 | 73.9042 | 80.1722 | 0 | 0 | 0 | 0 | -127.8 | -133.273 | -121.4 | -128.0726 | -123.6 | -130.541 | -123.3 | -130.3246 | 287.9135 | 287.9554
2021-08-29 06:30 | -10 | -10 | 65.6425 | 66.6755 | 26.8084 | 28.0218 | -10 | -10 | -117.4631 | 117.9484 | -117.4631 | 117.9484 | 57.2781 | 64.3172 | 0 | 0 | 0 | 0 | -127.8 | -132.897 | -120.7 | -126.783 | -124 | -130.5398 | -123.5 | -130.1286 | 279.9246 | 279.9297
2021-08-29 07:00 | -5 | -5.099 | 70.4606 | 71.3167 | 23.6825 | 24.927 | -3 | -3.1623 | -113.9388 | 114.4168 | -113.9388 | 114.4168 | 40.7783 | 49.9806 | 0 | 0 | 0 | 0 | -128.6 | -133.803 | -122.2 | -128.3678 | -124.8 | -131.2689 | -124.9 | -131.5198 | 275.5066 | 275.5516
2021-08-29 07:30 | -21 | -21.587 | 57.811 | 57.9702 | 39.2764 | 41.6273 | -22 | -22.3607 | -139.6248 | 140.8411 | -139.6248 | 140.8411 | 24.8703 | 48.304 | 0 | 0 | 0 | 0 | -125.3 | -130.369 | -120.5 | -126.5926 | -122.5 | -128.9913 | -122.6 | -129.0225 | 291.8385 | 291.879
2021-08-29 08:00 | -38 | -38.6394 | 41.62 | 41.6386 | 54.6829 | 56.8561 | -37 | -37.6563 | -166.6851 | 167.8301 | -166.6851 | 167.8301 | 11.2484 | 41.3082 | 0 | 0 | 0 | 0 | -125.4 | -128.7322 | -121.4 | -125.9108 | -123.8 | -128.5173 | -124 | -128.8449 | 320.253 | 320.3111
2021-08-29 08:30 | -36 | -36.6742 | 45.8549 | 45.8591 | 53.8676 | 55.9789 | -36 | -36.4966 | -169.288 | 170.0629 | -169.288 | 170.0629 | -15.7746 | 43.0311 | 0 | 0 | 0 | 0 | -123.6 | -126.7318 | -120 | -124.3232 | -122.4 | -126.928 | -122.4 | -126.9811 | 333.088 | 333.6466
2021-08-29 09:00 | -48 | -48.3735 | 38.2467 | 38.2588 | 63.6129 | 65.0869 | -48 | -48.3735 | -185.0675 | 185.5854 | -185.0675 | 185.5854 | -16.4513 | 44.0808 | 0 | 0 | 0 | 0 | -124.9 | -127.3774 | -123.6 | -126.7492 | -125.2 | -129.2994 | -125.8 | -129.2496 | 361.2316 | 361.7569
2021-08-29 09:30 | -55 | -55.3263 | 30.8476 | 30.922 | 71.2975 | 72.5823 | -56 | -56.4358 | -180.3649 | 181.0827 | -180.3649 | 181.0827 | -26.3544 | 50.6196 | 0 | 0 | 0 | 0 | -123.2 | -125.7709 | -122 | -126.338 | -124.6 | -129.1754 | -124.7 | -128.9562 | 377.4309 | 379.1627
2021-08-29 10:00 | -59 | -59.8415 | 18.6709 | 19.3727 | 68.526 | 70.9865 | -59 | -59.8415 | -165.5739 | 167.0534 | -165.5739 | 167.0534 | -29.3069 | 61.6007 | 0 | 0 | 0 | 0 | -122.1 | -125.298 | -120.5 | -124.8078 | -122.7 | -127.2655 | -122.7 | -127.5395 | 368.4901 | 371.3135
2021-08-29 10:30 | -56 | -57.2713 | 1.5842 | 3.0771 | 67.3246 | 70.2915 | -56 | -57.0701 | -155.737 | 157.5869 | -155.737 | 157.5869 | -25.2869 | 59.7019 | 0 | 0 | 0 | 0 | -124.7 | -127.8664 | -122.7 | -127.7455 | -124.3 | -129.7291 | -124.5 | -129.5941 | 358.7284 | 361.5212
2021-08-29 11:00 | -55 | -57.0088 | -3.7353 | 5.4101 | 62.8197 | 67.1665 | -55 | -56.7539 | -162.5281 | 164.9554 | -162.5281 | 164.9554 | -36.0448 | 69.978 | 0 | 0.9 | 0 | 0 | -124.6 | -129.2604 | -121.5 | -128.1515 | -123.9 | -130.7817 | -124.6 | -130.8021 | 339.1233 | 343.289
2021-08-29 11:30 | -52 | -56.8595 | -0.20215 | 11.4111 | 62.6104 | 69.8746 | -53 | -57.3847 | -166.2764 | 170.9019 | -166.2764 | 170.9019 | -44.1552 | 75.3112 | 0 | 0 | 0 | 0 | -120.8 | -128.6073 | -117.5 | -125.5969 | -119.5 | -127.8691 | -119.6 | -128.0338 | 320.6706 | 326.5773
2021-08-29 12:00 | -55 | -59.2368 | 11.6923 | 17.203 | 67.5573 | 73.9819 | -54 | -57.9396 | -165.9361 | 170.5946 | -165.9361 | 170.5946 | -31.2875 | 66.6782 | 0 | 0 | 0 | 0 | -120.8 | -129.8967 | -118.8 | -125.7142 | -120.9 | -128.6525 | -120.5 | -128.8749 | 303.1599 | 307.024
2021-08-29 12:30 | -46 | -50.9902 | 26.4022 | 30.6387 | 62.1022 | 69.3161 | -46 | -50.9902 | -149.8457 | 154.8292 | -149.8457 | 154.8292 | -12.6061 | 70.2129 | 0 | 0 | 0 | 0 | -117.9 | -126.8507 | -117 | -126.0892 | -119.2 | -128.9329 | -119.2 | -128.7315 | 321.2992 | 324.5145
2021-08-29 13:00 | -58 | -58.6941 | 3.2897 | 3.5372 | 70.0257 | 72.6574 | -58 | -58.8558 | -163.643 | 165.1753 | -163.643 | 165.1753 | -13.398 | 54.6139 | 0 | 0 | 0 | 0 | -117 | -123.4255 | -117.8 | -125.0518 | -120.3 | -127.2039 | -120.8 | -127.742 | 363.1199 | 365.1469
2021-08-29 13:30 | -50 | -50.9902 | -9.8282 | 10.9839 | 55.9142 | 59.3594 | -50 | -50.9902 | -150.136 | 151.8754 | -150.136 | 151.8754 | -41.5941 | 67.6024 | 0 | 0 | 0 | 0 | -127.6 | -133.6928 | -125.4 | -132.2149 | -128 | -135.0628 | -127.9 | -135.0934 | 358.7043 | 362.1783
2021-08-29 14:00 | -62 | -63.1506 | -4.3893 | 4.6795 | 69.3744 | 72.5288 | -62 | -63.1506 | -163.0194 | 164.8316 | -163.0194 | 164.8316 | -37.1414 | 67.3828 | 0 | 0 | 0 | 0 | -129.4 | -135.9531 | -130.4 | -137.5594 | -133 | -140.2789 | -133.2 | -140.4684 | 367.2364 | 371.0956
2021-08-29 14:30 | -71 | -75.2728 | -7.1467 | 16.1161 | 80.5499 | 87.1405 | -71 | -75.6108 | -179.356 | 184.3792 | -179.356 | 184.3792 | -8.8941 | 62.1174 | 0 | 0 | 0 | 0 | -124 | -132.0498 | -123.4 | -131.6949 | -125.2 | -134.4107 | -125.4 | -134.2465 | 371.1031 | 375.5349
2021-08-29 15:00 | -66 | -70.5762 | -12.2991 | 17.7133 | 72.3164 | 79.7049 | -66 | -70.5762 | -168.8244 | 174.1814 | -168.8244 | 174.1814 | -11.6333 | 64.2812 | 0 | 0 | 0 | 0 | -127 | -135.9815 | -127.5 | -136.2008 | -129.8 | -138.9183 | -130 | -139.2566 | 363.0392 | 368.3861
2021-08-29 15:30 | -69 | -73.3894 | -6.6273 | 16.7295 | 81.9891 | 88.5907 | -69 | -73.3894 | -184.1424 | 189.2482 | -184.1424 | 189.2482 | -16.6735 | 65.279 | 0 | 0 | 0 | 0 | -134.2 | -143.7424 | -133.7 | -142.7785 | -136.5 | -146.0338 | -136 | -145.5665 | 335.8861 | 341.5931
2021-08-29 16:00 | -64 | -68.0074 | 8.3222 | 15.0286 | 75.8893 | 81.719 | -63 | -66.7308 | -172.8593 | 176.9288 | -172.8593 | 176.9288 | 2.5009 | 67.6186 | 0 | 0 | 0 | 0 | -148.2 | -157.5351 | -147.3 | -156.3427 | -150.3 | -159.6725 | -150.9 | -160.4402 | 337.0683 | 342.0711
2021-08-29 16:30 | -53 | -56.3028 | 29.5082 | 32.6301 | 71.9549 | 77.1668 | -54 | -57.2451 | -182.7646 | 186.1499 | -182.7646 | 186.1499 | 10.6647 | 70.5297 | 0 | 0 | 0 | 0 | -173.2 | -183.1677 | -168.5 | -177.9119 | -171.4 | -181.0137 | -171.4 | -181.3483 | 323.393 | 329.2998
2021-08-29 17:00 | -33 | -35.4683 | 59.0312 | 59.5522 | 50.1314 | 54.1646 | -32 | -34.5398 | -168.0836 | 169.6043 | -168.0836 | 169.6043 | -7.0573 | 53.5127 | 0 | 0 | 0 | 0 | -179.1 | -186.0293 | -171.5 | -178.5563 | -174.8 | -182.1441 | -175.2 | -182.528 | 300.8081 | 305.5599
2021-08-29 17:30 | -11 | -11.7047 | 84.5626 | 84.5711 | 33.4647 | 35.7513 | -12 | -12.6491 | -156.6125 | 156.7722 | -156.6125 | 156.7722 | -15.3577 | 54.1053 | 0 | 0.9 | 0 | 0 | -194.8 | -199.511 | -185.5 | -190.5093 | -189.1 | -194.3344 | -189.4 | -194.6263 | 318.0956 | 322.9251
2021-08-29 18:00 | 13 | 13 | 119.8043 | 119.806 | 10.4522 | 12.6292 | 13 | 13 | -133.7954 | 133.9616 | -133.7954 | 133.9616 | -21.4417 | 55.4068 | 0 | 0 | 0 | 0 | -208.8 | -212.6881 | -199.7 | -204.8178 | -203.2 | -208.6325 | -203.7 | -209.2332 | 333.9763 | 337.7755
2021-08-29 18:30 | 18 | 18 | 135.8059 | 135.9166 | 6.0608 | 8.3725 | 18 | 18 | -134.2901 | 134.8697 | -134.2901 | 134.8697 | -34.7267 | 104.5714 | 0 | 0 | 0 | 0 | -216.4 | -221.6163 | -207.8 | -214.7018 | -211.3 | -218.5948 | -211.7 | -219.0841 | 339.0096 | 339.9492
2021-08-29 19:00 | 14 | 14.0357 | 131.1223 | 131.387 | 9.3505 | 12.1452 | 14 | 14.1421 | -134.8732 | 135.1017 | -134.8732 | 135.1017 | -23.325 | 107.3072 | 0 | 0 | 0 | 0 | -217.6 | -224.9417 | -208.8 | -216.8377 | -212.8 | -221.332 | -212.6 | -221.36 | 336.8333 | 338.6664
2021-08-29 19:30 | 21 | 21.2132 | 135.2093 | 135.5124 | 4.1322 | 9.7533 | 21 | 21.2132 | -116.8898 | 116.9669 | -116.8898 | 116.9669 | -17.9424 | 116.5837 | 0 | 0 | 0 | 0 | -217.9 | -226.4389 | -207.2 | -216.0284 | -211.2 | -220.3721 | -211.4 | -220.4848 | 314.8369 | 318.0795
2021-08-29 20:00 | 5 | 7.8102 | 118.6081 | 119.2235 | 20.1946 | 23.4047 | 5 | 7.8102 | -142.0471 | 142.0981 | -142.0471 | 142.0981 | 3.0896 | 116.0204 | 0 | 0 | 0 | 0 | -218.4 | -228.0872 | -208.5 | -216.8281 | -212.2 | -221.3345 | -212.1 | -220.8468 | 322.688 | 325.2282
2021-08-29 20:30 | -9 | -10.2956 | 102.3165 | 102.9249 | 32.9976 | 34.674 | -8 | -9.434 | -157.4303 | 157.4732 | -157.4303 | 157.4732 | 18.9725 | 62.171 | 0 | 0 | 0 | 0 | -220.8 | -228.6493 | -209.2 | -215.8528 | -212.7 | -220.2559 | -212.7 | -220.3995 | 311.4939 | 316.0458
2021-08-29 21:00 | -10 | -11.1803 | 99.3382 | 99.8681 | 33.1249 | 35.2124 | -10 | -11.1803 | -155.8577 | 155.9421 | -155.8577 | 155.9421 | 22.9929 | 64.694 | 0 | 0 | 0 | 0 | -221.7 | -229.0442 | -208.7 | -216.0983 | -212.5 | -219.9666 | -212.6 | -219.9499 | 304.0703 | 307.6515
2021-08-29 21:30 | -13 | -13.1529 | 95.1991 | 95.1993 | 34.3126 | 34.6229 | -12 | -12.1655 | -155.7002 | 155.7826 | -155.7002 | 155.7826 | 34.4685 | 67.1561 | 0 | 0 | 0 | 0 | -220.6 | -228.3865 | -207.6 | -216.2937 | -211.5 | -219.7947 | -211.6 | -220.2308 | 290.686 | 293.2365
2021-08-29 22:00 | -6 | -6.7082 | 93.1058 | 93.2036 | 30.1112 | 30.303 | -7 | -8.0623 | -143.9496 | 144.0177 | -143.9496 | 144.0177 | 52.3968 | 78.4815 | 0 | 0.9 | 0 | 0 | -220.7 | -228.8339 | -206.8 | -214.2894 | -210 | -217.269 | -210.4 | -218.6976 | 272.5761 | 276.5497
2021-08-29 22:30 | -5 | -5 | 93.5519 | 93.6362 | 25.8584 | 26.7287 | -5 | -5 | -136.9943 | 137.002 | -136.9943 | 137.002 | 76.8448 | 100.524 | 0 | 0 | 0 | 0 | -222.5 | -230.9928 | -207.4 | -214.8443 | -211.4 | -219.1255 | -211.3 | -219.4364 | 258.7284 | 262.3689
2021-08-29 23:00 | 0 | 0 | 92.8444 | 92.924 | 21.72 | 22.9194 | 0 | 0 | -127.9784 | 127.9976 | -127.9784 | 127.9976 | 88.861 | 109.2589 | 0 | 0 | 0 | 0 | -221.2 | -230.079 | -205.5 | -213.6371 | -209.2 | -217.6894 | -209.4 | -218.0203 | 236.6201 | 238.7501
2021-08-29 23:30 | -1 | -1 | 89.0255 | 89.1477 | 22.608 | 23.7942 | 0 | 0 | -136.9166 | 136.9178 | -136.9166 | 136.9178 | 86.4774 | 105.296 | 0 | 0.9 | 0 | 0 | -221.9 | -229.7128 | -205.8 | -213.283 | -209.1 | -216.9254 | -209.5 | -217.4339 | 245.1657 | 246.5306
2021-08-30 | 0 | 0 | 88.2098 | 88.4007 | 17.2119 | 19.8801 | 0 | 0 | -119.932 | 120.1208 | -119.932 | 120.1208 | 79.1763 | 99.2108 | 0 | 0 | 0 | 0 | -201.9 | -209.0225 | -187.6 | -194.567 | -191.3 | -198.6133 | -191.2 | -198.6521 | 252.3223 | 253.0293
2021-08-30 00:30 | -9 | -9.2195 | 74.247 | 74.4319 | 27.3832 | 29.8339 | -9 | -9.2195 | -126.9656 | 127.4006 | -126.9656 | 127.4006 | 89.1599 | 107.9348 | 0 | 0 | 0 | 0 | -206.5 | -214.9011 | -191.4 | -199.3121 | -194.9 | -203.1485 | -194.9 | -203.2512 | 235.635 | 236.425
2021-08-30 01:00 | -1 | -1 | 77.7154 | 78.0031 | 20.7953 | 23.751 | -1 | -1 | -106.8623 | 107.3865 | -106.8623 | 107.3865 | 94.263 | 112.6586 | 0 | 0 | 0 | 0 | -213.5 | -222.1536 | -196.5 | -204.5446 | -200.1 | -208.476 | -200.2 | -208.8832 | 203.3276 | 203.8277
2021-08-30 01:30 | 0 | 0 | 79.8032 | 80.4264 | 15.5229 | 18.2453 | 0 | 0 | -99.8234 | 100.2885 | -99.8234 | 100.2885 | 100.1378 | 117.94 | 0 | 0 | 0 | 0 | -219 | -232.3753 | -200.7 | -210.871 | -204.3 | -214.7578 | -205 | -215.8269 | 176.144 | 176.2944
2021-08-30 02:00 | -3 | -3 | 71.4557 | 72.0948 | 22.283 | 24.4584 | -5 | -5 | -103.8467 | 104.4404 | -103.8467 | 104.4404 | 113.6421 | 129.428 | 0 | 0 | 0 | 0 | -221.4 | -234.4734 | -203.2 | -213.3126 | -206.2 | -216.5356 | -207.2 | -217.9176 | 172.1169 | 172.1352
2021-08-30 02:30 | -13 | -13 | 63.1296 | 63.8537 | 29.6368 | 31.277 | -12 | -12 | -109.8056 | 110.3638 | -109.8056 | 110.3638 | 124.7514 | 139.0941 | 0 | 0 | 0 | 0 | -221 | -236.1777 | -202.4 | -214.2284 | -205.6 | -217.7435 | -205.8 | -218.3301 | 174.5027 | 174.6112
2021-08-30 03:00 | -14 | -14.0357 | 56.2278 | 56.9173 | 34.9774 | 36.6519 | -13 | -13 | -112.1414 | 112.6626 | -112.1414 | 112.6626 | 133.218 | 147.4216 | 0 | 0 | 0 | 0 | -220.6 | -236.9002 | -202.7 | -215.1411 | -206.2 | -219.0089 | -206.4 | -219.4338 | 181.877 | 181.9986
2021-08-30 03:30 | -28 | -28.0179 | 46.4109 | 47.0229 | 45.0661 | 46.5893 | -28 | -28.0179 | -128.7171 | 129.4194 | -128.7171 | 129.4194 | 144.2975 | 156.8806 | 0 | 0 | 0 | 0 | -220.7 | -236.0031 | -202.6 | -214.4872 | -206.7 | -219.1455 | -206.8 | -219.6075 | 199.9915 | 200.0257
2021-08-30 04:00 | -33 | -33.1361 | 38.4225 | 38.7888 | 53.9302 | 55.5858 | -34 | -34.1321 | -139.6926 | 140.5182 | -139.6926 | 140.5182 | 146.3957 | 158.1668 | 0 | 0 | 0 | 0 | -221.3 | -235.5938 | -204.2 | -215.5162 | -207.7 | -219.6298 | -207.8 | -219.8912 | 211.2757 | 211.3494
2021-08-30 04:30 | -38 | -38.2099 | 38.979 | 39.1596 | 55.4851 | 57.1136 | -38 | -38.1182 | -140.3963 | 141.1231 | -140.3963 | 141.1231 | 140.0711 | 150.665 | 0 | 0 | 0 | 0 | -219 | -234.1769 | -202.3 | -214.2813 | -206 | -218.3 | -206.2 | -218.4008 | 216.0313 | 216.1986
2021-08-30 05:00 | -42 | -42.0476 | 39.3423 | 39.4562 | 59.7137 | 60.7493 | -41 | -41.0488 | -153.1294 | 153.62 | -153.1294 | 153.62 | 137.7419 | 147.7813 | 0 | 0 | 0 | 0 | -220.3 | -233.8175 | -203.7 | -214.3111 | -207.3 | -218.6093 | -207.4 | -218.6084 | 233.9302 | 233.9834
2021-08-30 05:30 | -51 | -51.1566 | 36.9431 | 36.9456 | 70.0513 | 71.019 | -51 | -51.0882 | -167.4782 | 167.8825 | -167.4782 | 167.8825 | 123.7821 | 136.7287 | 0 | 0 | 0 | 0 | -218.3 | -230.5476 | -202.6 | -212.6989 | -206.3 | -216.9018 | -206.7 | -217.1538 | 251.9518 | 252.0317
2021-08-30 06:00 | -60 | -60.0083 | 36.1727 | 36.5279 | 82.0497 | 82.3228 | -61 | -61.0082 | -191.9878 | 192.0184 | -191.9878 | 192.0184 | 95.6083 | 101.8198 | 0 | 0 | 0 | 0 | -222.6 | -231.0134 | -205 | -212.6479 | -209.3 | -216.8524 | -209.1 | -216.964 | 256.414 | 264.6035
2021-08-30 06:30 | -66 | -66.2722 | 41.1486 | 43.7068 | 90.449 | 91.0295 | -66 | -66.2722 | -212.7448 | 212.8257 | -212.7448 | 212.8257 | 68.9591 | 113.0901 | 0 | 0 | 0 | 0 | -220.4 | -228.8883 | -204.7 | -212.4722 | -208.6 | -216.9066 | -208.5 | -217.1122 | 295.1331 | 301.4086
2021-08-30 07:00 | -77 | -77.7817 | 37.3552 | 42.9748 | 99.1769 | 100.0389 | -76 | -76.6551 | -225.3913 | 225.506 | -225.3913 | 225.506 | 32.5788 | 110.5585 | 0 | 0 | 0 | 0 | -217.4 | -225.5011 | -204.2 | -211.9258 | -208.4 | -216.4551 | -208.7 | -216.9339 | 327.7823 | 337.0236
2021-08-30 07:30 | -70 | -70.4557 | 46.1406 | 50.9268 | 95.7507 | 96.2964 | -70 | -70.4557 | -226.1904 | 226.1904 | -226.1904 | 226.1904 | -18.0631 | 100.0697 | 0 | 0 | 0 | 0 | -202.6 | -207.2531 | -192.6 | -197.2624 | -196.3 | -201.3322 | -196.5 | -201.7664 | 359.2502 | 371.943
2021-08-30 08:00 | -89 | -91.0055 | 30.9412 | 46.9443 | 114.1947 | 115.8854 | -89 | -91.0055 | -261.3966 | 261.5675 | -261.3966 | 261.5675 | -40.6084 | 118.5176 | 0 | 0 | 0 | 0 | -198.4 | -203.1773 | -192.6 | -197.6291 | -195.9 | -201.0244 | -195.4 | -200.5823 | 401.9354 | 421.8469
2021-08-30 08:30 | -96 | -97.0155 | 25.7966 | 41.5764 | 120.5249 | 121.2943 | -96 | -96.8762 | -273.0428 | 273.0438 | -273.0428 | 273.0438 | -41.6438 | 116.7214 | 0 | 0 | 0 | 0 | -203.7 | -208.1891 | -197.8 | -202.6244 | -201.7 | -206.8567 | -201.9 | -207.1184 | 430.6759 | 445.6464
2021-08-30 09:00 | -115 | -115.6244 | 5.1988 | 30.707 | 137.4163 | 137.7448 | -114 | -114.6298 | -294.1361 | 294.183 | -294.1361 | 294.183 | -19.838 | 73.4323 | 0 | 0 | 0 | 0 | -218.1 | -222.9811 | -210.3 | -215.8878 | -214.6 | -220.2574 | -214.6 | -220.3478 | 416.3553 | 436.6625
2021-08-30 09:30 | -109 | -110.3177 | 3.9171 | 31.4939 | 129.4462 | 130.438 | -108 | -109.3298 | -274.5481 | 274.6575 | -274.5481 | 274.6575 | -8.9901 | 92.8451 | 0 | 0 | 0 | 0 | -222.6 | -230.6423 | -213.6 | -221.204 | -218.2 | -226.1407 | -218.7 | -226.5447 | 392.4364 | 414.2685
2021-08-30 10:00 | -108 | -110.0227 | -8.1422 | 32.4923 | 122.468 | 124.363 | -107 | -108.8531 | -256.5511 | 257.2121 | -256.5511 | 257.2121 | 20.9038 | 104.0279 | 0 | 0 | 0 | 0 | -228.8 | -239.5256 | -217.6 | -226.6177 | -222.3 | -231.7414 | -222.1 | -231.772 | 341.6437 | 368.3476
2021-08-30 10:30 | -112 | -113.4372 | -26.2134 | 36.2803 | 128.5282 | 129.848 | -112 | -113.4372 | -251.4989 | 251.8851 | -251.4989 | 251.8851 | 47.7373 | 58.6763 | 0 | 0 | 0 | 0 | -227.8 | -235.1419 | -216.7 | -223.1825 | -221.3 | -228.129 | -221 | -227.8867 | 329.1104 | 353.5776
2021-08-30 11:00 | -118 | -120.4159 | -43.5031 | 51.8948 | 130.2225 | 132.5223 | -117 | -119.2393 | -247.7415 | 248.7974 | -247.7415 | 248.7974 | 30.6283 | 54.3502 | 0 | 0 | 0 | 0 | -196.1 | -202.6485 | -185.6 | -191.1675 | -188.2 | -193.98 | -189.1 | -194.9989 | 295.895 | 320.5982
2021-08-30 11:30 | -119 | -122.4827 | -57.9756 | 65.1972 | 132.3647 | 135.4171 | -122 | -124.952 | -246.0646 | 247.8982 | -246.0646 | 247.8982 | 25.0507 | 47.8625 | 0 | 0 | 0 | 0 | -171.4 | -176.4708 | -163.5 | -167.9717 | -166.5 | -171.3549 | -166.3 | -171.0854 | 297.4384 | 317.8031
2021-08-30 12:00 | -129 | -133.1541 | -74.9396 | 82.164 | 138.9085 | 142.8459 | -129 | -133.1541 | -252.5993 | 255.3768 | -252.5993 | 255.3768 | 19.6388 | 41.3656 | 0 | 0 | 0 | 0 | -161.8 | -166.2482 | -153.7 | -157.8826 | -156.7 | -161.032 | -157 | -161.347 | 291.1247 | 309.7612
2021-08-30 12:30 | -117 | -121.8401 | -64.5509 | 72.4228 | 124.9451 | 129.9952 | -116 | -120.6027 | -232.7424 | 236.136 | -232.7424 | 236.136 | 21.1879 | 45.5522 | 0 | 0 | 0 | 0 | -162.6 | -169.0634 | -154.6 | -160.2035 | -157.4 | -163.2472 | -157.4 | -163.3004 | 271.2816 | 290.8276
2021-08-30 13:00 | -123 | -128.16 | -70.3738 | 78.8742 | 130.278 | 135.095 | -123 | -127.8828 | -238.4406 | 241.8878 | -238.4406 | 241.8878 | 28.6264 | 48.9573 | 0 | 0 | 0 | 0 | -164.9 | -171.8381 | -156.6 | -162.1505 | -158.8 | -165.2916 | -159.4 | -165.495 | 266.916 | 287.2682
2021-08-30 13:30 | -120 | -125.2837 | -68.6532 | 77.3853 | 128.8419 | 134.0001 | -119 | -124.0403 | -235.3353 | 239.2305 | -235.3353 | 239.2305 | 29.3773 | 48.2607 | 0 | 0 | 0 | 0 | -164.9 | -170.2727 | -155.7 | -160.6683 | -158.6 | -163.7126 | -158.7 | -164.055 | 261.8711 | 281.1508
2021-08-30 14:00 | -99 | -103.4456 | -48.5206 | 57.2968 | 110.1683 | 115.1596 | -99 | -103.1601 | -220.4498 | 224.6899 | -220.4498 | 224.6899 | 21.9394 | 47.2407 | 0 | 0 | 0 | 0 | -163.4 | -171.8492 | -154.7 | -161.5223 | -157.6 | -164.7924 | -157.6 | -164.6963 | 249.6346 | 270.7475
2021-08-30 14:30 | -122 | -126.3843 | -52.0081 | 60.8956 | 121.8872 | 126.6503 | -122 | -126.3843 | -225.4455 | 228.936 | -225.4455 | 228.936 | 16.086 | 38.1481 | 0 | 0 | 0 | 0 | -152.5 | -157.1712 | -145.7 | -150.1722 | -148.5 | -153.2136 | -149.1 | -153.4067 | 274.956 | 290.2361
2021-08-30 15:00 | -107 | -111.4002 | -57.5 | 66.6461 | 129.7346 | 134.4587 | -106 | -110.44 | -245.6261 | 249.0746 | -245.6261 | 249.0746 | -3.1253 | 33.0515 | 0 | 0 | 0 | 0 | -150.5 | -156.264 | -143 | -147.5574 | -146.5 | -150.9196 | -146.5 | -150.3303 | 263.3442 | 279.1982
2021-08-30 15:30 | -117 | -122.1229 | -43.5239 | 54.5193 | 123.6114 | 128.5994 | -116 | -120.8801 | -241.708 | 245.199 | -241.708 | 245.199 | -26.9215 | 40.9234 | 0 | 0 | 0 | 0 | -147.2 | -153.5009 | -141.6 | -146.3465 | -144.3 | -149.5297 | -144 | -149.2665 | 266.4336 | 282.781
2021-08-30 16:00 | -140 | -145.8801 | -55.7026 | 69.674 | 154.2698 | 158.8939 | -140 | -145.6022 | -287.3633 | 291.0424 | -287.3633 | 291.0424 | -16.8905 | 34.2087 | 0 | 0 | 0 | 0 | -149.5 | -154.091 | -144.9 | -148.3348 | -147.1 | -151.3423 | -147.2 | -152.51 | 335.0796 | 347.7205
2021-08-30 16:30 | -129 | -134.4805 | -35.9022 | 52.7204 | 145.3335 | 149.4202 | -129 | -134.4805 | -280.8887 | 283.8063 | -280.8887 | 283.8063 | -34.2119 | 44.9936 | 0 | 0 | 0 | 0 | -164.2 | -169.7553 | -156.7 | -161.3902 | -159.6 | -164.6928 | -160.1 | -164.9789 | 304.1789 | 320.7622
2021-08-30 17:00 | -133 | -137.0328 | -29.5883 | 49.4929 | 155.1897 | 158.0798 | -134 | -137.7679 | -303.9494 | 305.8368 | -303.9494 | 305.8368 | -14.032 | 32.7274 | 0 | 0 | 0 | 0 | -179.5 | -185.488 | -168.7 | -174.8369 | -172.3 | -178.0288 | -172.5 | -179.2465 | 340.8646 | 352.6052
2021-08-30 17:30 | -113 | -114.9348 | 1.1509 | 30.0436 | 138.9322 | 140.2233 | -114 | -115.9181 | -293.6766 | 294.031 | -293.6766 | 294.031 | 11.609 | 42.1257 | 0 | 0 | 0 | 0 | -203.6 | -208.0089 | -193 | -197.6913 | -196.6 | -201.3983 | -196.8 | -201.7025 | 386.3578 | 397.2595
2021-08-30 18:00 | -117 | -119.0504 | 10.0376 | 35.4555 | 142.2791 | 143.5271 | -116 | -117.8855 | -308.2191 | 308.4088 | -308.2191 | 308.4088 | -17.6296 | 34.5838 | 0 | 0 | 0 | 0 | -202 | -205.9808 | -193.7 | -198.1378 | -196.7 | -201.2813 | -196.2 | -200.8782 | 419.498 | 429.0974
2021-08-30 18:30 | -130 | -130.6484 | 4.2905 | 29.6402 | 157.1826 | 157.3522 | -130 | -130.5527 | -337.1469 | 337.3458 | -337.1469 | 337.3458 | -33.5921 | 45.6473 | 0 | 0 | 0 | 0 | -205.8 | -209.4071 | -197.5 | -201.7447 | -201.3 | -205.7532 | -201.6 | -206.0673 | 431.6606 | 445.9772
2021-08-30 19:00 | -135 | -135.6245 | -0.11201 | 32.9447 | 160.824 | 161.0631 | -134 | -134.5362 | -340.7893 | 340.9292 | -340.7893 | 340.9292 | -21.1027 | 110.1637 | 0 | 0 | 0 | 0 | -206.6 | -214.614 | -199.3 | -207.4566 | -202.7 | -211.2242 | -202.5 | -211.0886 | 439.2258 | 455.8364
2021-08-30 19:30 | -125 | -127.6754 | 7.4612 | 44.487 | 151.7275 | 153.2509 | -125 | -127.4755 | -320.933 | 321.1816 | -320.933 | 321.1816 | -19.9045 | 104.3316 | 0 | 0 | 0 | 0 | -207 | -215.5761 | -197.4 | -205.4801 | -201.5 | -209.9882 | -201.5 | -210.1012 | 397.2907 | 410.0979
2021-08-30 20:00 | -132 | -134.7331 | 0.32733 | 43.9605 | 156.644 | 158.0809 | -132 | -134.5362 | -325.2449 | 325.5219 | -325.2449 | 325.5219 | -2.6949 | 108.5298 | 0 | 0 | 0 | 0 | -206.8 | -214.3004 | -196.9 | -204.197 | -201.1 | -208.6713 | -200.8 | -208.5858 | 395.9219 | 408.9994
2021-08-30 20:30 | -133 | -138.3221 | -4.5963 | 53.0918 | 158.5735 | 161.7731 | -134 | -139.0144 | -324.3392 | 325.9493 | -324.3392 | 325.9493 | 14.0943 | 108.1752 | 0 | 0 | 0 | 0 | -206.5 | -213.8802 | -197.4 | -204.5214 | -201.1 | -208.6878 | -201 | -208.6016 | 404.5784 | 415.5662
2021-08-30 21:00 | -133 | -137.2771 | -7.7283 | 47.1125 | 156.2715 | 159.087 | -132 | -136.3085 | -316.5916 | 318.0716 | -316.5916 | 318.0716 | 29.9649 | 110.6603 | 0 | 0 | 0 | 0 | -205.2 | -212.3141 | -194.9 | -201.8992 | -199.2 | -206.4946 | -198.7 | -206.0917 | 397.6444 | 407.8011
2021-08-30 21:30 | -128 | -131.244 | -3.0338 | 40.2031 | 147.6774 | 150.059 | -124 | -127.122 | -301.0211 | 302.3311 | -301.0211 | 302.3311 | 41.2199 | 63.2696 | 0 | 0 | 0 | 0 | -207.5 | -214.0035 | -196.5 | -202.2277 | -199.4 | -206.159 | -200.1 | -206.5275 | 378.7986 | 392.9282
2021-08-30 22:00 | -131 | -136.6821 | -14.9262 | 48.2676 | 151.8177 | 155.8282 | -132 | -137.3608 | -301.6758 | 304.7248 | -301.6758 | 304.7248 | 41.2861 | 58.3893 | 0 | 0 | 0 | 0 | -200.5 | -206.8472 | -187.5 | -194.7862 | -191.2 | -198.5469 | -192.1 | -198.5509 | 349.8691 | 360.0971
2021-08-30 22:30 | -120 | -125.873 | -8.5782 | 44.6557 | 141.6134 | 146.3524 | -119 | -124.6194 | -285.8473 | 289.6151 | -285.8473 | 289.6151 | 46.4171 | 59.3576 | 0 | 0 | 0 | 0 | -188.9 | -194.1336 | -177.6 | -182.2908 | -180.8 | -185.9313 | -181 | -185.9594 | 331.2637 | 339.1028
2021-08-30 23:00 | -103 | -108.1573 | 3.4548 | 36.079 | 123.6923 | 128.4254 | -102 | -107.2054 | -257.9262 | 261.2872 | -257.9262 | 261.2872 | 59.3898 | 70.2548 | 0 | 0 | 0 | 0 | -186.2 | -191.2691 | -174.8 | -179.3817 | -178.2 | -182.7077 | -178 | -183.2963 | 312.0276 | 316.9487
2021-08-30 23:30 | -103 | -107.8564 | -1.4323 | 34.169 | 123.9581 | 128.2637 | -104 | -108.8118 | -266.5706 | 269.3282 | -266.5706 | 269.3282 | 57.0175 | 69.6033 | 0 | 0 | 0 | 0 | -184.1 | -191.2306 | -171.5 | -178.4646 | -174.6 | -182.2361 | -174.7 | -182.966 | 310.4835 | 316.14
2021-08-31 | -109 | -112.5389 | -16.1675 | 33.0883 | 132.2966 | 135.5784 | -109 | -112.5389 | -270.7438 | 273.1863 | -270.7438 | 273.1863 | 64.0561 | 70.5902 | 0 | 0 | 0 | 0 | -185.7 | -194.5724 | -172.9 | -180.3965 | -175.3 | -183.3921 | -176 | -183.1485 | 292.3273 | 297.6435
2021-08-31 00:30 | -101 | -104.0481 | -7.3818 | 24.6519 | 118.6047 | 121.8974 | -100 | -102.8397 | -245.044 | 247.2805 | -245.044 | 247.2805 | 66.8236 | 75.6105 | 0 | 0 | 0 | 0 | -187.6 | -196.134 | -173.3 | -180.591 | -175.3 | -184.2521 | -175.6 | -184.2982 | 267.7061 | 273.7504
2021-08-31 01:00 | -96 | -98.4886 | -4.7711 | 19.4514 | 112.773 | 115.6443 | -95 | -97.2934 | -230.6799 | 232.7482 | -230.6799 | 232.7482 | 72.5524 | 78.9849 | 0 | 0 | 0 | 0 | -187.1 | -194.0356 | -172 | -178.885 | -175.5 | -182.2401 | -175.4 | -182.5623 | 254.7038 | 257.9905
2021-08-31 01:30 | -99 | -101.6366 | -13.3198 | 24.4952 | 117.7655 | 121.1335 | -99 | -101.6366 | -236.1518 | 238.9258 | -236.1518 | 238.9258 | 66.5622 | 71.4909 | 0 | 0 | 0 | 0 | -189.9 | -198.5307 | -173.1 | -181.0907 | -175.9 | -184.2088 | -175.1 | -183.3331 | 214.4997 | 218.2534
2021-08-31 02:00 | -95 | -97.0824 | -12.7907 | 21.6907 | 114.7786 | 117.5803 | -95 | -97.0824 | -227.41 | 229.7829 | -227.41 | 229.7829 | 71.0099 | 74.4668 | 0 | 0 | 0 | 0 | -188.5 | -198.9722 | -171.7 | -181.0722 | -174.9 | -184.7421 | -174.9 | -184.8083 | 204.6537 | 209.8006
2021-08-31 02:30 | -94 | -96.1041 | -10.2003 | 18.8309 | 110.3611 | 113.1795 | -94 | -96.1041 | -217.9984 | 220.3685 | -217.9984 | 220.3685 | 76.955 | 80.1157 | 0 | 0 | 0 | 0 | -189.7 | -200.0458 | -171.7 | -181.0088 | -174.3 | -184.0149 | -175.4 | -185.3138 | 193.1987 | 198.3994
2021-08-31 03:00 | -97 | -99.0404 | -13.8348 | 20.5797 | 112.8209 | 115.497 | -97 | -99.0404 | -220.6035 | 222.9433 | -220.6035 | 222.9433 | 79.5693 | 82.6835 | 0 | 0 | 0 | 0 | -188.6 | -199.1953 | -171.1 | -180.7248 | -174 | -183.9243 | -174 | -184.1784 | 192.3428 | 197.5718
2021-08-31 03:30 | -99 | -101 | -14.8361 | 21.6891 | 114.8475 | 117.491 | -99 | -101 | -223.4205 | 225.7984 | -223.4205 | 225.7984 | 83.3024 | 86.0315 | 0 | 0 | 0 | 0 | -189.1 | -199.7975 | -171.4 | -181.1083 | -174.1 | -184.2469 | -174.4 | -184.7273 | 186.4207 | 191.9118
2021-08-31 04:00 | -102 | -104.1393 | -20.0185 | 25.8979 | 119.6847 | 122.2645 | -101 | -102.9612 | -231.0317 | 233.307 | -231.0317 | 233.307 | 82.4948 | 85.4175 | 0 | 0 | 0 | 0 | -188.1 | -199.0141 | -171.2 | -180.758 | -173.4 | -183.4545 | -173.5 | -183.8778 | 190.054 | 195.8462
2021-08-31 04:30 | -90 | -91.5915 | -7.0636 | 14.6894 | 107.0906 | 109.408 | -90 | -91.5915 | -228.9776 | 231.359 | -228.9776 | 231.359 | 82.3417 | 85.4625 | 0 | 0 | 0 | 0 | -189.8 | -200.109 | -172.6 | -182.0527 | -175.6 | -185.3745 | -175.7 | -185.5978 | 198.8819 | 204.3074
2021-08-31 05:00 | -106 | -107.8703 | -17.7583 | 25.147 | 122.5056 | 124.7464 | -106 | -107.8703 | -237.396 | 239.2743 | -237.396 | 239.2743 | 77.2547 | 80.2877 | 0 | 0 | 0 | 0 | -188.3 | -198.2133 | -172 | -181.0097 | -175.1 | -184.3611 | -175.2 | -183.3504 | 211.6033 | 216.8344
2021-08-31 05:30 | -111 | -113.565 | -16.0281 | 28.0223 | 128.9361 | 131.3054 | -109 | -111.4002 | -247.9185 | 249.8919 | -247.9185 | 249.8919 | 73.9945 | 79.101 | 0 | 0 | 0 | 0 | -188.8 | -197.9538 | -173.1 | -181.7797 | -175.7 | -184.7764 | -176.4 | -185.597 | 231.6869 | 237.097
2021-08-31 06:00 | -115 | -118.3596 | -14.8183 | 34.6099 | 134.2212 | 137.2379 | -114 | -117.1537 | -260.7524 | 262.9289 | -260.7524 | 262.9289 | 50.7718 | 62.6208 | 0 | 0 | 0 | 0 | -187.7 | -199.0795 | -171.9 | -181.8703 | -174.8 | -184.8466 | -175.2 | -185.6145 | 255.8057 | 267.7627
2021-08-31 06:30 | -116 | -121.1652 | -8.6622 | 44.4973 | 139.9054 | 143.8683 | -117 | -121.8401 | -277.5315 | 280.1862 | -277.5315 | 280.1862 | 46.0099 | 62.925 | 0 | 0 | 0 | 0 | -186.5 | -193.0603 | -172.6 | -178.6575 | -175.6 | -181.9896 | -176 | -182.5337 | 320.2385 | 329.7636
2021-08-31 07:00 | -128 | -133.5215 | -16.8861 | 51.6971 | 151.339 | 154.9808 | -128 | -133.5215 | -297.2765 | 299.7758 | -297.2765 | 299.7758 | 32.6596 | 51.1055 | 0 | 0 | 0 | 0 | -186.8 | -191.4196 | -176.1 | -180.7872 | -178.8 | -183.6895 | -178.9 | -183.7075 | 356.266 | 364.7359
2021-08-31 07:30 | -137 | -142.72 | -16.9583 | 57.0138 | 160.9264 | 164.5698 | -137 | -142.443 | -319.3749 | 321.1952 | -319.3749 | 321.1952 | 3.1963 | 37.2976 | 0 | 0 | 0 | 0 | -158.1 | -164.2996 | -153.4 | -158.9108 | -156.5 | -161.8491 | -156.5 | -161.8025 | 432.9138 | 443.3377
2021-08-31 08:00 | -151 | -154.1493 | -22.9289 | 52.9479 | 172.5965 | 174.0489 | -150 | -153.1698 | -339.4344 | 339.7739 | -339.4344 | 339.7739 | -23.8341 | 44.9657 | 0 | 0 | 0 | 0 | -146.6 | -151.046 | -145.5 | -149.4977 | -148.1 | -153.025 | -148.7 | -152.5375 | 463.4349 | 473.9693
2021-08-31 08:30 | -151 | -153.0555 | -19.1755 | 50.364 | 176.3426 | 177.1382 | -150 | -151.9079 | -351.3914 | 351.3975 | -351.3914 | 351.3975 | -33.3499 | 44.4415 | 0 | 0 | 0 | 0 | -155.8 | -159.8545 | -156.3 | -159.3062 | -158.8 | -162.2676 | -158.9 | -162.4056 | 479.5981 | 492.5556
2021-08-31 09:00 | -153 | -153.7335 | -21.8499 | 41.7605 | 179.1164 | 179.2174 | -152 | -152.6434 | -357.072 | 357.398 | -357.072 | 357.398 | -40.5677 | 56.2739 | 0 | 0 | 0 | 0 | -159.4 | -162.716 | -158.9 | -161.7977 | -161.9 | -165.3498 | -162.2 | -165.2723 | 496.9185 | 513.8099
2021-08-31 09:30 | -149 | -149.7531 | -19.3302 | 42.9228 | 175.3703 | 175.6161 | -149 | -148.7582 | -348.6734 | 348.8217 | -348.6734 | 348.8217 | -44.7518 | 60.4119 | 0 | 0 | 0 | 0 | -168 | -173.3935 | -165.3 | -169.3904 | -168.9 | -173.1 | -168.9 | -173.166 | 451.637 | 467.4044
2021-08-31 10:00 | -162 | -163.9909 | -30.0974 | 51.1979 | 189.0919 | 189.2342 | -161 | -161.895 | -360.457 | 360.61 | -360.457 | 360.61 | -23.5429 | 46.1481 | 0 | 0 | 0 | 0 | -164.4 | -169.4596 | -162.6 | -166.5809 | -163.9 | -168.0465 | -165.9 | -170.0195 | 461.216 | 475.0941
2021-08-31 10:30 | -156 | -157.1528 | -45.1779 | 55.2915 | 175.7215 | 176.0592 | -157 | -158.0285 | -342.7134 | 342.8039 | -342.7134 | 342.8039 | -23.6221 | 48.262 | 0 | 0 | 0 | 0 | -164.4 | -170.1604 | -163.4 | -167.6703 | -166.3 | -170.7733 | -166.3 | -170.7891 | 474.3311 | 488.767
2021-08-31 11:00 | -153 | -153.9415 | -44.822 | 53.353 | 169.9298 | 170.2447 | -153 | -153.8343 | -329.6086 | 329.6634 | -329.6086 | 329.6634 | 3.6027 | 48.5057 | 0 | 0 | 0 | 0 | -166.2 | -174.3552 | -161.6 | -167.5357 | -164.7 | -170.8162 | -164.5 | -170.6766 | 426.1111 | 441.337
2021-08-31 11:30 | -139 | -140.1606 | -40.9005 | 50.7109 | 158.9314 | 159.5912 | -138 | -139.0432 | -310.6946 | 310.6992 | -310.6946 | 310.6992 | -25.7943 | 62.7589 | 0 | 0 | 0 | 0 | -163.1 | -171.8699 | -160.3 | -166.9589 | -164 | -170.9646 | -163.9 | -170.9253 | 395.5477 | 415.242
2021-08-31 12:00 | -157 | -160.0312 | -57.2665 | 70.0036 | 176.5315 | 178.1118 | -158 | -160.8229 | -329.3172 | 329.7981 | -329.3172 | 329.7981 | -36.8127 | 47.3415 | 0 | 0 | 0 | 0 | -150.9 | -155.4897 | -148.5 | -152.2538 | -151.5 | -155.4231 | -151.9 | -155.813 | 368.7006 | 390.3529
2021-08-31 12:30 | -156 | -160.1 | -61.8219 | 75.5497 | 169.7042 | 172.4507 | -155 | -158.9025 | -318.2579 | 319.5429 | -318.2579 | 319.5429 | -46.4526 | 57.6766 | 0 | 0 | 0 | 0 | -146.2 | -151.442 | -143 | -147.2686 | -145.9 | -150.3721 | -146.2 | -150.7136 | 348.8314 | 371.8873
2021-08-31 13:00 | -159 | -163.4778 | -68.0668 | 79.9588 | 173.0008 | 175.411 | -159 | -163.2483 | -317.7868 | 318.9553 | -317.7868 | 318.9553 | -40.0495 | 51.0675 | 0 | 0 | 0 | 0 | -141.1 | -146.2057 | -138.1 | -142.2238 | -141.5 | -145.8609 | -142 | -146.2737 | 346.7721 | 367.5764
2021-08-31 13:30 | -150 | -153.8051 | -77.2583 | 86.438 | 164.0571 | 166.7772 | -151 | -154.7805 | -295.2052 | 296.7978 | -295.2052 | 296.7978 | -49.8941 | 60.9759 | 0 | 0 | 0 | 0 | -139.7 | -145.2063 | -137.8 | -142.2248 | -140.7 | -145.2822 | -140.7 | -145.3322 | 367.6874 | 387.5209
2021-08-31 14:00 | -139 | -142.8636 | -69.9106 | 79.0946 | 152.2664 | 155.3667 | -139 | -142.8636 | -287.9294 | 289.7323 | -287.9294 | 289.7323 | -46.5537 | 60.6822 | 0 | 0 | 0 | 0 | -141.3 | -148.0518 | -139.1 | -144.2765 | -141.3 | -146.5918 | -141.8 | -147.1186 | 342.4956 | 363.412
2021-08-31 14:30 | -128 | -133.8096 | -67.9283 | 78.3242 | 138.858 | 144.0599 | -127 | -132.8533 | -281.9245 | 285.0072 | -281.9245 | 285.0072 | -12.9662 | 31.1872 | 0 | 0 | 0 | 0 | -144.8 | -151.6016 | -138.1 | -143.447 | -140.7 | -146.2341 | -140.9 | -146.5367 | 293.333 | 311.2561
2021-08-31 15:00 | -131 | -138.5135 | -60.8199 | 76.0382 | 143.9979 | 150.4256 | -130 | -137.5682 | -284.9728 | 289.6541 | -284.9728 | 289.6541 | 4.78 | 28.4932 | 0 | 0 | 0 | 0 | -144.9 | -152.087 | -135.8 | -142.117 | -138.3 | -144.9199 | -138.8 | -145.5168 | 301.3036 | 318.1977
2021-08-31 15:30 | -131 | -138.1919 | -54.1628 | 69.6522 | 143.2049 | 149.1888 | -131 | -137.8768 | -290.3773 | 294.326 | -290.3773 | 294.326 | 2.9254 | 34.0633 | 0 | 0 | 0 | 0 | -150.8 | -157.4283 | -143.7 | -149.9956 | -146.3 | -152.9181 | -146.5 | -153.1385 | 336.0746 | 351.5997
2021-08-31 16:00 | -123 | -130.2997 | -40.0643 | 58.4041 | 139.0359 | 144.9196 | -123 | -129.9731 | -285.2803 | 288.9512 | -285.2803 | 288.9512 | 14.3694 | 33.7618 | 0 | 0 | 0 | 0 | -151.6 | -158.8076 | -144.3 | -150.8592 | -146.7 | -153.5349 | -147.2 | -154.0717 | 328.6945 | 343.0563
2021-08-31 16:30 | -126 | -131.3202 | -22.7923 | 47.6794 | 143.8867 | 147.9043 | -125 | -130.0807 | -291.8514 | 294.1248 | -291.8514 | 294.1248 | 34.5586 | 46.7207 | 0 | 0 | 0 | 0 | -177.1 | -184.4082 | -166.2 | -172.9926 | -169.1 | -176.1961 | -169 | -176.1564 | 344.5186 | 358.5817
2021-08-31 17:00 | -116 | -121.1652 | -0.9955 | 42.4966 | 137.3338 | 141.3755 | -115 | -120.2082 | -283.689 | 285.8916 | -283.689 | 285.8916 | 24.8217 | 52.1083 | 0.3 | 0.3 | 0 | 0 | -207 | -216.4915 | -192.4 | -200.6374 | -196.1 | -204.6971 | -196 | -204.9196 | 319.5499 | 338.1468
2021-08-31 17:30 | -104 | -108.2405 | 15.9657 | 42.7919 | 128.505 | 131.6137 | -104 | -107.9676 | -275.942 | 277.2481 | -275.942 | 277.2481 | 51.016 | 71.0172 | 0 | 0 | 0 | 0 | -216.8 | -226.2292 | -204.4 | -213.0131 | -207.7 | -216.6707 | -208.2 | -217.4363 | 401.8942 | 413.6159
2021-08-31 18:00 | -99 | -102.1078 | 24.7612 | 44.4554 | 124.9317 | 127.1729 | -99 | -102.1078 | -276.9813 | 277.6063 | -276.9813 | 277.6063 | 32.3703 | 56.4286 | 0 | 0 | 0 | 0 | -220 | -227.8519 | -208.4 | -215.9317 | -212.1 | -219.9666 | -212.2 | -220.1767 | 416.9766 | 428.2745
2021-08-31 18:30 | -90 | -91.7823 | 38.1111 | 49.939 | 116.5023 | 117.9066 | -90 | -91.7823 | -267.9525 | 268.0866 | -267.9525 | 268.0866 | 21.5002 | 49.0839 | 0 | 0 | 0 | 0 | -220.6 | -227.4014 | -209.7 | -216.6664 | -213.3 | -220.6508 | -213.3 | -220.7272 | 415.3405 | 427.2002
2021-08-31 19:00 | -86 | -88.0738 | 40.5945 | 51.2681 | 109.9209 | 111.7743 | -86 | -88.0738 | -253.4792 | 253.8715 | -253.4792 | 253.8715 | 26.9325 | 55.63 | 0 | 0 | 0 | 0 | -220.3 | -227.8071 | -208.9 | -216.3276 | -212.5 | -220.142 | -212.6 | -220.3959 | 386.0873 | 396.0864
2021-08-31 19:30 | -75 | -77.3692 | 47.2971 | 56.6758 | 100.3136 | 102.4775 | -75 | -77.1298 | -233.5037 | 234.1078 | -233.5037 | 234.1078 | 36.0083 | 60.9735 | 0 | 0 | 0 | 0 | -221.1 | -230.2043 | -208.9 | -217.4162 | -212.4 | -221.2057 | -212.3 | -221.1961 | 366.5982 | 376.2483
2021-08-31 20:00 | -71 | -72.3671 | 48.763 | 55.3053 | 96.091 | 97.6765 | -71 | -72.1803 | -224.7738 | 225.1617 | -224.7738 | 225.1617 | 43.8966 | 60.1957 | 0 | 0 | 0 | 0 | -219.9 | -228.8571 | -207.6 | -216.1244 | -211 | -219.928 | -211.1 | -220.0728 | 336.3977 | 345.3052
2021-08-31 20:30 | -62 | -64.0312 | 54.8754 | 60.0528 | 86.4659 | 88.6113 | -62 | -63.7887 | -206.8471 | 207.5849 | -206.8471 | 207.5849 | 52.1287 | 69.8984 | 0 | 0 | 0 | 0 | -222 | -230.2812 | -208.4 | -216.1074 | -212.4 | -220.3621 | -212.7 | -220.8654 | 324.7928 | 338.0439
2021-08-31 21:00 | -53 | -54.8179 | 58.6061 | 60.8665 | 78.0807 | 79.3134 | -52 | -53.8516 | -192.2529 | 192.4945 | -192.2529 | 192.4945 | 60.3869 | 74.8005 | 0 | 0 | 0 | 0 | -221 | -230.22 | -207 | -215.1893 | -211 | -219.4747 | -211 | -219.6684 | 308.4523 | 321.8339
2021-08-31 21:30 | -52 | -53.1507 | 62.7372 | 66.2284 | 71.2636 | 74.3712 | -51 | -51.9711 | -182.2986 | 183.6611 | -182.2986 | 183.6611 | 73.1925 | 89.6505 | 0 | 0 | 0 | 0 | -222.2 | -231.7948 | -207.7 | -216.2483 | -211.6 | -220.694 | -211.8 | -221.0569 | 289.1978 | 302.6861
2021-08-31 22:00 | -32 | -35.7771 | 70.997 | 73.4066 | 55.4299 | 59.8658 | -33 | -36.6742 | -152.3977 | 154.5471 | -152.3977 | 154.5471 | 84.4579 | 101.9821 | 0 | 0 | -0.6 | -0.6 | -221.6 | -233.7287 | -205.8 | -215.851 | -209.6 | -220.1161 | -209.7 | -220.296 | 263.8074 | 278.308
2021-08-31 22:30 | -32 | -32.0156 | 66.4928 | 66.5792 | 54.2331 | 54.8591 | -33 | -33.0151 | -158.8168 | 158.9362 | -158.8168 | 158.9362 | 102.5354 | 112.3068 | 0 | 0 | -1.2 | -1.2 | -222.6 | -233.9854 | -206.9 | -216.7505 | -209.9 | -219.8229 | -211 | -221.3216 | 245.2655 | 257.2535
2021-08-31 23:00 | -24 | -24.0832 | 70.6178 | 70.6455 | 44.0243 | 44.7342 | -23 | -23 | -142.402 | 142.4575 | -142.402 | 142.4575 | 116.8113 | 125.5797 | 0 | 0 | 0 | 0 | -222.7 | -234.1422 | -205.7 | -215.5156 | -209.7 | -219.9313 | -210 | -220.4595 | 231.6078 | 240.936
2021-08-31 23:30 | -7 | -8.0623 | 86.9796 | 87.3095 | 25.4296 | 25.716 | -7 | -8.0623 | -133.7089 | 133.7725 | -133.7089 | 133.7725 | 106.4966 | 112.3979 | 0 | 0 | 0 | 0 | -226.2 | -236.7245 | -207.4 | -216.3444 | -211.2 | -220.5593 | -211.3 | -220.9625 | 218.3703 | 227.8069
2021-09-01 | 0 | 6 | 86.9182 | 87.3001 | 19.8919 | 20.309 | -1 | -6.0828 | -116.8671 | 116.8672 | -116.8671 | 116.8672 | 114.3213 | 123.4865 | 0 | 0 | 0 | 0 | -225.5 | -236.7765 | -206.6 | -216.0797 | -210.5 | -220.4255 | -210.6 | -220.7296 | 208.9052 | 218.3655
2021-09-01 00:30 | 0 | 0 | 85.7291 | 86.0116 | 15.8768 | 17.43 | 0 | 1 | -104.9076 | 105.1303 | -104.9076 | 105.1303 | 116.5001 | 124.0942 | 0 | 0.6 | 0 | 0 | -225.2 | -236.672 | -205.3 | -214.8666 | -209.5 | -219.5719 | -209.3 | -219.5198 | 182.4116 | 192.4818
2021-09-01 01:00 | 11 | 11.4018 | 93.855 | 93.8808 | 6.3608 | 13.7989 | 10 | 10.4403 | -87.3027 | 88.7168 | -87.3027 | 88.7168 | 121.5185 | 133.5433 | 0 | 0 | 0 | 0 | -226 | -240.2123 | -205.7 | -217.3166 | -209.4 | -221.3055 | -209.7 | -221.92 | 175.8411 | 187.9769
2021-09-01 01:30 | 19 | 19.0263 | 98.0802 | 98.2972 | -1.4004 | 9.2586 | 20 | 20.025 | -74.9977 | 75.9183 | -74.9977 | 75.9183 | 129.8724 | 139.0497 | 0 | 0 | 0 | 0 | -226.9 | -240.3913 | -206.3 | -217.5015 | -209.8 | -221.3285 | -210 | -221.7418 | 159.2615 | 167.0298
2021-09-01 02:00 | 16 | 16.0312 | 93.5593 | 94.1938 | 0.35052 | 6.0682 | 16 | 16.1245 | -73.091 | 73.4804 | -73.091 | 73.4804 | 139.0759 | 146.629 | 0 | 0 | 0 | 0 | -226.4 | -239.5576 | -206 | -216.9959 | -209.6 | -221.1108 | -210.9 | -222.4349 | 155.8613 | 162.7402
2021-09-01 02:30 | 20 | 20.0998 | 95.4476 | 95.64 | -3.543 | 12.4287 | 20 | 20.0998 | -67.2878 | 69.3345 | -67.2878 | 69.3345 | 142.4108 | 152.6488 | 0 | 0 | 0 | 0 | -226.5 | -240.8184 | -206.4 | -218.2054 | -210.3 | -222.6425 | -210.1 | -222.5854 | 152.8757 | 161.1303
2021-09-01 03:00 | 16 | 16.0312 | 91.0138 | 91.6784 | -0.029506 | 7.1948 | 16 | 16.0312 | -71.8076 | 72.5147 | -71.8076 | 72.5147 | 146.798 | 154.9335 | 0 | 0 | 0 | 0 | -226.2 | -240.0637 | -205.1 | -216.4913 | -209.7 | -221.774 | -209 | -221.1849 | 151.6234 | 159.484
2021-09-01 03:30 | 16 | 16.1245 | 90.4279 | 91.0888 | 0.28196 | 7.6752 | 16 | 16.2788 | -72.2732 | 73.1288 | -72.2732 | 73.1288 | 150.241 | 158.8798 | 0 | 0 | 0 | 0 | -226.4 | -240.5549 | -205.3 | -216.6808 | -209.3 | -221.1758 | -208.9 | -221.1888 | 150.9796 | 159.0092
2021-09-01 04:00 | 11 | 11.0454 | 86.9144 | 87.523 | 4.9463 | 8.7719 | 11 | 11.0454 | -79.3415 | 80.3744 | -79.3415 | 80.3744 | 154.9612 | 163.3851 | 0 | 0 | 0 | 0 | -227.1 | -241.4506 | -205.9 | -217.7976 | -209.5 | -221.7228 | -209.8 | -222.3353 | 160.835 | 168.5445
2021-09-01 04:30 | 4 | 4 | 81.0722 | 81.593 | 12.1295 | 14.7936 | 3 | 3 | -89.8056 | 90.9499 | -89.8056 | 90.9499 | 154.9726 | 164.9264 | 0 | 0 | 0 | 0 | -226.3 | -241.4218 | -205.7 | -218.2025 | -209.4 | -222.3128 | -209.4 | -222.7156 | 177.0424 | 185.8338
2021-09-01 05:00 | 0 | 1 | 83.4087 | 83.6006 | 14.8907 | 17.1481 | 0 | 3 | -96.3213 | 97.3379 | -96.3213 | 97.3379 | 161.6968 | 170.2915 | 0 | 0 | 0 | 0 | -226.4 | -239.1358 | -206.6 | -217.3472 | -210.6 | -221.8655 | -210.8 | -222.3401 | 209.9831 | 215.9536
2021-09-01 05:30 | 0 | 0 | 84.6564 | 84.7077 | 19.3034 | 20.8217 | 0 | 0 | -106.0345 | 106.7475 | -106.0345 | 106.7475 | 152.7249 | 161.1403 | 0 | 0 | 0 | 0 | -225.4 | -238.0925 | -206.5 | -217.408 | -210.6 | -221.7715 | -210.2 | -221.7707 | 234.365 | 240.1015
2021-09-01 06:00 | -3 | -3 | 87.3346 | 87.3746 | 25.0967 | 25.7825 | -2 | -2 | -118.8936 | 119.1182 | -118.8936 | 119.1182 | 129.8924 | 137.5234 | 0 | 0 | 0 | 0 | -224 | -235.2225 | -205.4 | -215.2592 | -208.7 | -219.1643 | -208.7 | -219.3443 | 246.8309 | 253.1109
2021-09-01 06:30 | -10 | -10.0499 | 89.5182 | 89.5287 | 31.5189 | 31.8008 | -8 | -8.0623 | -137.6515 | 137.6539 | -137.6515 | 137.6539 | 105.2898 | 113.4539 | 0 | 0 | 0 | 0 | -224.7 | -233.4341 | -207.6 | -215.1774 | -211.5 | -219.3881 | -211.7 | -219.8106 | 256.6297 | 266.1567
2021-09-01 07:00 | -18 | -18 | 80.387 | 80.4422 | 44.2417 | 44.5191 | -19 | -19.0263 | -159.8503 | 159.8546 | -159.8503 | 159.8546 | 70.3414 | 81.565 | 0 | 0 | 0 | 0 | -215.3 | -221.7275 | -201.2 | -207.01 | -205.1 | -211.1779 | -205.7 | -211.8792 | 293.2722 | 305.4727
2021-09-01 07:30 | -43 | -43.0465 | 56.7792 | 57.6794 | 65.7222 | 66.2599 | -43 | -43.0116 | -193.0795 | 193.1495 | -193.0795 | 193.1495 | 30.8494 | 46.1406 | 0 | 0 | 0 | 0 | -182.1 | -186.1877 | -173 | -177.0815 | -176 | -180.2476 | -176.2 | -180.5296 | 349.4636 | 362.1977
2021-09-01 08:00 | -62 | -62.2013 | 34.2001 | 36.3412 | 82.5058 | 83.1236 | -62 | -62.2013 | -216.6667 | 216.8074 | -216.6667 | 216.8074 | 23.0014 | 38.9631 | 0 | 0 | 0 | 0 | -174.8 | -178.9467 | -167.8 | -171.4318 | -171.2 | -175.0269 | -171.1 | -174.9499 | 372.9996 | 385.655
2021-09-01 08:30 | -54 | -54.0833 | 36.8386 | 38.1835 | 71.4105 | 72.1081 | -54 | -54.1479 | -195.7323 | 195.9014 | -195.7323 | 195.9014 | 20.7782 | 39.6126 | 0 | 0 | 0 | 0 | -174.9 | -179.8956 | -167.6 | -171.9205 | -170.9 | -175.3829 | -170.8 | -175.308 | 350.3593 | 365.2432
2021-09-01 09:00 | -58 | -58.2151 | 26.0078 | 27.78 | 73.1109 | 73.984 | -58 | -58.2151 | -192.4654 | 192.7998 | -192.4654 | 192.7998 | 42.3186 | 53.1381 | 0 | 0 | 0 | 0 | -173.8 | -179.3067 | -167.7 | -172.8794 | -171.3 | -176.7616 | -171.2 | -176.7141 | 362.1823 | 372.4662
2021-09-01 09:30 | -55 | -55.3263 | 18.4507 | 20.2128 | 68.1478 | 69.5784 | -54 | -54.3323 | -178.1897 | 178.7563 | -178.1897 | 178.7563 | 60.8819 | 69.3933 | 0 | 0 | 0 | 0 | -174 | -180.029 | -166.4 | -172.0426 | -169.6 | -175.4684 | -169.9 | -175.8871 | 333.2167 | 344.3647
2021-09-01 10:00 | -50 | -50.636 | 14.3102 | 17.0443 | 60.7265 | 63.0612 | -50 | -50.636 | -160.9724 | 162.0893 | -160.9724 | 162.0893 | 62.6532 | 76.9825 | 0 | 0 | 0 | 0 | -174.6 | -182.3511 | -166.7 | -172.9037 | -170.1 | -176.5272 | -170.4 | -176.8163 | 299.6293 | 316.2919
2021-09-01 10:30 | -54 | -54.7449 | 4.7728 | 11.9411 | 62.778 | 65.0852 | -54 | -54.7449 | -158.5074 | 160.173 | -158.5074 | 160.173 | 56.0473 | 68.6159 | 0 | 0 | 0 | 0 | -162.9 | -169.7682 | -155.2 | -161.0467 | -158.5 | -164.6333 | -158.3 | -164.4088 | 276.7089 | 294.2811
2021-09-01 11:00 | -59 | -60.208 | -10.9116 | 17.0129 | 70.4289 | 73.1443 | -61 | -61.9839 | -167.3743 | 169.1523 | -167.3743 | 169.1523 | 43.8546 | 58.9517 | 0 | 0 | 0 | 0 | -152.6 | -161.1521 | -145.4 | -152.9001 | -148.1 | -155.9328 | -148.3 | -156.2168 | 270.0901 | 290.6683
2021-09-01 11:30 | -69 | -70.406 | -18.8462 | 24.6803 | 77.7365 | 80.6965 | -69 | -70.406 | -174.2837 | 176.5488 | -174.2837 | 176.5488 | 48.2544 | 62.8798 | 0 | 0 | 0 | 0 | -153.4 | -163.0633 | -145.3 | -153.5649 | -148.1 | -156.7332 | -148.1 | -156.8317 | 251.2417 | 275.0196
2021-09-01 12:00 | -75 | -76.6877 | -27.4202 | 31.8993 | 81.9313 | 85.0207 | -76 | -77.666 | -180.5838 | 183.3811 | -180.5838 | 183.3811 | 45.8171 | 61.1538 | 0 | 0 | 0 | 0 | -152.6 | -162.5853 | -143.9 | -152.4008 | -146.8 | -155.7377 | -146.7 | -155.7104 | 245.8853 | 271.8657
2021-09-01 12:30 | -76 | -77.8781 | -31.8061 | 36.5002 | 84.6944 | 88.0916 | -76 | -77.8781 | -184.9009 | 187.6101 | -184.9009 | 187.6101 | 48.2456 | 64.5302 | 0 | 0 | 0 | 0 | -152.4 | -163.2064 | -143.6 | -152.7251 | -146.1 | -155.528 | -146.4 | -155.7753 | 252.2912 | 278.1195
2021-09-01 13:00 | -82 | -83.9524 | -35.0831 | 39.6514 | 89.7576 | 93.0213 | -82 | -83.7437 | -187.8083 | 190.4107 | -187.8083 | 190.4107 | 52.2045 | 65.5776 | 0 | 0 | 0 | 0 | -152.3 | -161.6233 | -143.8 | -151.9192 | -146.8 | -155.2433 | -146.7 | -155.3085 | 250.1659 | 271.8335
2021-09-01 13:30 | -94 | -96.1041 | -43.5413 | 48.7528 | 100.9233 | 104.0679 | -93 | -95.1262 | -196.8596 | 199.2903 | -196.8596 | 199.2903 | 39.0056 | 52.5811 | 0 | 0 | 0 | 0 | -152.4 | -161.1243 | -143.9 | -151.6628 | -146.6 | -154.7634 | -146.4 | -154.478 | 242.0091 | 263.356
2021-09-01 14:00 | -94 | -96.3172 | -42.1958 | 46.9214 | 98.6741 | 101.8539 | -94 | -96.3172 | -197.3575 | 199.662 | -197.3575 | 199.662 | 42.1455 | 54.7437 | 0 | 0 | 0 | 0 | -153.1 | -162.1785 | -144.4 | -152.2955 | -147.1 | -155.4622 | -147.4 | -155.7784 | 246.7479 | 267.0511
2021-09-01 14:30 | -94 | -96.1041 | -40.3246 | 46.1009 | 103.6461 | 106.9696 | -94 | -96.1041 | -203.6357 | 205.9287 | -203.6357 | 205.9287 | 35.5841 | 51.4398 | 0 | 0 | 0 | 0 | -152.5 | -161.0253 | -143.9 | -151.319 | -146.8 | -154.5105 | -147.1 | -154.8267 | 257.0476 | 278.6728
2021-09-01 15:00 | -96 | -98.4886 | -38.6662 | 44.8584 | 107.6397 | 110.9658 | -97 | -99.2472 | -211.5475 | 213.7375 | -211.5475 | 213.7375 | 31.262 | 47.9082 | 0 | 0 | 0 | 0 | -151.1 | -160.2252 | -142.9 | -150.842 | -145.9 | -154.2297 | -145.7 | -154.0081 | 263.6353 | 284.0003
2021-09-01 15:30 | -102 | -104.7855 | -34.5414 | 42.5997 | 111.3922 | 115.0327 | -102 | -104.561 | -218.7259 | 221.3511 | -218.7259 | 221.3511 | 30.76 | 48.0249 | 0 | 0 | 0 | 0 | -163.2 | -172.6417 | -153.3 | -161.6557 | -156.1 | -164.9789 | -156.1 | -164.8521 | 248.1105 | 270.0034
2021-09-01 16:00 | -101 | -106.8925 | -24.3188 | 43.6153 | 111.7932 | 118.0842 | -99 | -104.6757 | -221.7808 | 226.755 | -221.7808 | 226.755 | 40.8972 | 60.0978 | 0 | 0 | 0 | 0 | -174.9 | -185.6981 | -164 | -173.1686 | -166.7 | -176.3056 | -166.8 | -176.3676 | 271.8807 | 292.699
2021-09-01 16:30 | -92 | -96.7678 | -7.5595 | 31.5776 | 106.2134 | 110.9429 | -91 | -95.5092 | -221.8058 | 225.1896 | -221.8058 | 225.1896 | 59.4819 | 76.9543 | 0 | 0 | 0 | 0 | -198.5 | -209.8568 | -185.3 | -194.9576 | -189 | -199.0659 | -189.2 | -199.3817 | 287.715 | 308.8761
2021-09-01 17:00 | -91 | -95.8175 | 2.1262 | 33.8178 | 110.8218 | 115.4166 | -92 | -96.7678 | -241.5 | 244.8939 | -241.5 | 244.8939 | 38.3311 | 60.1482 | 0 | 0 | 0 | 0 | -187.3 | -198.2254 | -175.9 | -185.3412 | -179.4 | -189.1681 | -179 | -188.9477 | 331.499 | 349.0409
2021-09-01 17:30 | -86 | -89.8443 | 20.3574 | 38.0334 | 107.2203 | 110.8742 | -86 | -89.56 | -238.5439 | 240.8932 | -238.5439 | 240.8932 | 43.1505 | 74.9876 | 0 | 0 | 0 | 0 | -186.7 | -195.9519 | -177.3 | -185.9336 | -180.6 | -189.5326 | -180.6 | -189.549 | 371.2156 | 384.6155
2021-09-01 18:00 | -92 | -95.8801 | 20.691 | 40.7028 | 115.5178 | 118.8872 | -91 | -94.6414 | -251.6619 | 253.4103 | -251.6619 | 253.4103 | 41.724 | 73.2256 | 0 | 0 | 0 | 0 | -200.7 | -207.9419 | -189.9 | -196.8645 | -193.6 | -200.9096 | -193.4 | -200.7704 | 372.1186 | 384.3612
2021-09-01 18:30 | -96 | -98.0612 | 20.3225 | 32.7107 | 121.935 | 123.1898 | -97 | -98.8433 | -267.9138 | 268.1231 | -267.9138 | 268.1231 | 33.4779 | 59.792 | 0 | 0 | 0 | 0 | -210.6 | -216.6637 | -200.4 | -206.7385 | -203.6 | -210.1109 | -203.6 | -210.1852 | 374.9522 | 389.4831
2021-09-01 19:00 | -111 | -113.7805 | 7.5625 | 29.6739 | 133.5952 | 135.2016 | -111 | -113.3578 | -281.5298 | 282.2587 | -281.5298 | 282.2587 | 54.1803 | 78.8322 | 0 | 0 | 0 | 0 | -220.7 | -227.1591 | -207.5 | -213.9408 | -211.3 | -218.0757 | -212.5 | -219.4772 | 371.5064 | 385.3608
2021-09-01 19:30 | -107 | -111.6826 | 9.1178 | 37.0029 | 130.7846 | 133.5703 | -106 | -110.44 | -274.6976 | 276.4928 | -274.6976 | 276.4928 | 64.2071 | 88.2736 | 0 | 0 | 0 | 0 | -222.6 | -231.3162 | -208.6 | -216.7289 | -212 | -220.4363 | -212.3 | -220.8622 | 361.0071 | 377.0426
2021-09-01 20:00 | -117 | -122.4132 | -2.8346 | 39.9091 | 139.6402 | 143.3565 | -117 | -122.4132 | -281.0678 | 283.8985 | -281.0678 | 283.8985 | 68.2856 | 92.4092 | 0 | 0 | 0 | 0 | -221.3 | -231.1333 | -207.9 | -216.871 | -211.9 | -221.21 | -211.4 | -220.8176 | 333.9602 | 349.3988
2021-09-01 20:30 | -115 | -121.1156 | -3.0235 | 41.3759 | 137.1783 | 141.3753 | -115 | -121.1156 | -271.6426 | 275.2375 | -271.6426 | 275.2375 | 55.4722 | 80.3014 | 0 | 0 | 0 | 0 | -197.3 | -208.2055 | -185.1 | -194.646 | -188.9 | -198.7212 | -189.2 | -199.3187 | 350.8883 | 365.7826
2021-09-01 21:00 | -122 | -125.1719 | -15.8791 | 34.8399 | 146.9995 | 149.2385 | -121 | -123.9758 | -286.0111 | 287.7323 | -286.0111 | 287.7323 | 32.4448 | 52.2793 | 0 | 0 | 0 | 0 | -153.9 | -160.316 | -147.5 | -153.9515 | -150.2 | -156.9404 | -150.1 | -156.8447 | 384.6501 | 393.2683
2021-09-01 21:30 | -124 | -127.5774 | -16.0126 | 33.0057 | 142.4577 | 144.9296 | -124 | -127.346 | -279.5447 | 281.6065 | -279.5447 | 281.6065 | 35.0707 | 52.5045 | 0 | 0 | 0 | 0 | -153.6 | -160.5715 | -146.1 | -152.8144 | -148.9 | -155.8731 | -149.6 | -156.7197 | 365.629 | 373.4793
2021-09-01 22:00 | -117 | -121.2972 | -14.6797 | 31.6786 | 135.435 | 138.5685 | -117 | -121.2972 | -264.29 | 267.111 | -264.29 | 267.111 | 35.1802 | 64.2841 | 0 | 0 | 0 | 0 | -155.7 | -163.8087 | -147.4 | -153.9131 | -149.6 | -156.3663 | -150 | -156.8656 | 338.4031 | 339.5225
2021-09-01 22:30 | -110 | -113.2652 | -11.3013 | 26.7285 | 128.7628 | 131.2108 | -110 | -112.8051 | -256.9751 | 259.0423 | -256.9751 | 259.0423 | 50.0421 | 77.3239 | 0 | 0 | 0 | 0 | -153.1 | -160.9958 | -144.5 | -150.9056 | -146.9 | -153.5503 | -147 | -153.7628 | 319.0869 | 319.4956
2021-09-01 23:00 | -99 | -102.1078 | -5.3459 | 24.3939 | 119.3369 | 122.3416 | -99 | -102.1078 | -243.4746 | 245.9669 | -243.4746 | 245.9669 | 52.4322 | 83.2468 | 0 | 0 | 0 | 0 | -157.5 | -170.1576 | -147.6 | -157.7954 | -150.7 | -161.1904 | -150.1 | -160.7009 | 302.8715 | 304.0203
2021-09-01 23:30 | -106 | -109.3846 | -12.8319 | 27.6324 | 123.915 | 127.158 | -105 | -108.4159 | -258.6448 | 260.9997 | -258.6448 | 260.9997 | 46.8501 | 79.1435 | 0 | 0 | 0 | 0 | -156.5 | -168.0043 | -146.2 | -155.6128 | -149 | -158.6202 | -148.7 | -158.615 | 307.9914 | 309.0905
2021-09-02 | -104 | -108.2405 | -14.3226 | 29.0427 | 121.0307 | 125.1104 | -109 | -113.0531 | -246.2844 | 249.7567 | -246.2844 | 249.7567 | 47.2657 | 79.9639 | 0 | 0 | 0 | 0 | -155 | -167.8846 | -144.6 | -154.7779 | -147.2 | -157.7426 | -147.2 | -157.9593 | 288.2675 | 289.4216
2021-09-02 00:30 | -111 | -116.4818 | -25.859 | 37.1883 | 128.2815 | 132.5367 | -112 | -116.4818 | -251.8833 | 255.8139 | -251.8833 | 255.8139 | 46.5815 | 88.5966 | 0 | 0 | 0 | 0 | -157.4 | -170.4846 | -143.7 | -152.99 | -146.7 | -156.1853 | -146.4 | -156.007 | 258.2787 | 258.9184
2021-09-02 01:00 | -119 | -124.92 | -35.4779 | 47.9923 | 135.0025 | 140.2047 | -119 | -124.6194 | -257.357 | 262.5031 | -257.357 | 262.5031 | 41.1428 | 92.2358 | 0 | 0 | 0 | 0 | -156.4 | -172.8949 | -145.4 | -155.9194 | -146.8 | -158.1382 | -146.6 | -157.9898 | 232.2858 | 232.6784
2021-09-02 01:30 | -121 | -126.5306 | -39.4008 | 49.9959 | 135.7009 | 140.8632 | -120 | -125.5747 | -256.1263 | 261.5418 | -256.1263 | 261.5418 | 43.3237 | 97.6812 | 0 | 0 | 0 | 0 | -154.7 | -171.1014 | -142.3 | -154.771 | -144.6 | -157.4498 | -144.5 | -157.6364 | 219.2391 | 220.1309
2021-09-02 02:00 | -124 | -129.9885 | -43.6632 | 53.3071 | 137.0025 | 142.2865 | -124 | -129.6919 | -254.4796 | 260.138 | -254.4796 | 260.138 | 46.4308 | 87.7486 | 0 | 0 | -0.6 | -0.6 | -155.5 | -171.1088 | -142.6 | -154.3236 | -145.6 | -157.7077 | -145.8 | -158.0849 | 203.9723 | 204.1675
2021-09-02 02:30 | -122 | -128.082 | -45.8537 | 55.3166 | 137.4113 | 143.0082 | -121 | -127.1299 | -253.6581 | 259.7609 | -253.6581 | 259.7609 | 45.7473 | 88.9088 | 0 | 0 | 0 | 0 | -155.5 | -172.9035 | -141.8 | -154.6819 | -144.8 | -158.2324 | -144.7 | -158.3432 | 191.0469 | 191.2686
2021-09-02 03:00 | -108 | -113.5297 | -30.3693 | 41.0709 | 121.6069 | 127.5363 | -108 | -113.2254 | -230.1906 | 236.4517 | -230.1906 | 236.4517 | 45.8908 | 88.9772 | 0 | 0 | 0 | 0 | -155.9 | -173.6138 | -142.1 | -155.0768 | -144.4 | -157.826 | -144.6 | -158.0494 | 184.401 | 184.4011
2021-09-02 03:30 | -117 | -122.1229 | -41.1599 | 50.6431 | 132.2759 | 137.6753 | -117 | -122.1229 | -244.4992 | 250.3663 | -244.4992 | 250.3663 | 53.0278 | 88.846 | 0 | 0 | 0 | 0 | -158 | -174.4706 | -143.8 | -155.8925 | -146.2 | -158.8813 | -145.8 | -158.5526 | 189.7847 | 189.8195
2021-09-02 04:00 | -114 | -119.2518 | -36.5458 | 46.067 | 128.5857 | 133.8605 | -114 | -118.9622 | -239.2046 | 244.858 | -239.2046 | 244.858 | 49.3545 | 89.2976 | 0 | 0 | 0 | 0 | -157.7 | -174.665 | -142.9 | -155.4537 | -145.2 | -158.123 | -144.7 | -157.7401 | 181.5685 | 181.5699
2021-09-02 04:30 | -110 | -115.434 | -30.301 | 41.5273 | 123.6168 | 129.1836 | -110 | -115.1347 | -231.7009 | 237.7814 | -231.7009 | 237.7814 | 46.5419 | 86.862 | 0 | 0 | 0 | 0 | -155.6 | -172.9961 | -141.7 | -154.327 | -144.1 | -157.1101 | -144 | -157.156 | 188.4774 | 188.484
2021-09-02 05:00 | -113 | -118.0042 | -31.6392 | 43.0329 | 128.8528 | 133.5982 | -112 | -117.047 | -240.5854 | 245.7415 | -240.5854 | 245.7415 | 51.1567 | 87.9436 | 0 | 0 | 0 | 0 | -155.8 | -172.8256 | -141.9 | -154.6143 | -144.2 | -156.9638 | -144 | -156.9785 | 203.4154 | 203.4298
2021-09-02 05:30 | -121 | -125.4193 | -30.8513 | 44.3804 | 133.3438 | 137.6769 | -121 | -125.4193 | -247.7794 | 252.3473 | -247.7794 | 252.3473 | 40.8837 | 78.6462 | 0 | 0 | 0 | 0 | -154.9 | -169.8591 | -141.4 | -152.5688 | -143.4 | -154.7981 | -144 | -155.6941 | 221.0842 | 221.0884
2021-09-02 06:00 | -121 | -126.2418 | -28.4594 | 45.1498 | 137.8066 | 142.2923 | -121 | -125.9603 | -259.2094 | 263.4516 | -259.2094 | 263.4516 | 36.9323 | 72.931 | 0 | 0 | 0 | 0 | -155.3 | -167.2558 | -142.6 | -151.3113 | -145.4 | -154.3851 | -145 | -154.4514 | 253.8179 | 254.0569
2021-09-02 06:30 | -119 | -126.1943 | -21.2518 | 51.7398 | 138.3578 | 144.5963 | -119 | -125.865 | -266.9333 | 272.7957 | -266.9333 | 272.7957 | 31.5769 | 65.216 | 0 | 0 | 0 | 0 | -153.7 | -161.4743 | -144 | -149.7505 | -146.5 | -152.4016 | -146.3 | -152.3202 | 292.6013 | 292.6757
2021-09-02 07:00 | -128 | -136.0147 | -30.7351 | 58.1739 | 149.0562 | 155.2009 | -128 | -135.6798 | -284.4293 | 290.3244 | -284.4293 | 290.3244 | 20.6444 | 51.2108 | 0 | 0 | 0 | 0 | -152.9 | -157.9699 | -144.4 | -147.8601 | -146.8 | -150.8224 | -146.9 | -150.8059 | 318.279 | 318.327
2021-09-02 07:30 | -129 | -135.665 | -33.6127 | 56.0331 | 148.9772 | 153.8857 | -130 | -136.6163 | -286.068 | 290.2324 | -286.068 | 290.2324 | 16.2829 | 55.2271 | 0 | 0 | 0 | 0 | -151.6 | -155.979 | -143.5 | -146.8314 | -146.4 | -149.8139 | -146.3 | -149.8448 | 342.8828 | 343.0823
2021-09-02 08:00 | -138 | -145.7841 | -46.5846 | 69.6011 | 156.0007 | 162.1326 | -137 | -144.8378 | -294.3955 | 299.5694 | -294.3955 | 299.5694 | -2.908 | 67.4627 | 0 | 0 | 0 | 0 | -152 | -157.9109 | -143.9 | -148.0481 | -147.1 | -151.4174 | -146.9 | -151.2468 | 315.0974 | 315.9531
2021-09-02 08:30 | -146 | -153.3786 | -59.8213 | 77.8197 | 161.9653 | 167.257 | -146 | -152.7776 | -299.5117 | 303.9323 | -299.5117 | 303.9323 | -1.2699 | 60.1339 | 0 | 0 | 0 | 0 | -153 | -157.9171 | -144.8 | -148.4244 | -147.7 | -151.4958 | -147.7 | -151.4958 | 326.4108 | 327.3463
2021-09-02 09:00 | -146 | -154.3243 | -71.1695 | 86.4713 | 161.9028 | 167.4049 | -145 | -153.0555 | -294.9951 | 299.4786 | -294.9951 | 299.4786 | 8.9842 | 60.9313 | 0 | 0 | 0 | 0 | -155 | -160.2291 | -146.2 | -149.9667 | -149.1 | -153.0169 | -148.8 | -152.7471 | 308.1711 | 309.3392
2021-09-02 09:30 | -139 | -145.7978 | -66.1133 | 76.9734 | 147.6238 | 152.167 | -139 | -145.4991 | -269.8537 | 273.1354 | -269.8537 | 273.1354 | 3.1551 | 63.939 | 0 | 0 | 0 | 0 | -145.2 | -150.8086 | -138.7 | -142.5949 | -141.3 | -145.3565 | -141.2 | -145.2828 | 269.1668 | 270.8116
2021-09-02 10:00 | -131 | -134.3912 | -69.3843 | 75.8741 | 141.9752 | 145.062 | -130 | -133.1953 | -258.7643 | 260.8908 | -258.7643 | 260.8908 | 3.2346 | 60.4402 | 0 | 0 | 0 | 0 | -143.7 | -149.656 | -136.7 | -140.889 | -139 | -143.4599 | -139.4 | -143.8 | 260.0776 | 261.8327
2021-09-02 10:30 | -125 | -128.3199 | -71.08 | 76.8775 | 136.6158 | 139.6695 | -124 | -127.122 | -255.8648 | 258.1396 | -255.8648 | 258.1396 | 24.6186 | 64.2844 | 0 | 0 | 0 | 0 | -152.2 | -157.7301 | -143.3 | -147.2783 | -145.9 | -150.0394 | -145.8 | -149.8493 | 250.0245 | 252.0629
2021-09-02 11:00 | -118 | -120.6192 | -69.9072 | 75.0489 | 131.5818 | 134.2794 | -118 | -120.6192 | -254.5794 | 256.8486 | -254.5794 | 256.8486 | 25.8388 | 66.5417 | 0 | 0 | 0 | 0 | -146.7 | -153.0922 | -139.4 | -143.9735 | -142.1 | -146.5984 | -142.1 | -146.3987 | 248.1708 | 250.2697
2021-09-02 11:30 | -126 | -128.4562 | -72.5376 | 76.8104 | 129.541 | 132.0096 | -125 | -127.4755 | -248.8109 | 250.8407 | -248.8109 | 250.8407 | 31.4517 | 70.663 | 0 | 0 | 0 | 0 | -144.4 | -151.1969 | -137 | -141.5667 | -139.6 | -144.3464 | -139.5 | -144.1535 | 247.0746 | 249.6872
2021-09-02 12:00 | -115 | -117.2775 | -62.5646 | 66.7525 | 117.1191 | 119.9506 | -115 | -117.0854 | -231.2166 | 233.2785 | -231.2166 | 233.2785 | 26.283 | 70.7421 | 0 | 0 | 0 | 0 | -144.4 | -152.2775 | -137 | -142.066 | -139.4 | -145.2588 | -139.3 | -144.7376 | 241.5558 | 243.9579
2021-09-02 12:30 | -105 | -107.0794 | -59.9079 | 63.6282 | 112.288 | 115.0214 | -105 | -106.8878 | -224.4524 | 226.4375 | -224.4524 | 226.4375 | 22.8334 | 71.3807 | 0 | 0 | 0 | 0 | -144.5 | -151.7976 | -136.3 | -141.715 | -139.5 | -145.1215 | -139.4 | -144.9703 | 234.6093 | 236.6937
2021-09-02 13:00 | -118 | -120.2206 | -62.2981 | 65.875 | 116.1877 | 118.5046 | -117 | -119.2393 | -230.1188 | 231.8655 | -230.1188 | 231.8655 | 22.0557 | 69.5402 | 0 | 0 | 0 | 0 | -148.5 | -155.0529 | -139.9 | -144.8387 | -142.4 | -147.4162 | -142.4 | -147.5651 | 228.8678 | 231.099
2021-09-02 13:30 | -112 | -114.1403 | -52.6157 | 56.1232 | 108.0263 | 110.1323 | -111 | -112.969 | -219.2611 | 220.6729 | -219.2611 | 220.6729 | 21.3732 | 72.5199 | 0 | 0 | 0 | 0 | -144.9 | -151.6432 | -137.3 | -142.2764 | -139.7 | -144.9613 | -140.1 | -145.3468 | 232.3269 | 234.697
2021-09-02 14:00 | -114 | -115.7411 | -62.5056 | 66.0995 | 121.7328 | 123.7211 | -113 | -114.7563 | -241.2141 | 242.5739 | -241.2141 | 242.5739 | 18.8027 | 68.7838 | 0 | 0 | 0 | 0 | -148.3 | -155.3894 | -140 | -145.1444 | -142.6 | -148.05 | -142.8 | -148.2158 | 231.8736 | 234.1226
2021-09-02 14:30 | -120 | -122.1843 | -53.264 | 57.5044 | 118.2339 | 120.3489 | -121 | -123.3572 | -237.6361 | 239.0086 | -237.6361 | 239.0086 | 10.078 | 68.897 | 0 | 0 | 0 | 0 | -145.6 | -152.0454 | -137.8 | -142.4502 | -140.9 | -145.7792 | -140.9 | -145.8049 | 237.5329 | 239.8996
2021-09-02 15:00 | -132 | -134.5362 | -68.0636 | 73.1703 | 142.3469 | 144.6249 | -132 | -134.5362 | -268.2818 | 269.9539 | -268.2818 | 269.9539 | -0.34599 | 58.1823 | 0 | 0 | 0 | 0 | -144.9 | -150.7533 | -137.4 | -142.1263 | -140.4 | -144.9419 | -139.8 | -144.6514 | 247.7457 | 249.348
2021-09-02 15:30 | -136 | -138.8524 | -66.1144 | 71.6908 | 146.9809 | 149.2604 | -135 | -137.6735 | -268.9644 | 270.1394 | -268.9644 | 270.1394 | -1.977 | 57.5984 | 0 | 0 | 0 | 0 | -146.9 | -154.4587 | -139.3 | -144.9912 | -141.9 | -147.9484 | -142.3 | -147.8019 | 276.1284 | 277.6697
2021-09-02 16:00 | -150 | -154.2595 | -67.9463 | 77.3852 | 160.3413 | 163.4285 | -149 | -153.2873 | -293.2016 | 295.0335 | -293.2016 | 295.0335 | -14.6627 | 57.2666 | 0 | 0 | 0 | 0 | -146.5 | -151.7577 | -139.6 | -143.54 | -142.5 | -146.6169 | -142.1 | -146.3469 | 285.7845 | 287.4001
2021-09-02 16:30 | -149 | -152.6106 | -61.0654 | 69.8833 | 165.5674 | 167.9371 | -149 | -152.3975 | -307.6907 | 308.856 | -307.6907 | 308.856 | -1.3088 | 44.6324 | 0 | 0 | 0 | 0 | -144.6 | -148.6587 | -138.1 | -141.6781 | -140.9 | -144.422 | -140.7 | -144.4048 | 361.2782 | 362.0247
2021-09-02 17:00 | -136 | -141.4814 | -33.7355 | 54.197 | 153.7449 | 157.3782 | -137 | -142.1724 | -295.5993 | 297.7697 | -295.5993 | 297.7697 | 0.61718 | 68.482 | 0 | 0 | 0 | 0 | -171.7 | -178.6376 | -162.5 | -167.84 | -165.4 | -170.873 | -165.3 | -170.8013 | 331.5071 | 333.8315
2021-09-02 17:30 | -135 | -138.9748 | -26.4896 | 49.2505 | 158.2462 | 161.1358 | -134 | -138.0036 | -310.675 | 312.1196 | -310.675 | 312.1196 | 41.4025 | 77.4661 | 0 | 0 | 0 | 0 | -198.3 | -205.03 | -188 | -193.4748 | -191.9 | -197.7154 | -191.6 | -197.521 | 378.9341 | 381.2138
2021-09-02 18:00 | -127 | -130.9695 | -12.3847 | 42.8505 | 151.9256 | 154.6147 | -126 | -130 | -306.3358 | 307.4836 | -306.3358 | 307.4836 | 47.8269 | 78.948 | 0 | 0 | 0 | 0 | -218.7 | -225.2672 | -205.5 | -211.2843 | -209.4 | -215.4503 | -209.4 | -215.5448 | 365.5443 | 366.7418
2021-09-02 18:30 | -134 | -137.5391 | -12.959 | 45.2024 | 158.1511 | 160.3107 | -133 | -136.3415 | -320.0091 | 320.7555 | -320.0091 | 320.7555 | 41.4416 | 70.8927 | 0 | 0 | 0 | 0 | -217.6 | -223.2036 | -205.8 | -211.3691 | -210.3 | -216.2784 | -209.8 | -215.7222 | 384.1485 | 384.2734
2021-09-02 19:00 | -130 | -134.1231 | -4.5914 | 41.0511 | 148.4488 | 151.1314 | -129 | -132.9097 | -301.809 | 302.8829 | -301.809 | 302.8829 | 40.0276 | 76.5959 | 0 | 0 | 0 | 0 | -216.4 | -223.5209 | -204.6 | -210.8862 | -208.1 | -215.0359 | -208.3 | -215.3265 | 363.4617 | 363.7843
2021-09-02 19:30 | -135 | -139.4633 | -7.1863 | 42.67 | 148.2001 | 151.1527 | -134 | -138.2462 | -296.1618 | 297.6145 | -296.1618 | 297.6145 | 45.9543 | 79.0312 | 0 | 0 | 0 | 0 | -216.3 | -224.1236 | -203.1 | -210.2593 | -207.7 | -215.3266 | -207 | -214.6514 | 347.7302 | 347.8086
2021-09-02 20:00 | -122 | -127.2006 | -6.3469 | 44.8415 | 144.7789 | 148.7977 | -122 | -126.9212 | -287.6775 | 290.218 | -287.6775 | 290.218 | 56.6759 | 98.3349 | 0 | 0 | 0 | 0 | -218.2 | -226.8648 | -203.1 | -209.676 | -207.1 | -213.8711 | -207 | -213.7247 | 327.1872 | 328.6864
2021-09-02 20:30 | -115 | -120.2082 | -4.3354 | 42.4046 | 140.0819 | 143.9877 | -115 | -119.9208 | -277.7009 | 280.2975 | -277.7009 | 280.2975 | 48.2787 | 88.1037 | 0 | 0 | 0 | 0 | -192.9 | -199.1996 | -180.8 | -185.6369 | -184.5 | -189.5129 | -185.2 | -190.3089 | 346.5724 | 346.9542
2021-09-02 21:00 | -116 | -118.8781 | -7.7175 | 33.0648 | 137.098 | 139.4275 | -116 | -118.8781 | -270.3064 | 271.6183 | -270.3064 | 271.6183 | 41.5076 | 78.48 | 0 | 0 | 0 | 0 | -187.1 | -193.1827 | -174.7 | -179.3105 | -179.7 | -184.5885 | -178 | -182.7511 | 326.2467 | 326.3971
2021-09-02 21:30 | -115 | -118.1271 | -4.1752 | 29.3982 | 129.5994 | 132.5939 | -114 | -116.9273 | -259.1566 | 261.0418 | -259.1566 | 261.0418 | 48.8621 | 82.9015 | 0 | 0 | 0 | 0 | -186.5 | -193.4534 | -173.7 | -178.7763 | -176.9 | -182.1938 | -176.5 | -181.8776 | 305.0042 | 305.0206
2021-09-02 22:00 | -109 | -112.058 | -8.3217 | 29.4599 | 129.0359 | 132.1499 | -108 | -111.0856 | -253.8955 | 256.0224 | -253.8955 | 256.0224 | 67.1856 | 91.9714 | 0 | 0 | 0 | 0 | -188.8 | -195.3856 | -174.9 | -179.6185 | -178.4 | -183.4157 | -178.5 | -183.7003 | 297.8217 | 297.826
2021-09-02 22:30 | -104 | -107.2007 | -10.387 | 29.5025 | 127.5952 | 130.674 | -104 | -107.2007 | -256.8643 | 258.6991 | -256.8643 | 258.6991 | 61.246 | 93.4861 | 0 | 0 | 0 | 0 | -190.8 | -198.764 | -175.8 | -181.5426 | -177.8 | -183.7295 | -178.4 | -184.3605 | 254.8704 | 254.8749
2021-09-02 23:00 | -100 | -103.0776 | -7.9282 | 27.8837 | 120.7519 | 123.817 | -100 | -102.8397 | -249.9677 | 251.8088 | -249.9677 | 251.8088 | 58.8621 | 92.013 | 0 | 0 | 0 | 0 | -176.5 | -185.8167 | -162.8 | -170.0478 | -165.8 | -173.1373 | -166 | -173.5406 | 258.7777 | 259.2756
2021-09-02 23:30 | -93 | -96.8401 | 3.298 | 26.1228 | 108.3737 | 112.2388 | -92 | -95.6033 | -240.4559 | 242.7198 | -240.4559 | 242.7198 | 58.0379 | 87.6144 | 0 | 0 | 0 | 0 | -177.3 | -185.8434 | -163.2 | -169.7777 | -166.2 | -173.0482 | -166.1 | -173.036 | 257.1995 | 257.901
2021-09-03 | -75 | -77.8845 | 19.8508 | 27.1608 | 86.9444 | 90.902 | -75 | -77.8845 | -201.0257 | 203.2282 | -201.0257 | 203.2282 | 84.1749 | 113.1935 | 0 | 0 | 0 | 0 | -197.9 | -208.0839 | -181.3 | -189.2569 | -184.4 | -192.5999 | -184 | -192.2852 | 239.7095 | 240.4608
2021-09-03 00:30 | -71 | -74.6324 | 15.9403 | 25.5137 | 87.2019 | 91.7064 | -71 | -74.0405 | -194.7258 | 197.8408 | -194.7258 | 197.8408 | 99.0753 | 125.5476 | 0 | 0 | 0 | 0 | -212.5 | -223.5766 | -193.7 | -202.0259 | -197.4 | -206.0572 | -196.7 | -205.5311 | 192.4204 | 193.1861
2021-09-03 01:00 | -63 | -66.7308 | 19.706 | 26.8042 | 80.0769 | 84.8718 | -63 | -66.4078 | -179.7725 | 183.2559 | -179.7725 | 183.2559 | 106.6829 | 133.7137 | 0 | 0 | 0 | 0 | -219.5 | -231.6063 | -198.6 | -207.6399 | -202.8 | -212.1829 | -202 | -211.4185 | 174.5011 | 175.5511
2021-09-03 01:30 | -66 | -69.5701 | 19.7878 | 26.8364 | 76.9279 | 82.4742 | -66 | -69.5701 | -173.594 | 177.6852 | -173.594 | 177.6852 | 117.8327 | 145.5234 | 0 | 0 | 0 | 0 | -219.9 | -232.8595 | -199.3 | -208.9001 | -203 | -213.0309 | -202.7 | -212.9356 | 177.8013 | 178.7162
2021-09-03 02:00 | -80 | -83.5225 | 3.7859 | 16.7941 | 90.165 | 94.5512 | -79 | -82.5651 | -190.5474 | 193.8137 | -190.5474 | 193.8137 | 127.7352 | 155.0701 | 0 | 0 | 0 | 0 | -220.6 | -236.4453 | -199.4 | -211.3582 | -202.6 | -214.9465 | -202.7 | -215.1747 | 171.9575 | 172.0597
2021-09-03 02:30 | -66 | -68.9638 | 11.6737 | 19.2763 | 80.5353 | 84.9901 | -66 | -68.6804 | -180.5982 | 184.2377 | -180.5982 | 184.2377 | 126.4469 | 165.9822 | 0 | 0 | 0 | 0 | -220.1 | -239.5037 | -199 | -213.6312 | -204 | -219.2719 | -202.7 | -218.0439 | 160.9135 | 161.6706
2021-09-03 03:00 | -66 | -70.2282 | 11.9458 | 22.3474 | 78.9059 | 84.9287 | -65 | -69.2892 | -174.9213 | 180.1622 | -174.9213 | 180.1622 | 125.3135 | 164.6209 | 0 | 0 | 0 | 0 | -220.7 | -240.7949 | -199.3 | -214.4601 | -203 | -218.5824 | -202.2 | -218.0071 | 148.164 | 148.6514
2021-09-03 03:30 | -57 | -61.0983 | 18.2743 | 23.8542 | 71.879 | 77.2704 | -58 | -62.0322 | -165.5698 | 170.1247 | -165.5698 | 170.1247 | 137.6145 | 167.1047 | 0 | 0 | 0 | 0 | -220.1 | -237.9251 | -198.5 | -212.2358 | -202.1 | -216.236 | -202.1 | -216.4285 | 161.3164 | 162.3771
2021-09-03 04:00 | -45 | -48.1041 | 31.1959 | 33.1867 | 60.1122 | 65.0974 | -45 | -47.7598 | -152.3977 | 156.3672 | -152.3977 | 156.3672 | 131.7874 | 169.6493 | 0 | 0 | 0 | 0 | -218.8 | -239.3781 | -197.8 | -213.2532 | -201.3 | -217.2477 | -201 | -217.1586 | 149.4511 | 149.7115
2021-09-03 04:30 | -37 | -37.855 | 44.9294 | 45.0923 | 48.1404 | 51.1547 | -38 | -38.833 | -136.5718 | 138.7761 | -136.5718 | 138.7761 | 149.6068 | 179.9042 | 0 | 0 | 0 | 0 | -221.5 | -238.7485 | -200.8 | -214.4896 | -204.7 | -218.8797 | -204.7 | -219.1152 | 175.5842 | 177.8935
2021-09-03 05:00 | -20 | -20.8806 | 56.6183 | 56.6259 | 38.6546 | 41.5287 | -20 | -20.6155 | -127.277 | 129.0675 | -127.277 | 129.0675 | 141.4347 | 165.6039 | 0 | 0 | 0 | 0 | -218 | -232.9825 | -198.7 | -210.2739 | -202 | -213.9492 | -201.9 | -214.0533 | 178.1937 | 179.4307
2021-09-03 05:30 | -37 | -37.3363 | 45.2272 | 45.3999 | 55.3566 | 57.1636 | -36 | -36.3456 | -151.7857 | 153.1961 | -151.7857 | 153.1961 | 121.2291 | 143.4862 | 0 | 0 | 0 | 0 | -202.7 | -215.2755 | -185.1 | -195.2394 | -188.9 | -199.4473 | -188.9 | -199.4813 | 225.4567 | 226.8074
2021-09-03 06:00 | -45 | -46.3249 | 40.316 | 41.9248 | 65.0005 | 67.7349 | -44 | -45.3542 | -166.8164 | 168.803 | -166.8164 | 168.803 | 96.3418 | 115.6817 | 0 | 0 | 0 | 0 | -186.4 | -194.2884 | -171.8 | -178.1924 | -175.2 | -181.8158 | -174.9 | -181.6613 | 233.301 | 235.9159
2021-09-03 06:30 | -55 | -56.0892 | 37.4475 | 40.7386 | 75.9548 | 78.0047 | -55 | -56.0892 | -192.7509 | 194.1381 | -192.7509 | 194.1381 | 75.8045 | 98.3465 | 0 | 0 | 0 | 0 | -192.7 | -198.3016 | -177.3 | -181.5817 | -180.5 | -184.9442 | -180.5 | -185.0538 | 242.2714 | 242.9343
2021-09-03 07:00 | -62 | -63.7887 | 22.1503 | 28.9933 | 91.7039 | 93.7763 | -62 | -63.7887 | -221.9237 | 223.4088 | -221.9237 | 223.4088 | 69.0827 | 89.7944 | 0 | 0 | 0 | 0 | -186.7 | -191.678 | -173.4 | -177.3036 | -176.4 | -180.4888 | -176.5 | -180.6502 | 277.6891 | 278.184
2021-09-03 07:30 | -74 | -76.1577 | 16.7931 | 28.2006 | 98.4404 | 101.2293 | -75 | -77.3692 | -235.1454 | 236.978 | -235.1454 | 236.978 | 56.4154 | 89.1645 | 0 | 0 | 0 | 0 | -186.3 | -191.3339 | -173.6 | -177.4784 | -177 | -181.0122 | -177.5 | -181.777 | 288.9007 | 288.9607
2021-09-03 08:00 | -68 | -70.0928 | 33.0977 | 37.6818 | 83.0037 | 84.7423 | -68 | -68.884 | -216.0061 | 216.6583 | -216.0061 | 216.6583 | 23.7278 | 64.0695 | 0 | 0 | 0 | 0 | -183.3 | -187.5288 | -170 | -173.3275 | -173.4 | -176.8379 | -173.6 | -177.1526 | 262.1104 | 262.1285
2021-09-03 08:30 | -69 | -69.5845 | 24.6518 | 28.8068 | 85.3703 | 86.5805 | -67 | -67.6018 | -226.7487 | 227.0468 | -226.7487 | 227.0468 | 35.3877 | 80.9354 | 0 | 0 | 0 | 0 | -184.1 | -190.1791 | -172.7 | -176.7457 | -176.5 | -180.7359 | -176.2 | -180.4645 | 271.5591 | 272.4504
2021-09-03 09:00 | -66 | -66.3702 | 24.2723 | 27.1729 | 80.7427 | 81.8185 | -66 | -66.3702 | -218.8525 | 219.09 | -218.8525 | 219.09 | 25.1507 | 75.685 | 0 | 0 | 0 | 0 | -184.6 | -190.8904 | -172.4 | -176.6031 | -176.1 | -180.5195 | -176 | -180.444 | 262.9534 | 264.0039
2021-09-03 09:30 | -51 | -51.6236 | 24.4145 | 27.3886 | 66.3215 | 68.3454 | -50 | -50.4876 | -192.2395 | 192.5157 | -192.2395 | 192.5157 | 19.8972 | 67.9916 | 0 | 0 | 0 | 0 | -182.7 | -188.2563 | -170.6 | -174.3984 | -173.9 | -177.8973 | -173.9 | -177.8973 | 246.1637 | 246.9256
2021-09-03 10:00 | -42 | -42.0476 | 36.8186 | 37.4261 | 61.5819 | 62.3136 | -42 | -42.0476 | -194.6237 | 194.6361 | -194.6237 | 194.6361 | 31.5169 | 73.1686 | 0 | 0 | 0 | 0 | -182.4 | -188.0379 | -170.4 | -174.2444 | -173.7 | -177.6178 | -173.5 | -177.4014 | 237.0625 | 237.5872
2021-09-03 10:30 | -54 | -54.0093 | 48.6323 | 49.8169 | 71.3443 | 71.7263 | -55 | -55.0091 | -205.9453 | 205.9482 | -205.9453 | 205.9482 | 17.5746 | 71.3661 | 0 | 0 | 0 | 0 | -180 | -184.7524 | -170.3 | -173.6413 | -174.1 | -177.5244 | -173.6 | -177.0537 | 273.523 | 274.471
2021-09-03 11:00 | -57 | -57 | 45.6386 | 46.6694 | 76.8604 | 77.0489 | -57 | -57 | -211.4944 | 211.4972 | -211.4944 | 211.4972 | 14.2274 | 62.1531 | 0 | 0 | 0 | 0 | -183.2 | -187.8417 | -171.6 | -174.7822 | -175.6 | -179.0541 | -175.5 | -178.8589 | 264.088 | 265.3021
2021-09-03 11:30 | -59 | -59.0085 | 46.6548 | 48.2177 | 80.2199 | 80.4571 | -58 | -58.0086 | -215.0692 | 215.0734 | -215.0692 | 215.0734 | 4.5961 | 68.3478 | 0 | 0 | 0 | 0 | -182.4 | -187.2705 | -172 | -175.3283 | -175.6 | -179.1525 | -175.8 | -179.3288 | 304.3921 | 305.6152
2021-09-03 12:00 | -60 | -60 | 46.2343 | 47.1276 | 80.5408 | 80.7448 | -59 | -59 | -218.0468 | 218.0829 | -218.0468 | 218.0829 | 4.5972 | 72.3062 | 0 | 0 | 0 | 0 | -184.5 | -189.9798 | -175.2 | -178.9008 | -178.7 | -182.5513 | -177.9 | -181.8508 | 312.2211 | 313.887
2021-09-03 12:30 | -64 | -64.1249 | 42.1425 | 44.1079 | 86.74 | 87.104 | -66 | -66.1211 | -230.8815 | 230.8862 | -230.8815 | 230.8862 | -7.672 | 72.1432 | 0 | 0 | 0 | 0 | -186.7 | -192.6724 | -174.5 | -178.2153 | -178 | -181.8456 | -177.5 | -181.522 | 296.653 | 298.6006
2021-09-03 13:00 | -69 | -69.029 | 47.0283 | 49.888 | 92.9776 | 93.3588 | -68 | -68.0074 | -239.6655 | 239.6656 | -239.6655 | 239.6656 | 1.8969 | 67.9014 | 0 | 0 | 0 | 0 | -182.5 | -187.9422 | -171.5 | -175.1154 | -175.6 | -179.3533 | -175.5 | -179.2962 | 342.7887 | 345.1486
2021-09-03 13:30 | -80 | -80.0562 | 39.8964 | 46.2152 | 95.797 | 97.0987 | -81 | -81.0987 | -235.8091 | 236.0185 | -235.8091 | 236.0185 | 5.6722 | 74.8136 | 0 | 0 | 0 | 0 | -182.7 | -187.8769 | -172.2 | -175.7609 | -176.1 | -179.8226 | -175.8 | -179.6104 | 348.8502 | 351.0779
2021-09-03 14:00 | -70 | -73.3757 | 39.0979 | 51.2329 | 95.2274 | 98.7165 | -71 | -74.0405 | -224.8972 | 226.0845 | -224.8972 | 226.0845 | 9.4547 | 77.6833 | 0 | 0 | 0 | 0 | -180.7 | -187.923 | -171 | -175.6846 | -174.3 | -179.1262 | -174.2 | -179.0678 | 347.2346 | 350.621
2021-09-03 14:30 | -83 | -86.6833 | 26.9079 | 43.3065 | 106.2005 | 109.5975 | -83 | -86.4002 | -243.7449 | 245.0266 | -243.7449 | 245.0266 | 14.9149 | 67.1546 | 0 | 0 | 0 | 0 | -184.1 | -190.1291 | -174.3 | -178.6976 | -177.4 | -181.9199 | -176.9 | -181.5441 | 329.1459 | 331.7944
2021-09-03 15:00 | -79 | -83.1685 | 34.4496 | 49.0711 | 101.6269 | 105.5265 | -78 | -81.9085 | -241.0139 | 242.5219 | -241.0139 | 242.5219 | 28.3202 | 73.6762 | 0 | 0 | -0.3 | -0.3 | -181.4 | -188.0062 | -171.5 | -176.2458 | -174.8 | -179.7516 | -175.1 | -180.2576 | 356.6204 | 359.0324
2021-09-03 15:30 | -84 | -88.2327 | 29.2678 | 47.9947 | 105.4959 | 110.3379 | -84 | -87.9318 | -258.6162 | 260.818 | -258.6162 | 260.818 | 33.9725 | 73.7716 | 0 | 0 | 0 | 0 | -183.9 | -189.6878 | -174.8 | -179.0979 | -178.4 | -182.8512 | -178.1 | -182.6247 | 376.3632 | 378.1916
2021-09-03 16:00 | -73 | -77.1622 | 38.3673 | 52.9207 | 95.8826 | 101.3055 | -74 | -78.1089 | -241.3567 | 243.5215 | -241.3567 | 243.5215 | 17.9124 | 70.0387 | 0 | 0 | 0 | 0 | -183.9 | -190.1376 | -173.2 | -177.752 | -176.7 | -181.4851 | -176.7 | -181.5309 | 352.9706 | 355.1771
2021-09-03 16:30 | -62 | -65.146 | 53.4266 | 61.8369 | 88.4769 | 91.5264 | -64 | -67.3573 | -227.509 | 228.1787 | -227.509 | 228.1787 | 13.4957 | 63.7872 | 0 | 0 | 0 | 0 | -189.7 | -195.8514 | -180.1 | -184.7971 | -183.3 | -188.0726 | -183.1 | -188.013 | 337.1819 | 339.2578
2021-09-03 17:00 | -45 | -47.1275 | 72.604 | 76.2616 | 71.4146 | 73.6629 | -45 | -46.8402 | -208.574 | 208.752 | -208.574 | 208.752 | 3.5941 | 62.1049 | 0 | 0 | 0 | 0 | -203.6 | -209.381 | -190.7 | -195.2172 | -195.2 | -199.2333 | -195.5 | -199.9526 | 318.7981 | 321.2525
2021-09-03 17:30 | -21 | -22.1359 | 100.8714 | 102.7405 | 49.3835 | 51.01 | -21 | -22.1359 | -187.2098 | 187.2098 | -187.2098 | 187.2098 | -6.923 | 60.6685 | 0 | 0 | 0 | 0 | -217.8 | -223.4239 | -203.3 | -206.8977 | -207.2 | -210.9124 | -207.2 | -211.4886 | 295.1266 | 298.7736
2021-09-03 18:00 | -24 | -36.1248 | 101.7967 | 108.9417 | 50.3483 | 58.882 | -23 | -35.4683 | -191.8293 | 193.4302 | -191.8293 | 193.4302 | -10.0758 | 74.4112 | 0 | 0 | 0 | 0 | -219.9 | -228.5019 | -206.2 | -212.4472 | -210.4 | -215.1431 | -210.1 | -215.8627 | 307.2398 | 311.6854
2021-09-03 18:30 | -20 | -28.2843 | 106.7172 | 111.9397 | 46.7442 | 52.2093 | -19 | -27.5862 | -189.2071 | 189.755 | -189.2071 | 189.755 | -15.5961 | 75.2282 | 0 | 0 | 0 | 0 | -222.7 | -230.9826 | -208.4 | -214.0663 | -211.9 | -218.3129 | -212.5 | -218.4769 | 285.8135 | 292.4094
2021-09-03 19:00 | -29 | -35.805 | 92.6724 | 93.6667 | 55.1994 | 55.5529 | -29 | -35.2278 | -197.6371 | 197.7821 | -197.6371 | 197.7821 | -4.1342 | 64.6639 | 0 | 0 | 0 | 1.2 | -221.1 | -231.2191 | -206.2 | -213.2631 | -210.8 | -217.4626 | -210.4 | -218.2623 | 272.141 | 275.6788
2021-09-03 19:30 | -29 | -29.0689 | 92.721 | 94.8047 | 54.7447 | 56.1931 | -29 | -29.0689 | -191.8633 | 191.9421 | -191.8633 | 191.9421 | 6.7088 | 61.762 | 0 | 0 | 0 | 0 | -222.6 | -230.4666 | -207.5 | -213.5096 | -211.4 | -217.6538 | -211.4 | -217.7254 | 264.464 | 266.9127
2021-09-03 20:00 | -26 | -29.0689 | 91.3115 | 93.8566 | 51.0758 | 54.4148 | -25 | -28.178 | -180.673 | 181.3541 | -180.673 | 181.3541 | 15.204 | 65.4487 | 0 | 0 | 0 | 0 | -222.6 | -230.7822 | -206.2 | -212.3229 | -210 | -216.8531 | -209.9 | -217.095 | 250.9434 | 253.1273
2021-09-03 20:30 | -22 | -26.6271 | 92.8433 | 95.5072 | 47.1202 | 51.6186 | -23 | -27.4591 | -172.9584 | 174.1889 | -172.9584 | 174.1889 | 20.6129 | 68.6813 | 0 | 0 | 0 | 0 | -224 | -230.8804 | -207.5 | -211.4917 | -211.5 | -216.7543 | -211.1 | -216.5615 | 235.0756 | 237.3861
2021-09-03 21:00 | -17 | -19.7231 | 94.9106 | 95.1917 | 41.9941 | 42.687 | -17 | -20.2485 | -162.7541 | 162.7949 | -162.7541 | 162.7949 | 23.4125 | 64.3861 | 0 | 0 | 0 | 0 | -224.4 | -231.7691 | -207.1 | -212.4385 | -210.9 | -215.9801 | -211 | -216.1264 | 217.2616 | 219.3403
2021-09-03 21:30 | -16 | -16.1245 | 91.4156 | 91.5558 | 39.2567 | 40.1517 | -16 | -16.0312 | -159.7156 | 159.8136 | -159.7156 | 159.8136 | 40.7352 | 72.6959 | 0 | 0 | 0 | 0 | -223.6 | -232.1676 | -206 | -213.1403 | -209.9 | -217.7973 | -210.4 | -217.2149 | 204.3162 | 205.8878
2021-09-03 22:00 | -14 | -14.3178 | 89.0959 | 89.1813 | 36.2055 | 37.7 | -12 | -12.1655 | -150.1137 | 150.4195 | -150.1137 | 150.4195 | 56.1203 | 84.7167 | 0 | 0 | 0 | 0 | -223 | -232.4094 | -206.2 | -212.6445 | -210 | -216.6301 | -210.2 | -216.985 | 208.7172 | 209.5573
2021-09-03 22:30 | -12 | -12.6491 | 87.728 | 87.7801 | 33.5985 | 35.715 | -12 | -12.6491 | -144.9557 | 145.4223 | -144.9557 | 145.4223 | 70.0701 | 97.635 | 0 | 0 | 0 | 0 | -224.6 | -235.8318 | -206.9 | -214.6879 | -210.7 | -218.7508 | -210.4 | -218.5428 | 193.4283 | 193.9687
2021-09-03 23:00 | -10 | -10.7703 | 86.0406 | 86.0907 | 31.35 | 34.2049 | -9 | -9.8489 | -139.8259 | 140.5913 | -139.8259 | 140.5913 | 79.1874 | 106.4555 | 0 | 0 | 0 | 0 | -224.4 | -235.7974 | -205.6 | -213.4198 | -209.6 | -217.5112 | -209.4 | -217.5242 | 181.0689 | 181.1232
2021-09-03 23:30 | -14 | -14.5602 | 78.2495 | 78.2497 | 34.2194 | 36.9015 | -14 | -14.5602 | -151.8683 | 152.4413 | -151.8683 | 152.4413 | 80.7203 | 106.6677 | 0 | 0 | 0 | 0 | -226 | -235.3213 | -206.4 | -213.8801 | -211 | -218.0388 | -210.8 | -217.3108 | 190.0061 | 190.0487
2021-09-04 | -13 | -13.9284 | 73.7336 | 73.7356 | 32.3314 | 35.6185 | -12 | -13 | -140.1933 | 141.2955 | -140.1933 | 141.2955 | 82.6458 | 110.278 | 0 | 0 | 0 | 0 | -225.9 | -238.158 | -205.8 | -214.516 | -209.3 | -217.3868 | -210.2 | -217.8004 | 169.9057 | 169.9266
2021-09-04 00:30 | -10 | -11.6619 | 71.8288 | 71.8288 | 29.3375 | 33.7291 | -10 | -11.6619 | -128.529 | 130.4048 | -128.529 | 130.4048 | 87.5136 | 115.4944 | 0 | 0 | 0 | 0 | -228.1 | -238.6027 | -206.7 | -215.2718 | -211.2 | -218.9688 | -210.7 | -218.7964 | 153.2341 | 153.2342
2021-09-04 01:00 | -15 | -17 | 64.0283 | 64.0283 | 33.2335 | 37.675 | -15 | -16.5529 | -129.1402 | 131.5749 | -129.1402 | 131.5749 | 97.1015 | 126.2745 | 0 | 0 | 0 | 0 | -224.5 | -240.127 | -204.4 | -215.4612 | -207.8 | -219.5918 | -208.1 | -219.368 | 146.9358 | 146.9429
2021-09-04 01:30 | -9 | -11.4018 | 72.4035 | 72.4176 | 20.8855 | 27.7395 | -9 | -11.4018 | -107.6158 | 110.8168 | -107.6158 | 110.8168 | 107.9167 | 138.9007 | 0 | 0 | 0 | 0 | -226 | -244.6078 | -205.3 | -218.9505 | -208.5 | -223.0688 | -208.6 | -223.2328 | 138.7137 | 138.8683
2021-09-04 02:00 | 0 | 8 | 71.6496 | 71.6741 | 20.1563 | 27.1579 | 0 | 7 | -104.2543 | 107.7817 | -104.2543 | 107.7817 | 116.0688 | 152.3311 | 0 | 0 | 0 | 0 | -224.5 | -245.5196 | -203.6 | -217.872 | -207 | -222.7089 | -207.3 | -223.3009 | 125.546 | 125.756
2021-09-04 02:30 | 1 | 3.1623 | 75.3494 | 75.643 | 13.2198 | 19.3876 | 0 | 3 | -90.9515 | 93.6173 | -90.9515 | 93.6173 | 138.0009 | 167.2814 | 0 | 0 | 0 | 0 | -223.5 | -244.5619 | -204.8 | -220.7884 | -208.3 | -223.7661 | -210 | -224.6922 | 137.9506 | 141.1216
2021-09-04 03:00 | 8 | 8.9443 | 81.4433 | 81.6013 | 6.8763 | 17.1401 | 8 | 8.9443 | -80.9268 | 84.4239 | -80.9268 | 84.4239 | 139.3056 | 169.9795 | 0 | 0 | 0 | 0 | -225.2 | -242.5953 | -204.8 | -218.2982 | -208.8 | -222.4376 | -208.5 | -222.636 | 134.8207 | 137.786
2021-09-04 03:30 | 0 | 5 | 75.3485 | 75.4586 | 13.5777 | 21.2537 | -1 | -3.1623 | -88.1074 | 91.9603 | -88.1074 | 91.9603 | 141.6774 | 169.4274 | 0 | 0 | 0 | 0 | -224.8 | -241.9817 | -203.7 | -218.2637 | -207.6 | -221.3504 | -206.8 | -221.1496 | 141.669 | 143.3407
2021-09-04 04:00 | 0 | 4 | 69.4184 | 69.6226 | 18.0743 | 23.6816 | -3 | -4.2426 | -93.6304 | 96.7387 | -93.6304 | 96.7387 | 151.634 | 174.5287 | 0 | 0 | 0 | 0 | -224.2 | -241.4782 | -205.3 | -217.8924 | -208.6 | -221.5381 | -208.6 | -222.1163 | 140.7919 | 142.3236
2021-09-04 04:30 | -1 | -5.099 | 72.1827 | 72.2777 | 17.1884 | 23.8489 | -1 | -5.099 | -91.6735 | 95.2379 | -91.6735 | 95.2379 | 136.9708 | 160.8121 | 0 | 0 | 0 | 0.9 | -209.4 | -224.8602 | -191 | -202.6562 | -194.9 | -206.713 | -194.6 | -206.5752 | 161.7663 | 163.7099
2021-09-04 05:00 | -1 | -5.099 | 71.4086 | 71.4776 | 18.2145 | 24.9103 | -2 | -5.3852 | -94.5615 | 97.9946 | -94.5615 | 97.9946 | 120.1022 | 144.4807 | 0 | 0 | 0 | 0 | -194.9 | -208.5925 | -178.7 | -188.8664 | -181.4 | -192.359 | -181.7 | -192.6833 | 174.3804 | 176.4373
2021-09-04 05:30 | -9 | -10.2956 | 66.0694 | 66.1375 | 25.4762 | 30.0136 | -10 | -11.1803 | -105.9211 | 108.5778 | -105.9211 | 108.5778 | 114.1145 | 137.1261 | 0 | 0 | 0 | 0 | -185.2 | -197.8764 | -170.5 | -181.1318 | -173 | -184.2386 | -173.5 | -184.6624 | 200.1105 | 202.5501
2021-09-04 06:00 | -10 | -10.7703 | 66.1201 | 66.2331 | 27.2685 | 30.7602 | -10 | -10.4403 | -112.0199 | 113.9999 | -112.0199 | 113.9999 | 109.6382 | 131.0305 | 0 | 0 | 0 | 0 | -184.7 | -195.1559 | -170.7 | -178.9298 | -173.7 | -182.3169 | -173.5 | -182.3207 | 206.4713 | 208.8106
2021-09-04 06:30 | -16 | -16.2788 | 65.1275 | 65.1309 | 34.1653 | 36.7688 | -16 | -16.2788 | -124.4456 | 125.984 | -124.4456 | 125.984 | 95.7978 | 115.9811 | 0.3 | 0.3 | 0 | 0 | -184.6 | -196.0119 | -171.2 | -179.9098 | -174.4 | -183.9871 | -173.3 | -182.9101 | 218.9558 | 221.3324
2021-09-04 07:00 | -13 | -13.9284 | 66.1339 | 66.1341 | 32.8792 | 36.5194 | -13 | -13.6015 | -127.1727 | 129.2216 | -127.1727 | 129.2216 | 86.2066 | 107.6707 | 0 | 0 | 0 | 0 | -183.3 | -190.8085 | -169.3 | -175.3443 | -172.7 | -179.0339 | -172.5 | -178.841 | 222.1466 | 224.5451
2021-09-04 07:30 | -37 | -38.0789 | 50.3615 | 50.6021 | 51.0595 | 54.6316 | -38 | -38.833 | -158.7043 | 160.9842 | -158.7043 | 160.9842 | 78.2034 | 98.5386 | 0 | 0 | 0 | 0 | -181.8 | -189.7703 | -169.2 | -175.5597 | -172.2 | -179.144 | -172.5 | -179.4891 | 249.0117 | 250.9804
2021-09-04 08:00 | -56 | -57.9741 | 30.6337 | 32.7401 | 72.5806 | 76.0163 | -55 | -56.7539 | -189.8516 | 192.6911 | -189.8516 | 192.6911 | 61.3484 | 84.6728 | 0 | 0 | 0 | 0 | -181.6 | -190.4901 | -170.8 | -177.2082 | -175.9 | -180.7906 | -174.4 | -181.1057 | 242.0498 | 242.5251
2021-09-04 08:30 | -76 | -79.1202 | 9.6939 | 25.6023 | 91.4081 | 97.1307 | -76 | -79.1202 | -214.5753 | 220.0379 | -214.5753 | 220.0379 | 76.6362 | 142.3748 | 0 | 0 | 0 | 0 | -179.8 | -187.6212 | -170.2 | -176.7634 | -174 | -180.6127 | -173.5 | -180.0871 | 297.3851 | 298.2537
2021-09-04 09:00 | -71 | -74.6324 | 16.5146 | 28.5669 | 84.8595 | 90.7072 | -71 | -74.6324 | -196.3982 | 202.0359 | -196.3982 | 202.0359 | 70.9018 | 141.1883 | 0 | 0 | 0 | 0 | -177 | -185.4438 | -167.8 | -174.6405 | -171.2 | -178.5691 | -171 | -178.5285 | 290.9883 | 291.6901
2021-09-04 09:30 | -73 | -76.5376 | 1.6068 | 23.1509 | 85.23 | 91.8934 | -74 | -77.4919 | -198.4501 | 204.248 | -198.4501 | 204.248 | 65.9685 | 138.187 | 0 | 0 | 0 | 0 | -180.7 | -188.4103 | -171 | -177.2845 | -174.6 | -181.2526 | -174.2 | -180.3262 | 284.9025 | 285.2122
2021-09-04 10:00 | -78 | -82.2192 | -10.4911 | 21.0209 | 86.9015 | 92.3403 | -78 | -82.2192 | -193.5916 | 198.0177 | -193.5916 | 198.0177 | 43.6943 | 77.7338 | 0 | 0 | 0 | 0 | -171.8 | -182.3481 | -161.2 | -168.9964 | -164.3 | -172.5368 | -163.9 | -172.0945 | 252.154 | 252.2517
2021-09-04 10:30 | -87 | -90.2497 | -21.1087 | 30.0084 | 97.0475 | 102.614 | -87 | -89.9889 | -206.3768 | 211.4223 | -206.3768 | 211.4223 | 11.2095 | 56.353 | 0 | 0 | 0 | 0 | -166.8 | -174.6366 | -155.6 | -161.3358 | -158.5 | -164.6408 | -158.6 | -164.5321 | 213.9772 | 214.4361
2021-09-04 11:00 | -86 | -89.0225 | -20.7656 | 29.052 | 96.2211 | 101.6063 | -86 | -88.7694 | -204.9061 | 209.9579 | -204.9061 | 209.9579 | 3.8998 | 50.237 | 0 | 0 | 0 | 0 | -154.4 | -162.4818 | -144.9 | -149.972 | -147.8 | -153.4593 | -148.1 | -153.5417 | 209.785 | 210.0771
2021-09-04 11:30 | -82 | -84.8999 | -6.3682 | 19.037 | 95.6437 | 99.5902 | -82 | -84.6463 | -211.7881 | 215.5091 | -211.7881 | 215.5091 | -0.039263 | 49.1228 | 0 | 0 | 0 | 0 | -152 | -160.0751 | -142.5 | -147.9099 | -145.4 | -150.9603 | -145.3 | -150.9603 | 190.5726 | 190.8441
2021-09-04 12:00 | -86 | -89.2861 | -14.2455 | 25.8855 | 95.3365 | 101.1866 | -85 | -88.3233 | -202.6402 | 208.1089 | -202.6402 | 208.1089 | 7.5399 | 48.3961 | 0 | 0 | 0 | 0 | -153.6 | -159.6077 | -144.4 | -148.5431 | -147.2 | -151.6186 | -146.7 | -151.2753 | 196.8942 | 196.9811
2021-09-04 12:30 | -81 | -84.7703 | -9.5568 | 24.7917 | 92.1335 | 98.5397 | -81 | -84.7703 | -198.6552 | 204.8834 | -198.6552 | 204.8834 | 19.1658 | 61.4649 | 0 | 0 | 0 | 0 | -152.8 | -162.465 | -143.3 | -150.0505 | -146 | -153.0451 | -146 | -152.9853 | 182.3299 | 182.7868
2021-09-04 13:00 | -81 | -84.2021 | -8.4053 | 20.6555 | 91.9735 | 96.7635 | -81 | -84.2021 | -193.1504 | 197.6461 | -193.1504 | 197.6461 | 28.3075 | 70.1636 | 0 | 0 | 0 | 0 | -154.6 | -164.7202 | -146.5 | -153.0807 | -149.3 | -156.2724 | -149.5 | -156.2671 | 207.8181 | 208.3154
2021-09-04 13:30 | -84 | -87.0919 | -15.0205 | 25.4607 | 95.3074 | 100.9891 | -84 | -87.0919 | -196.5205 | 202.3155 | -196.5205 | 202.3155 | 26.4727 | 65.1365 | 0 | 0 | 0 | 0 | -153.6 | -166.0867 | -143.9 | -152.6843 | -146.3 | -155.6613 | -146.4 | -155.949 | 187.367 | 187.8025
2021-09-04 14:00 | -81 | -84.2021 | -8.8818 | 22.2149 | 90.1346 | 96.1904 | -82 | -85.1645 | -194.0082 | 199.8198 | -194.0082 | 199.8198 | 34.6671 | 71.5909 | 0 | 0 | 0 | 0 | -155 | -165.0659 | -143.3 | -152.2491 | -147 | -153.7687 | -145.8 | -154.4674 | 212.749 | 213.0408
2021-09-04 14:30 | -75 | -78.4474 | -12.5618 | 22.9487 | 83.7676 | 90.5926 | -76 | -79.404 | -181.6861 | 187.595 | -181.6861 | 187.595 | 28.7911 | 74.7721 | 0 | 0 | 0 | 0 | -154.2 | -165.9008 | -143.6 | -152.2874 | -146.2 | -155.1388 | -146.4 | -155.4614 | 239.3052 | 239.548
2021-09-04 15:00 | -82 | -84.6463 | -13.3104 | 22.3907 | 92.9942 | 98.3261 | -83 | -85.6154 | -196.4982 | 201.5825 | -196.4982 | 201.5825 | 13.0174 | 66.5387 | 0 | 0 | 0 | 0 | -151 | -164.1385 | -142.1 | -152.1373 | -145.1 | -154.92 | -145 | -155.9336 | 275.2008 | 275.4215
2021-09-04 15:30 | -80 | -82.9699 | -13.6219 | 22.396 | 89.5218 | 95.4068 | -80 | -82.9699 | -197.462 | 202.8034 | -197.462 | 202.8034 | -10.401 | 59.5514 | 0 | 0 | 0 | 0 | -148.3 | -158.2757 | -140.9 | -148.8202 | -144 | -152.1373 | -143.8 | -152.1059 | 291.0626 | 291.6076
2021-09-04 16:00 | -93 | -95.3415 | -18.5072 | 25.4574 | 103.1128 | 107.41 | -93 | -95.1262 | -221.6091 | 225.6349 | -221.6091 | 225.6349 | -16.0477 | 56.7867 | 0 | 0 | 0 | 0 | -152.8 | -159.7188 | -146.6 | -151.2311 | -149.6 | -154.2922 | -149.5 | -154.5991 | 298.4357 | 298.7262
2021-09-04 16:30 | -92 | -98.4327 | -10.7702 | 33.4199 | 111.8331 | 118.1847 | -92 | -98.0816 | -235.2435 | 240.2369 | -235.2435 | 240.2369 | 4.0344 | 65.884 | 0 | 0 | 0 | 0 | -165.6 | -172.9649 | -158.9 | -164.6866 | -162.5 | -167.8717 | -162 | -167.7754 | 347.5762 | 347.5821
2021-09-04 17:00 | -92 | -97.4064 | 8.0499 | 33.9573 | 109.5005 | 115.0781 | -92 | -97.4064 | -249.0146 | 253.0601 | -249.0146 | 253.0601 | 11.2405 | 69.5091 | 0 | 0 | 0 | 0 | -178.7 | -185.9177 | -172.1 | -177.6604 | -175.6 | -181.324 | -175.5 | -181.2772 | 380.7723 | 380.8123
2021-09-04 17:30 | -92 | -96.7678 | 18.2246 | 40.4742 | 111.2129 | 116.8972 | -93 | -97.4166 | -258.0358 | 261.5277 | -258.0358 | 261.5277 | -14.3878 | 69.1092 | 0 | 0 | 0 | 1.2 | -181.4 | -188.1117 | -174.2 | -179.3805 | -177.5 | -182.8197 | -177.8 | -182.31 | 378.2145 | 378.4584
2021-09-04 18:00 | -76 | -80.0062 | 41.6828 | 54.6665 | 97.8413 | 102.768 | -77 | -80.9568 | -252.1471 | 254.2092 | -252.1471 | 254.2092 | -15.0048 | 69.292 | 0 | 0 | 0 | 0 | -192.9 | -199.2327 | -185.8 | -190.1841 | -189.3 | -193.6979 | -189.6 | -193.524 | 384.2348 | 385.1006
2021-09-04 18:30 | -83 | -84.5281 | 39.5764 | 47.8607 | 107.5458 | 109.1153 | -83 | -84.3445 | -273.8132 | 273.935 | -273.8132 | 273.935 | -15.0714 | 63.5468 | 0 | 0 | 0 | 0 | -209.3 | -215.9554 | -200.2 | -205.3146 | -203.8 | -209.144 | -204.1 | -209.9066 | 367.152 | 367.8997
2021-09-04 19:00 | -86 | -88.5268 | 36.0618 | 46.7812 | 109.3392 | 111.6741 | -86 | -88.295 | -279.6321 | 280.063 | -279.6321 | 280.063 | -5.6768 | 65.1479 | 0 | 0 | 0 | 0 | -217.1 | -227.4268 | -205.8 | -211.9276 | -209.4 | -216.294 | -210.2 | -217.4849 | 342.5907 | 343.009
2021-09-04 19:30 | -73 | -75.6902 | 47.8581 | 56.4159 | 95.4733 | 98.26 | -72 | -74.7262 | -256.5879 | 257.282 | -256.5879 | 257.282 | -6.3839 | 61.0681 | 0 | 0 | 0 | 0 | -215.5 | -225.211 | -202.8 | -209.7507 | -206.3 | -213.7301 | -206.6 | -213.9068 | 312.4264 | 312.8065
2021-09-04 20:00 | -81 | -83.678 | 37.4358 | 47.9396 | 104.2038 | 106.7818 | -81 | -83.678 | -266.2036 | 267.0412 | -266.2036 | 267.0412 | 18.5672 | 62.3778 | 0 | 0 | 0 | 0 | -217.5 | -225.7726 | -206.2 | -212.5621 | -210.1 | -216.663 | -210 | -217.1039 | 318.7424 | 318.9637
2021-09-04 20:30 | -80 | -83.5225 | 33.5102 | 43.5732 | 104.6227 | 107.1069 | -80 | -83.5225 | -257.3234 | 258.0988 | -257.3234 | 258.0988 | 28.0217 | 68.0565 | 0 | 0 | 0 | 0 | -218.1 | -226.2805 | -205.9 | -212.5396 | -209.4 | -216.5294 | -209.7 | -216.8 | 319.4545 | 319.4856
2021-09-04 21:00 | -80 | -84.119 | 33.6079 | 45.6417 | 101.4781 | 105.4996 | -79 | -82.8613 | -246.1168 | 248.0001 | -246.1168 | 248.0001 | 36.429 | 81.5582 | 0 | 0 | 0 | 1.2 | -216.6 | -226.4906 | -204.4 | -211.3873 | -208.2 | -215.3677 | -208.6 | -215.986 | 308.1704 | 308.6855
2021-09-04 21:30 | -81 | -82.3772 | 28.8316 | 34.2912 | 101.244 | 102.8967 | -81 | -82.3772 | -245.5638 | 246.1373 | -245.5638 | 246.1373 | 45.7721 | 77.15 | 0 | 0 | 0 | 0 | -217 | -225.8346 | -204.1 | -210.715 | -207.8 | -215.0081 | -208 | -214.8647 | 294.0204 | 294.0283
2021-09-04 22:00 | -66 | -67.6831 | 38.9184 | 41.9223 | 85.929 | 88.1373 | -66 | -67.4685 | -217.2868 | 218.2153 | -217.2868 | 218.2153 | 56.5134 | 87.0848 | 0 | 0 | 0 | 0 | -218.4 | -228.7896 | -204.5 | -212.1349 | -208.3 | -216.1172 | -208.5 | -216.4011 | 272.7611 | 272.8633
2021-09-04 22:30 | -66 | -67.2681 | 35.9319 | 38.3996 | 85.5328 | 87.7036 | -66 | -67.2681 | -218.0981 | 219.0228 | -218.0981 | 219.0228 | 80.2074 | 107.4125 | 0 | 0 | 0 | 0 | -219.4 | -229.352 | -204.8 | -212.3112 | -209 | -216.3205 | -208.7 | -216.2834 | 268.5273 | 269.0271
2021-09-04 23:00 | -55 | -58.1893 | 40.7095 | 46.0132 | 74.7397 | 80.4967 | -55 | -57.8705 | -200.4413 | 203.9522 | -200.4413 | 203.9522 | 90.8447 | 114.3534 | 0 | 0 | 0 | 0.3 | -218.8 | -231.325 | -204.6 | -212.3869 | -207.5 | -216.4256 | -207.7 | -215.8363 | 246.5636 | 247.4561
2021-09-04 23:30 | -47 | -49.3356 | 43.1747 | 45.6958 | 69.0523 | 74.0277 | -47 | -49.3356 | -202.5816 | 205.0819 | -202.5816 | 205.0819 | 81.7618 | 99.8021 | 0 | 0 | 0 | 0 | -222 | -229.2039 | -205.1 | -210.293 | -208.9 | -214.3649 | -209.2 | -214.3342 | 238.1967 | 238.293
2021-09-05 | -50 | -53.4883 | 42.3768 | 45.2687 | 64.7998 | 71.6742 | -49 | -52.5547 | -186.4476 | 190.8745 | -186.4476 | 190.8745 | 85.0535 | 103.0319 | 0 | 0 | 0 | 0 | -220.5 | -228.8465 | -203 | -208.825 | -207.5 | -213.7955 | -205.1 | -214.3539 | 214.0388 | 214.4306
2021-09-05 00:30 | -52 | -55.7136 | 31.7237 | 35.996 | 68.6805 | 75.7682 | -53 | -56.648 | -182.6965 | 187.9593 | -182.6965 | 187.9593 | 101.4486 | 120.5359 | 0 | 0 | 0 | 0 | -223.2 | -230.925 | -205.1 | -209.3605 | -209 | -215.3543 | -209.8 | -213.3429 | 212.4477 | 212.8503
2021-09-05 01:00 | -51 | -54.7814 | 32.634 | 35.1798 | 63.661 | 70.1719 | -52 | -55.7136 | -172.6402 | 177.4752 | -172.6402 | 177.4752 | 109.8364 | 129.6025 | 0 | 0 | 0 | 0 | -223.3 | -231.6812 | -204.8 | -209.4136 | -208.9 | -213.7088 | -208.8 | -214.5944 | 201.9472 | 202.6068
2021-09-05 01:30 | -37 | -42.0595 | 36.6292 | 39.4255 | 56.657 | 65.6529 | -37 | -42.0595 | -159.8793 | 167.0558 | -159.8793 | 167.0558 | 116.2739 | 136.0602 | 0 | 0 | 0 | 0 | -222.6 | -233.1513 | -203.2 | -210.8719 | -206.9 | -215.0022 | -207 | -215.0202 | 180.0212 | 180.7943
2021-09-05 02:00 | -39 | -43.382 | 37.3587 | 39.5184 | 54.1164 | 62.694 | -39 | -42.9535 | -153.4343 | 160.6794 | -153.4343 | 160.6794 | 128.7937 | 145.2124 | 0 | 0 | 0 | 0 | -224.7 | -234.2027 | -204.5 | -211.6604 | -207.8 | -216.0742 | -208.1 | -216.0584 | 173.8033 | 175.5975
2021-09-05 02:30 | -41 | -44.7772 | 33.3251 | 35.0894 | 55.9424 | 63.7099 | -40 | -43.8634 | -155.595 | 162.7072 | -155.595 | 162.7072 | 137.7093 | 153.8151 | 0 | 0 | 0 | 0 | -223.7 | -237.6083 | -203.6 | -214.154 | -207 | -217.8518 | -206.5 | -217.5964 | 172.0845 | 173.9555
2021-09-05 03:00 | -44 | -47.5395 | 34.592 | 36.5224 | 52.9565 | 61.6886 | -44 | -47.5395 | -144.8217 | 152.7803 | -144.8217 | 152.7803 | 148.6373 | 166.2553 | 0 | 0 | 0 | 0 | -220.9 | -234.0413 | -201.9 | -213.553 | -205.6 | -217.3366 | -205.6 | -217.0462 | 185.5906 | 191.2404
2021-09-05 03:30 | -45 | -49.2443 | 27.0073 | 30.1968 | 59.8019 | 68.286 | -46 | -49.7695 | -150.3243 | 158.1107 | -150.3243 | 158.1107 | 149.5264 | 168.6793 | 0 | 0 | 0 | 0 | -221.7 | -234.9547 | -202.4 | -212.7654 | -206 | -216.686 | -207.1 | -218.3871 | 174.5703 | 180.0163
2021-09-05 04:00 | -45 | -48.8467 | 28.1344 | 30.3545 | 58.0533 | 66.0276 | -43 | -46.6154 | -142.7372 | 149.8878 | -142.7372 | 149.8878 | 154.9359 | 172.6248 | 0 | 0 | 0 | 0 | -221.1 | -234.7135 | -202.8 | -212.7897 | -206.8 | -216.9251 | -207.2 | -217.4537 | 181.1467 | 186.5333
2021-09-05 04:30 | -32 | -35.7771 | 40.9304 | 41.3329 | 45.1593 | 52.3956 | -32 | -35.3412 | -127.1406 | 133.1636 | -127.1406 | 133.1636 | 155.3622 | 174.1695 | 0 | 0 | 0 | 0 | -221.5 | -234.777 | -202.9 | -212.5472 | -206.4 | -216.5887 | -206.4 | -216.9018 | 179.6358 | 185.3657
2021-09-05 05:00 | -27 | -29.9666 | 43.3666 | 43.4523 | 43.2442 | 49.3635 | -29 | -32.2025 | -129.552 | 134.5519 | -129.552 | 134.5519 | 152.3144 | 172.5526 | 0 | 0 | 0 | 0 | -221.8 | -234.3332 | -202 | -212.7012 | -206.1 | -215.7333 | -205.2 | -216.3949 | 175.3019 | 181.0453
2021-09-05 05:30 | -23 | -25.9422 | 47.3009 | 47.3714 | 41.576 | 47.4171 | -24 | -26.8328 | -130.0041 | 134.655 | -130.0041 | 134.655 | 149.7687 | 170.3011 | 0 | 0 | 0 | 0 | -222 | -234.8439 | -202.8 | -212.3827 | -206.5 | -216.8409 | -206.4 | -217.0271 | 181.3569 | 186.5157
2021-09-05 06:00 | -27 | -29.1548 | 49.5136 | 49.557 | 41.9241 | 47.1045 | -27 | -29.1548 | -132.8158 | 137.0009 | -132.8158 | 137.0009 | 146.7818 | 167.7581 | 0 | 0 | 0 | 0 | -221.4 | -235.0932 | -203.1 | -213.4287 | -206.8 | -217.6965 | -207 | -218.1659 | 181.273 | 186.1331
2021-09-05 06:30 | -27 | -29.5466 | 51.1062 | 51.7161 | 40.7565 | 48.7948 | -27 | -29.5466 | -132.9307 | 138.8801 | -132.9307 | 138.8801 | 133.9178 | 157.819 | 0 | 0 | 0 | 0 | -221.9 | -234.5409 | -203.7 | -213.1743 | -205.4 | -217.1882 | -207.2 | -217.502 | 184.9181 | 186.8664
2021-09-05 07:00 | -23 | -31.8277 | 51.0918 | 53.9098 | 39.9646 | 54.2038 | -24 | -31.8904 | -134.2311 | 144.8003 | -134.2311 | 144.8003 | 125.1146 | 155.3266 | 0 | 0 | 0 | 0 | -220.8 | -235.4107 | -202.9 | -212.8222 | -206.7 | -219.7467 | -207.1 | -218.7358 | 194.6064 | 195.9444
2021-09-05 07:30 | -41 | -49.0918 | 33.9627 | 40.8756 | 55.6594 | 68.4412 | -41 | -49.0918 | -155.4165 | 166.0135 | -155.4165 | 166.0135 | 112.1956 | 142.4555 | 0 | 0 | 0 | 0 | -220.3 | -233.6115 | -203 | -212.8228 | -206.6 | -216.8957 | -206.5 | -216.8523 | 187.3949 | 188.3041
2021-09-05 08:00 | -48 | -57.1402 | 19.8678 | 31.6154 | 59.2343 | 73.3654 | -48 | -57.1402 | -170.1347 | 180.7651 | -170.1347 | 180.7651 | 72.0184 | 108.0624 | 0 | 0 | 0 | 0 | -210 | -222.7742 | -193.1 | -201.7959 | -196.9 | -205.669 | -196.9 | -206.228 | 151.3723 | 151.8247
2021-09-05 08:30 | -50 | -58.8303 | 15.1616 | 28.7962 | 60.032 | 73.6584 | -50 | -58.3095 | -167.808 | 178.9463 | -167.808 | 178.9463 | 42.9837 | 82.8202 | 0 | 0 | 0 | 0 | -190.6 | -200.6301 | -177.1 | -184.7509 | -181.7 | -186.8791 | -181 | -187.9801 | 184.3435 | 184.9031
2021-09-05 09:00 | -53 | -59.9416 | 15.608 | 28.4158 | 65.543 | 76.6018 | -54 | -60.3738 | -170.8072 | 180.6723 | -170.8072 | 180.6723 | 34.522 | 75.3301 | 0 | 0 | -0.6 | -0.6 | -169.1 | -175.6485 | -161.3 | -166.6322 | -165.1 | -170.0019 | -165.1 | -170.0577 | 235.9234 | 236.7906
2021-09-05 09:30 | -73 | -80.5295 | -16.1631 | 32.0095 | 83.7054 | 94.7444 | -73 | -80.1124 | -185.9735 | 196.7276 | -185.9735 | 196.7276 | 6.7404 | 59.0992 | 0 | 0 | 0 | 0 | -161.8 | -169.024 | -152 | -157.0204 | -153.5 | -160.0818 | -154.3 | -160.3258 | 218.1775 | 218.3998
2021-09-05 10:00 | -70 | -78.2624 | -22.8812 | 33.0677 | 75.5475 | 86.873 | -68 | -76.0263 | -182.2829 | 192.4562 | -182.2829 | 192.4562 | -6.8098 | 62.3323 | 0 | 0 | 0 | 0 | -148.8 | -155.1732 | -142.2 | -146.4824 | -144.6 | -149.5034 | -145.2 | -149.4488 | 209.2567 | 209.4547
2021-09-05 10:30 | -85 | -93.5201 | -32.9838 | 43.2689 | 93.6656 | 103.7344 | -85 | -93.1075 | -205.7968 | 215.4922 | -205.7968 | 215.4922 | -33.9307 | 57.8137 | 0 | 0 | 0 | 0 | -145 | -151.7778 | -138 | -142.1306 | -140.7 | -144.8525 | -139.8 | -144.7514 | 183.2112 | 183.2279
2021-09-05 11:00 | -96 | -104.3887 | -50.0121 | 58.6197 | 106.2105 | 116.1922 | -98 | -105.8489 | -216.1107 | 226.2144 | -216.1107 | 226.2144 | -13.8239 | 58.2162 | 0 | 0 | 0 | 0 | -143.2 | -148.6088 | -134.7 | -139.7957 | -138.1 | -142.6012 | -137.4 | -142.0603 | 211.9082 | 212.0675
2021-09-05 11:30 | -100 | -106.9766 | -36.9427 | 46.483 | 103.4177 | 112.2945 | -100 | -106.9766 | -207.8819 | 217.423 | -207.8819 | 217.423 | 15.2442 | 62.8414 | 0 | 0 | 0 | 0 | -144.7 | -153.1761 | -137.5 | -142.4574 | -139.4 | -145.0148 | -141 | -144.9454 | 205.2275 | 206.2977
2021-09-05 12:00 | -92 | -99.5389 | -32.498 | 43.7664 | 102.2217 | 111.6235 | -93 | -100.4639 | -209.2771 | 217.5607 | -209.2771 | 217.5607 | 15.4364 | 68.7944 | 0 | 0 | 0 | 0 | -148.8 | -156.0591 | -140.4 | -144.4128 | -141.7 | -148.0136 | -142.8 | -148.5111 | 225.5339 | 225.9516
2021-09-05 12:30 | -90 | -93.9628 | -52.2181 | 55.3328 | 96.4086 | 103.4969 | -91 | -94.921 | -201.5282 | 207.8994 | -201.5282 | 207.8994 | 33.4023 | 71.7889 | 0 | 0 | 0 | 0 | -160.1 | -167.5776 | -150.5 | -156.1436 | -153.5 | -159.3552 | -153.7 | -159.6828 | 213.1862 | 213.8771
2021-09-05 13:00 | -70 | -74.3303 | -16.4653 | 23.3844 | 78.6133 | 86.6021 | -72 | -75.8947 | -191.8024 | 199.0258 | -191.8024 | 199.0258 | 60.0399 | 93.4407 | 0 | 0 | 0 | 0 | -185.7 | -196.4098 | -170.5 | -178.7061 | -174.7 | -182.3246 | -174 | -182.212 | 151.5626 | 152.2343
2021-09-05 13:30 | -86 | -89.8443 | -32.0837 | 36.8139 | 92.2123 | 99.3641 | -86 | -89.8443 | -201.0297 | 208.2029 | -201.0297 | 208.2029 | 89.8733 | 113.1678 | 0 | 0 | 0 | 0 | -196.1 | -207.8188 | -181 | -190.2497 | -184.1 | -193.7549 | -184.6 | -194.4175 | 157.8262 | 160.4071
2021-09-05 14:00 | -97 | -101.5332 | -29.8678 | 38.3839 | 105.1039 | 112.1989 | -97 | -101.5332 | -228.2448 | 235.4736 | -228.2448 | 235.4736 | 63.4864 | 100.8435 | 0 | 0 | 0 | 0 | -202.8 | -213.2971 | -186.8 | -194.9275 | -190.4 | -199.0268 | -190.6 | -199.4294 | 170.8556 | 171.3448
2021-09-05 14:30 | -100 | -104.4031 | -20.0171 | 32.9995 | 112.8082 | 118.9688 | -100 | -104.1201 | -221.0158 | 227.1399 | -221.0158 | 227.1399 | 67.5155 | 98.1576 | 0 | 0 | 0 | 0 | -203 | -212.8234 | -189 | -195.5808 | -192.7 | -199.8316 | -192.1 | -199.9175 | 202.0023 | 202.1896
2021-09-05 15:00 | -112 | -115.9483 | -47.9216 | 52.9781 | 120.6114 | 126.7346 | -112 | -115.9483 | -245.1936 | 250.7715 | -245.1936 | 250.7715 | 45.455 | 77.031 | 0 | 0.9 | 0 | 0 | -205 | -215.8811 | -190.9 | -198.6537 | -194.7 | -202.4783 | -194.7 | -202.585 | 212.9161 | 213.0544
2021-09-05 15:30 | -121 | -127.4402 | -54.1754 | 64.4401 | 135.6209 | 143.1403 | -123 | -129.3406 | -271.5441 | 278.0454 | -271.5441 | 278.0454 | 23.0959 | 85.852 | 0 | 0 | 0 | 0 | -201.4 | -212.9243 | -189.3 | -197.4663 | -192.6 | -201.0861 | -194 | -202.8316 | 224.0395 | 224.1048
2021-09-05 16:00 | -115 | -117.2775 | -22.3339 | 30.5883 | 130.3273 | 133.0203 | -115 | -117.2775 | -263.1635 | 264.7807 | -263.1635 | 264.7807 | 34.8613 | 96.4195 | 0 | 0 | 0 | 0 | -198.3 | -208.7437 | -188.7 | -196.2745 | -192.4 | -200.3542 | -192.7 | -200.2726 | 284.369 | 284.4343
2021-09-05 16:30 | -132 | -134.937 | -43.2563 | 47.9341 | 148.1596 | 150.1446 | -132 | -134.7331 | -294.3008 | 295.3976 | -294.3008 | 295.3976 | 71.3548 | 110.2874 | 0 | 0 | 0 | 0 | -240.8 | -255.9144 | -224.7 | -236.509 | -229.2 | -240.8582 | -229 | -241.2787 | 264.088 | 264.2814
2021-09-05 17:00 | -106 | -111.3194 | -5.0391 | 32.8671 | 121.9232 | 126.9215 | -103 | -108.1573 | -267.9666 | 270.8578 | -267.9666 | 270.8578 | 106.1135 | 153.0587 | 0 | 0 | 0 | 0 | -280.3 | -301.3311 | -261 | -272.9997 | -266.5 | -278.2507 | -266.1 | -278.3549 | 291.7013 | 292.3147
2021-09-05 17:30 | -82 | -88.0227 | 25.1883 | 44.4732 | 99.4508 | 106.9598 | -82 | -88.0227 | -239.7473 | 243.9938 | -239.7473 | 243.9938 | 96.6011 | 146.1474 | 0 | 0 | 0 | 0 | -308.9 | -333.6951 | -285.9 | -300.0945 | -290.5 | -305.5054 | -290.3 | -305.5533 | 267.9084 | 268.3596
2021-09-05 18:00 | -86 | -91.0824 | 34.1177 | 51.6243 | 102.0869 | 108.3342 | -87 | -91.7061 | -251.4014 | 254.3414 | -251.4014 | 254.3414 | 80.2324 | 130.6682 | 0 | 0 | 0 | 0 | -309.6 | -332.5152 | -287.7 | -300.3276 | -292.8 | -305.6436 | -293 | -306.4661 | 274.2097 | 274.8871
2021-09-05 18:30 | -70 | -74 | 50.7262 | 63.5696 | 94.019 | 99.314 | -70 | -74 | -246.2051 | 247.7638 | -246.2051 | 247.7638 | 67.83 | 112.8494 | 0 | 0 | 0 | 0 | -308.1 | -328.188 | -286.6 | -298.6562 | -291.7 | -304.0286 | -292.1 | -304.5535 | 280.7858 | 281.0568
2021-09-05 19:00 | -76 | -80.3243 | 47.2115 | 61.1856 | 97.5223 | 102.8262 | -77 | -81.5966 | -249.2408 | 251.0569 | -249.2408 | 251.0569 | 74.2244 | 114.0566 | 0 | 0 | 0 | 0 | -308 | -329.3195 | -287.2 | -300.2625 | -292.3 | -305.6952 | -291.4 | -304.7761 | 268.6463 | 268.8212
2021-09-05 19:30 | -75 | -80.0562 | 45.4855 | 60.1243 | 97.3798 | 103.1567 | -74 | -79.1202 | -244.4765 | 247.0036 | -244.4765 | 247.0036 | 81.1704 | 122.027 | 0 | 0 | 0 | 0.9 | -307.1 | -328.1257 | -286.3 | -297.4831 | -290.5 | -303.8813 | -290.5 | -303.4395 | 238.7001 | 239.0315
2021-09-05 20:00 | -78 | -82.8734 | 40.0855 | 55.4789 | 99.3028 | 105.2144 | -78 | -82.8734 | -243.0184 | 245.9093 | -243.0184 | 245.9093 | 87.9189 | 138.0908 | 0 | 0 | 0 | 0 | -309.5 | -330.1968 | -286.4 | -297.0294 | -290.9 | -302.277 | -290.8 | -302.3882 | 231.5587 | 233.6769
2021-09-05 20:30 | -65 | -70.7743 | 47.5733 | 59.8776 | 89.2638 | 95.987 | -64 | -69.4622 | -224.3084 | 227.6056 | -224.3084 | 227.6056 | 93.2937 | 142.765 | 0 | 0.9 | 0 | 0 | -309 | -331.434 | -285 | -296.7936 | -290.2 | -302.1472 | -290 | -302.3506 | 219.1351 | 220.8202
2021-09-05 21:00 | -64 | -68.352 | 49.4992 | 59.5834 | 83.4913 | 89.4821 | -62 | -65.7875 | -210.9811 | 213.8954 | -210.9811 | 213.8954 | 107.484 | 147.4292 | 0 | 0 | 0 | 0 | -307.9 | -324.641 | -285.2 | -296.9598 | -290.2 | -302.3584 | -289 | -302.844 | 210.6959 | 211.4963
2021-09-05 21:30 | -71 | -76.3217 | 37.5025 | 50.7413 | 90.7937 | 97.5986 | -70 | -75.0267 | -221.2614 | 225.2284 | -221.2614 | 225.2284 | 127.6318 | 164.5473 | 0 | 0 | 0 | 0 | -310.6 | -327.271 | -286.2 | -298.7863 | -291.3 | -304.0143 | -292.2 | -304.5026 | 207.938 | 208.2685
2021-09-05 22:00 | -79 | -85.6154 | 31.0965 | 48.3401 | 92.3849 | 101.1222 | -77 | -83.3847 | -217.6405 | 223.9322 | -217.6405 | 223.9322 | 145.7529 | 179.9397 | 0 | 0 | 0 | 0 | -311.7 | -329.1137 | -286.9 | -298.6514 | -292 | -304.8857 | -292 | -304.8674 | 196.1217 | 196.1515
2021-09-05 22:30 | -75 | -83.1926 | 24.8592 | 45.0962 | 92.9591 | 103.3801 | -75 | -82.7647 | -219.0949 | 226.8605 | -219.0949 | 226.8605 | 168.4026 | 196.6256 | 0.3 | 0.3 | -0.6 | -0.6 | -306.8 | -325.8919 | -281.5 | -294.5565 | -286.6 | -300.0191 | -286.4 | -300.5657 | 196.7227 | 196.8424
2021-09-05 23:00 | -82 | -89.5545 | 10.9948 | 35.8987 | 102.1412 | 110.4146 | -82 | -89.5545 | -231.1448 | 237.3342 | -231.1448 | 237.3342 | 165.5346 | 186.2416 | 0 | 0 | -0.6 | -0.6 | -288.4 | -300.9257 | -264.7 | -272.7834 | -270 | -278.0124 | -269.6 | -278.0888 | 195.9799 | 196.0189
2021-09-05 23:30 | -71 | -79.1581 | 20.0735 | 39.6106 | 90.1203 | 100.6549 | -71 | -79.1581 | -219.7283 | 227.2282 | -219.7283 | 227.2282 | 131.3032 | 155.5093 | 0 | 0 | 0 | 0 | -252 | -263.3687 | -232.1 | -239.7441 | -236.7 | -243.5328 | -236.1 | -243.8935 | 237.8034 | 238.0862
2021-09-06 | -75 | -83.6301 | 14.4786 | 36.0226 | 90.6529 | 100.8086 | -76 | -84.5281 | -212.9942 | 220.568 | -212.9942 | 220.568 | 128.3061 | 153.1046 | 0 | 0 | 0 | 0 | -245 | -256.4392 | -224.5 | -232.9479 | -229.6 | -237.5651 | -229.2 | -236.9595 | 224.3094 | 224.8958
2021-09-06 00:30 | -80 | -89.8944 | 4.779 | 35.4766 | 95.4608 | 106.4384 | -80 | -89.8944 | -215.3037 | 224.3702 | -215.3037 | 224.3702 | 139.2328 | 162.4932 | 0 | 0 | 0 | 0 | -246.3 | -254.6791 | -225.1 | -231.0912 | -229.7 | -235.2653 | -229.4 | -235.99 | 208.146 | 209.0319
2021-09-06 01:00 | -68 | -79.925 | 16.3837 | 39.6774 | 81.5341 | 95.5863 | -68 | -79.925 | -188.5519 | 201.2925 | -188.5519 | 201.2925 | 138.7206 | 164.5215 | 0 | 0 | 0 | 0 | -246.3 | -259.2613 | -224.5 | -233.2302 | -229.1 | -237.829 | -228.7 | -237.9962 | 184.5181 | 185.8872
2021-09-06 01:30 | -65 | -74.3034 | 15.1278 | 35.5894 | 78.968 | 92.2438 | -65 | -74.3034 | -183.824 | 196.0778 | -183.824 | 196.0778 | 155.2931 | 174.4227 | 0 | 0 | 0 | 0 | -248.1 | -258.2221 | -226.3 | -233.07 | -230.6 | -237.8193 | -230.4 | -237.7717 | 187.2158 | 189.16
2021-09-06 02:00 | -66 | -76.6616 | 12.1706 | 33.3 | 79.5399 | 92.5401 | -66 | -76.6616 | -181.5159 | 193.3143 | -181.5159 | 193.3143 | 156.7979 | 175.8275 | 0 | 0 | 0 | 0 | -245.2 | -257.6141 | -223.1 | -230.9828 | -226.3 | -235.2538 | -229 | -235.457 | 169.1604 | 171.2193
2021-09-06 02:30 | -63 | -73.5731 | 15.299 | 36.2007 | 75.8219 | 90.424 | -63 | -73.0616 | -176.6107 | 190.755 | -176.6107 | 190.755 | 165.242 | 183.4803 | 0 | 0 | 0 | 0 | -245.4 | -258.9805 | -223.9 | -232.0525 | -227 | -236.2183 | -227.3 | -239.1318 | 165.0803 | 166.8891
2021-09-06 03:00 | -56 | -62.1691 | 19.359 | 29.307 | 70.5052 | 80.6152 | -56 | -61.7414 | -169.6449 | 179.8215 | -169.6449 | 179.8215 | 158.8694 | 174.4365 | 0 | 0 | 0 | 0 | -245.3 | -257.0336 | -222.7 | -231.1819 | -226.6 | -235.562 | -226.5 | -235.2182 | 152.9945 | 156.2613
2021-09-06 03:30 | -57 | -62.6498 | 19.2441 | 28.0398 | 70.0351 | 79.7041 | -56 | -61.327 | -165.1784 | 174.9133 | -165.1784 | 174.9133 | 170.0296 | 185.6365 | 0 | 0 | 0 | 0 | -247.9 | -259.3699 | -223.4 | -232.6221 | -227.5 | -238.1141 | -228.5 | -237.1592 | 152.7419 | 155.0822
2021-09-06 04:00 | -48 | -52.8015 | 28.2044 | 32.7965 | 62.7539 | 71.4471 | -49 | -53.3104 | -153.8853 | 162.3216 | -153.8853 | 162.3216 | 171.1053 | 187.1368 | 0 | 0 | 0 | 0 | -243.9 | -255.8108 | -222 | -230.3856 | -226 | -234.7624 | -226 | -235.0557 | 163.8443 | 166.6063
2021-09-06 04:30 | -36 | -40.2492 | 41.4105 | 43.9307 | 50.8092 | 59.9429 | -35 | -39.3573 | -138.8878 | 147.1719 | -138.8878 | 147.1719 | 175.8872 | 193.0742 | 0 | 0 | 0 | 0 | -259.6 | -272.3531 | -234.9 | -244.7875 | -239.8 | -249.5231 | -240 | -249.006 | 151.849 | 153.8775
2021-09-06 05:00 | -31 | -33.6155 | 48.3697 | 49.6959 | 47.5783 | 54.6437 | -32 | -34.9285 | -139.7212 | 145.6382 | -139.7212 | 145.6382 | 179.3669 | 197.5091 | 0 | 0 | 0 | 0 | -269.8 | -282.4426 | -243.4 | -254.7069 | -248.8 | -258.0943 | -249.1 | -259.284 | 138.3736 | 139.7831
2021-09-06 05:30 | -29 | -30.6757 | 59.9448 | 60.9925 | 44.1447 | 49.7675 | -29 | -30.6757 | -138.7035 | 143.123 | -138.7035 | 143.123 | 161.5065 | 179.8223 | 0 | 0 | 0 | 0 | -271 | -282.3894 | -245.6 | -253.4372 | -250.4 | -259.7953 | -250.3 | -259.9956 | 151.4361 | 152.53
2021-09-06 06:00 | -34 | -35.7351 | 64.417 | 66.1838 | 49.0931 | 54.3721 | -33 | -34.7851 | -152.8543 | 156.3211 | -152.8543 | 156.3211 | 127.129 | 150.0665 | 0 | 0 | 0 | 0 | -271.4 | -282.6913 | -246.2 | -252.5008 | -250.6 | -257.6237 | -250.6 | -257.2904 | 158.0545 | 158.2988
2021-09-06 06:30 | -41 | -41.9762 | 61.3712 | 64.2776 | 60.5644 | 63.6951 | -39 | -40.025 | -179.5266 | 181.2956 | -179.5266 | 181.2956 | 100.7242 | 127.4237 | 0 | 0.9 | 0 | 0 | -255.4 | -265.9788 | -232.5 | -240.0424 | -236.6 | -244.8961 | -237.4 | -244.9347 | 201.6061 | 202.2488
2021-09-06 07:00 | -39 | -39.2046 | 69.8069 | 72.068 | 58.3962 | 60.8029 | -39 | -39.2046 | -177.6121 | 178.7786 | -177.6121 | 178.7786 | 58.0749 | 92.7401 | 0 | 0 | 0 | 0 | -249.7 | -257.452 | -230.3 | -234.4841 | -233.6 | -239.5654 | -234.8 | -240.0228 | 221.0009 | 224.462
2021-09-06 07:30 | -40 | -43.8634 | 66.9309 | 74.0993 | 61.947 | 68.0499 | -40 | -43.8634 | -189.3177 | 192.4333 | -189.3177 | 192.4333 | 36.2744 | 130.3645 | 0 | 0 | 0 | 0 | -244.6 | -252.3301 | -227.6 | -233.4412 | -232 | -238.0972 | -231.6 | -238.0975 | 232.5708 | 233.6529
2021-09-06 08:00 | -50 | -54.626 | 53.5517 | 64.471 | 70.4154 | 76.6596 | -50 | -54.626 | -204.0041 | 207.4213 | -204.0041 | 207.4213 | 28.3149 | 134.9497 | 0 | 0 | 0 | 0 | -243.1 | -252.6934 | -227.1 | -235.7209 | -231.9 | -240.3771 | -231.7 | -240.0133 | 239.9263 | 242.4043
2021-09-06 08:30 | -46 | -50.5668 | 50.008 | 60.149 | 66.5051 | 72.8962 | -47 | -51.0784 | -192.3113 | 195.7302 | -192.3113 | 195.7302 | 25.0871 | 124.366 | 0 | 0 | 0 | 0 | -241.8 | -251.274 | -227.2 | -233.8744 | -231.6 | -238.6151 | -231.4 | -238.4997 | 233.4526 | 234.6922
2021-09-06 09:00 | -42 | -48.8774 | 41.623 | 54.8909 | 65.1719 | 72.9542 | -42 | -48.3735 | -185.9827 | 190.5713 | -185.9827 | 190.5713 | 32.6644 | 155.7213 | 0 | 0 | 0 | 0 | -237.9 | -252.0462 | -224.6 | -235.852 | -229.1 | -240.8967 | -229 | -239.5932 | 248.927 | 249.6158
2021-09-06 09:30 | -57 | -61.0983 | 25.6722 | 40.7682 | 72.105 | 78.3177 | -57 | -61.0983 | -188.0527 | 192.4554 | -188.0527 | 192.4554 | 31.0553 | 97.5585 | 0 | 0 | 0 | 0 | -246.6 | -253.0835 | -229.6 | -234.6738 | -234 | -238.9119 | -233.9 | -239.1995 | 205.6061 | 210.9994
2021-09-06 10:00 | -54 | -56.6127 | 29.8819 | 38.6328 | 70.7108 | 74.2181 | -56 | -58.5235 | -174.9114 | 177.1277 | -174.9114 | 177.1277 | 36.4939 | 106.0082 | 0 | 0 | 0 | 0 | -239.9 | -248.4976 | -223.7 | -229.9853 | -227.5 | -234.0305 | -227.8 | -234.5369 | 195.5068 | 199.9634
2021-09-06 10:30 | -56 | -57.9741 | 21.7032 | 30.6809 | 71.5939 | 74.4081 | -57 | -58.9406 | -174.2048 | 175.67 | -174.2048 | 175.67 | 43.6103 | 105.9058 | 0 | 0 | 0 | 0 | -221.8 | -230.2487 | -209 | -215.2038 | -212.7 | -219.1314 | -213.9 | -220.611 | 216.3534 | 219.9513
2021-09-06 11:00 | -52 | -54.1202 | 22.7468 | 31.4825 | 64.3886 | 68.0006 | -52 | -54.1202 | -161.0497 | 162.915 | -161.0497 | 162.915 | 29.3509 | 90.8359 | 0 | 0 | 0 | 0 | -205.7 | -214.1748 | -192.9 | -199.4868 | -196.8 | -203.5117 | -196.3 | -203.4646 | 204.7409 | 207.4361
2021-09-06 11:30 | -51 | -52.6308 | 16.7412 | 25.7036 | 66.0348 | 69.2761 | -52 | -53.6004 | -160.2076 | 162.0608 | -160.2076 | 162.0608 | 29.1575 | 86.0129 | 0 | 0 | 0 | 0 | -199.6 | -206.4201 | -186.1 | -191.4769 | -190.2 | -194.9183 | -189.9 | -195.9556 | 187.5748 | 190.2261
2021-09-06 12:00 | -52 | -53.3667 | 10.9185 | 19.742 | 63.5613 | 66.8577 | -52 | -53.6004 | -159.0108 | 160.7616 | -159.0108 | 160.7616 | 16.3056 | 83.316 | 0 | 0 | 0 | 0 | -193.9 | -201.4754 | -181.2 | -187.0051 | -184.7 | -191.0197 | -184.6 | -190.8384 | 178.3561 | 181.8437
2021-09-06 12:30 | -53 | -55.3624 | 0.43015 | 17.4981 | 65.3688 | 69.0665 | -51 | -53.4509 | -153.0866 | 155.1866 | -153.0866 | 155.1866 | 15.9772 | 86.0904 | 0 | 0 | 0 | 0 | -195.8 | -203.6061 | -182.7 | -188.5 | -187.1 | -191.8751 | -187.1 | -191.7533 | 173.6821 | 178.1387
2021-09-06 13:00 | -55 | -56.2939 | -5.3477 | 17.2044 | 64.6745 | 68.9484 | -56 | -57.2713 | -151.9182 | 154.7551 | -151.9182 | 154.7551 | 23.3938 | 80.5975 | 0 | 0 | 0 | 0 | -196.6 | -203.1417 | -183.7 | -188.7471 | -187.7 | -192.811 | -187.8 | -193.3952 | 168.2425 | 172.1894
2021-09-06 13:30 | -59 | -60.4152 | -8.1244 | 18.9072 | 65.9736 | 70.2456 | -60 | -61.1882 | -151.0257 | 154.0576 | -151.0257 | 154.0576 | 29.1143 | 83.1787 | 0 | 0 | 0 | 0 | -196.2 | -204.4201 | -184.3 | -189.6885 | -188 | -193.8589 | -188.5 | -193.3497 | 168.6439 | 171.0447
2021-09-06 14:00 | -61 | -62.3699 | -8.0235 | 19.0393 | 69.0661 | 73.3542 | -61 | -62.3699 | -148.0437 | 150.9125 | -148.0437 | 150.9125 | 55.1832 | 101.5894 | 0 | 0 | 0 | 0 | -193.1 | -201.2523 | -179.5 | -185.4001 | -183.7 | -189.8171 | -183.8 | -189.9643 | 178.6257 | 180.3141
2021-09-06 14:30 | -56 | -57.4891 | -2.7537 | 16.73 | 64.7024 | 69.5246 | -56 | -57.4891 | -144.1373 | 147.3064 | -144.1373 | 147.3064 | 50.458 | 102.9915 | 0 | 0 | 0 | 0 | -197.6 | -204.6407 | -182.8 | -189.039 | -186.5 | -192.5348 | -186.3 | -191.807 | 177.8815 | 178.6421
2021-09-06 15:00 | -61 | -62.5859 | -3.6952 | 17.7009 | 73.3052 | 77.4116 | -63 | -64.3273 | -157.7653 | 160.7982 | -157.7653 | 160.7982 | 50.8323 | 102.5043 | 0 | 0 | 0 | 0 | -200.4 | -207.1813 | -185.8 | -191.391 | -190.2 | -195.2066 | -189.1 | -195.4509 | 183.1637 | 183.7637
2021-09-06 15:30 | -60 | -61.3922 | 5.7988 | 17.5936 | 71.057 | 75.17 | -60 | -61.3922 | -154.614 | 157.3418 | -154.614 | 157.3418 | 49.7139 | 103.3594 | 0 | 0 | 0 | 0 | -195.7 | -202.9503 | -183 | -187.8939 | -186.7 | -191.8004 | -186.3 | -191.7065 | 215.6718 | 215.9725
2021-09-06 16:00 | -63 | -64.5368 | 10.9355 | 17.5703 | 76.453 | 79.2016 | -63 | -64.3273 | -171.4228 | 172.9314 | -171.4228 | 172.9314 | 43.8828 | 103.9559 | 0 | 0 | 0 | 0 | -201.1 | -210.3721 | -188.7 | -193.8937 | -192.7 | -199.304 | -192 | -198.8968 | 223.5211 | 223.7318
2021-09-06 16:30 | -58 | -59.0339 | 23.494 | 27.252 | 74.7528 | 77.5169 | -58 | -58.8558 | -181.2772 | 182.8883 | -181.2772 | 182.8883 | 71.6983 | 123.7909 | 0 | 0 | 0 | 0.9 | -242.2 | -250.7589 | -223.9 | -230.9754 | -228.5 | -234.7758 | -228.6 | -235.4136 | 221.119 | 221.5422
2021-09-06 17:00 | -46 | -46.5296 | 53.1219 | 55.2495 | 65.3684 | 67.9249 | -46 | -46.5296 | -180.2273 | 181.2572 | -180.2273 | 181.2572 | 68.978 | 129.25 | 0 | 0 | 0 | 0 | -266.1 | -276.0554 | -244.8 | -252.6834 | -249.6 | -257.619 | -249.4 | -257.7761 | 221.9277 | 223.0334
2021-09-06 17:30 | -30 | -30 | 79.3614 | 79.7055 | 53.6804 | 54.1482 | -30 | -30 | -171.0568 | 171.057 | -171.0568 | 171.057 | 38.3484 | 104.4098 | 0 | 0 | 0 | 0 | -277.5 | -287.7724 | -254.8 | -262.8102 | -259.3 | -267.3057 | -259.4 | -267.5314 | 218.9435 | 220.6035
2021-09-06 18:00 | -30 | -30 | 85.7138 | 86.545 | 57.81 | 58.5941 | -30 | -30 | -181.6802 | 181.6861 | -181.6802 | 181.6861 | 26.2402 | 87.1249 | 0 | 0 | 0 | 0 | -277.1 | -287.6941 | -256.7 | -267.6338 | -261.4 | -272.376 | -261.9 | -272.9002 | 255.4327 | 267.778
2021-09-06 18:30 | -45 | -45.0111 | 84.0053 | 84.8906 | 71.3066 | 71.3333 | -44 | -44.0114 | -206.242 | 206.9187 | -206.242 | 206.9187 | 6.0151 | 62.5775 | 0 | 0 | 0 | 0 | -274.6 | -285.8387 | -255.4 | -266.5397 | -259.5 | -271.3354 | -259.9 | -271.8267 | 281.2474 | 308.6515
2021-09-06 19:00 | -40 | -40.0125 | 89.8793 | 90.6336 | 65.9664 | 65.9847 | -37 | -37.054 | -201.0496 | 201.6363 | -201.0496 | 201.6363 | 14.8956 | 79.8622 | 0 | 0 | 0 | 0 | -285.4 | -296.5334 | -263.2 | -273.6937 | -269.1 | -278.1702 | -268.8 | -278.3208 | 248.581 | 266.7318
2021-09-06 19:30 | -33 | -34.7851 | 92.5493 | 95.9775 | 60.4691 | 62.5461 | -33 | -34.7851 | -188.6219 | 188.7434 | -188.6219 | 188.7434 | 30.6789 | 91.8689 | 0 | 0.9 | 0 | 0 | -295.4 | -309.8581 | -272.2 | -283.4113 | -276.8 | -288.3254 | -277 | -288.7866 | 235.8199 | 271.5745
2021-09-06 20:00 | -51 | -52.3927 | 75.2571 | 79.8988 | 77.665 | 79.3507 | -52 | -53.1507 | -207.647 | 207.8199 | -207.647 | 207.8199 | 36.9437 | 96.0696 | 0 | 0 | 0 | 0 | -279 | -291.639 | -257.6 | -268.0623 | -262.3 | -272.8274 | -262.3 | -272.6892 | 261.54 | 296.7318
2021-09-06 20:30 | -53 | -54.3415 | 70.8821 | 75.648 | 79.2673 | 80.9915 | -52 | -53.3667 | -207.2256 | 207.483 | -207.2256 | 207.483 | 40.1591 | 103.4952 | 0 | 0 | 0 | 0 | -273.4 | -281.676 | -252.7 | -260.39 | -256.7 | -265.4337 | -256.8 | -265.9423 | 249.39 | 265.4756
2021-09-06 21:00 | -62 | -64.0312 | 56.1681 | 63.0544 | 89.3317 | 91.7355 | -62 | -64.0312 | -219.3275 | 220.0489 | -219.3275 | 220.0489 | 15.7063 | 77.8842 | 0 | 0.9 | 0 | 0 | -249.2 | -262.3895 | -231 | -243.1558 | -234.9 | -247.9025 | -235.4 | -248.5025 | 325.8734 | 346.8758
2021-09-06 21:30 | -58 | -58.6941 | 59.8056 | 63.2476 | 81.3162 | 82.5774 | -58 | -58.6941 | -205.1142 | 205.3547 | -205.1142 | 205.3547 | 34.0394 | 81.0254 | 0 | 0 | 0 | 0 | -217.6 | -225.1263 | -204 | -210.8286 | -207.8 | -214.9877 | -207.8 | -215.711 | 317.5076 | 337.6025
2021-09-06 22:00 | -61 | -62.1691 | 51.3685 | 54.9913 | 84.3717 | 85.9536 | -61 | -61.9839 | -201.8653 | 202.5124 | -201.8653 | 202.5124 | 48.6368 | 89.8872 | 0 | 0 | 0 | 0 | -217.6 | -224.9143 | -202.5 | -210.5243 | -207.1 | -215.378 | -207.1 | -215.4822 | 291.3852 | 310.3065
2021-09-06 22:30 | -60 | -61.1882 | 50.9831 | 55.3335 | 79.6268 | 82.567 | -59 | -60.0167 | -195.3354 | 196.9585 | -195.3354 | 196.9585 | 67.0732 | 96.6499 | 0 | 0 | 0 | 0 | -218.5 | -228.4426 | -202.9 | -212.7858 | -207 | -216.9912 | -207 | -217.2343 | 269.8091 | 285.6184
2021-09-06 23:00 | -54 | -56.3205 | 47.4638 | 52.7194 | 77.7305 | 81.96 | -54 | -56.0446 | -192.0053 | 194.5258 | -192.0053 | 194.5258 | 83.1767 | 121.2953 | 0 | 0 | 0 | 0 | -220.9 | -232.5611 | -204.2 | -213.7862 | -207.9 | -218.1763 | -208.2 | -218.3504 | 249.3989 | 253.3612
2021-09-06 23:30 | -54 | -56.3205 | 47.2747 | 51.8087 | 72.4346 | 77.2823 | -54 | -56.3205 | -194.3354 | 196.6449 | -194.3354 | 196.6449 | 75.1902 | 115.8322 | 0 | 0 | 0 | 0 | -219.1 | -231.7796 | -202.2 | -213.1066 | -205.8 | -217.5362 | -205.8 | -217.5405 | 247.776 | 251.5515
2021-09-07 | -53 | -55.0818 | 42.9203 | 46.5715 | 71.6378 | 76.3871 | -53 | -55.0818 | -186.2411 | 188.885 | -186.2411 | 188.885 | 89.3776 | 125.8008 | 0 | 0 | 0 | 0 | -219.9 | -233.257 | -203.1 | -214.7271 | -206.7 | -218.7825 | -205.9 | -217.8956 | 230.1828 | 233.7071
2021-09-07 00:30 | -53 | -55.6597 | 40.0286 | 44.4842 | 69.2389 | 74.9808 | -52 | -54.7083 | -175.2439 | 179.1228 | -175.2439 | 179.1228 | 94.2484 | 131.4122 | 0 | 0 | 0 | 0 | -218.3 | -234.515 | -199.7 | -213.7936 | -203.3 | -218.2451 | -203.5 | -218.3482 | 221.3452 | 225.5575
2021-09-07 01:00 | -61 | -63.6003 | 28.9126 | 31.7413 | 75.8409 | 79.4884 | -61 | -63.6003 | -179.5222 | 182.2887 | -179.5222 | 182.2887 | 120.2083 | 148.3357 | 0 | 0 | 0 | 0 | -218.6 | -235.741 | -201.3 | -214.821 | -205.9 | -219.1927 | -205.5 | -219.7253 | 232.7678 | 233.1877
2021-09-07 01:30 | -54 | -56.3205 | 25.7794 | 28.3318 | 75.048 | 79.1645 | -54 | -56.3205 | -177.0787 | 180.1947 | -177.0787 | 180.1947 | 131.9016 | 156.4705 | 0 | 0 | 0 | 0 | -218.8 | -231.5907 | -201.5 | -212.9865 | -205.7 | -217.6412 | -205.5 | -217.7481 | 231.3857 | 231.5129
2021-09-07 02:00 | -61 | -63.6003 | 20.706 | 26.6404 | 78.7557 | 84.5444 | -62 | -64.5601 | -178.3037 | 183.25 | -178.3037 | 183.25 | 140.2597 | 162.7199 | 0 | 0 | 0 | 0 | -220.5 | -232.9022 | -203 | -213.6438 | -206.4 | -217.8493 | -207.2 | -217.8203 | 226.6079 | 226.7074
2021-09-07 02:30 | -62 | -64.5601 | 19.7925 | 25.3399 | 77.6082 | 83.2208 | -63 | -65.521 | -174.1589 | 178.9548 | -174.1589 | 178.9548 | 161.46 | 181.4717 | 0 | 0 | 0 | 0 | -228.8 | -242.8983 | -210.6 | -223.5733 | -214.8 | -228.0953 | -215 | -227.1176 | 218.4274 | 218.775
2021-09-07 03:00 | -62 | -64.846 | 20.498 | 26.445 | 75.1589 | 81.7453 | -62 | -65.146 | -169.444 | 175.1338 | -169.444 | 175.1338 | 180.5821 | 203.5057 | 0 | 0 | 0 | 0 | -249.2 | -264.985 | -228.2 | -241.3456 | -232.9 | -245.8375 | -232.6 | -246.3544 | 185.2118 | 186.0698
2021-09-07 03:30 | -56 | -59.1354 | 23.4558 | 28.4018 | 71.4766 | 78.3268 | -56 | -59.1354 | -163.0615 | 168.8583 | -163.0615 | 168.8583 | 190.226 | 218.1199 | 0 | 0 | 0 | 0 | -269.9 | -286.0473 | -246.2 | -258.9644 | -250.6 | -263.3896 | -250.7 | -263.0699 | 156.0985 | 156.7194
2021-09-07 04:00 | -64 | -66.7608 | 16.7694 | 24.3554 | 76.7219 | 82.9025 | -61 | -64.195 | -170.2247 | 175.7495 | -170.2247 | 175.7495 | 210.9758 | 230.6089 | 0.3 | 0.3 | 0 | 0 | -290.8 | -305.9833 | -265.2 | -276.2579 | -269.7 | -282.79 | -270.8 | -281.9671 | 139.3264 | 141.6803
2021-09-07 04:30 | -65 | -66.4906 | 16.1624 | 18.243 | 80.8432 | 83.8337 | -64 | -65.5134 | -177.0437 | 179.2247 | -177.0437 | 179.2247 | 212.7007 | 237.6138 | 0 | 0 | 0 | 0 | -302.9 | -320.5779 | -273.9 | -289.0694 | -279.8 | -293.5883 | -279.4 | -294.1237 | 120.6953 | 125.1854
2021-09-07 05:00 | -65 | -65.9242 | 18.1166 | 20.1277 | 82.2499 | 84.4535 | -65 | -65.7647 | -180.6504 | 182.1958 | -180.6504 | 182.1958 | 208.8445 | 227.3834 | 0 | 0 | 0 | 0 | -293.4 | -308.8914 | -268.5 | -280.8558 | -272.7 | -286.2204 | -273 | -286.394 | 151.6874 | 153.7187
2021-09-07 05:30 | -67 | -67.7422 | 21.8973 | 23.621 | 84.3248 | 86.1396 | -67 | -67.3647 | -186.5248 | 187.6426 | -186.5248 | 187.6426 | 206.8042 | 225.2578 | 0 | 0 | 0 | 0 | -298.5 | -315.0082 | -273.9 | -287.8317 | -278.8 | -293.4315 | -279 | -293.3109 | 175.8181 | 177.0925
2021-09-07 06:00 | -67 | -69.1231 | 27.9702 | 35.8781 | 86.1225 | 90.1339 | -68 | -69.857 | -195.7888 | 198.6524 | -195.7888 | 198.6524 | 175.907 | 197.8351 | 0 | 0 | 0 | 0 | -302.7 | -321.0163 | -276.2 | -289.3491 | -280.5 | -293.3023 | -280.1 | -294.788 | 170.4712 | 175.7134
2021-09-07 06:30 | -72 | -73.7564 | 33.5 | 42.5568 | 91.5156 | 94.7359 | -71 | -72.7805 | -214.728 | 216.662 | -214.728 | 216.662 | 133.9507 | 158.6913 | 0 | 0 | 0 | 0 | -288.8 | -300.9028 | -263.8 | -274.5156 | -268.1 | -278.9519 | -268.1 | -279.5572 | 200.4384 | 206.6315
2021-09-07 07:00 | -74 | -75.1332 | 31.5571 | 35.9684 | 97.5069 | 98.2579 | -73 | -74.1485 | -224.0936 | 224.1575 | -224.0936 | 224.1575 | 93.0171 | 131.0657 | 0 | 0 | 0 | 0 | -273.5 | -283.7856 | -252.1 | -261.3162 | -256.8 | -266.4145 | -256.4 | -265.7419 | 220.746 | 221.7238
2021-09-07 07:30 | -70 | -72.0347 | 33.8435 | 43.7562 | 92.495 | 95.061 | -70 | -72.0347 | -218.1377 | 218.9249 | -218.1377 | 218.9249 | 54.8575 | 114.5391 | 0 | 0 | 0 | 0 | -257.1 | -266.8998 | -238.3 | -246.1663 | -242.6 | -250.3198 | -242.9 | -251.0085 | 240.3634 | 242.977
2021-09-07 08:00 | -67 | -68.2495 | 33.6087 | 40.1588 | 86.333 | 88.0018 | -65 | -66.2873 | -210.9581 | 211.2563 | -210.9581 | 211.2563 | 45.3754 | 98.6364 | 0 | 0 | 0 | 0 | -258.4 | -266.1242 | -239.6 | -246.9994 | -244.2 | -251.364 | -244.5 | -251.7764 | 240.092 | 251.2564
2021-09-07 08:30 | -71 | -73.2462 | 24.0217 | 35.2431 | 90.5167 | 93.1031 | -71 | -73.0069 | -216.9224 | 217.5835 | -216.9224 | 217.5835 | 19.7922 | 91.0552 | 0 | 0 | 0 | 0 | -250 | -259.4225 | -232.1 | -238.3398 | -235.6 | -242.9971 | -236.1 | -242.8523 | 230.0344 | 248.0511
2021-09-07 09:00 | -88 | -90.7083 | 15.3911 | 36.9478 | 108.0153 | 110.6578 | -88 | -90.7083 | -241.2733 | 242.1647 | -241.2733 | 242.1647 | 9.2884 | 94.2655 | 0 | 0 | 0 | 0 | -230 | -238.4219 | -215 | -220.9661 | -219.1 | -225.4734 | -219.3 | -225.8818 | 266.1982 | 285.3905
2021-09-07 09:30 | -93 | -95.1262 | -11.5968 | 28.5384 | 108.215 | 110.5802 | -93 | -95.1262 | -236.2604 | 237.0317 | -236.2604 | 237.0317 | -2.0518 | 92.3601 | 0 | 0 | 0 | 0 | -231.7 | -238.7962 | -216 | -222.0196 | -220.6 | -226.6919 | -220.6 | -226.539 | 256.8255 | 276.2872
2021-09-07 10:00 | -92 | -93.7443 | -16.3774 | 26.4391 | 107.4439 | 109.0809 | -89 | -90.802 | -232.5049 | 232.8126 | -232.5049 | 232.8126 | -8.6284 | 75.1772 | 0 | 0 | 0 | 0 | -203.6 | -208.9183 | -190.9 | -193.9898 | -193.3 | -199.7824 | -194 | -199.305 | 270.7821 | 285.8354
2021-09-07 10:30 | -90 | -92.6499 | -7.8036 | 29.3212 | 104.0804 | 107.1051 | -90 | -92.4175 | -227.9836 | 229.1007 | -227.9836 | 229.1007 | -16.188 | 78.2079 | 0 | 0 | 0 | 0 | -194.6 | -200.2155 | -181.3 | -185.7052 | -185.2 | -189.1671 | -185.3 | -189.4292 | 249.5375 | 268.5041
2021-09-07 11:00 | -96 | -97.8621 | -8.7138 | 30.3558 | 110.375 | 113.2308 | -94 | -95.901 | -238.3843 | 239.715 | -238.3843 | 239.715 | 7.2655 | 62.4592 | 0 | 0 | 0 | 0 | -191.5 | -197.5956 | -179.1 | -184.5213 | -182.3 | -187.9594 | -183.1 | -188.0683 | 248.9514 | 264.7538
2021-09-07 11:30 | -92 | -93.2148 | 0.51522 | 28.0002 | 113.3805 | 115.5405 | -92 | -93.2148 | -242.923 | 243.7635 | -242.923 | 243.7635 | -4.0775 | 62.047 | 0 | 0 | 0 | 0 | -193.9 | -201.0837 | -181.7 | -187.7825 | -185.2 | -191.4151 | -185.1 | -191.4355 | 274.8351 | 288.4152
2021-09-07 12:00 | -93 | -95.3415 | -0.11761 | 31.0809 | 109.2165 | 112.5225 | -94 | -96.3172 | -231.8825 | 233.6232 | -231.8825 | 233.6232 | -23.9185 | 69.9568 | 0 | 0 | 0 | 0 | -193.1 | -197.5092 | -182.6 | -186.0798 | -186.5 | -189.437 | -186.6 | -189.9108 | 272.6151 | 288.9824
2021-09-07 12:30 | -87 | -88.6454 | 10.9736 | 30.1337 | 103.078 | 105.9295 | -87 | -88.6454 | -218.4733 | 219.9728 | -218.4733 | 219.9728 | -21.0168 | 62.5756 | 0 | 0 | 0 | 0 | -190.4 | -194.4735 | -178.8 | -181.6704 | -182.1 | -186.4961 | -182.1 | -186.7331 | 263.9966 | 280.5528
2021-09-07 13:00 | -87 | -88.6454 | 13.5507 | 31.4945 | 99.9931 | 103.0172 | -88 | -89.4427 | -218.0429 | 219.5809 | -218.0429 | 219.5809 | -11.8465 | 60.7957 | 0 | 0 | 0 | 0 | -195.1 | -199.0892 | -182.1 | -186.1877 | -186 | -190.0014 | -185.9 | -189.3173 | 253.9554 | 269.9478
2021-09-07 13:30 | -74 | -75.71 | 12.5805 | 27.9688 | 87.9586 | 91.4609 | -74 | -75.71 | -195.5783 | 197.3342 | -195.5783 | 197.3342 | -17.5755 | 64.3864 | 0 | 0 | 0 | 0 | -192 | -196.7562 | -181.3 | -185.4683 | -185.2 | -189.6194 | -185.1 | -189.5864 | 254.4267 | 271.2274
2021-09-07 14:00 | -77 | -78.2624 | 14.0694 | 23.346 | 91.909 | 93.6927 | -76 | -77.1038 | -199.7911 | 200.4058 | -199.7911 | 200.4058 | -7.4858 | 61.3121 | 0 | 0 | 0 | 1.2 | -194.1 | -199.4026 | -181.7 | -186.0079 | -185.2 | -189.8577 | -185.5 | -190.0202 | 235.6053 | 251.8247
2021-09-07 14:30 | -71 | -71.7008 | 22.9291 | 27.5266 | 88.9615 | 90.1288 | -72 | -72.5603 | -193.9566 | 194.3082 | -193.9566 | 194.3082 | -3.408 | 56.9666 | 0 | 0 | 0 | 0 | -195.2 | -199.743 | -183.6 | -187.3849 | -189 | -192.3416 | -188.3 | -191.9294 | 245.5038 | 262.4961
2021-09-07 15:00 | -77 | -77.9295 | 16.2532 | 23.9538 | 93.0016 | 94.4489 | -77 | -77.7817 | -207.7765 | 208.2236 | -207.7765 | 208.2236 | 2.9778 | 59.7785 | 0 | 0 | 0 | 0 | -194.1 | -199.9629 | -181 | -186.2149 | -184.7 | -190.1787 | -184.6 | -189.8414 | 260.7349 | 275.6507
2021-09-07 15:30 | -74 | -75.71 | 20.3519 | 32.4506 | 92.2312 | 95.2188 | -76 | -77.666 | -208.0495 | 209.6269 | -208.0495 | 209.6269 | 9.9822 | 64.0614 | 0 | 0 | 0 | 0 | -193.9 | -197.7 | -183 | -185.5531 | -185.7 | -190.142 | -186.1 | -189.4781 | 284.9885 | 296.2021
2021-09-07 16:00 | -56 | -56.5685 | 50.5432 | 53.2768 | 77.0615 | 78.2079 | -54 | -54.5894 | -187.8054 | 188.1835 | -187.8054 | 188.1835 | 18.6103 | 69.005 | 0 | 0 | 0 | 0 | -208.6 | -211.8002 | -196.4 | -200.3517 | -200.5 | -204.3192 | -200.3 | -204.2639 | 283.61 | 294.8931
2021-09-07 16:30 | -52 | -52.7731 | 56.4364 | 58.8515 | 73.3359 | 74.7838 | -52 | -52.7731 | -183.6814 | 184.2012 | -183.6814 | 184.2012 | 15.5943 | 71.0596 | 0 | 0 | 0 | 0 | -228.7 | -235.6269 | -214.5 | -220.16 | -218.5 | -224.3958 | -218.7 | -224.7563 | 272.8409 | 287.2639
2021-09-07 17:00 | -47 | -47.2652 | 64.5948 | 66.3755 | 74.4266 | 75.1283 | -47 | -47.2652 | -196.3022 | 196.4158 | -196.3022 | 196.4158 | 33.7716 | 73.7519 | 0 | 0 | 0 | 0 | -263.5 | -271.9835 | -243.6 | -251.3416 | -248.2 | -256.3436 | -248.2 | -256.3686 | 253.53 | 264.7672
2021-09-07 17:30 | -33 | -34.7851 | 87.8442 | 90.9901 | 59.2204 | 61.322 | -32 | -33.8378 | -189.2744 | 189.631 | -189.2744 | 189.631 | 15.7734 | 86.6527 | 0 | 0 | 0 | 0 | -275.5 | -285.527 | -255 | -263.8323 | -260.2 | -268.0385 | -260.5 | -268.0098 | 257.319 | 271.6183
2021-09-07 18:00 | -26 | -27.5136 | 103.706 | 106.481 | 49.8425 | 51.8091 | -26 | -27.5136 | -180.1132 | 180.1983 | -180.1132 | 180.1983 | 3.5303 | 79.2717 | 0 | 0 | -0.9 | -0.9 | -279.9 | -290.7151 | -260.3 | -270.1514 | -265.4 | -274.7313 | -265.1 | -275.443 | 259.6095 | 268.7807
2021-09-07 18:30 | -3 | -3.1623 | 124.3717 | 125.6153 | 36.65 | 36.8904 | -5 | -5.099 | -170.7235 | 171.5516 | -170.7235 | 171.5516 | 6.5086 | 90.917 | 0 | 0.9 | 0 | 0 | -295 | -306.484 | -274.6 | -285.2495 | -278.9 | -290.875 | -279.3 | -291.4654 | 271.967 | 284.5084
2021-09-07 19:00 | 0 | 0 | 133.9967 | 135.1395 | 24.9772 | 25.2843 | 0 | 0 | -148.6915 | 149.3849 | -148.6915 | 149.3849 | 38.2169 | 109.9556 | 0 | 0 | 0 | 0 | -305 | -321.0347 | -283.1 | -296.7108 | -287.8 | -301.8246 | -288.1 | -302.0753 | 254.8931 | 267.8179
2021-09-07 19:30 | -10 | -10.198 | 118.869 | 120.322 | 37.935 | 38.4724 | -12 | -12.0416 | -163.5334 | 163.7465 | -163.5334 | 163.7465 | 60.5428 | 120.4577 | 0 | 0 | 0 | 0 | -309.5 | -324.172 | -287.3 | -300.4346 | -291.8 | -305.5128 | -292.5 | -305.4924 | 242.5055 | 253.2016
2021-09-07 20:00 | -7 | -8.0623 | 118.0534 | 119.6805 | 36.0449 | 37.0935 | -9 | -9.8489 | -158.845 | 158.8819 | -158.845 | 158.8819 | 68.6027 | 120.2938 | 0 | 0 | 0 | 0 | -308.9 | -325.6197 | -285.5 | -300.6699 | -290.5 | -305.1087 | -290.1 | -306.2094 | 220.0768 | 230.6382
2021-09-07 20:30 | 0 | 0 | 118.9091 | 119.9374 | 29.1579 | 29.7197 | 0 | 0 | -141.9054 | 142.1339 | -141.9054 | 142.1339 | 83.1568 | 136.105 | 0 | 0 | 0 | 0.9 | -309.3 | -328.4434 | -286 | -300.5398 | -291 | -306.2076 | -290.8 | -306.2784 | 215.8427 | 227.9787
2021-09-07 21:00 | -5 | -5.099 | 113.389 | 114.3972 | 31.3499 | 32.2764 | -5 | -5 | -141.0788 | 141.1246 | -141.0788 | 141.1246 | 101.9779 | 152.0397 | 0 | 0 | 0 | 0 | -309.8 | -328.5996 | -285.5 | -300.2944 | -290.8 | -306.2362 | -290.9 | -306.5196 | 213.5915 | 223.2707
2021-09-07 21:30 | 7 | 7 | 121.0256 | 121.3641 | 17.8282 | 18.6285 | 6 | 6 | -119.1947 | 119.3103 | -119.1947 | 119.3103 | 116.9398 | 159.2018 | 0 | 0 | 0 | 0 | -313.5 | -329.8892 | -287.9 | -300.8499 | -292.5 | -306.5558 | -292.5 | -306.919 | 190.2989 | 206.1655
2021-09-07 22:00 | 0 | 0 | 107.0927 | 107.1751 | 24.6845 | 25.3628 | 0 | 0 | -122.2971 | 122.3 | -122.2971 | 122.3 | 140.5348 | 180.5655 | 0 | 0 | 0 | 0 | -312.8 | -330.53 | -287.4 | -300.9904 | -292.4 | -306.2465 | -292.1 | -306.7639 | 187.9511 | 206.8365
2021-09-07 22:30 | 7 | 7.6158 | 107.6784 | 107.6787 | 18.8038 | 19.299 | 7 | 7.6158 | -109.7848 | 109.8462 | -109.7848 | 109.8462 | 165.8599 | 198.1733 | 0 | 0 | -0.6 | -0.6 | -313.5 | -330.0158 | -287.2 | -299.4648 | -292.7 | -305.1293 | -292.5 | -305.5118 | 172.252 | 185.4961
2021-09-07 23:00 | 18 | 18.1108 | 115.2284 | 115.2287 | 4.9439 | 7.9094 | 18 | 18.1108 | -92.1355 | 92.1435 | -92.1355 | 92.1435 | 174.2824 | 206.1781 | 0 | 0 | 0 | 0 | -314.4 | -331.632 | -286.9 | -299.88 | -292.2 | -306.1442 | -292.1 | -306.3166 | 153.1669 | 165.5265
2021-09-07 23:30 | 18 | 18.1108 | 115.5309 | 115.5473 | 2.0165 | 5.3959 | 17 | 17.2627 | -97.4482 | 97.4754 | -97.4482 | 97.4754 | 165.6147 | 192.1906 | 0 | 0 | 0 | 0 | -314.4 | -332.3341 | -286.4 | -298.6126 | -291.1 | -304.2932 | -292.6 | -304.4357 | 135.3497 | 147.4964
2021-09-08 | 18 | 18.0278 | 109.0246 | 109.0585 | 2.494 | 7.701 | 17 | 17 | -88.226 | 88.3147 | -88.226 | 88.3147 | 171.4966 | 199.5313 | 0 | 0.9 | 0 | 0 | -317.5 | -334.5057 | -287.4 | -300.3553 | -292.8 | -306.0275 | -292.6 | -306.0625 | 115.0576 | 128.9295
2021-09-08 00:30 | 16 | 16.0312 | 102.3971 | 102.418 | 3.9771 | 11.9933 | 16 | 16.0312 | -84.1153 | 84.797 | -84.1153 | 84.797 | 175.2418 | 206.3039 | 0 | 0 | 0 | 0 | -316.2 | -335.483 | -286 | -299.8468 | -291.1 | -305.5264 | -291.1 | -305.4249 | 106.9539 | 122.2184
2021-09-08 01:00 | 7 | 7.2801 | 91.9214 | 91.9383 | 11.6763 | 16.7514 | 7 | 7.0711 | -88.8825 | 89.9269 | -88.8825 | 89.9269 | 185.0995 | 216.9409 | 0.3 | 0.3 | 0 | 0 | -318.3 | -338.7563 | -288 | -302.6434 | -292.6 | -308.9203 | -292.3 | -309.251 | 97.1583 | 115.8772
2021-09-08 01:30 | 8 | 8.2462 | 89.4865 | 89.5446 | 10.0969 | 16.1223 | 8 | 8.2462 | -78.7096 | 79.9171 | -78.7096 | 79.9171 | 199.459 | 230.3163 | 0 | 0 | 0 | 0 | -317.9 | -338.8947 | -287.1 | -302.7327 | -293 | -309.2576 | -292.2 | -309.5242 | 93.675 | 109.0936
2021-09-08 02:00 | 11 | 11.1803 | 86.3361 | 86.4093 | 10.3811 | 17.1818 | 11 | 11.1803 | -74.6732 | 76.4505 | -74.6732 | 76.4505 | 203.8396 | 233.7495 | 0 | 0 | 0 | 0 | -315 | -337.3829 | -284.3 | -301.0072 | -289.6 | -306.7729 | -289.6 | -307.049 | 85.6274 | 102.4437
2021-09-08 02:30 | 9 | 9.0554 | 86.6611 | 86.8952 | 7.5826 | 14.1325 | 10 | 10 | -66.9809 | 68.4546 | -66.9809 | 68.4546 | 218.9467 | 245.2299 | 0 | 0.9 | 0 | 1.2 | -317.8 | -337.7889 | -286.9 | -302.0294 | -292.5 | -307.5325 | -292.3 | -308.0461 | 92.2663 | 101.7781
2021-09-08 03:00 | 7 | 7 | 85.1952 | 85.453 | 9.2498 | 14.2911 | 8 | 8 | -69.8701 | 71.2219 | -69.8701 | 71.2219 | 229.8288 | 253.7867 | 0 | 0 | 0 | 0 | -317 | -336.9416 | -287.5 | -302.0296 | -294.4 | -307.9747 | -294.3 | -308.0421 | 97.3819 | 103.4213
2021-09-08 03:30 | 11 | 11 | 87.2226 | 87.4998 | 5.7372 | 12.4045 | 11 | 11 | -61.3026 | 62.7245 | -61.3026 | 62.7245 | 229.4721 | 252.4725 | 0 | 0.9 | -0.9 | -0.9 | -312.3 | -331.4261 | -283.1 | -298.0468 | -288.8 | -303.7053 | -288.6 | -303.9593 | 110.555 | 115.1836
2021-09-08 04:00 | 5 | 5 | 88.3851 | 88.5471 | 6.4646 | 13.1785 | 5 | 5 | -61.7898 | 63.3993 | -61.7898 | 63.3993 | 210.1175 | 233.6632 | 0.3 | 0.94868 | 0 | 0 | -295.2 | -311.3317 | -267.7 | -280.6575 | -272.6 | -285.6551 | -272.4 | -286.0614 | 129.8578 | 132.6447
2021-09-08 04:30 | 6 | 6 | 81.053 | 81.1649 | 15.6306 | 19.5187 | 6 | 6 | -75.4125 | 76.844 | -75.4125 | 76.844 | 185.4458 | 208.4573 | 0 | 0 | -0.9 | -0.9 | -260.6 | -276.067 | -237.8 | -250.0998 | -242 | -254.1756 | -242.3 | -254.2904 | 171.3516 | 172.303
2021-09-08 05:00 | 4 | 4 | 87.0377 | 87.0606 | 13.7801 | 17.7175 | 4 | 4 | -74.5856 | 75.8652 | -74.5856 | 75.8652 | 157.779 | 181.2154 | 0 | 0 | 0 | 0 | -235.7 | -245.7451 | -216.4 | -224.0582 | -220.9 | -228.3235 | -220.3 | -228.2431 | 206.5094 | 206.9465
2021-09-08 05:30 | 0 | 0 | 92.1784 | 92.1802 | 15.4121 | 17.755 | 0 | 0 | -84.1868 | 84.8901 | -84.1868 | 84.8901 | 147.4427 | 171.4536 | 0 | 0 | 0 | 0 | -234.1 | -245.3857 | -215.4 | -224.5151 | -219.7 | -229.1504 | -219.5 | -229.3065 | 213.2297 | 213.9029
2021-09-08 06:00 | 0 | 0 | 99.3899 | 99.3992 | 17.7821 | 19.1533 | 0 | 0 | -94.4227 | 94.5794 | -94.4227 | 94.5794 | 127.4552 | 152.1336 | 0 | 0 | 0 | 0 | -234.8 | -245.0409 | -215.9 | -224.7089 | -220 | -229.024 | -220.2 | -229.3731 | 230.6303 | 232.0526
2021-09-08 06:30 | 0 | 6 | 101.315 | 102.1864 | 23.5979 | 27.3424 | 0 | 6 | -115.7368 | 116.5606 | -115.7368 | 116.5606 | 102.6358 | 134.1388 | 0 | 0 | 0 | 0 | -231.9 | -240.1904 | -215 | -221.9747 | -219.4 | -226.6413 | -219.3 | -226.8127 | 261.4738 | 264.3593
2021-09-08 07:00 | -7 | -9.2195 | 96.5516 | 98.0555 | 33.1553 | 35.6498 | -7 | -9.2195 | -129.0833 | 129.4306 | -129.0833 | 129.4306 | 73.9225 | 105.8217 | 0 | 0 | 0 | 0 | -230.1 | -238.5159 | -214.4 | -221.9249 | -218.1 | -225.9394 | -218.2 | -226.2725 | 278.6967 | 281.0765
2021-09-08 07:30 | -27 | -28.7924 | 75.4823 | 78.1173 | 51.5317 | 53.733 | -28 | -29.4109 | -162.8609 | 163.2465 | -162.8609 | 163.2465 | 62.0792 | 99.1225 | 0 | 0 | 0 | 0 | -227.1 | -233.9828 | -212.6 | -219.7155 | -216.8 | -224.6435 | -216.9 | -224.1128 | 308.0441 | 312.9377
2021-09-08 08:00 | -46 | -46.6905 | 54.8775 | 57.7699 | 68.7124 | 69.6512 | -47 | -47.5184 | -190.62 | 190.6883 | -190.62 | 190.6883 | 59.1216 | 102.0184 | 0 | 0 | 0 | 0 | -228.8 | -236.2497 | -214.9 | -221.8354 | -218.9 | -226.2995 | -219.2 | -226.6679 | 312.7764 | 321.1183
2021-09-08 08:30 | -53 | -53.7587 | 42.6423 | 47.8144 | 71.841 | 73.4743 | -52 | -53.1507 | -195.6387 | 195.9712 | -195.6387 | 195.9712 | 54.788 | 99.2349 | 0 | 0 | 0 | 0 | -222.3 | -232.293 | -210.7 | -219.7459 | -214.9 | -224.2847 | -214.9 | -224.544 | 305.4155 | 312.7575
2021-09-08 09:00 | -58 | -59.2284 | 29.6267 | 36.7467 | 73.8202 | 75.9056 | -58 | -59.2284 | -195.3455 | 196.0115 | -195.3455 | 196.0115 | 63.9653 | 106.0572 | 0 | 0 | 0 | 0 | -216.4 | -226.5862 | -205.5 | -215.4535 | -209.6 | -219.8499 | -209.9 | -220.3733 | 310.8306 | 317.5898
2021-09-08 09:30 | -61 | -61.0737 | 15.5238 | 19.208 | 75.5027 | 76.0856 | -61 | -61.0737 | -186.1026 | 186.1913 | -186.1026 | 186.1913 | 71.1086 | 108.3111 | 0 | 0 | 0 | 0 | -218.6 | -227.4847 | -205.7 | -213.17 | -210.1 | -217.4972 | -209.9 | -217.844 | 266.8986 | 275.2502
2021-09-08 10:00 | -70 | -71.5891 | -0.80026 | 18.6407 | 80.7008 | 83.0351 | -69 | -70.406 | -187.9941 | 189.3538 | -187.9941 | 189.3538 | 51.2599 | 84.3259 | 0 | 0 | 0 | 0 | -204.9 | -213.468 | -191.1 | -198.9881 | -194.4 | -202.8426 | -194.8 | -203.1564 | 215.1353 | 219.9466
2021-09-08 10:30 | -72 | -73.9797 | -9.305 | 26.0583 | 82.506 | 86.4635 | -72 | -73.7564 | -184.9191 | 187.8418 | -184.9191 | 187.8418 | 45.3733 | 80.0335 | 0 | 0 | 0 | 0 | -193.8 | -200.4511 | -182 | -188.3076 | -185.3 | -191.8379 | -185.3 | -192.0169 | 198.6638 | 204.1255
2021-09-08 11:00 | -69 | -71.0634 | -11.7183 | 26.8605 | 77.5171 | 81.9153 | -69 | -71.0634 | -172.6636 | 175.8803 | -172.6636 | 175.8803 | 62.7255 | 95.0111 | 0 | 0 | 0 | 0 | -199.2 | -206.7098 | -184.1 | -192.2569 | -188.1 | -196.182 | -188 | -196.3449 | 179.2246 | 185.9037
2021-09-08 11:30 | -66 | -68.4105 | -16.0109 | 28.4263 | 76.0149 | 80.8939 | -66 | -68.1542 | -168.3838 | 172.1961 | -168.3838 | 172.1961 | 62.9548 | 97.3453 | 0 | 0 | 0 | 0 | -198.9 | -206.294 | -185.1 | -191.5095 | -188.8 | -195.7818 | -188.4 | -195.6863 | 169.1296 | 176.9211
2021-09-08 12:00 | -69 | -70.8308 | -19.1723 | 26.3259 | 75.853 | 79.2443 | -68 | -69.857 | -167.4668 | 169.9871 | -167.4668 | 169.9871 | 70.6292 | 106.9587 | 0 | 0 | 0 | 0 | -199.2 | -208.4186 | -185 | -192.5561 | -188.5 | -196.5751 | -188.5 | -196.1246 | 167.7233 | 177.8084
2021-09-08 12:30 | -66 | -67.9117 | -19.828 | 26.6442 | 73.8918 | 77.3945 | -66 | -67.9117 | -162.523 | 164.7605 | -162.523 | 164.7605 | 71.4883 | 121.6945 | 0 | 0 | 0 | 0 | -199.8 | -207.3393 | -184.8 | -191.2021 | -188.6 | -195.1955 | -188.5 | -195.1781 | 162.6355 | 168.3162
2021-09-08 13:00 | -58 | -59.6657 | -10.8762 | 19.6584 | 66.4784 | 69.7891 | -58 | -59.6657 | -157.393 | 159.7134 | -157.393 | 159.7134 | 75.5921 | 111.0933 | 0 | 0 | 0 | 0 | -201.5 | -209.3332 | -187.2 | -193.4586 | -190.9 | -197.748 | -190.6 | -197.3361 | 156.416 | 165.2592
2021-09-08 13:30 | -71 | -72.7805 | -24.0752 | 28.3095 | 78.3056 | 80.6634 | -71 | -72.7805 | -161.812 | 162.9118 | -161.812 | 162.9118 | 72.1934 | 106.9687 | 0 | 0 | 0 | 0 | -198.9 | -206.6993 | -183.9 | -190.5191 | -187.5 | -194.6685 | -187.4 | -194.6002 | 152.0976 | 160.621
2021-09-08 14:00 | -74 | -76.1577 | -24.9328 | 31.0532 | 80.5752 | 84.0646 | -75 | -76.6877 | -165.1577 | 167.1397 | -165.1577 | 167.1397 | 73.1651 | 107.1588 | 0 | 0 | 0 | 0 | -200 | -208.6345 | -184.8 | -191.893 | -188.3 | -195.9046 | -188.3 | -195.6164 | 153.8431 | 162.9311
2021-09-08 14:30 | -83 | -85.1469 | -31.8436 | 38.363 | 93.9311 | 96.9953 | -83 | -85.1469 | -184.0363 | 186.0436 | -184.0363 | 186.0436 | 75.961 | 106.9368 | 0 | 0 | 0 | 0 | -201.7 | -210.5494 | -187.1 | -194.5713 | -190.7 | -198.5562 | -190.4 | -198.2681 | 176.8101 | 183.5345
2021-09-08 15:00 | -88 | -90.471 | -29.9103 | 34.9552 | 97.2771 | 99.5467 | -87 | -89.2693 | -192.6229 | 193.7593 | -192.6229 | 193.7593 | 75.033 | 104.7864 | 0 | 0 | 0 | 0 | -201.1 | -209.6044 | -186.8 | -193.9833 | -190.5 | -198.033 | -190.2 | -197.8542 | 194.817 | 200.6119
2021-09-08 15:30 | -94 | -96.5401 | -28.1437 | 33.5566 | 101.7521 | 104.138 | -93 | -95.5667 | -201.7039 | 202.9401 | -201.7039 | 202.9401 | 64.1058 | 100.5095 | 0 | 0 | 0 | 0 | -198.2 | -206.881 | -184.1 | -191.5772 | -188.8 | -196.9476 | -187.8 | -195.7444 | 203.1006 | 207.568
2021-09-08 16:00 | -97 | -99.6895 | -22.7143 | 32.0108 | 107.5582 | 110.6113 | -96 | -98.4886 | -216.0551 | 218.2045 | -216.0551 | 218.2045 | 66.2037 | 94.5464 | 0 | 0 | 0 | 0 | -199.1 | -206.293 | -186.3 | -192.7383 | -190 | -196.8298 | -189.9 | -196.7856 | 242.1502 | 245.2558
2021-09-08 16:30 | -90 | -91.9837 | -5.7771 | 21.3475 | 102.4774 | 105.0688 | -90 | -91.7823 | -215.0277 | 216.6837 | -215.0277 | 216.6837 | 52.49 | 91.8346 | 0 | 0 | 0 | 0 | -201.6 | -208.6552 | -188.1 | -194.632 | -191.6 | -198.3488 | -191.5 | -198.3822 | 284.4278 | 287.1073
2021-09-08 17:00 | -77 | -78.0897 | 16.1909 | 20.916 | 96.0427 | 96.9584 | -78 | -79.0759 | -213.0794 | 213.3028 | -213.0794 | 213.3028 | 84.515 | 112.4303 | 0 | 0 | 0 | 0 | -222.1 | -229.3724 | -207.1 | -213.9991 | -211.4 | -218.5894 | -211.7 | -219.0327 | 322.5555 | 325.7547
2021-09-08 17:30 | -55 | -55.4437 | 49.5063 | 51.3263 | 77.3282 | 78.3517 | -56 | -56.3205 | -190.9902 | 191.2224 | -190.9902 | 191.2224 | 74.7271 | 104.42 | 0 | 0 | 0 | 0 | -237.4 | -245.5403 | -222.7 | -230.7193 | -227.1 | -235.6498 | -227.2 | -235.7996 | 305.3248 | 307.0764
2021-09-08 18:00 | -55 | -57.0088 | 58.1408 | 62.0463 | 78.0949 | 80.5994 | -55 | -56.7539 | -200.535 | 201.3239 | -200.535 | 201.3239 | 71.3302 | 108.8035 | 0 | 0 | 0 | 0 | -263.2 | -273.2431 | -246 | -255.5207 | -250.5 | -260.5043 | -250.5 | -260.5318 | 289.7046 | 294.5954
2021-09-08 18:30 | -47 | -49.98 | 73.7447 | 78.868 | 72.346 | 75.4319 | -47 | -49.98 | -198.6275 | 199.3102 | -198.6275 | 199.3102 | 66.7666 | 114.3627 | 0 | 0 | 0 | 0 | -292.2 | -307.5022 | -272.4 | -286.2924 | -277.1 | -291.4731 | -276.7 | -291.2851 | 271.8462 | 275.5145
2021-09-08 19:00 | -53 | -55.6597 | 71.3823 | 76.5353 | 73.2187 | 76.4927 | -52 | -54.7083 | -198.373 | 199.2549 | -198.373 | 199.2549 | 88.207 | 129.9895 | 0 | 0 | 0 | 0 | -309.5 | -326.4473 | -286.9 | -301.9364 | -292 | -307.5325 | -291.9 | -307.6911 | 246.4398 | 250.3667
2021-09-08 19:30 | -52 | -55.3624 | 66.425 | 72.8036 | 76.8484 | 80.3974 | -52 | -55.3624 | -198.4552 | 199.7446 | -198.4552 | 199.7446 | 99.7103 | 144.4024 | 0 | 0 | 0 | 0 | -306.2 | -324.8215 | -283.6 | -298.9301 | -288.4 | -304.3378 | -288.7 | -304.8156 | 252.0871 | 257.8225
2021-09-08 20:00 | -61 | -64.846 | 54.4473 | 63.5079 | 87.439 | 91.2004 | -60 | -63.9062 | -213.0685 | 214.6318 | -213.0685 | 214.6318 | 119.1744 | 162.7028 | 0 | 0 | -0.6 | -0.6 | -304 | -323.4257 | -281.7 | -297.2543 | -286.8 | -302.9521 | -286.8 | -303.2382 | 271.3665 | 277.2811
2021-09-08 20:30 | -62 | -66.1287 | 52.8147 | 61.6126 | 85.9578 | 90.2736 | -62 | -66.1287 | -207.1306 | 209.2056 | -207.1306 | 209.2056 | 135.8035 | 176.5098 | 0 | 0.9 | 0 | 0 | -303.7 | -323.9715 | -281.9 | -298.0568 | -287.3 | -304.0747 | -287 | -304.1206 | 270.4387 | 277.7622
2021-09-08 21:00 | -67 | -71.1688 | 45.5067 | 55.5351 | 90.0966 | 94.3382 | -68 | -71.7844 | -209.6169 | 211.8826 | -209.6169 | 211.8826 | 154.3596 | 192.1418 | 0 | 0 | 0 | 0 | -310.6 | -331.3102 | -287 | -303.3676 | -292.4 | -309.3848 | -292.3 | -309.6186 | 271.5016 | 279.038
2021-09-08 21:30 | -60 | -64.2573 | 49.1889 | 58.0381 | 83.286 | 87.7908 | -60 | -63.9062 | -198.2655 | 200.9513 | -198.2655 | 200.9513 | 154.224 | 185.3175 | 0 | 0 | 0 | 0 | -295.6 | -313.6278 | -273.6 | -288.7495 | -278.4 | -294.0979 | -278.6 | -294.7412 | 279.9614 | 285.3422
2021-09-08 22:00 | -60 | -63.2456 | 40.6437 | 47.7896 | 84.6846 | 88.4709 | -59 | -62.2977 | -195.44 | 197.8131 | -195.44 | 197.8131 | 155.3985 | 179.7935 | 0 | 0 | 0 | 0 | -284.3 | -298.3264 | -263.3 | -275.4482 | -268.1 | -280.6539 | -268 | -280.8558 | 259.8728 | 265.2524
2021-09-08 22:30 | -61 | -65.9242 | 40.9323 | 51.7144 | 81.3185 | 88.2581 | -61 | -65.5515 | -191.8557 | 196.7082 | -191.8557 | 196.7082 | 128.1875 | 155.6634 | 0 | 0 | 0 | 0 | -244.7 | -256.9221 | -228 | -238.8288 | -231.3 | -242.2769 | -230.7 | -241.8838 | 284.3558 | 288.2089
2021-09-08 23:00 | -67 | -68.884 | 29.9754 | 35.6953 | 87.8407 | 90.7147 | -67 | -68.6586 | -200.5432 | 202.1862 | -200.5432 | 202.1862 | 111.1114 | 136.9034 | 0 | 0 | 0 | 0 | -207.1 | -216.8523 | -193 | -201.2128 | -197 | -205.5595 | -197.5 | -206.2969 | 305.3187 | 308.5744
2021-09-08 23:30 | -66 | -67.9117 | 30.4317 | 35.1888 | 83.4646 | 86.5292 | -65 | -66.9403 | -204.6953 | 206.0739 | -204.6953 | 206.0739 | 102.1717 | 128.4876 | 0 | 0 | 0 | 0 | -197.4 | -206.2483 | -184.6 | -192.1422 | -188.4 | -196.577 | -188.6 | -196.069 | 320.5333 | 322.7307
2021-09-09 | -63 | -65.8027 | 25.0588 | 31.4033 | 83.9901 | 88.2141 | -62 | -64.846 | -198.4052 | 200.8721 | -198.4052 | 200.8721 | 99.2691 | 128.5393 | 0 | 0 | 0 | 0 | -193.4 | -203.3097 | -180 | -188.4803 | -183.6 | -192.3337 | -183.3 | -192.2574 | 300.4663 | 303.3668
2021-09-09 00:30 | -71 | -73.4983 | 18.2171 | 25.3217 | 87.2676 | 91.1516 | -70 | -72.2772 | -197.6159 | 200.2657 | -197.6159 | 200.2657 | 102.3964 | 129.3858 | 0 | 0 | 0 | 0 | -197.6 | -206.2775 | -183 | -190.9145 | -186.3 | -194.4484 | -185.5 | -193.9428 | 276.6014 | 277.2163
2021-09-09 01:00 | -86 | -89.8443 | 2.5508 | 26.6059 | 100.6274 | 106.3806 | -86 | -89.8443 | -213.8505 | 218.789 | -213.8505 | 218.789 | 94.0074 | 122.2405 | 0 | 0 | 0 | 0 | -198.2 | -207.6411 | -182.4 | -190.6859 | -185.6 | -194.2438 | -185.4 | -194.2009 | 232.4442 | 232.7761
2021-09-09 01:30 | -78 | -81.6088 | 5.3867 | 20.6406 | 94.2591 | 99.0419 | -78 | -81.6088 | -201.0652 | 205.3309 | -201.0652 | 205.3309 | 95.9826 | 129.8854 | 0 | 0 | 0 | 0 | -196.3 | -207.8756 | -180.3 | -190.6622 | -183.8 | -194.5254 | -183.6 | -194.4679 | 218.3716 | 218.3716
2021-09-09 02:00 | -91 | -94.6414 | -6.2826 | 22.6915 | 104.3659 | 109.161 | -90 | -93.9628 | -212.0341 | 216.7112 | -212.0341 | 216.7112 | 96.9541 | 132.261 | 0 | 0 | 0 | 0 | -198.3 | -210.3591 | -180.7 | -191.3017 | -183.9 | -194.9445 | -184 | -195.2103 | 201.0247 | 201.0844
2021-09-09 02:30 | -91 | -95.2103 | -10.4699 | 22.5323 | 106.2958 | 110.5925 | -91 | -95.2103 | -212.765 | 216.7523 | -212.765 | 216.7523 | 99.9264 | 132.694 | 0 | 0 | 0 | 0 | -196.5 | -208.8318 | -179.6 | -190.3954 | -182.8 | -194.0796 | -182.7 | -194.1879 | 197.7237 | 197.7458
2021-09-09 03:00 | -83 | -86.977 | -7.425 | 22.2702 | 102.9815 | 107.8743 | -83 | -86.6833 | -206.7437 | 211.694 | -206.7437 | 211.694 | 103.8322 | 139.6474 | 0 | 0 | 0 | 0 | -197.3 | -213.6233 | -180 | -194.1645 | -183.5 | -198.1975 | -183.5 | -198.6158 | 188.1551 | 188.3373
2021-09-09 03:30 | -88 | -91.7606 | -6.1404 | 21.5741 | 100.8213 | 105.9016 | -87 | -90.802 | -202.8348 | 207.9594 | -202.8348 | 207.9594 | 100.3424 | 139.19 | 0 | 0 | 0 | 0 | -196 | -212.4232 | -178.9 | -193.2206 | -182.3 | -197.0111 | -182.1 | -197.1311 | 182.3903 | 182.6786
2021-09-09 04:00 | -84 | -87.9318 | -3.6389 | 20.7663 | 98.1634 | 103.2753 | -84 | -87.6413 | -198.2449 | 203.4565 | -198.2449 | 203.4565 | 99.5718 | 138.3645 | 0 | 0 | 0 | 0 | -194.8 | -210.8926 | -177.8 | -191.9755 | -181.4 | -196.1025 | -181.2 | -196.1848 | 183.7587 | 184.0516
2021-09-09 04:30 | -100 | -104.1201 | -15.7779 | 31.9132 | 113.199 | 118.8587 | -100 | -104.1201 | -221.8158 | 227.9478 | -221.8158 | 227.9478 | 102.3187 | 138.2489 | 0 | 0 | 0 | 0 | -195.1 | -210.3004 | -178.4 | -191.7882 | -181.2 | -195.0916 | -182.3 | -196.4473 | 199.3312 | 199.5097
2021-09-09 05:00 | -96 | -100 | -10.4915 | 30.4771 | 110.9871 | 116.5263 | -99 | -102.8834 | -219.8101 | 225.7412 | -219.8101 | 225.7412 | 92.7965 | 129.227 | 0 | 0 | 0 | 0 | -193.9 | -208.0079 | -177.3 | -190.2532 | -180.3 | -193.5205 | -180.6 | -194.3305 | 203.744 | 203.9148
2021-09-09 05:30 | -94 | -97.2677 | -2.8455 | 27.8641 | 110.1009 | 114.7737 | -95 | -97.9847 | -220.7373 | 225.5083 | -220.7373 | 225.5083 | 94.1299 | 124.8372 | 0 | 0 | 0 | 0 | -195.4 | -206.6651 | -179.5 | -189.9713 | -182.6 | -193.5572 | -182.7 | -193.8179 | 238.6544 | 238.8026
2021-09-09 06:00 | -101 | -103.5857 | -4.4262 | 26.1779 | 120.0466 | 122.9508 | -101 | -103.5857 | -239.7452 | 242.2109 | -239.7452 | 242.2109 | 87.339 | 116.4266 | 0 | 0 | 0 | 0 | -192.6 | -200.886 | -178.7 | -186.623 | -181.6 | -189.7171 | -182 | -190.4206 | 279.4037 | 279.6069
2021-09-09 06:30 | -104 | -108.8118 | -2.891 | 43.2816 | 126.769 | 132.4073 | -103 | -108.1573 | -256.8975 | 261.7849 | -256.8975 | 261.7849 | 77.3105 | 113.4622 | 0 | 0 | 0 | 0 | -193.7 | -199.8262 | -181.6 | -187.6841 | -185.2 | -191.5981 | -185.3 | -191.8235 | 307.4781 | 307.7783
2021-09-09 07:00 | -103 | -107.28 | -4.386 | 36.4133 | 129.3719 | 132.7519 | -103 | -107.0047 | -264.4904 | 266.875 | -264.4904 | 266.875 | 71.7444 | 109.2197 | 0 | 0 | 0 | 0 | -191.5 | -196.9891 | -180.6 | -185.6254 | -184.6 | -189.8411 | -184.5 | -189.9085 | 357.2272 | 358.6011
2021-09-09 07:30 | -117 | -120.075 | -9.3485 | 34.5325 | 132.9494 | 135.2007 | -117 | -120.075 | -275.1819 | 276.3555 | -275.1819 | 276.3555 | 65.8717 | 116.3569 | 0 | 0 | 0 | 0 | -190.5 | -194.4712 | -181.6 | -185.5127 | -184.7 | -188.752 | -184.7 | -188.9184 | 376.7649 | 376.7858
2021-09-09 08:00 | -112 | -114.9783 | -10.1397 | 34.4052 | 132.9189 | 135.0191 | -109 | -112.058 | -277.746 | 278.6754 | -277.746 | 278.6754 | 52.9462 | 96.5535 | 0 | 0 | 0 | 0 | -193.9 | -199.3744 | -186.3 | -191.2884 | -190 | -195.1416 | -189.1 | -194.3575 | 389.7388 | 392.647
2021-09-09 08:30 | -112 | -115.6936 | -16.4981 | 39.6934 | 125.9149 | 129.3745 | -112 | -115.6936 | -268.4403 | 270.0054 | -268.4403 | 270.0054 | 39.3546 | 89.6923 | 0 | 0 | 0 | 0 | -188.7 | -194.7805 | -181.3 | -187.5159 | -184.7 | -190.8352 | -184.8 | -191.0838 | 362.2823 | 364.6552
2021-09-09 09:00 | -121 | -122.0533 | -30.1329 | 37.6015 | 137.2754 | 138.1177 | -121 | -121.9262 | -278.6467 | 278.6971 | -278.6467 | 278.6971 | 38.1434 | 104.7694 | 0 | 0 | 0 | 0 | -189.5 | -196.7183 | -182.5 | -188.4051 | -186.3 | -192.4342 | -186.7 | -193.0994 | 361.7722 | 362.8686
2021-09-09 09:30 | -129 | -133.1541 | -44.3803 | 57.2202 | 140.2669 | 143.5293 | -127 | -130.9695 | -269.1503 | 271.2395 | -269.1503 | 271.2395 | 29.9068 | 84.6551 | 0 | 0 | 0 | 0 | -192.3 | -200.316 | -181.5 | -188.2877 | -185.8 | -192.8053 | -186 | -193.2131 | 291.9353 | 296.0131
2021-09-09 10:00 | -118 | -122.0041 | -46.9783 | 57.5957 | 129.0641 | 132.572 | -118 | -121.7539 | -248.6105 | 251.0492 | -248.6105 | 251.0492 | 34.0081 | 94.2251 | 0 | 0 | 0 | 0 | -191.9 | -202.9977 | -181.4 | -190.7227 | -184.9 | -194.766 | -184.8 | -194.7332 | 249.7709 | 255.3621
2021-09-09 10:30 | -108 | -111.5706 | -46.8656 | 54.9265 | 114.3266 | 118.0737 | -108 | -111.3239 | -239.2384 | 242.2936 | -239.2384 | 242.2936 | 56.5584 | 115.5109 | 0 | 0 | 0 | 0 | -193 | -205.2681 | -180.2 | -189.5507 | -183.6 | -193.3112 | -183.5 | -193.3103 | 223.8346 | 232.5288
2021-09-09 11:00 | -106 | -110.7249 | -47.6235 | 61.1984 | 113.8014 | 120.2522 | -105 | -110.0636 | -232.8341 | 239.2649 | -232.8341 | 239.2649 | 66.682 | 114.7553 | 0 | 0 | 0 | 0 | -195.2 | -206.1844 | -179.5 | -187.9731 | -184.4 | -193.3364 | -184.3 | -193.3617 | 201.3675 | 207.8463
2021-09-09 11:30 | -89 | -91.2195 | -41.4746 | 46.3905 | 98.4531 | 101.6762 | -89 | -91.2195 | -204.2564 | 207.119 | -204.2564 | 207.119 | 60.1786 | 103.5324 | 0 | 0 | 0 | 0 | -196.8 | -207.6998 | -179.7 | -188.0459 | -184.2 | -192.9958 | -183.6 | -192.5133 | 172.2601 | 178.9421
2021-09-09 12:00 | -93 | -95.8019 | -44.1659 | 51.3015 | 100.1663 | 104.7393 | -93 | -95.8019 | -208.1413 | 212.2463 | -208.1413 | 212.2463 | 71.778 | 109.0645 | 0 | 0 | 0 | 0 | -197.9 | -208.7423 | -181.7 | -190.1044 | -184.9 | -193.6343 | -184.9 | -193.8321 | 164.0231 | 170.7857
2021-09-09 12:30 | -100 | -103.0776 | -48.0979 | 55.2052 | 106.3154 | 110.8962 | -100 | -102.8397 | -216.9413 | 221.3076 | -216.9413 | 221.3076 | 64.0189 | 104.934 | 0 | 0 | 0 | 0 | -196.2 | -207.4541 | -180.7 | -189.3569 | -184 | -193.1669 | -184.1 | -193.2926 | 170.1757 | 178.1867
2021-09-09 13:00 | -104 | -106.5129 | -54.1603 | 60.5747 | 110.4837 | 114.5976 | -102 | -104.561 | -221.6214 | 225.597 | -221.6214 | 225.597 | 71.0508 | 109.9359 | 0 | 0 | 0 | 0 | -197.6 | -208.0788 | -183.6 | -191.9213 | -186.9 | -195.5157 | -186.5 | -195.1922 | 186.8249 | 192.8163
2021-09-09 13:30 | -106 | -108.2589 | -63.0047 | 66.9643 | 110.9226 | 113.9154 | -107 | -109.2383 | -223.8696 | 226.6163 | -223.8696 | 226.6163 | 79.14 | 115.4141 | 0 | 0 | 0 | 0 | -199.2 | -208.8948 | -183.1 | -190.7841 | -186.5 | -194.5259 | -187.7 | -195.7901 | 192.4222 | 197.6059
2021-09-09 14:00 | -115 | -117.686 | -54.5536 | 59.4921 | 114.3609 | 117.2457 | -115 | -117.4777 | -224.3019 | 226.6881 | -224.3019 | 226.6881 | 84.867 | 117.2842 | 0 | 0 | 0 | 0 | -198.1 | -207.3676 | -183.6 | -191.1651 | -187.3 | -195.1576 | -187 | -194.977 | 192.5385 | 198.0003
2021-09-09 14:30 | -107 | -109.8818 | -49.9312 | 56.0486 | 118.9613 | 121.9255 | -107 | -109.6586 | -235.909 | 238.696 | -235.909 | 238.696 | 71.4233 | 108.3311 | 0 | 0 | 0 | 0 | -196.8 | -206.1558 | -183 | -191.0576 | -186.5 | -194.9868 | -185.7 | -194.3689 | 200.5187 | 205.7152
2021-09-09 15:00 | -107 | -110.354 | -52.301 | 59.4224 | 117.0358 | 121.2743 | -107 | -110.1136 | -238.2937 | 242.1578 | -238.2937 | 242.1578 | 58.9435 | 104.1861 | 0 | 0 | 0 | 0 | -194.6 | -204.6673 | -180.2 | -188.7902 | -183.7 | -192.6689 | -183.7 | -192.7293 | 187.4089 | 195.2716
2021-09-09 15:30 | -119 | -122.2497 | -57.3472 | 61.0951 | 128.6114 | 130.9799 | -119 | -122.0246 | -258.9971 | 260.1173 | -258.9971 | 260.1173 | 64.3267 | 95.0743 | 0 | 0 | 0 | 0 | -204 | -212.2222 | -185.2 | -192.5248 | -187.9 | -195.5886 | -187.7 | -195.4521 | 207.5067 | 211.3702
2021-09-09 16:00 | -134 | -140.7302 | -52.0204 | 82.6744 | 145.3272 | 156.9834 | -131 | -137.8768 | -283.9786 | 293.3824 | -283.9786 | 293.3824 | 45.4373 | 97.2009 | 0 | 0 | 0 | 0 | -199 | -205.9112 | -181.9 | -188.6468 | -185.8 | -192.8053 | -185.9 | -193.0627 | 256.8717 | 260.0371
2021-09-09 16:30 | -131 | -146.6867 | -47.78 | 81.6228 | 144.0118 | 156.3968 | -130 | -145.3444 | -287.1518 | 297.5402 | -287.1518 | 297.5402 | 39.9688 | 95.7072 | 0 | 0 | 0 | 0 | -196.7 | -205.5022 | -183.2 | -191.1347 | -186.8 | -195.0422 | -186.6 | -194.9372 | 276.6085 | 279.4482
2021-09-09 17:00 | -125 | -139.9786 | -24.1362 | 73.5932 | 145.2427 | 156.6856 | -125 | -139.9786 | -292.7401 | 302.1442 | -292.7401 | 302.1442 | 32.8282 | 104.2359 | 0 | 0 | 0 | 0 | -225.9 | -237.127 | -207.4 | -217.0207 | -211.2 | -221.3022 | -210.5 | -220.845 | 235.3775 | 240.7253
2021-09-09 17:30 | -120 | -135.0704 | -7.2089 | 69.8853 | 141.5146 | 152.5657 | -121 | -135.5065 | -291.0269 | 299.7994 | -291.0269 | 299.7994 | 87.0203 | 137.2457 | 0 | 0 | 0 | 0 | -243.5 | -256.2426 | -226.9 | -237.8388 | -230.8 | -241.8892 | -231.1 | -242.4461 | 331.9639 | 334.0703
2021-09-09 18:00 | -99 | -111.8258 | 15.5897 | 65.8601 | 121.1828 | 132.5782 | -100 | -112.712 | -265.7506 | 274.0793 | -265.7506 | 274.0793 | 105.3442 | 161.3806 | 0 | 0 | 0 | 0 | -278 | -293.2704 | -259.6 | -272.4774 | -264.3 | -277.5981 | -264.2 | -277.5981 | 331.2717 | 336.047
2021-09-09 18:30 | -90 | -101.5332 | 30.1483 | 69.3996 | 112.071 | 122.676 | -89 | -100.6479 | -256.7585 | 263.7351 | -256.7585 | 263.7351 | 107.2774 | 166.9713 | 0 | 0 | 0 | 0 | -292.3 | -308.1323 | -271.9 | -285.4836 | -276.9 | -290.6989 | -276.7 | -290.8454 | 310.078 | 316.3658
2021-09-09 19:00 | -81 | -92.6607 | 39.1308 | 70.1224 | 102.1017 | 113.075 | -81 | -92.6607 | -238.531 | 245.8531 | -238.531 | 245.8531 | 113.5746 | 172.2729 | -0.3 | -0.3 | -0.3 | -1.2369 | -296.1 | -313.6018 | -275.9 | -290.3014 | -281.3 | -296.2747 | -280.7 | -296.0211 | 288.9058 | 295.759
2021-09-09 19:30 | -69 | -81.3019 | 47.414 | 70.3674 | 91.863 | 102.0206 | -69 | -81.3019 | -217.2731 | 224.2554 | -217.2731 | 224.2554 | 117.8412 | 178.0789 | 0 | 0 | 0 | 0 | -299.5 | -318.9238 | -275.5 | -291.1896 | -281.3 | -297.6851 | -281 | -297.6317 | 262.6492 | 269.8995
2021-09-09 20:00 | -51 | -53.1601 | 62.8267 | 66.6634 | 71.3977 | 74.1476 | -51 | -52.8867 | -184.8801 | 185.8513 | -184.8801 | 185.8513 | 131.4772 | 173.9968 | 0 | 0 | 0 | 0 | -304.6 | -319.7327 | -280.4 | -293.0583 | -285.3 | -298.3871 | -285.1 | -298.4018 | 229.2962 | 235.8642
2021-09-09 20:30 | -50 | -51.923 | 61.6358 | 65.4605 | 70.3749 | 73.4874 | -49 | -50.9608 | -180.6545 | 181.9605 | -180.6545 | 181.9605 | 140.262 | 177.9948 | 0 | 0.9 | -0.6 | -0.6 | -304.5 | -320.3133 | -280.8 | -294.1469 | -284.8 | -298.5619 | -285.2 | -299.4269 | 217.4083 | 221.6162
2021-09-09 21:00 | -41 | -43.6578 | 66.9248 | 69.7887 | 62.0868 | 65.642 | -42 | -44.2719 | -164.5249 | 166.1607 | -164.5249 | 166.1607 | 149.2128 | 187.5085 | 0 | 0.9 | 0 | 0 | -306.3 | -323.1862 | -280.9 | -295.4269 | -285.6 | -300.5467 | -285.8 | -301.0181 | 205.632 | 210.0858
2021-09-09 21:30 | -41 | -41.5933 | 62.093 | 63.3011 | 62.8054 | 64.6545 | -41 | -41.5933 | -166.1102 | 166.8631 | -166.1102 | 166.8631 | 158.7339 | 192.5011 | 0 | 0 | 0 | 0 | -303.4 | -320.0868 | -278.7 | -292.9946 | -283.4 | -298.0208 | -284.1 | -299.2157 | 194.7721 | 198.263
2021-09-09 22:00 | -47 | -47.8539 | 52.4682 | 53.6252 | 67.157 | 69.1959 | -47 | -47.676 | -168.0379 | 169.048 | -168.0379 | 169.048 | 175.787 | 216.5125 | 0 | 0 | 0 | 0 | -303.8 | -320.0239 | -279.2 | -292.2629 | -284 | -297.6488 | -283.6 | -297.4992 | 195.6169 | 195.7445
2021-09-09 22:30 | -38 | -39.0512 | 59.8931 | 60.5197 | 56.0335 | 58.4742 | -36 | -36.8782 | -153.4586 | 154.5087 | -153.4586 | 154.5087 | 186.597 | 221.8702 | 0.6 | 0.6 | 0 | 0 | -305 | -322.276 | -278.5 | -292.3448 | -283.8 | -298.0937 | -283.6 | -298.2419 | 176.5093 | 179.9603
2021-09-09 23:00 | -15 | -16.1555 | 74.465 | 74.5757 | 38.5673 | 41.2909 | -19 | -19.6469 | -130.3633 | 131.1639 | -130.3633 | 131.1639 | 198.5686 | 232.7535 | 0 | 0.9 | -0.6 | -1.3416 | -305.9 | -324.6056 | -279 | -293.4965 | -284.1 | -299.1217 | -284.5 | -300.0055 | 156.6271 | 159.6814
2021-09-09 23:30 | -7 | -8.0623 | 85.2309 | 85.2425 | 22.3914 | 26.738 | -7 | -8.6023 | -116.0218 | 116.7031 | -116.0218 | 116.7031 | 186.0254 | 222.7959 | 0 | 0 | 0 | 0 | -309.6 | -328.3937 | -281.7 | -296.3425 | -286.9 | -302.0627 | -286.6 | -302.1874 | 139.373 | 143.0356
2021-09-10 | 10 | 10.7703 | 95.4471 | 95.4479 | 7.197 | 15.4399 | 9 | 9.8489 | -86.6921 | 87.5616 | -86.6921 | 87.5616 | 186.7804 | 225.1438 | 0 | 0 | 0 | 0 | -311.7 | -331.5848 | -282.2 | -297.5705 | -287.7 | -303.6121 | -287.3 | -303.619 | 115.4262 | 119.9162
2021-09-10 00:30 | 6 | 6.7082 | 87.8402 | 87.8591 | 11.8061 | 17.6985 | 6 | 6.7082 | -85.8734 | 86.9318 | -85.8734 | 86.9318 | 198.661 | 235.8418 | 0 | 0 | 0 | 0 | -310.9 | -331.3141 | -281.9 | -297.6388 | -287.1 | -303.4649 | -286.8 | -303.3806 | 112.251 | 116.9876
2021-09-10 01:00 | 0 | 3 | 79.1936 | 79.2079 | 17.2854 | 22.5044 | 0 | 3 | -85.6219 | 86.9336 | -85.6219 | 86.9336 | 208.5288 | 243.6251 | 0 | 0 | 0 | 0 | -313.5 | -333.6866 | -283.7 | -299.3425 | -287.8 | -303.643 | -287.9 | -304.1546 | 104.6304 | 107.4139
2021-09-10 01:30 | -2 | -5.3852 | 73.7879 | 73.798 | 19.8901 | 25.5452 | -3 | -5.831 | -88.8158 | 90.9026 | -88.8158 | 90.9026 | 216.0643 | 249.0804 | 0 | 0 | 0.6 | 1.0817 | -311.4 | -332.4789 | -281.8 | -298.1903 | -287.4 | -304.5312 | -287.2 | -304.6748 | 100.3339 | 101.7715
2021-09-10 02:00 | -4 | -6.4031 | 71.3306 | 71.3542 | 20.947 | 26.1818 | -5 | -7.0711 | -90.0149 | 92.311 | -90.0149 | 92.311 | 223.7235 | 256.4328 | 0 | 0 | 0 | 0 | -310.7 | -332.2112 | -281.5 | -298.3018 | -286.7 | -304.1034 | -286.2 | -304.0349 | 95.6004 | 96.8871
2021-09-10 02:30 | -4 | -6.4031 | 69.3398 | 69.3887 | 20.2426 | 25.6498 | -4 | -6.4031 | -90.6969 | 93.1237 | -90.6969 | 93.1237 | 231.7323 | 262.0829 | 0 | 0.6 | 0 | 0 | -312.9 | -334.059 | -282.5 | -299.2126 | -287.7 | -305.0463 | -287.7 | -305.1795 | 96.7196 | 97.9734
2021-09-10 03:00 | 0 | 2 | 75.4985 | 75.5888 | 14.5027 | 20.7346 | 1 | 3.1623 | -83.4617 | 86.0734 | -83.4617 | 86.0734 | 232.1226 | 264.0805 | 0.3 | 0.3 | 0 | 1.5 | -311.5 | -334.1393 | -281.6 | -299.1648 | -286.6 | -304.7208 | -286.3 | -304.7156 | 88.6064 | 89.9286
2021-09-10 03:30 | 8 | 8.9443 | 81.5472 | 81.6622 | 7.0905 | 16.2667 | 7 | 8.0623 | -74.8798 | 77.784 | -74.8798 | 77.784 | 236.3761 | 266.7837 | 0.6 | 0.6 | 0 | 0 | -313.7 | -335.3709 | -282.8 | -299.5618 | -288.1 | -305.4236 | -287.8 | -305.676 | 86.163 | 87.4106
2021-09-10 04:00 | 4 | 5 | 78.8135 | 78.9116 | 11.2032 | 18.2265 | 4 | 5 | -83.3231 | 85.7803 | -83.3231 | 85.7803 | 238.3324 | 269.0917 | 0 | 0 | 0 | 0 | -312.5 | -332.7952 | -282.4 | -297.4971 | -287.6 | -304.0616 | -287.2 | -303.9037 | 88.3438 | 89.8958
2021-09-10 04:30 | 8 | 8.2462 | 85.3735 | 85.4832 | 6.7533 | 14.682 | 9 | 9.2195 | -78.5221 | 80.7211 | -78.5221 | 80.7211 | 233.3419 | 264.2798 | 0.9 | 1.0817 | 0 | 0 | -309.2 | -331.0225 | -280 | -296.9865 | -285.3 | -302.9516 | -285 | -303.0413 | 98.7371 | 100.723
2021-09-10 05:00 | 6 | 6 | 84.8521 | 85.0003 | 9.9874 | 14.6915 | 6 | 6.0828 | -85.8223 | 87.256 | -85.8223 | 87.256 | 219.4434 | 249.7662 | 0 | 0 | 0 | 0.9 | -295.5 | -314.9969 | -268.1 | -283.5109 | -274 | -290.133 | -273.1 | -289.6145 | 124.5079 | 125.2344
2021-09-10 05:30 | 5 | 5 | 88.9865 | 88.9989 | 12.0091 | 15.447 | 5 | 5 | -92.3586 | 93.376 | -92.3586 | 93.376 | 195.5748 | 227.7102 | 0 | 0 | 0 | 0 | -284.9 | -302.7099 | -258.4 | -272.877 | -263.4 | -278.3515 | -262.9 | -278.1712 | 143.8355 | 144.3172
2021-09-10 06:00 | 11 | 11 | 99.1924 | 99.1932 | 7.4037 | 11.6989 | 11 | 11 | -91.972 | 92.3965 | -91.972 | 92.3965 | 180.2527 | 213.4578 | 0 | 0 | 0 | 0 | -288.1 | -303.6419 | -262.1 | -274.4789 | -267 | -279.8119 | -267.2 | -280.5766 | 156.4705 | 157.5745
2021-09-10 06:30 | 7 | 10.6301 | 102.2763 | 102.4278 | 13.275 | 15.3571 | 6 | 9.2195 | -107.7696 | 107.9784 | -107.7696 | 107.9784 | 151.1029 | 187.1933 | 0 | 0 | 0 | 0 | -284.8 | -299.8178 | -259.4 | -271.6038 | -264 | -276.676 | -263.4 | -276.2881 | 157.1618 | 159.8846
2021-09-10 07:00 | 7 | 7.6158 | 102.2377 | 102.2377 | 15.6125 | 16.1069 | 7 | 7.6158 | -114.4108 | 114.4304 | -114.4108 | 114.4304 | 112.0099 | 156.2244 | 0 | 0 | 0 | 0 | -269.1 | -281.4624 | -246.7 | -256.8245 | -251.5 | -261.992 | -251.3 | -262.0538 | 182.9535 | 186.1304
2021-09-10 07:30 | -15 | -16.1555 | 80.4145 | 81.0906 | 37.3489 | 39.3744 | -15 | -16.1555 | -150.2731 | 150.5044 | -150.2731 | 150.5044 | 91.2912 | 139.8309 | 0 | 0 | 0 | 0 | -254.2 | -265.8099 | -234.1 | -243.3347 | -238.2 | -247.716 | -237.8 | -247.4694 | 228.0691 | 230.68
2021-09-10 08:00 | -14 | -14.5602 | 71.3098 | 71.8298 | 32.0228 | 34.3397 | -14 | -14.5602 | -146.3497 | 146.4654 | -146.3497 | 146.4654 | 86.527 | 142.6405 | 0 | 0 | 0 | 0 | -240.5 | -251.4222 | -223.6 | -232.0901 | -227.3 | -236.2654 | -226.3 | -235.3124 | 259.3795 | 263.3834
2021-09-10 08:30 | -16 | -17.4642 | 79.4537 | 80.9573 | 42.8578 | 44.658 | -16 | -17.088 | -164.4125 | 164.5495 | -164.4125 | 164.5495 | 86.4262 | 134.4571 | 0 | 0 | 0 | 0 | -238.3 | -248.9975 | -221.3 | -230.5921 | -225.8 | -235.4454 | -225.8 | -235.5875 | 264.5604 | 266.9057
2021-09-10 09:00 | -22 | -22.561 | 83.4776 | 84.8582 | 46.986 | 48.0687 | -23 | -23.3452 | -171.3155 | 171.3278 | -171.3155 | 171.3278 | 71.556 | 118.4488 | 0 | 0 | 0 | 0 | -240.7 | -249.1405 | -225.8 | -234.078 | -231.1 | -239.7716 | -229.5 | -238.0696 | 275.7493 | 278.1663
2021-09-10 09:30 | -30 | -30.2655 | 74.0469 | 75.4133 | 51.2154 | 52.4279 | -31 | -31.257 | -181.1166 | 181.132 | -181.1166 | 181.132 | 64.6377 | 116.6611 | 0 | 0 | 0 | 0 | -236.6 | -244.2126 | -224.6 | -232.3732 | -228.1 | -236.2193 | -227.9 | -236.1044 | 303.6128 | 306.1525
2021-09-10 10:00 | -30 | -30.4138 | 69.4964 | 70.9078 | 52.8717 | 53.9562 | -32 | -32.249 | -181.8192 | 181.8305 | -181.8192 | 181.8305 | 64.4593 | 116.0865 | 0 | 0 | 0 | 0 | -237.5 | -245.7394 | -224.4 | -232.4908 | -229.1 | -237.5778 | -229.1 | -237.7107 | 294.9185 | 297.7737
2021-09-10 10:30 | -34 | -34.5254 | 57.7012 | 59.3804 | 51.0576 | 52.9565 | -32 | -32.5576 | -179.691 | 179.8013 | -179.691 | 179.8013 | 62.2238 | 113.4631 | 0 | 0 | 0 | 0 | -237.6 | -246.0167 | -222.3 | -230.3594 | -226.6 | -234.9288 | -226.9 | -235.2975 | 279.7107 | 283.1555
2021-09-10 11:00 | -34 | -35.4401 | 54.918 | 57.0756 | 53.0592 | 55.3261 | -34 | -35.4401 | -171.242 | 171.7404 | -171.242 | 171.7404 | 47.3687 | 97.131 | 0 | 0 | -0.3 | -0.3 | -232.2 | -240.4721 | -214.9 | -222.7991 | -219.5 | -228.0069 | -219.3 | -227.7333 | 235.2544 | 238.4706
2021-09-10 11:30 | -40 | -41.4849 | 38.5904 | 41.0019 | 52.1515 | 55.2535 | -40 | -41.4849 | -160.9734 | 162.3349 | -160.9734 | 162.3349 | 41.5194 | 97.2391 | 0 | 0 | 0 | 0 | -216.2 | -224.1586 | -202.1 | -209.7686 | -205.9 | -213.9131 | -205.8 | -213.7627 | 232.0154 | 235.3884
2021-09-10 12:00 | -43 | -45.2217 | 27.5034 | 31.346 | 55.7347 | 59.7317 | -42 | -43.9659 | -171.6539 | 173.4417 | -171.6539 | 173.4417 | 49.5809 | 102.6444 | 0 | 0 | 0 | 0 | -199 | -207.2241 | -184.3 | -192.3603 | -187.6 | -196.0102 | -189.4 | -198.0524 | 239.596 | 241.973
2021-09-10 12:30 | -35 | -39.3573 | 20.9542 | 26.7493 | 48.1983 | 54.8203 | -34 | -38.4708 | -142.7087 | 146.216 | -142.7087 | 146.216 | 26.2757 | 99.9874 | 0 | 0 | 0 | 0 | -194.6 | -204.8228 | -180 | -188.5993 | -183.6 | -192.4832 | -183.5 | -192.448 | 191.9215 | 198.572
2021-09-10 13:00 | -33 | -38.0789 | 36.7564 | 41.3639 | 49.6762 | 56.1897 | -34 | -38.9487 | -150.8417 | 154.0767 | -150.8417 | 154.0767 | 56.8694 | 117.989 | 0 | 0 | -0.6 | -0.6 | -197.9 | -209.4525 | -182.6 | -192.1738 | -186.4 | -196.3777 | -185.9 | -195.998 | 191.2926 | 197.5561
2021-09-10 13:30 | -45 | -45.5412 | 14.5507 | 15.7661 | 58.6874 | 60.9095 | -46 | -46.5296 | -161.9501 | 162.9492 | -161.9501 | 162.9492 | 22.6318 | 83.3714 | 0 | 0 | 0 | 0 | -192.5 | -199.7961 | -183 | -189.6026 | -186.7 | -193.5932 | -186.8 | -193.7692 | 243.8318 | 246.9122
2021-09-10 14:00 | -41 | -41.9762 | 20.3717 | 21.355 | 52.4567 | 55.4211 | -41 | -41.7732 | -156.1934 | 157.4498 | -156.1934 | 157.4498 | 51.9111 | 99.8442 | 0 | 0 | 0 | 0 | -199.8 | -208.0761 | -185.4 | -192.9094 | -188.6 | -196.3444 | -188.5 | -196.332 | 203.9583 | 206.662
2021-09-10 14:30 | -47 | -47.8539 | 34.3198 | 35.7111 | 63.4861 | 65.7403 | -47 | -47.8539 | -164.5072 | 165.7364 | -164.5072 | 165.7364 | 49.8648 | 95.538 | 0 | 0 | 0 | 0 | -195.6 | -204.0181 | -181.3 | -188.6651 | -184.9 | -192.6521 | -184.8 | -192.6124 | 207.4023 | 209.8112
2021-09-10 15:00 | -51 | -52.3927 | 15.3354 | 18.0883 | 64.6021 | 67.6591 | -52 | -53.3667 | -175.7242 | 177.4144 | -175.7242 | 177.4144 | 42.832 | 91.7312 | 0 | 0 | 0 | 0 | -194.7 | -202.9566 | -181.9 | -189.434 | -185.6 | -193.4928 | -185.5 | -193.4819 | 236.6057 | 238.7287
2021-09-10 15:30 | -55 | -55.9017 | 16.5546 | 18.3051 | 67.4075 | 69.8102 | -54 | -54.9181 | -175.2706 | 176.7451 | -175.2706 | 176.7451 | 30.2334 | 85.309 | 0 | 0 | 0 | 0 | -196.9 | -204.6459 | -183 | -190.1356 | -186.2 | -193.7336 | -186.8 | -194.4477 | 248.3001 | 250.1315
2021-09-10 16:00 | -44 | -44.7214 | 37.7254 | 38.411 | 61.2191 | 63.1504 | -44 | -44.7214 | -173.0293 | 174.1017 | -173.0293 | 174.1017 | 42.3698 | 94.4267 | 0 | 0 | 0 | 0 | -197.4 | -204.7853 | -185.2 | -192.2809 | -188.9 | -196.33 | -188.6 | -196.0141 | 281.8877 | 282.9046
2021-09-10 16:30 | -45 | -47.7598 | 45.6881 | 48.8265 | 65.2936 | 69.0903 | -47 | -49.6488 | -187.9156 | 190.0721 | -187.9156 | 190.0721 | 76.9188 | 122.3772 | 0 | 0 | 0 | 0 | -224 | -233.2124 | -208.9 | -217.2083 | -212.6 | -221.2334 | -212.5 | -221.4161 | 279.8806 | 281.3134
2021-09-10 17:00 | -53 | -55.3624 | 49.1253 | 53.2643 | 74.251 | 77.362 | -54 | -55.7853 | -205.5457 | 207.2123 | -205.5457 | 207.2123 | 87.1302 | 134.3902 | 0 | 0 | 0 | 0 | -250.4 | -260.9644 | -231.1 | -240.4223 | -235.5 | -244.9276 | -236.2 | -246.072 | 276.9402 | 279.504
2021-09-10 17:30 | -47 | -50.3289 | 57.7048 | 62.3922 | 72.7603 | 76.4517 | -47 | -49.98 | -208.0115 | 209.8472 | -208.0115 | 209.8472 | 73.5015 | 135.0339 | 0 | 0 | -0.3 | -0.3 | -263.4 | -277.9339 | -245.1 | -257.3641 | -250 | -262.7946 | -249.5 | -262.4118 | 278.7561 | 281.13
2021-09-10 18:00 | -52 | -54.4059 | 67.9209 | 72.3258 | 70.027 | 73.4414 | -51 | -53.1601 | -211.875 | 212.9874 | -211.875 | 212.9874 | 78.251 | 138.4743 | 0 | 0 | 0 | 0 | -282.8 | -297.668 | -263 | -275.4868 | -267.5 | -280.4989 | -267.1 | -280.4203 | 275.7855 | 280.0337
2021-09-10 18:30 | -60 | -62.6418 | 59.4146 | 65.6882 | 85.0592 | 87.7 | -59 | -61.4003 | -241.2255 | 241.8369 | -241.2255 | 241.8369 | 79.619 | 136.8428 | 0 | 0 | 0 | 0 | -293.7 | -306.9468 | -272.7 | -283.8291 | -277.5 | -289.052 | -277.5 | -289.3052 | 292.9191 | 297.9674
2021-09-10 19:00 | -81 | -82.5651 | 39.3406 | 47.4268 | 104.8748 | 106.3961 | -80 | -81.3941 | -268.7621 | 268.9689 | -268.7621 | 268.9689 | 102.978 | 153.8721 | 0 | 0 | 0 | 0 | -306.1 | -320.771 | -284.3 | -296.5634 | -289.1 | -301.7346 | -290 | -303.2617 | 286.8692 | 292.0773
2021-09-10 19:30 | -88 | -90.0278 | 25.1928 | 36.8069 | 115.0227 | 116.8747 | -88 | -89.822 | -279.6351 | 280.1365 | -279.6351 | 280.1365 | 125.3595 | 162.8648 | 0 | 0 | 0 | 0 | -305.8 | -320.6046 | -284.1 | -296.2014 | -291.9 | -304.6178 | -290.6 | -303.5451 | 305.2528 | 312.1799
2021-09-10 20:00 | -95 | -97.7446 | 16.2058 | 34.7774 | 122.8935 | 125.1949 | -98 | -100.439 | -286.2727 | 287.2251 | -286.2727 | 287.2251 | 130.0585 | 167.9844 | 0 | 0 | 0 | 0 | -306.2 | -322.1156 | -283.3 | -295.8631 | -287.8 | -300.7783 | -288.4 | -301.7321 | 292.4358 | 299.8542
2021-09-10 20:30 | -105 | -108.1712 | 7.6769 | 34.1256 | 128.3101 | 130.8868 | -106 | -109.1421 | -294.599 | 295.9493 | -294.599 | 295.9493 | 141.5248 | 176.1872 | 0 | 0 | 0 | 0 | -302.9 | -320.2243 | -280.2 | -293.8741 | -285 | -299.1451 | -285.2 | -299.7638 | 282.7413 | 290.0639
2021-09-10 21:00 | -110 | -114.8434 | -0.6278 | 36.061 | 134.9743 | 138.0613 | -109 | -113.8859 | -298.842 | 300.6401 | -298.842 | 300.6401 | 105.8611 | 149.0366 | 0 | 0 | 0 | 0 | -266.1 | -280.1481 | -247 | -258.2813 | -252.1 | -263.8614 | -251.3 | -263.2754 | 299.8728 | 304.4511
2021-09-10 21:30 | -110 | -113.7585 | -2.4114 | 34.6275 | 132.6294 | 135.8557 | -110 | -113.7585 | -294.2839 | 296.5938 | -294.2839 | 296.5938 | 95.9152 | 131.9927 | 0 | 0 | 0 | 0 | -236.4 | -244.9362 | -220.7 | -227.8701 | -225.5 | -233.1414 | -225.2 | -233.0782 | 315.883 | 318.8732
2021-09-10 22:00 | -104 | -107.4477 | -2.6172 | 30.0308 | 127.3718 | 130.5698 | -104 | -107.4477 | -282.9638 | 285.4486 | -282.9638 | 285.4486 | 92.8178 | 126.7951 | 0 | 0 | 0 | 0 | -216 | -224.2859 | -201.8 | -208.9259 | -206.1 | -213.5725 | -205.6 | -213.1955 | 332.6754 | 334.5091
2021-09-10 22:30 | -101 | -104.5466 | -1.9283 | 30.6627 | 122.4595 | 126.2255 | -100 | -103.5809 | -276.0996 | 278.9729 | -276.0996 | 278.9729 | 88.4525 | 123.269 | 0 | 0 | 0 | 0 | -202.5 | -209.9943 | -188.3 | -195.0582 | -192.6 | -199.7858 | -191.8 | -199.0682 | 338.0005 | 339.429
2021-09-10 23:00 | -93 | -97.719 | 1.283 | 28.6842 | 112.6819 | 117.3308 | -93 | -97.4166 | -256.3062 | 259.8177 | -256.3062 | 259.8177 | 95.3641 | 129.1569 | 0 | 0 | 0 | 0 | -194.7 | -203.7648 | -181.4 | -189.1248 | -185.3 | -193.2617 | -185 | -193.2032 | 318.006 | 319.4473
2021-09-10 23:30 | -100 | -104.1201 | -8.1096 | 29.1685 | 118.1044 | 122.7943 | -100 | -104.1201 | -262.371 | 265.1334 | -262.371 | 265.1334 | 102.5743 | 132.1853 | 0 | 0 | 0 | 0 | -193.9 | -202.6195 | -181.5 | -189.1643 | -186.1 | -193.5273 | -186.3 | -193.9961 | 334.7548 | 336.0167
2021-09-11 | -106 | -111.6289 | -15.9213 | 34.6673 | 121.5583 | 127.3386 | -105 | -110.3676 | -259.1916 | 263.4747 | -259.1916 | 263.4747 | 95.1776 | 131.3125 | 0 | 0 | 0 | 0 | -193.9 | -203.7854 | -181.4 | -189.7589 | -184.4 | -193.0975 | -184 | -192.8948 | 296.4481 | 297.6576
2021-09-11 00:30 | -103 | -110.1363 | -17.6 | 39.0069 | 118.1875 | 125.8049 | -103 | -110.1363 | -247.5663 | 254.1671 | -247.5663 | 254.1671 | 103.5395 | 133.9215 | 0 | 0 | 0 | 0 | -195.5 | -204.5294 | -181.3 | -189.1711 | -184.8 | -192.9254 | -184.3 | -192.6783 | 276.2156 | 276.509
2021-09-11 01:00 | -114 | -122.1966 | -30.7037 | 49.6541 | 127.3026 | 135.9654 | -113 | -121.6306 | -255.0503 | 263.135 | -255.0503 | 263.135 | 96.863 | 130.836 | 0 | 0 | 0 | 0 | -194.7 | -204.949 | -180.2 | -188.5826 | -183.8 | -192.5544 | -183.2 | -192.2876 | 244.8516 | 245.4805
2021-09-11 01:30 | -115 | -120.5031 | -33.7769 | 44.4231 | 126.8736 | 132.7058 | -115 | -120.5031 | -251.7728 | 257.2291 | -251.7728 | 257.2291 | 96.816 | 127.2731 | 0 | 0 | 0 | 0 | -196.3 | -207.6137 | -179.5 | -188.9477 | -183.1 | -192.8678 | -182.9 | -192.9628 | 209.4249 | 210.7823
2021-09-11 02:00 | -110 | -115.434 | -31.3732 | 41.8464 | 122.9275 | 128.8005 | -110 | -115.1347 | -242.6595 | 248.4345 | -242.6595 | 248.4345 | 96.8453 | 123.7842 | 0 | 0 | 0 | 0 | -198 | -208.9967 | -180.9 | -190.0011 | -184.5 | -193.9801 | -184.3 | -194.0074 | 191.3309 | 191.7686
2021-09-11 02:30 | -107 | -111.9732 | -30.8877 | 42.1003 | 119.7981 | 126.5757 | -108 | -112.9292 | -235.0051 | 242.0662 | -235.0051 | 242.0662 | 105.8559 | 141.7518 | 0 | 0 | 0 | 0 | -199.8 | -214.6313 | -181.8 | -193.0369 | -185.4 | -197.1349 | -185 | -196.9296 | 186.4778 | 187.561
2021-09-11 03:00 | -95 | -99.6243 | -17.4018 | 27.8051 | 105.0641 | 110.8632 | -95 | -99.6243 | -225.6297 | 231.8192 | -225.6297 | 231.8192 | 106.9073 | 144.3579 | 0 | 0 | 0 | 0 | -198.8 | -214.1811 | -180.7 | -192.2319 | -184.2 | -196.1438 | -184.2 | -196.3855 | 175.2353 | 176.475
2021-09-11 03:30 | -98 | -103.0922 | -23.6384 | 32.6116 | 109.8645 | 115.7137 | -98 | -103.0922 | -219.5298 | 225.2956 | -219.5298 | 225.2956 | 110.5373 | 148.1117 | 0 | 0 | 0 | 0 | -195.9 | -212.3695 | -178.6 | -190.6964 | -182.3 | -194.8859 | -181.1 | -193.9422 | 166.5591 | 168.1066
2021-09-11 04:00 | -87 | -91.3947 | -14.5299 | 26.6942 | 100.1381 | 107.1376 | -87 | -91.3947 | -216.8182 | 224.6227 | -216.8182 | 224.6227 | 108.689 | 142.8608 | 0 | 0 | 0 | 0 | -197.6 | -214.324 | -179.6 | -191.7953 | -183.6 | -196.2433 | -183.2 | -196.1536 | 167.3131 | 167.7415
2021-09-11 04:30 | -102 | -106.9018 | -28.5288 | 38.005 | 115.1828 | 121.3938 | -102 | -106.9018 | -224.3178 | 230.4391 | -224.3178 | 230.4391 | 100.2929 | 136.7393 | 0 | 0 | 0 | 0 | -199.5 | -215.2039 | -180.7 | -192.2049 | -184.2 | -196.0067 | -183.9 | -196.0347 | 158.076 | 158.9814
2021-09-11 05:00 | -111 | -115.8016 | -36.8523 | 45.1042 | 124.6222 | 130.1609 | -111 | -115.8016 | -238.1015 | 243.3724 | -238.1015 | 243.3724 | 110.1076 | 140.1834 | 0 | 0 | 0 | 0 | -198.6 | -213.8097 | -180.6 | -192.0769 | -184.4 | -196.2289 | -183.7 | -195.8125 | 170.4471 | 171.7372
2021-09-11 05:30 | -118 | -123.6649 | -42.1406 | 51.0642 | 130.8853 | 136.5274 | -118 | -123.3694 | -248.9978 | 254.631 | -248.9978 | 254.631 | 100.8077 | 130.2349 | 0 | 0 | 0 | 0 | -199 | -213.6676 | -180.8 | -192.0279 | -183.2 | -194.8961 | -182.9 | -194.7168 | 164.9936 | 166.5217
2021-09-11 06:00 | -112 | -117.6435 | -33.3553 | 44.6847 | 125.8482 | 131.6932 | -112 | -117.3414 | -244.4652 | 250.2069 | -244.4652 | 250.2069 | 97.5794 | 126.8445 | 0 | 0 | 0 | 0 | -198.5 | -212.267 | -180 | -190.4112 | -183.4 | -194.1475 | -183.6 | -194.6945 | 175.9047 | 176.6497
2021-09-11 06:30 | -134 | -143.3771 | -43.6915 | 59.9666 | 139.0273 | 146.7303 | -133 | -142.088 | -267.9766 | 275.705 | -267.9766 | 275.705 | 45.8952 | 71.1075 | 0 | 0 | 0 | 0 | -200.1 | -213.8697 | -182.1 | -192.2047 | -185.7 | -196.0314 | -184.1 | -195.3714 | 169.8379 | 169.9544
2021-09-11 07:00 | -121 | -126.5306 | -44.9604 | 54.7797 | 138.161 | 143.5171 | -121 | -126.5306 | -268.1206 | 273.1686 | -268.1206 | 273.1686 | 38.3328 | 74.9661 | 0 | 0 | 0 | 0 | -204.9 | -219.9637 | -180 | -190.4438 | -182.3 | -192.7461 | -182.3 | -193.4276 | 168.1523 | 168.397
2021-09-11 07:30 | -133 | -139.474 | -54.7671 | 64.2273 | 145.3568 | 150.7779 | -133 | -139.1761 | -284.4654 | 289.6679 | -284.4654 | 289.6679 | 38.8045 | 75.7398 | 0 | 0 | 0 | 0 | -204 | -218.1897 | -180.1 | -189.4867 | -183.9 | -193.5026 | -181.9 | -192.273 | 150.4647 | 150.4685
2021-09-11 08:00 | -100 | -104.9952 | -18.8171 | 31.1451 | 110.264 | 115.3952 | -99 | -104.0433 | -248.7792 | 253.402 | -248.7792 | 253.402 | 37.3971 | 87.9742 | 0 | 0 | 0 | 0 | -208.4 | -223.806 | -185.2 | -195.4617 | -189.1 | -199.8299 | -188.5 | -199.8862 | 131.1617 | 131.2724
2021-09-11 08:30 | -95 | -98.7623 | -28.369 | 35.0354 | 109.1185 | 113.7173 | -97 | -100.6876 | -246.4829 | 250.4553 | -246.4829 | 250.4553 | 34.3308 | 87.8267 | 0 | 0 | 0 | 0 | -208.2 | -223.1487 | -187.8 | -198.0219 | -190.3 | -200.5517 | -190 | -200.9407 | 131.4782 | 132.0606
2021-09-11 09:00 | -92 | -95.3363 | -27.9557 | 33.3474 | 108.0722 | 111.9824 | -92 | -95.0789 | -236.8131 | 240.19 | -236.8131 | 240.19 | 25.453 | 88.0932 | 0 | 0 | 0 | 0 | -210.7 | -227.462 | -190.7 | -202.4275 | -194.4 | -206.45 | -193.3 | -205.8924 | 146.5494 | 147.1829
2021-09-11 09:30 | -100 | -102.6109 | -23.199 | 29.4776 | 113.6119 | 116.7297 | -99 | -101.6366 | -240.0045 | 242.8031 | -240.0045 | 242.8031 | 16.0533 | 80.8971 | 0 | 0 | 0 | 0 | -207.4 | -222.6926 | -189.3 | -199.9869 | -192.8 | -203.5903 | -191.4 | -202.788 | 154.1395 | 154.2998
2021-09-11 10:00 | -103 | -105.7592 | -34.9895 | 40.0533 | 109.4007 | 113.8756 | -102 | -104.7855 | -246.8398 | 250.6179 | -246.8398 | 250.6179 | 3.4007 | 79.404 | 0 | 0 | 0 | 0 | -210.1 | -224.2861 | -189.5 | -199.5721 | -193.5 | -203.9669 | -192.5 | -203.5325 | 154.3318 | 154.6526
2021-09-11 10:30 | -88 | -90.956 | -23.0986 | 29.2691 | 96.6483 | 101.459 | -88 | -90.956 | -229.3924 | 233.1538 | -229.3924 | 233.1538 | 3.5469 | 83.3356 | 0 | 0 | 0 | 0 | -204.3 | -219.332 | -184.5 | -195.1543 | -188.3 | -199.2358 | -187.9 | -199.4543 | 134.9178 | 135.1499
2021-09-11 11:00 | -96 | -99.2018 | -29.5561 | 35.256 | 102.0445 | 106.8536 | -96 | -98.9545 | -224.2329 | 227.8166 | -224.2329 | 227.8166 | 7.9698 | 82.9381 | 0 | 0 | 0 | 0 | -207.5 | -222.1725 | -186.6 | -196.8205 | -189.6 | -200.2065 | -189.2 | -200.3483 | 138.4783 | 138.8031
2021-09-11 11:30 | -80 | -82.7103 | -0.82503 | 15.9574 | 88.3303 | 92.1559 | -80 | -82.4621 | -204.2465 | 207.5514 | -204.2465 | 207.5514 | 15.5266 | 90.8063 | 0 | 0 | 0 | 0 | -198.1 | -211.9997 | -181 | -191.1629 | -184.2 | -194.6111 | -183.8 | -194.7558 | 148.2724 | 148.3248
2021-09-11 12:00 | -83 | -85.3756 | -6.0142 | 14.4146 | 89.6206 | 92.9403 | -83 | -85.3756 | -207.0173 | 209.8592 | -207.0173 | 209.8592 | 13.7524 | 88.1716 | 0 | 0 | 0 | 0 | -198.2 | -212.022 | -182.4 | -192.6172 | -186.4 | -196.8549 | -186.3 | -197.1823 | 162.0588 | 162.1331
2021-09-11 12:30 | -83 | -85.6154 | -21.5147 | 27.3721 | 92.7696 | 98.0542 | -83 | -85.3756 | -214.7331 | 219.2941 | -214.7331 | 219.2941 | 9.7944 | 90.2514 | 0 | 0 | 0 | 0 | -201.4 | -216.7071 | -184.8 | -195.7987 | -188.6 | -199.8479 | -188.1 | -199.9122 | 171.6764 | 172.5431
2021-09-11 13:00 | -91 | -93.8616 | -18.427 | 25.8567 | 91.3327 | 96.677 | -90 | -92.6499 | -208.8648 | 213.6068 | -208.8648 | 213.6068 | 17.5298 | 94.7489 | 0 | 0 | 0 | 0 | -196.2 | -211.3213 | -180.1 | -191.0332 | -184.3 | -195.8627 | -184.1 | -195.5393 | 173.2316 | 173.9427
2021-09-11 13:30 | -86 | -89.56 | -11.3884 | 22.7861 | 89.4965 | 95.4879 | -87 | -90.2497 | -203.1024 | 208.6427 | -203.1024 | 208.6427 | 17.3575 | 89.9095 | 0 | 0 | 0 | 0 | -197.9 | -213.6838 | -181 | -192.4191 | -184.2 | -196.1782 | -184.3 | -196.2034 | 158.3801 | 160.0108
2021-09-11 14:00 | -99 | -102.8834 | -36.8738 | 41.6855 | 106.1485 | 111.0167 | -99 | -102.8834 | -228.2013 | 232.0634 | -228.2013 | 232.0634 | 22.3438 | 90.8535 | 0 | 0 | 0 | 0 | -195.6 | -210.9886 | -179.9 | -191.0122 | -183.2 | -194.76 | -183.3 | -194.8201 | 184.633 | 185.5486
2021-09-11 14:30 | -94 | -98.0816 | -47.8858 | 51.5537 | 100.8796 | 106.7692 | -94 | -98.0816 | -221.4538 | 225.5121 | -221.4538 | 225.5121 | 27.8508 | 92.0748 | 0 | 0 | 0 | 0 | -195 | -209.9472 | -179.1 | -190.1073 | -182.5 | -193.8912 | -182.4 | -193.797 | 208.0515 | 208.6544
2021-09-11 15:00 | -95 | -99.3277 | -29.8788 | 36.6163 | 103.5833 | 109.2147 | -94 | -98.0816 | -226.9652 | 230.7547 | -226.9652 | 230.7547 | 23.3996 | 87.8958 | 0 | 0 | 0 | 0 | -197.8 | -212.8445 | -180.9 | -192.0548 | -183.5 | -195.0083 | -183.9 | -195.3848 | 185.8624 | 186.3748
2021-09-11 15:30 | -116 | -120.6027 | -31.5821 | 41.2963 | 123.1604 | 128.179 | -116 | -120.6027 | -257.5809 | 261.1524 | -257.5809 | 261.1524 | 27.4103 | 82.9632 | 0 | 0 | 0 | 0 | -202.1 | -215.1531 | -185.7 | -195.5561 | -188.6 | -198.8124 | -189 | -199.1919 | 214.6816 | 214.802
2021-09-11 16:00 | -109 | -113.3225 | -23.3409 | 37.7172 | 122.4042 | 127.922 | -110 | -114.2847 | -259.3015 | 263.4859 | -259.3015 | 263.4859 | 33.0561 | 82.56 | 0 | 0 | 0 | 0 | -198.6 | -209.8866 | -183 | -191.4279 | -186.5 | -195.3107 | -186.5 | -195.3107 | 237.8687 | 237.8899
2021-09-11 16:30 | -121 | -124.4267 | -27.1335 | 37.6287 | 136.6033 | 139.8835 | -120 | -123.4544 | -281.2812 | 283.4382 | -281.2812 | 283.4382 | 47.3058 | 80.9594 | 0 | 0 | 0 | 0 | -195.1 | -204.0589 | -181.1 | -188.2529 | -184.6 | -192.0026 | -185 | -192.525 | 287.105 | 287.1331
2021-09-11 17:00 | -107 | -110.354 | -7.3464 | 22.7187 | 122.6386 | 125.4032 | -106 | -109.3846 | -265.5771 | 266.7589 | -265.5771 | 266.7589 | 39.2191 | 91.5626 | 0 | 0 | 0 | 0 | -198.9 | -208.0145 | -185.6 | -192.6662 | -189.4 | -196.6758 | -189.3 | -196.6335 | 310.8116 | 310.8172
2021-09-11 17:30 | -105 | -108.1712 | -4.5039 | 29.2208 | 126.4795 | 130.1079 | -104 | -106.9626 | -276.529 | 278.4604 | -276.529 | 278.4604 | 61.2235 | 103.5215 | 0 | 0 | 0 | 0 | -199.2 | -208.8347 | -188.3 | -196.236 | -192.1 | -200.1521 | -192.1 | -200.2365 | 379.4542 | 379.5423
2021-09-11 18:00 | -85 | -86.885 | 15.6593 | 29.6775 | 109.5509 | 112.8669 | -85 | -86.885 | -254.65 | 255.8311 | -254.65 | 255.8311 | 76.5533 | 118.032 | 0 | 0 | 0 | 0 | -233.2 | -241.9662 | -219 | -226.0217 | -223 | -230.2191 | -223.1 | -230.4657 | 358.0002 | 358.0673
2021-09-11 18:30 | -85 | -86.885 | 24.4349 | 33.0184 | 104.3256 | 106.553 | -86 | -87.8635 | -250.1589 | 250.6559 | -250.1589 | 250.6559 | 89.2759 | 128.5354 | 0 | 0 | 0 | 0 | -245 | -255.1082 | -230.8 | -238.3711 | -235 | -242.8131 | -235.1 | -243.3173 | 350.0731 | 350.0778
2021-09-11 19:00 | -89 | -91.2195 | 16.3331 | 29.9408 | 112.3071 | 114.9612 | -88 | -90.2441 | -260.5356 | 261.4394 | -260.5356 | 261.4394 | 87.6838 | 127.6853 | 0 | 0 | 0 | 0 | -241 | -251.6689 | -228.3 | -236.569 | -232.9 | -241.4278 | -231.5 | -240.2372 | 348.5667 | 348.5682
2021-09-11 19:30 | -86 | -88.7694 | 21.3147 | 35.0289 | 104.3194 | 108.479 | -87 | -89.7385 | -244.0413 | 245.8957 | -244.0413 | 245.8957 | 92.1669 | 132.9884 | 0 | 0 | 0 | 0 | -233 | -244.1979 | -219.2 | -227.637 | -223.3 | -232.0442 | -223.4 | -232.3317 | 349.2425 | 349.2443
2021-09-11 20:00 | -82 | -84.6463 | 20.6573 | 29.8211 | 101.5574 | 104.799 | -82 | -84.6463 | -235.4424 | 236.7866 | -235.4424 | 236.7866 | 107.7357 | 146.2166 | 0 | 0 | 0 | 0 | -232.3 | -244.8239 | -218.3 | -227.6011 | -222.4 | -231.9014 | -221.6 | -231.1912 | 342.498 | 342.5404
2021-09-11 20:30 | -76 | -78.1025 | 21.0601 | 28.3786 | 96.8409 | 99.739 | -76 | -77.8781 | -224.6789 | 225.9975 | -224.6789 | 225.9975 | 101.0784 | 135.9527 | 0 | 0 | 0 | 0 | -220.5 | -229.7401 | -206.8 | -213.965 | -211.1 | -218.3503 | -211 | -218.3792 | 328.3036 | 328.3139
2021-09-11 21:00 | -80 | -82.2253 | 18.9754 | 26.9047 | 98.8801 | 101.6469 | -80 | -82 | -225.8068 | 227.0982 | -225.8068 | 227.0982 | 110.6552 | 142.8894 | 0 | 0 | 0 | 0 | -222 | -231.8901 | -208.2 | -215.4447 | -212.8 | -220.3535 | -211.5 | -219.2031 | 322.5431 | 322.5481
2021-09-11 21:30 | -91 | -94.3716 | 7.5451 | 27.0958 | 105.6985 | 110.7086 | -91 | -94.1116 | -238.0803 | 241.3447 | -238.0803 | 241.3447 | 82.0245 | 118.104 | 0 | 0 | 0 | 0 | -198.3 | -206.552 | -186.3 | -192.4844 | -190.2 | -196.6622 | -190.2 | -196.6998 | 325.9894 | 326.0488
2021-09-11 22:00 | -96 | -99.7246 | 0.64053 | 27.6716 | 110.4458 | 115.7504 | -96 | -99.7246 | -240.7931 | 244.6738 | -240.7931 | 244.6738 | 90.1655 | 122.6097 | 0 | 0 | 0 | 0 | -195.4 | -203.9978 | -183.1 | -189.4658 | -186.1 | -192.6222 | -186.5 | -193.0861 | 315.4853 | 315.5284
2021-09-11 22:30 | -79 | -82.5651 | 12.4515 | 25.9936 | 94.5123 | 100.1732 | -80 | -83.2406 | -217.7847 | 221.7141 | -217.7847 | 221.7141 | 97.195 | 127.1549 | 0 | 0 | 0 | 0 | -192.4 | -201.0099 | -180.5 | -186.8764 | -184 | -190.4901 | -184.2 | -190.8917 | 296.614 | 297.2424
2021-09-11 23:00 | -79 | -82.0061 | 6.0036 | 20.6319 | 96.2118 | 101.4452 | -78 | -81.0432 | -221.8593 | 225.2405 | -221.8593 | 225.2405 | 116.5606 | 141.7931 | 0 | 0 | 0 | 0 | -194.5 | -204.234 | -182.1 | -189.1339 | -185.6 | -192.8009 | -185.5 | -192.8681 | 290.9511 | 291.4899
2021-09-11 23:30 | -69 | -71.3092 | 17.3108 | 21.3908 | 82.7933 | 86.8851 | -69 | -71.3092 | -208.107 | 210.0501 | -208.107 | 210.0501 | 109.068 | 141.1636 | -0.3 | -0.3 | 0 | 0 | -197 | -208.3082 | -183.8 | -192.5544 | -187.2 | -196.2775 | -186.7 | -195.9215 | 305.4733 | 305.892
2021-09-12 | -59 | -61.6847 | 22.2114 | 24.3259 | 72.9691 | 77.5092 | -58 | -60.4401 | -185.2665 | 187.7024 | -185.2665 | 187.7024 | 116.8347 | 145.4684 | 0 | 0 | 0 | 0 | -196.2 | -207.9794 | -183 | -192.0319 | -186.6 | -195.887 | -186.4 | -195.8187 | 291.7172 | 292.0877
2021-09-12 00:30 | -64 | -66.7608 | 14.1093 | 19.4948 | 76.8641 | 82.9191 | -63 | -65.8027 | -185.7468 | 189.7749 | -185.7468 | 189.7749 | 118.5814 | 148.9653 | 0 | 0 | 0 | 0 | -194.7 | -208.2885 | -181.1 | -191.1613 | -184.4 | -194.7682 | -183.7 | -194.2027 | 266.51 | 266.7147
2021-09-12 01:00 | -72 | -75 | 4.0124 | 12.6503 | 83.6028 | 88.7224 | -72 | -74.7262 | -190.9831 | 194.7569 | -190.9831 | 194.7569 | 109.6268 | 145.995 | 0 | 0 | 0 | 0 | -196.2 | -208.2797 | -181.5 | -190.8488 | -184.9 | -194.5463 | -184.9 | -194.7337 | 238.812 | 241.5938
2021-09-12 01:30 | -75 | -77.8845 | -1.9358 | 12.379 | 87.3683 | 92.5507 | -74 | -76.922 | -194.2538 | 198.3857 | -194.2538 | 198.3857 | 118.5263 | 153.2535 | 0 | 0 | 0 | 0 | -195.7 | -209.2589 | -180 | -190.4358 | -182.9 | -193.2839 | -182.8 | -193.5151 | 224.7272 | 228.3489
2021-09-12 02:00 | -76 | -80.0062 | -6.151 | 15.7625 | 90.6562 | 96.5382 | -75 | -78.7464 | -195.9516 | 200.9552 | -195.9516 | 200.9552 | 111.4014 | 152.4584 | 0 | 0 | 0 | 0 | -196.4 | -212.8308 | -178.5 | -190.9072 | -182 | -194.8185 | -182.1 | -195.0502 | 189.4822 | 192.164
2021-09-12 02:30 | -76 | -79.404 | -4.7159 | 13.703 | 86.5946 | 92.3665 | -76 | -79.404 | -187.928 | 192.8497 | -187.928 | 192.8497 | 111.0262 | 146.5313 | 0 | 0 | 0 | 0 | -198.7 | -219.6847 | -181.1 | -197.0647 | -184.4 | -200.8074 | -184.2 | -200.9022 | 172.1499 | 172.7727
2021-09-12 03:00 | -67 | -70.5195 | 2.6967 | 11.8158 | 79.5427 | 85.5166 | -68 | -71.1688 | -174.7876 | 179.7479 | -174.7876 | 179.7479 | 109.3471 | 150.6792 | 0 | 0 | 0 | 0 | -198.1 | -220.0048 | -180.6 | -197.0826 | -183.9 | -200.5872 | -183.7 | -200.8056 | 162.8842 | 164.0732
2021-09-12 03:30 | -61 | -64.195 | 7.099 | 11.9203 | 73.4594 | 79.5088 | -61 | -63.8905 | -168.7956 | 174.065 | -168.7956 | 174.065 | 112.7996 | 154.8667 | 0 | 0 | 0 | 0 | -198.3 | -220.6214 | -180.4 | -196.9796 | -183.8 | -200.7762 | -183.5 | -200.7847 | 152.3775 | 153.2921
2021-09-12 04:00 | -80 | -83.5225 | -10.6612 | 19.6376 | 90.9219 | 97.6747 | -80 | -83.2406 | -190.1394 | 196.6503 | -190.1394 | 196.6503 | 111.4087 | 139.5456 | 0 | 0 | 0 | 0 | -196.2 | -215.7325 | -178.7 | -195.1818 | -181.7 | -198.371 | -181.4 | -198.2573 | 153.2739 | 153.7657
2021-09-12 04:30 | -80 | -83.2406 | -11.2508 | 17.4911 | 91.883 | 97.4642 | -80 | -83.2406 | -191.9323 | 197.134 | -191.9323 | 197.134 | 108.3619 | 137.8801 | 0 | 0 | 0 | 0 | -197.6 | -217.3801 | -179.9 | -196.4816 | -183.2 | -200.3483 | -183.1 | -200.5822 | 149.9142 | 150.207
2021-09-12 05:00 | -78 | -81.3204 | -9.8682 | 13.5177 | 90.863 | 95.1299 | -77 | -80.3617 | -191.4297 | 194.9072 | -191.4297 | 194.9072 | 110.5267 | 138.9865 | 0 | 0 | 0 | 0 | -198 | -217.3296 | -179.4 | -195.8229 | -182.2 | -198.9895 | -182.7 | -199.8912 | 155.4191 | 155.6759
2021-09-12 05:30 | -82 | -84.8999 | -9.1432 | 18.1096 | 91.5616 | 97.7856 | -79 | -82.0061 | -193.1834 | 198.77 | -193.1834 | 198.77 | 113.2951 | 140.3213 | 0 | 0 | 0 | 0 | -200.2 | -218.207 | -182 | -197.6573 | -184.3 | -200.111 | -185.8 | -201.9368 | 168.6458 | 168.864
2021-09-12 06:00 | -80 | -82.7103 | -8.5578 | 14.8498 | 93.5063 | 98.0623 | -81 | -83.4326 | -197.1945 | 201.1259 | -197.1945 | 201.1259 | 113.0547 | 139.8584 | 0 | 0 | 0 | 0 | -200.4 | -218.1132 | -182.8 | -198.1232 | -186.2 | -202.071 | -185.8 | -201.8585 | 180.7724 | 180.903
2021-09-12 06:30 | -79 | -81.4923 | -7.4754 | 11.8697 | 91.3614 | 95.5914 | -78 | -80.2808 | -195.9977 | 199.5735 | -195.9977 | 199.5735 | 73.8137 | 101.2578 | 0 | 0 | 0 | 0 | -203.7 | -219.2878 | -181.1 | -194.0138 | -184.2 | -197.554 | -184.4 | -197.9216 | 173.2505 | 173.3474
2021-09-12 07:00 | -74 | -76.1577 | -6.7581 | 9.7469 | 86.0464 | 90.4114 | -74 | -76.1577 | -189.5131 | 193.0255 | -189.5131 | 193.0255 | 76.8856 | 106.6431 | 0 | 0 | 0 | 0 | -201.3 | -218.2002 | -181 | -194.5738 | -183.2 | -197.3575 | -184.5 | -198.7869 | 176.1978 | 176.413
2021-09-12 07:30 | -72 | -74.2159 | -1.2655 | 7.1515 | 76.3401 | 81.4214 | -71 | -73.2462 | -175.4197 | 179.27 | -175.4197 | 179.27 | 65.9519 | 98.1816 | 0 | 0 | 0 | 0 | -198.1 | -210.7103 | -179.1 | -189.2354 | -183 | -193.7368 | -182 | -192.6282 | 165.4044 | 165.5673
2021-09-12 08:00 | -66 | -68.6804 | -10.4193 | 12.4287 | 75.8768 | 81.2117 | -66 | -68.6804 | -172.8419 | 177.0385 | -172.8419 | 177.0385 | 58.2087 | 99.9012 | 0 | 0 | 0 | 0 | -209.2 | -221.4106 | -187.2 | -197.4848 | -190.4 | -201.1571 | -190.4 | -201.2217 | 138.6224 | 138.6232
2021-09-12 08:30 | -68 | -70.8802 | -22.0425 | 22.9758 | 79.2359 | 84.2488 | -69 | -71.8401 | -191.2123 | 195.9639 | -191.2123 | 195.9639 | 60.9045 | 102.3556 | 0 | 0 | 0 | 0 | -209.7 | -222.4404 | -186.6 | -196.7253 | -191.3 | -202.0413 | -191.1 | -201.8842 | 118.0438 | 118.4033
2021-09-12 09:00 | -76 | -79.6994 | -33.7611 | 34.5902 | 84.515 | 89.3175 | -76 | -79.6994 | -190.3471 | 194.3303 | -190.3471 | 194.3303 | 48.9598 | 93.2686 | 0 | 0 | 0 | 0 | -210.3 | -222.8734 | -186.5 | -196.6622 | -189.2 | -199.9568 | -189.3 | -200.0515 | 102.4786 | 102.9324
2021-09-12 09:30 | -76 | -79.1202 | -28.8478 | 29.771 | 73.986 | 79.868 | -75 | -78.1601 | -179.6166 | 184.8854 | -179.6166 | 184.8854 | 66.5289 | 106.7528 | 0 | 0 | 0 | 0 | -208 | -221.4498 | -184.8 | -195.6013 | -188.1 | -199.5193 | -188 | -199.3482 | 96.3351 | 98.1947
2021-09-12 10:00 | -81 | -84.4808 | -38.5493 | 39.4844 | 80.1595 | 85.8424 | -82 | -85.1645 | -185.7512 | 190.9924 | -185.7512 | 190.9924 | 44.3255 | 94.0517 | 0 | 0 | 0 | 0 | -206.3 | -218.8015 | -186.4 | -196.4407 | -190.6 | -201.1538 | -190.2 | -200.7428 | 120.3938 | 122.2149
2021-09-12 10:30 | -63 | -66.0984 | -26.5195 | 27.1915 | 60.5397 | 67.2138 | -64 | -67.0522 | -158.0543 | 163.5161 | -158.0543 | 163.5161 | 45.6105 | 101.3008 | 0 | 0 | 0 | 0 | -206.6 | -220.9399 | -187 | -198.372 | -190.5 | -202.34 | -190.7 | -202.5661 | 90.3116 | 93.9282
2021-09-12 11:00 | -60 | -62.6418 | -31.9668 | 32.3099 | 59.7208 | 66.0151 | -60 | -62.3618 | -157.2247 | 162.2336 | -157.2247 | 162.2336 | 51.8063 | 104.796 | 0 | 0 | 0 | 0 | -205.7 | -219.5694 | -187.3 | -198.4226 | -190.8 | -202.5889 | -190.8 | -202.4213 | 99.9096 | 103.5684
2021-09-12 11:30 | -65 | -67.72 | -18.4656 | 19.2878 | 67.6792 | 73.3065 | -67 | -69.1231 | -163.5063 | 168.4971 | -163.5063 | 168.4971 | 53.6715 | 103.3533 | 0 | 0 | 0 | 0 | -198.9 | -212.5 | -183.6 | -194.6333 | -186.7 | -198.2905 | -185.7 | -197.3758 | 109.3361 | 112.928
2021-09-12 12:00 | -65 | -67.4463 | -19.2997 | 19.5902 | 61.7039 | 66.9049 | -64 | -66.4831 | -152.2771 | 156.4364 | -152.2771 | 156.4364 | 35.1017 | 93.7326 | 0 | 0 | 0 | 0 | -197.8 | -211.7551 | -182.9 | -193.8403 | -185.4 | -197.2712 | -185.4 | -197.2712 | 114.6673 | 120.0975
2021-09-12 12:30 | -86 | -89.0225 | -45.7427 | 47.0301 | 90.048 | 95.4844 | -85 | -88.0568 | -184.0451 | 188.6843 | -184.0451 | 188.6843 | 13.0021 | 82.6394 | 0 | 0 | 0 | 0 | -198.5 | -212.9028 | -181.6 | -193.1902 | -185 | -197.2052 | -184.8 | -197.0523 | 143.4719 | 148.4996
2021-09-12 13:00 | -74 | -76.6551 | -40.9679 | 41.2242 | 70.4718 | 75.7443 | -73 | -75.6902 | -161.5468 | 166.0713 | -161.5468 | 166.0713 | 42.2613 | 96.6258 | 0 | 0 | 0 | 0 | -198.4 | -213.9593 | -181.7 | -194.574 | -184.4 | -197.6684 | -183.8 | -196.857 | 114.7783 | 121.2457
2021-09-12 13:30 | -57 | -59.4811 | -18.7364 | 18.8672 | 63.87 | 69.0839 | -56 | -58.5235 | -156.2228 | 160.732 | -156.2228 | 160.732 | 42.4189 | 94.7889 | 0 | 0 | 0 | 0 | -190.5 | -205.6235 | -178.2 | -190.6622 | -181.9 | -194.94 | -181.8 | -194.739 | 107.3431 | 115.4431
2021-09-12 14:00 | -58 | -59.6657 | -12.3942 | 12.6382 | 58.4183 | 63.0776 | -57 | -58.6941 | -146.7995 | 150.3867 | -146.7995 | 150.3867 | 20.2755 | 92.2896 | 0 | 0 | 0 | 0 | -195.2 | -210.3559 | -181.2 | -193.5744 | -185 | -198.0057 | -184.7 | -197.5553 | 137.8603 | 144.3187
2021-09-12 14:30 | -69 | -72.4224 | -16.4281 | 19.9315 | 78.9674 | 85.0501 | -68 | -71.1688 | -165.8201 | 170.7218 | -165.8201 | 170.7218 | 21.8726 | 86.2626 | 0 | 0 | 0 | 0 | -198.5 | -212.3025 | -184.4 | -195.8218 | -187.9 | -200.0652 | -187.7 | -199.672 | 140.4554 | 144.8655
2021-09-12 15:00 | -71 | -73.2462 | -24.2144 | 24.8084 | 77.2913 | 82.261 | -71 | -73.4983 | -174.9141 | 178.5263 | -174.9141 | 178.5263 | -2.7241 | 82.3778 | 0 | 0 | 0 | 0 | -194.3 | -207.8791 | -181.2 | -192.4382 | -184.6 | -196.3827 | -185.3 | -197.0408 | 152.8847 | 157.072
2021-09-12 15:30 | -62 | -63.561 | -13.2484 | 15.1204 | 79.7937 | 84.5654 | -62 | -63.561 | -185.7401 | 189.1781 | -185.7401 | 189.1781 | 24.7958 | 83.2191 | -0.3 | -0.3 | -0.3 | -0.3 | -202.6 | -214.6806 | -189.2 | -199.6674 | -193 | -204.1028 | -191.6 | -202.7795 | 217.3843 | 219.0873
2021-09-12 16:00 | -61 | -61.9839 | 8.0667 | 8.1908 | 73.2585 | 75.8844 | -61 | -61.8142 | -196.7491 | 198.1043 | -196.7491 | 198.1043 | 33.8598 | 84.6693 | 0 | 0 | 0 | 0 | -195.6 | -204.9507 | -184.1 | -192.6336 | -187.2 | -196.0921 | -187.7 | -196.7244 | 286.9544 | 287.9037
2021-09-12 16:30 | -26 | -26.3059 | 57.136 | 57.1551 | 43.8296 | 46.3276 | -26 | -26.3059 | -167.723 | 168.2118 | -167.723 | 168.2118 | 79.516 | 123.4842 | 0 | 0 | 0 | 0 | -242.1 | -256.9785 | -226.4 | -237.9164 | -230.5 | -242.0873 | -230.5 | -242.333 | 259.4157 | 262.7146
2021-09-12 17:00 | -35 | -35.2278 | 60.9496 | 60.9532 | 50.4124 | 51.8048 | -35 | -35.2278 | -184.2469 | 184.3093 | -184.2469 | 184.3093 | 105.8818 | 143.6012 | 0 | 0 | 0 | 0 | -288.2 | -304.5031 | -267.5 | -279.9036 | -272.8 | -285.4692 | -272.9 | -285.742 | 223.0641 | 232.0085
2021-09-12 17:30 | -30 | -30.0666 | 67.4397 | 67.4767 | 55.7254 | 56.1163 | -30 | -30.0666 | -198.1456 | 198.1969 | -198.1456 | 198.1969 | 104.8772 | 132.2922 | 0 | 0 | 0 | 0 | -304.5 | -318.9455 | -285.5 | -298.3161 | -290.9 | -304.2394 | -290.7 | -304.0482 | 246.4104 | 249.2424
2021-09-12 18:00 | -21 | -22.1359 | 87.4048 | 87.664 | 42.4095 | 42.9929 | -21 | -21.8403 | -184.2132 | 185.3441 | -184.2132 | 185.3441 | 73.7666 | 112.6371 | 0 | 0 | 0 | 0 | -302.6 | -316.393 | -281.3 | -292.3182 | -286.3 | -297.6195 | -287.2 | -298.6768 | 263.1234 | 270.3347
2021-09-12 18:30 | -13 | -16.4012 | 100.7087 | 100.8509 | 36.3515 | 38.198 | -12 | -15.6205 | -180.2419 | 182.458 | -180.2419 | 182.458 | 57.9814 | 98.4116 | 0 | 0 | 0 | 0.9 | -309.6 | -322.6967 | -286.9 | -297.3402 | -292 | -302.8984 | -292.1 | -302.9365 | 253.7897 | 262.6502
2021-09-12 19:00 | -18 | -19.3132 | 94.6664 | 94.6904 | 41.8967 | 42.5621 | -17 | -18.3848 | -187.627 | 189.1424 | -187.627 | 189.1424 | 67.0194 | 106.8426 | 0 | 1.2 | 0 | 0 | -306.1 | -323.4462 | -284.1 | -297.3873 | -289.2 | -302.9401 | -289.8 | -303.4832 | 243.0626 | 250.866
2021-09-12 19:30 | -10 | -11.1803 | 101.0998 | 101.1045 | 33.5046 | 33.8693 | -10 | -11.6619 | -167.9432 | 168.7036 | -167.9432 | 168.7036 | 71.1275 | 111.7592 | 0.3 | 0.3 | 0 | 0 | -305.9 | -324.9415 | -283.8 | -298.2163 | -288.8 | -303.6509 | -289.1 | -304.0909 | 223.7389 | 229.8122
2021-09-12 20:00 | -12 | -12.1655 | 94.1308 | 94.1509 | 38.1839 | 38.5198 | -12 | -12.1655 | -160.679 | 160.9105 | -160.679 | 160.9105 | 88.1497 | 116.8808 | 0 | 0 | 0 | 1.2 | -301.2 | -314.3588 | -279.6 | -291.1801 | -278 | -288.0437 | -278.2 | -288.3153 | 215.234 | 222.8553
2021-09-12 20:30 | -13 | -13.3417 | 93.0534 | 93.0598 | 35.3488 | 35.7033 | -12 | -12.3693 | -155.8015 | 155.93 | -155.8015 | 155.93 | 101.6049 | 129.7469 | 0 | 0.9 | 0 | 0 | -307.5 | -322.0477 | -284.3 | -296.7921 | -289.1 | -302.0514 | -289.7 | -302.7251 | 209.8363 | 216.9456
2021-09-12 21:00 | -17 | -17 | 84.5718 | 84.5892 | 39.6161 | 40.4511 | -16 | -16 | -161.2596 | 161.2598 | -161.2596 | 161.2598 | 118.3653 | 146.7278 | 0 | 0.9 | 0 | 1.2 | -306.5 | -322.2151 | -283.7 | -297.0349 | -288.5 | -302.3915 | -289 | -302.9483 | 206.4452 | 214.527
2021-09-12 21:30 | -4 | -4 | 94.1235 | 94.1256 | 27.1481 | 28.206 | -3 | -3 | -143.0077 | 143.0094 | -143.0077 | 143.0094 | 127.5542 | 163.055 | 0 | 0 | 0 | 0 | -308 | -324.5762 | -283.8 | -296.0271 | -289 | -301.6102 | -288.9 | -301.6578 | 190.224 | 205.9769
2021-09-12 22:00 | -11 | -11.0454 | 84.3232 | 84.3234 | 32.3789 | 33.9289 | -11 | -11.0454 | -144.0463 | 144.2067 | -144.0463 | 144.2067 | 146.2392 | 181.4241 | 0 | 0 | 0 | 0 | -307.8 | -326.7308 | -283.1 | -296.9105 | -288.1 | -302.3114 | -288.2 | -302.65 | 177.0038 | 191.4409
2021-09-12 22:30 | -5 | -5.099 | 83.0549 | 83.0609 | 29.8958 | 31.9423 | -4 | -4.1231 | -140.5426 | 140.8433 | -140.5426 | 140.8433 | 169.9901 | 200.1141 | 0 | 0 | 0 | 0 | -308.1 | -326.8796 | -282.3 | -296.1176 | -287.7 | -302.0518 | -287.7 | -302.2351 | 178.1344 | 188.854
2021-09-12 23:00 | -11 | -11.1803 | 76.5769 | 76.6016 | 31.9425 | 34.1648 | -11 | -11.0454 | -140.6336 | 141.0893 | -140.6336 | 141.0893 | 193.7507 | 217.1392 | 0 | 0 | 0 | 0 | -308.2 | -326.082 | -283.2 | -296.587 | -288 | -301.7648 | -287.8 | -301.7772 | 181.3933 | 187.1758
2021-09-12 23:30 | -19 | -19.2354 | 68.4009 | 68.43 | 37.7435 | 39.8604 | -19 | -19.2354 | -155.8738 | 156.2301 | -155.8738 | 156.2301 | 190.6281 | 212.8612 | 0 | 0 | 0 | 0 | -307.5 | -323.8186 | -281.3 | -293.6505 | -286.4 | -299.3516 | -286.8 | -300.0852 | 187.4774 | 192.0276
2021-09-13 | -15 | -15.2971 | 67.2549 | 67.3333 | 33.4556 | 36.3271 | -15 | -15.2971 | -142.8537 | 143.6083 | -142.8537 | 143.6083 | 193.3852 | 215.0649 | 0 | 0 | -0.6 | -0.6 | -303.2 | -319.8972 | -277.6 | -290.2341 | -283.9 | -297.1667 | -283.9 | -297.4338 | 183.3991 | 187.4184
2021-09-13 00:30 | -26 | -26.4764 | 53.4131 | 53.4987 | 43.4032 | 45.9817 | -25 | -25.4951 | -149.7031 | 150.8269 | -149.7031 | 150.8269 | 204.7665 | 226.2436 | 0 | 0 | 0 | 0 | -304.7 | -321.7956 | -279.1 | -292.0788 | -285.7 | -299.2713 | -285.6 | -299.4752 | 175.1805 | 179.4562
2021-09-13 01:00 | -29 | -29.6142 | 48.2203 | 48.2883 | 45.3125 | 48.4268 | -26 | -26.6833 | -147.3153 | 148.987 | -147.3153 | 148.987 | 205.269 | 233.7133 | 0 | 0 | 0 | 0.9 | -309.7 | -328.1891 | -282.6 | -296.7678 | -287.3 | -301.793 | -287 | -301.7536 | 146.2659 | 148.7709
2021-09-13 01:30 | -25 | -25.7099 | 50.8437 | 50.917 | 39.8651 | 43.8135 | -25 | -25.9615 | -139.0255 | 141.2693 | -139.0255 | 141.2693 | 213.9458 | 240.3047 | 0 | 0 | 0 | 1.2 | -310.8 | -329.2273 | -282.7 | -296.5292 | -288.2 | -302.4815 | -288 | -302.6233 | 133.7163 | 135.6745
2021-09-13 02:00 | -32 | -33.2415 | 42.5005 | 42.5325 | 46.414 | 50.5248 | -31 | -32.28 | -143.8039 | 146.5351 | -143.8039 | 146.5351 | 214.8093 | 242.6819 | 0 | 0 | 0 | 0 | -305.1 | -324.2223 | -276.4 | -290.6836 | -282.6 | -297.3845 | -281.8 | -296.938 | 128.5779 | 132.0186
2021-09-13 02:30 | -43 | -44.3847 | 33.3952 | 33.6291 | 54.6402 | 59.5736 | -41 | -42.72 | -152.3575 | 156.1743 | -152.3575 | 156.1743 | 193.1884 | 227.3582 | 0.3 | 0.3 | 0 | 0 | -278.7 | -298.7859 | -253.6 | -268.849 | -257.4 | -273.7535 | -258.4 | -274.6601 | 154.4336 | 154.6658
2021-09-13 03:00 | -36 | -37.3631 | 36.5902 | 36.6127 | 50.6416 | 55.0548 | -36 | -37.3631 | -144.7786 | 148.0752 | -144.7786 | 148.0752 | 190.6924 | 226.8237 | 0.3 | 0.3 | 0 | 0 | -254.4 | -273.6053 | -233.4 | -249.6863 | -237.9 | -254.7104 | -237.3 | -254.5099 | 187.0195 | 187.5423
2021-09-13 03:30 | -34 | -35.4401 | 38.5147 | 38.7623 | 48.4159 | 54.3203 | -34 | -35.4401 | -142.6677 | 147.3261 | -142.6677 | 147.3261 | 195.7474 | 225.7256 | 0 | 0 | 0 | 0 | -260 | -280.0657 | -237.9 | -254.6391 | -242.1 | -259.3839 | -241.9 | -259.5219 | 170.5772 | 170.6248
2021-09-13 04:00 | -46 | -47.5395 | 28.2416 | 29.2332 | 59.7497 | 65.494 | -46 | -47.5395 | -156.1279 | 160.8733 | -156.1279 | 160.8733 | 186.467 | 219.5726 | 0 | 0 | 0 | 0 | -252.6 | -273.0576 | -230.8 | -247.3654 | -235.2 | -252.3351 | -234.7 | -252.124 | 177.2878 | 177.3271
2021-09-13 04:30 | -62 | -62.514 | 13.3107 | 13.5629 | 76.7146 | 79.1502 | -63 | -63.5059 | -184.0599 | 186.3848 | -184.0599 | 186.3848 | 192.9378 | 222.3151 | 0 | 0 | -0.3 | -0.3 | -255 | -275.1664 | -234.6 | -251.2711 | -239.2 | -256.3183 | -239.3 | -256.9178 | 190.7751 | 190.9075
2021-09-13 05:00 | -70 | -70.1783 | 9.0795 | 9.2706 | 85.7146 | 87.2004 | -71 | -71.1758 | -189.7174 | 190.8966 | -189.7174 | 190.8966 | 207.3763 | 234.0281 | 0 | 0 | 0 | 0 | -271.8 | -290.8037 | -248.2 | -264.0137 | -253.1 | -269.5077 | -253.5 | -270.4017 | 193.008 | 193.1748
2021-09-13 05:30 | -69 | -69.0652 | 16.432 | 16.4669 | 86.549 | 87.5151 | -68 | -68.0661 | -201.583 | 202.4012 | -201.583 | 202.4012 | 202.8886 | 231.1522 | 0 | 0 | 0 | 0 | -269.6 | -287.5486 | -247.7 | -263.0016 | -252.3 | -268.1078 | -252.2 | -268.2855 | 211.0277 | 211.1378
2021-09-13 06:00 | -64 | -64 | 29.4453 | 29.5316 | 82.5018 | 82.7934 | -64 | -64 | -204.144 | 204.2307 | -204.144 | 204.2307 | 196.0416 | 227.2686 | 0 | 0 | 0 | 0 | -299.4 | -320.0146 | -273.7 | -290.6485 | -279 | -296.3427 | -278.7 | -296.5223 | 204.181 | 207.9411
2021-09-13 06:30 | -67 | -67.4759 | 39.8736 | 41.6377 | 80.5517 | 81.839 | -66 | -66.4831 | -210.1568 | 210.6517 | -210.1568 | 210.6517 | 174.6928 | 210.2096 | 0 | 0.9 | 0 | 0 | -306.1 | -324.461 | -281.5 | -297.13 | -287 | -303.3352 | -286.5 | -303.0572 | 207.6188 | 211.111
2021-09-13 07:00 | -59 | -59.3043 | 39.7441 | 41.4849 | 81.8428 | 82.7201 | -58 | -58.3095 | -212.4928 | 212.6111 | -212.4928 | 212.6111 | 120.0395 | 155.4044 | 0 | 0 | 0 | 0 | -291 | -305.6216 | -269 | -282.0798 | -273.9 | -287.4761 | -273.9 | -287.5369 | 210.8669 | 211.7059
2021-09-13 07:30 | -74 | -74.3303 | 38.4662 | 43.4895 | 88.6302 | 89.8833 | -74 | -74.4312 | -234.6419 | 234.7962 | -234.6419 | 234.7962 | 80.706 | 128.3436 | 0 | 0 | 0 | 1.2 | -270.8 | -283.3378 | -251.9 | -263.231 | -256.8 | -268.5887 | -257.4 | -269.2797 | 244.3651 | 244.6645
2021-09-13 08:00 | -83 | -83.3847 | 18.7368 | 27.3625 | 104.7036 | 105.4909 | -83 | -83.3847 | -261.4567 | 261.4784 | -261.4567 | 261.4784 | 49.1402 | 88.485 | 0.3 | 0.3 | 0 | 0 | -250 | -259.3207 | -233.2 | -241.8059 | -237.7 | -246.9893 | -238.2 | -247.4164 | 257.417 | 258.8531
2021-09-13 08:30 | -83 | -83.2166 | 20.7505 | 28.0317 | 103.9239 | 104.5536 | -82 | -82.1523 | -263.2153 | 263.2172 | -263.2153 | 263.2172 | 32.0289 | 79.0214 | 0 | 0 | 0 | 0 | -228.6 | -236.5987 | -215.9 | -223.9222 | -220 | -228.2735 | -220.4 | -228.7392 | 283.4919 | 284.8759
2021-09-13 09:00 | -80 | -80.895 | 22.7625 | 35.5952 | 107.2476 | 108.5845 | -80 | -80.895 | -261.2859 | 261.5165 | -261.2859 | 261.5165 | 31.2703 | 81.0805 | 0 | 0 | 0 | 0 | -223.2 | -231.3855 | -211.5 | -219.6021 | -215.9 | -224.3792 | -216.5 | -224.9566 | 279.1666 | 280.4906
2021-09-13 09:30 | -105 | -106.2121 | 8.4657 | 32.8151 | 126.7689 | 127.8617 | -105 | -106.066 | -275.1546 | 275.5255 | -275.1546 | 275.5255 | 55.1415 | 93.3657 | 0 | 0 | 0 | 0 | -215.2 | -223.5426 | -203.5 | -212.0481 | -207.9 | -216.834 | -208 | -216.9583 | 315.8417 | 316.4498
2021-09-13 10:00 | -122 | -123.7942 | -11.1789 | 38.3166 | 139.8535 | 141.467 | -119 | -120.8387 | -286.1909 | 286.9793 | -286.1909 | 286.9793 | 34.5191 | 85.6475 | 0 | 0 | 0 | 0 | -212.8 | -221.5643 | -204.8 | -213.5493 | -208.7 | -217.7147 | -209.1 | -217.9566 | 338.4215 | 340.5905
2021-09-13 10:30 | -123 | -124.5351 | -31.9805 | 42.5859 | 139.4514 | 140.7621 | -122 | -123.3207 | -282.8338 | 283.1397 | -282.8338 | 283.1397 | 63.9 | 108.4475 | 0 | 0 | 0 | 0 | -213.1 | -223.9309 | -204.8 | -214.0953 | -209.1 | -218.7631 | -209.4 | -219.0793 | 341.0837 | 345.6682
2021-09-13 11:00 | -127 | -128.7245 | -40.8725 | 49.7175 | 142.1695 | 143.3717 | -127 | -128.5652 | -283.8015 | 284.0773 | -283.8015 | 284.0773 | 57.1869 | 117.1081 | 0 | 0 | 0 | 0 | -188.6 | -197.0832 | -182.2 | -188.5447 | -186.4 | -192.9637 | -186 | -192.4886 | 350.2192 | 359.1729
2021-09-13 11:30 | -114 | -118.4061 | -25.5977 | 46.9541 | 127.8243 | 131.6075 | -114 | -118.4061 | -259.9118 | 261.942 | -259.9118 | 261.942 | 49.9051 | 118.3171 | 0 | 0 | 0 | 0 | -186.5 | -194.4692 | -180 | -185.7601 | -183.8 | -189.7887 | -183.8 | -189.7887 | 327.2581 | 334.6846
2021-09-13 12:00 | -106 | -106.4706 | -31.8447 | 36.1719 | 116.5014 | 117.5633 | -106 | -106.4706 | -244.7081 | 244.9206 | -244.7081 | 244.9206 | 61.2211 | 93.7376 | 0 | 0 | 0 | 0 | -189.2 | -189.2444 | -181.6 | -181.6583 | -185.8 | -185.8756 | -185.6 | -185.6785 | 309.7899 | 311.225
2021-09-13 12:30 | -108 | -108.3744 | -13.9201 | 24.594 | 122.544 | 123.3255 | -107 | -107.3778 | -246.8968 | 247.1231 | -246.8968 | 247.1231 | 86.6312 | 105.9248 | 0 | 0 | 0 | 0 | -188.5 | -189.5163 | -180.3 | -181.2365 | -184.7 | -185.5945 | -184.3 | -185.2063 | 308.0387 | 313.6197
2021-09-13 13:00 | -113 | -113.4416 | -28.9415 | 34.9173 | 127.4831 | 128.329 | -112 | -112.4455 | -253.1633 | 253.355 | -253.1633 | 253.355 | 90.3054 | 110.5783 | 0 | 0 | 0 | 0 | -194.2 | -194.8336 | -184.2 | -184.8764 | -187.8 | -188.4386 | -188 | -188.6297 | 290.234 | 296.018
2021-09-13 13:30 | -99 | -100.449 | -12.4898 | 25.2912 | 113.0091 | 114.6065 | -99 | -100.2846 | -233.1134 | 233.8729 | -233.1134 | 233.8729 | 90.8495 | 125.7902 | 0 | 0 | 0 | 0 | -190.8 | -196.4796 | -180.1 | -184.9098 | -183.8 | -188.8315 | -183.9 | -189.1605 | 282.919 | 283.1869
2021-09-13 14:00 | -91 | -92.228 | -5.7887 | 22.9285 | 100.8141 | 103.2851 | -91 | -92.0706 | -224.8104 | 226.2709 | -224.8104 | 226.2709 | 82.36 | 126.5107 | 0 | 0 | 0 | 0 | -192 | -197.0311 | -180.3 | -184.7272 | -183.7 | -188.3293 | -183.6 | -188.2318 | 259.3794 | 259.6369
2021-09-13 14:30 | -82 | -83.3607 | -5.3874 | 22.3985 | 94.4128 | 97.4259 | -81 | -82.201 | -222.734 | 224.3451 | -222.734 | 224.3451 | 89.4302 | 138.3532 | 0 | 0 | 0 | 0 | -195.9 | -202.5818 | -183.6 | -189.0105 | -187.3 | -193.0584 | -187.1 | -192.913 | 255.9113 | 256.4061
2021-09-13 15:00 | -81 | -82.3772 | -3.5763 | 20.9542 | 93.5465 | 96.52 | -83 | -84.3445 | -222.0018 | 223.1694 | -222.0018 | 223.1694 | 83.8968 | 132.2608 | 0 | 0 | 0 | 0 | -190.4 | -196.654 | -180.7 | -185.7922 | -184 | -189.2344 | -183.7 | -189.0366 | 270.4218 | 270.7735
2021-09-13 15:30 | -79 | -80.2309 | 7.015 | 21.7323 | 91.5301 | 94.6045 | -79 | -80.2309 | -211.2719 | 212.4307 | -211.2719 | 212.4307 | 98.427 | 143.3611 | 0 | 0 | 0 | 0 | -215.8 | -223.2009 | -201.8 | -207.7823 | -206.3 | -212.5105 | -205.7 | -211.9762 | 251.5984 | 251.7669
2021-09-13 16:00 | -76 | -79.1202 | 8.3302 | 28.8652 | 92.3488 | 97.3806 | -77 | -80.0812 | -231.757 | 234.5897 | -231.757 | 234.5897 | 114.8535 | 159.1226 | 0 | 0 | 0 | 0 | -248.4 | -258.4304 | -230.2 | -237.8908 | -234.9 | -242.8173 | -234.8 | -243.0274 | 233.3197 | 233.3248
2021-09-13 16:30 | -72 | -75.5844 | 31.72 | 46.0509 | 94.0887 | 98.66 | -72 | -75.2861 | -237.1933 | 239.2556 | -237.1933 | 239.2556 | 137.2141 | 186.8218 | 0.6 | 0.6 | 0 | 0 | -272.7 | -289.3375 | -252.4 | -265.386 | -257.2 | -270.5695 | -256.9 | -270.5074 | 267.7256 | 267.7542
2021-09-13 17:00 | -70 | -74.3303 | 43.8485 | 60.0603 | 96.1029 | 101.0626 | -70 | -74.3303 | -245.7703 | 247.6018 | -245.7703 | 247.6018 | 127.0237 | 161.7775 | 0 | 0 | 0 | 0 | -285.2 | -286.8476 | -263.7 | -264.6078 | -269.3 | -270.2634 | -268.6 | -269.5915 | 288.3944 | 294.9074
2021-09-13 17:30 | -66 | -68.4105 | 58.3903 | 67.3837 | 95.3997 | 97.4578 | -66 | -68.1542 | -260.2585 | 260.5271 | -260.2585 | 260.5271 | 93.3146 | 129.2443 | 0 | 0 | 0 | 0 | -284.9 | -285.4308 | -265.3 | -265.6086 | -270.4 | -270.7269 | -270.1 | -270.4372 | 297.4023 | 300.6314
2021-09-13 18:00 | -52 | -53.3667 | 77.0721 | 81.9283 | 82.8029 | 83.9617 | -52 | -53.3667 | -250.9836 | 250.9984 | -250.9836 | 250.9984 | 51.8751 | 105.8156 | 0 | 0 | 0 | 0 | -280.5 | -280.8104 | -262.4 | -262.5683 | -268.5 | -268.7013 | -268 | -268.2017 | 313.3237 | 315.0611
2021-09-13 18:30 | -52 | -53.1507 | 87.5423 | 93.2677 | 80.2037 | 81.1617 | -52 | -52.9528 | -249.3616 | 249.4872 | -249.3616 | 249.4872 | 31.6747 | 122.5237 | 0 | 0 | 0 | 0 | -293.3 | -301.7008 | -276.7 | -284.5555 | -282 | -290.1768 | -282.2 | -290.4183 | 326.6602 | 326.934
2021-09-13 19:00 | -34 | -42.2019 | 106.4116 | 118.0152 | 62.4103 | 69.495 | -35 | -43.0116 | -216.7495 | 217.6628 | -216.7495 | 217.6628 | 34.9566 | 133.102 | 0 | 0 | 0 | 1.2 | -306.1 | -317.1533 | -286.6 | -296.3015 | -292 | -302.1353 | -292.1 | -302.1868 | 288.272 | 288.3549
2021-09-13 19:30 | -10 | -24.1661 | 122.1081 | 129.1613 | 42.0129 | 48.4267 | -15 | -25.807 | -186.5263 | 186.9626 | -186.5263 | 186.9626 | 39.1492 | 130.0501 | 0.3 | 0.3 | 0 | 0 | -314.8 | -327.0577 | -292.8 | -303.2702 | -298.2 | -309.1104 | -299 | -310.0139 | 240.8057 | 241.1899
2021-09-13 20:00 | -20 | -31.241 | 115.2459 | 124.7746 | 48.3338 | 56.3966 | -21 | -31.8904 | -192.8572 | 194.3402 | -192.8572 | 194.3402 | 66.6021 | 148.8591 | 0 | 0 | 0 | 0 | -322.6 | -337.5076 | -299.8 | -312.0016 | -305.4 | -318.132 | -305.5 | -318.3965 | 239.077 | 239.2317
2021-09-13 20:30 | -19 | -31.4006 | 114.1354 | 121.6814 | 45.4133 | 53.046 | -19 | -31.4006 | -185.9038 | 187.3591 | -185.9038 | 187.3591 | 72.3036 | 150.8067 | 0 | 0 | 0 | 0 | -321.8 | -337.3376 | -298.1 | -310.6765 | -303.6 | -316.8015 | -303.7 | -316.8974 | 221.5856 | 221.9288
2021-09-13 21:00 | -5 | -23.5372 | 115.7245 | 123.4407 | 37.7607 | 48.6901 | -5 | -24.5153 | -167.9029 | 170.6466 | -167.9029 | 170.6466 | 89.2865 | 160.9776 | 0.3 | 0.94868 | 0 | 0 | -322.4 | -338.8206 | -298.5 | -311.5428 | -304 | -317.6161 | -303.6 | -317.2914 | 212.7374 | 213.105
2021-09-13 21:30 | 0 | 3 | 115.047 | 116.2352 | 31.4583 | 32.8924 | 0 | 3 | -154.6779 | 154.6842 | -154.6779 | 154.6842 | 107.2187 | 163.2195 | -0.6 | -0.6 | -0.9 | -0.9 | -323.4 | -337.3478 | -297.6 | -308.717 | -303.6 | -315.1937 | -303.4 | -314.9742 | 198.3519 | 198.4444
2021-09-13 22:00 | 3 | 5.831 | 113.6639 | 114.664 | 25.5313 | 28.2455 | 3 | 5 | -135.9872 | 136.2075 | -135.9872 | 136.2075 | 123.8579 | 181.7045 | 0 | 0.9 | 0 | 0 | -323.5 | -338.8703 | -297 | -308.2722 | -302.9 | -314.6816 | -302.8 | -314.5889 | 180.6214 | 180.6363
2021-09-13 22:30 | 0 | 0 | 108.1505 | 108.2465 | 25.4781 | 26.0174 | 0 | 0 | -133.1957 | 133.218 | -133.1957 | 133.218 | 155.0855 | 206.1203 | 0 | 0 | -0.6 | -0.6 | -325 | -342.131 | -298.4 | -311.1054 | -303.9 | -317.032 | -303.5 | -316.9064 | 168.6228 | 168.6381
2021-09-13 23:00 | 8 | 8.2462 | 112.0248 | 112.0278 | 15.3633 | 16.6463 | 8 | 8.0623 | -115.8986 | 115.9026 | -115.8986 | 115.9026 | 166.2154 | 216.5181 | 0 | 0 | 0 | 0 | -325.3 | -343.427 | -297.1 | -309.5481 | -302.7 | -315.6258 | -302.7 | -315.7963 | 137.2931 | 138.0548
2021-09-13 23:30 | 14 | 14.1421 | 115.768 | 115.8088 | 7.013 | 12.2458 | 13 | 13.0384 | -112.4309 | 112.4863 | -112.4309 | 112.4863 | 162.0771 | 211.8893 | 0 | 0.9 | 0 | 0 | -327.9 | -344.6692 | -297.6 | -308.9576 | -303.6 | -315.6001 | -303.4 | -315.435 | 133.262 | 133.2931
2021-09-14 | 17 | 17.1172 | 112.8694 | 112.893 | 4.3702 | 8.3765 | 17 | 17.1172 | -103.2456 | 103.2682 | -103.2456 | 103.2682 | 175.1164 | 221.0517 | 0 | 0 | 0 | 0 | -327.9 | -346.0822 | -297.7 | -309.9542 | -303.3 | -316.0603 | -303 | -316.0063 | 114.9289 | 114.9433
2021-09-14 00:30 | 7 | 7 | 98.9704 | 99.0004 | 12.2191 | 14.7863 | 7 | 7 | -107.9815 | 108.1603 | -107.9815 | 108.1603 | 188.5608 | 232.5582 | 0 | 0.9 | -0.6 | -1.3416 | -329.3 | -347.6326 | -297.5 | -309.6809 | -303.3 | -315.948 | -303.4 | -316.3538 | 108.7889 | 108.7894
2021-09-14 01:00 | 9 | 9 | 97.7958 | 97.8515 | 10.0841 | 13.6285 | 8 | 8 | -99.9289 | 100.3446 | -99.9289 | 100.3446 | 192.4008 | 235.4415 | -0.3 | -0.3 | -0.6 | -0.6 | -326.8 | -345.6544 | -296.1 | -308.8431 | -301 | -314.1099 | -301 | -314.3684 | 96.8628 | 96.9007
2021-09-14 01:30 | 17 | 17 | 97.3871 | 97.5076 | 6.3801 | 11.2731 | 17 | 17 | -92.4951 | 93.0674 | -92.4951 | 93.0674 | 201.7328 | 244.2764 | 0 | 0 | 0 | 0 | -327 | -348.3576 | -295.2 | -309.7488 | -300.8 | -315.7173 | -300.5 | -315.6451 | 88.8421 | 88.8431
2021-09-14 02:00 | 17 | 17 | 101.0704 | 101.1872 | 0.75656 | 10.1555 | 16 | 16 | -79.1875 | 80.1197 | -79.1875 | 80.1197 | 207.7447 | 252.6889 | 0 | 0.94868 | 0 | 0 | -328.2 | -351.843 | -296.3 | -312.4015 | -302.2 | -318.8538 | -301.9 | -318.8901 | 79.3798 | 79.7626
2021-09-14 02:30 | 8 | 8 | 92.1838 | 92.3668 | 8.2767 | 12.4162 | 8 | 8.0623 | -87.8976 | 88.6741 | -87.8976 | 88.6741 | 219.8359 | 260.1041 | 0 | 0 | 0 | 0 | -329.1 | -351.4746 | -297.3 | -312.7861 | -302.5 | -318.6005 | -302.5 | -318.7893 | 84.2297 | 84.5376
2021-09-14 03:00 | 15 | 15 | 96.2525 | 96.4284 | 3.4407 | 10.0638 | 14 | 14 | -80.6138 | 81.4987 | -80.6138 | 81.4987 | 221.0488 | 261.534 | 0 | 0 | 0 | 0 | -326.8 | -349.6408 | -295 | -310.6321 | -300.6 | -316.9869 | -300.5 | -317.179 | 79.8 | 80.0923
2021-09-14 03:30 | 8 | 8 | 90.2298 | 90.4668 | 8.294 | 12.5305 | 8 | 8 | -87.1049 | 87.9567 | -87.1049 | 87.9567 | 222.4855 | 262.0257 | 0 | 0.9 | 0 | 0 | -324.7 | -346.6176 | -293 | -308.2018 | -298.4 | -314.0493 | -298.1 | -313.9834 | 80.8099 | 81.3456
2021-09-14 04:00 | 12 | 12.1655 | 94.0186 | 94.3091 | 5.6074 | 9.7519 | 11 | 11.0454 | -82.6001 | 83.1694 | -82.6001 | 83.1694 | 218.3624 | 258.1569 | 0 | 0.9 | 0 | 0 | -323.3 | -345.2714 | -292.3 | -307.6922 | -297.6 | -313.3518 | -296.9 | -312.8759 | 88.3991 | 89.081
2021-09-14 04:30 | 9 | 9.2195 | 94.8275 | 95.0276 | 7.4625 | 10.4667 | 10 | 10.198 | -86.8209 | 87.5031 | -86.8209 | 87.5031 | 183.4168 | 220.3077 | 0.3 | 0.94868 | 0 | 0 | -287.4 | -306.1864 | -260.6 | -273.9573 | -265.6 | -279.4237 | -265.6 | -279.6732 | 124.205 | 124.4433
2021-09-14 05:00 | 13 | 13.1529 | 101.3255 | 101.4266 | 5.4017 | 8.8111 | 13 | 13.1529 | -85.9177 | 86.3421 | -85.9177 | 86.3421 | 154.3876 | 192.1834 | 0 | 0 | 0 | 1.2 | -264.4 | -280.3123 | -241.1 | -252.855 | -246.2 | -258.3512 | -246 | -258.3737 | 158.8117 | 159.3782
2021-09-14 05:30 | 5 | 6.4031 | 97.6628 | 97.7248 | 15.4078 | 15.8796 | 4 | 5.6569 | -104.0244 | 104.0593 | -104.0244 | 104.0593 | 133.0118 | 169.5902 | 0 | 0 | 0 | 0 | -247.3 | -260.4775 | -226.8 | -236.7747 | -231.7 | -242.1882 | -230.1 | -240.5995 | 193.7411 | 194.2843
2021-09-14 06:00 | 2 | 4.4721 | 103.9454 | 103.953 | 18.7711 | 19.4802 | 2 | 4.4721 | -116.8866 | 116.9344 | -116.8866 | 116.9344 | 117.792 | 141.7164 | 0 | 0 | 0 | 0 | -247.8 | -258.6706 | -227.3 | -237.1964 | -233.6 | -244.0644 | -233.2 | -243.798 | 220.2381 | 236.1132
2021-09-14 06:30 | 0 | 0 | 111.5278 | 112.0639 | 21.4629 | 23.1614 | 0 | 0 | -131.1659 | 131.1902 | -131.1659 | 131.1902 | 91.9658 | 118.0425 | 0 | 0 | 0 | 0 | -249.4 | -257.3323 | -230 | -237.0786 | -234.4 | -241.8092 | -234.6 | -242.0277 | 232.8601 | 249.6195
2021-09-14 07:00 | 0 | 0 | 103.2495 | 103.9018 | 28.9364 | 30.1769 | 0 | 0 | -144.4591 | 144.4633 | -144.4591 | 144.4633 | 56.6313 | 85.558 | 0 | 0 | 0 | 0 | -247.7 | -254.2187 | -228.5 | -235.2859 | -232.5 | -239.5287 | -232.8 | -239.7959 | 255.6178 | 272.8694
2021-09-14 07:30 | -11 | -12.53 | 90.8953 | 92.7354 | 39.0128 | 40.924 | -11 | -12.53 | -165.1079 | 165.1824 | -165.1079 | 165.1824 | 40.2186 | 70.4729 | 0 | 0 | 0 | 0 | -241.5 | -250.0685 | -226.4 | -235.6013 | -230.2 | -239.836 | -230.7 | -240.316 | 274.4782 | 283.4948
2021-09-14 08:00 | -23 | -23.7697 | 77.5949 | 79.4943 | 44.081 | 45.8562 | -24 | -24.7386 | -173.9573 | 174.0115 | -173.9573 | 174.0115 | 41.8979 | 74.3137 | 0 | 0 | 0 | 0 | -244.5 | -252.5612 | -230.5 | -239.2201 | -234.6 | -243.7614 | -235.1 | -244.1615 | 278.173 | 289.17
2021-09-14 08:30 | -23 | -24.3516 | 71.7387 | 74.1583 | 42.0148 | 44.5445 | -23 | -24.3516 | -166.6208 | 166.8912 | -166.6208 | 166.8912 | 37.2646 | 77.1751 | 0 | 0 | 0 | 0 | -244.3 | -253.1891 | -230 | -239.4763 | -234 | -243.792 | -234.5 | -244.4125 | 285.4984 | 296.9227
2021-09-14 09:00 | -26 | -26.9258 | 59.8016 | 61.6412 | 43.6798 | 45.7027 | -26 | -26.6833 | -162.8878 | 163.1813 | -162.8878 | 163.1813 | 49.7143 | 85.8406 | 0 | 0 | 0 | 0 | -243.3 | -251.9366 | -229.5 | -238.0696 | -232.7 | -241.8514 | -233.4 | -242.3357 | 268.9841 | 282.3134
2021-09-14 09:30 | -31 | -32.573 | 50.2704 | 53.2427 | 46.2263 | 49.2798 | -32 | -33.2415 | -159.6326 | 160.5506 | -159.6326 | 160.5506 | 68.0342 | 101.1038 | 0 | 0 | 0 | 0 | -235.5 | -245.0378 | -222.1 | -232.0147 | -225.4 | -235.8127 | -225.5 | -235.879 | 252.773 | 266.8936
2021-09-14 10:00 | -20 | -21.5407 | 60.2524 | 61.9414 | 35.9362 | 39.0713 | -20 | -21.1896 | -139.4157 | 140.2539 | -139.4157 | 140.2539 | 87.1043 | 112.2976 | 0 | 0 | 0 | 0 | -239.1 | -247.1843 | -223.9 | -232.3791 | -228.4 | -237.3327 | -228.7 | -237.6486 | 220.1711 | 240.1813
2021-09-14 10:30 | -5 | -5.831 | 62.7122 | 63.2899 | 27.693 | 29.9127 | -5 | -5.3852 | -126.4833 | 126.7642 | -126.4833 | 126.7642 | 103.8352 | 129.2688 | 0 | 0 | 0 | 0 | -239.8 | -247.7355 | -224.9 | -232.5356 | -228.9 | -236.8886 | -229.1 | -237.1334 | 226.0854 | 253.2749
2021-09-14 11:00 | -6 | -7.8102 | 63.8342 | 63.8907 | 20.4731 | 20.9473 | -6 | -7.8102 | -115.8665 | 115.9416 | -115.8665 | 115.9416 | 113.1136 | 136.8792 | 0 | 0 | 0 | 0 | -244.1 | -252.5034 | -227.9 | -235.8708 | -232.5 | -240.8582 | -233.1 | -241.6207 | 211.5315 | 240.1096
2021-09-14 11:30 | 0 | 6 | 62.1458 | 62.2328 | 12.0707 | 12.6743 | 0 | 5 | -101.1481 | 101.1738 | -101.1481 | 101.1738 | 108.5946 | 132.9313 | 0 | 0 | 0 | 0 | -247.2 | -255.3755 | -230.9 | -238.4715 | -235.6 | -243.7235 | -235.6 | -243.8004 | 207.665 | 234.6675
2021-09-14 12:00 | -4 | -5.6569 | 51.1153 | 51.2661 | 15.7772 | 16.261 | -4 | -6.4031 | -112.3173 | 112.3507 | -112.3173 | 112.3507 | 109.1557 | 134.4283 | 0 | 0 | 0 | 0 | -246.1 | -255.644 | -229.7 | -238.6653 | -234.5 | -243.9387 | -234.7 | -244.076 | 209.0754 | 236.4157
2021-09-14 12:30 | -11 | -11.1803 | 40.1389 | 40.2183 | 20.4454 | 21.7415 | -11 | -11.1803 | -121.9197 | 121.9283 | -121.9197 | 121.9283 | 104.9478 | 131.6134 | 0 | 0 | 0 | 0 | -233.6 | -241.8423 | -220 | -228.2203 | -224.4 | -232.9681 | -224.4 | -233.1029 | 237.3268 | 259.4174
2021-09-14 13:00 | -15 | -15 | 33.3233 | 33.3392 | 26.7015 | 28.0651 | -14 | -14 | -132.0787 | 132.1258 | -132.0787 | 132.1258 | 103.1194 | 131.3348 | 0 | 0 | 0 | 0 | -243.3 | -253.8438 | -227.2 | -236.873 | -231.4 | -241.5829 | -230.9 | -241.1041 | 201.1004 | 230.9438
2021-09-14 13:30 | -23 | -23 | 27.3624 | 27.4262 | 30.7548 | 31.6523 | -23 | -23.0217 | -138.9919 | 138.9994 | -138.9919 | 138.9994 | 122.1348 | 144.303 | 0 | 0 | 0 | 0 | -248.3 | -257.8702 | -228.5 | -237.5379 | -233.4 | -242.9369 | -233.5 | -243.2 | 196.3073 | 223.4567
2021-09-14 14:00 | -19 | -19 | 30.0008 | 30.1237 | 28.5548 | 29.7961 | -19 | -19 | -134.7075 | 134.7262 | -134.7075 | 134.7262 | 123.842 | 146.8671 | 0 | 0 | 0 | 0 | -248.8 | -259.2883 | -230 | -239.785 | -234.5 | -244.6963 | -234.7 | -245.0311 | 193.4142 | 222.4908
2021-09-14 14:30 | -23 | -23 | 30.9286 | 31.051 | 32.3746 | 33.5649 | -22 | -22 | -137.3621 | 137.3834 | -137.3621 | 137.3834 | 128.1118 | 149.0057 | 0 | 0 | 0 | 0 | -244.5 | -254.0226 | -227.3 | -236.4388 | -231.6 | -241.0688 | -231.7 | -241.3041 | 208.8285 | 232.542
2021-09-14 15:00 | -17 | -17 | 39.2909 | 39.3593 | 30.0717 | 31.4061 | -16 | -16 | -135.0228 | 135.0449 | -135.0228 | 135.0449 | 112.8244 | 137.6689 | 0 | 0 | 0 | 0 | -246.4 | -256.7602 | -228.1 | -237.8212 | -232.2 | -242.3207 | -232.3 | -242.56 | 191.7797 | 219.5299
2021-09-14 15:30 | -23 | -23 | 39.3217 | 39.3852 | 36.4409 | 37.6279 | -23 | -23 | -142.7132 | 142.7752 | -142.7132 | 142.7752 | 105.8355 | 132.196 | 0 | 0 | 0 | 0 | -245.8 | -255.5458 | -228.3 | -237.5379 | -232.6 | -242.1962 | -232.8 | -242.5842 | 218.8431 | 239.8385
2021-09-14 16:00 | -14 | -14 | 65.0315 | 65.0453 | 32.2548 | 33.3315 | -14 | -14 | -138.6585 | 138.682 | -138.6585 | 138.682 | 89.7291 | 116.8419 | 0 | 0 | 0 | 0 | -245.8 | -255.6006 | -228.7 | -237.9776 | -233.3 | -242.9521 | -233.3 | -243.1484 | 216.8954 | 236.8099
2021-09-14 16:30 | -16 | -17.088 | 75.3556 | 75.7714 | 34.2972 | 36.8249 | -17 | -17.72 | -145.9595 | 146.2199 | -145.9595 | 146.2199 | 81.6578 | 113.8489 | 0 | 0 | 0 | 0 | -245.5 | -254.7168 | -228 | -237.0023 | -232.1 | -241.3837 | -233.2 | -242.717 | 250.5952 | 267.666
2021-09-14 17:00 | -21 | -22.1359 | 81.2394 | 81.9001 | 36.81 | 39.4056 | -19 | -19.9249 | -157.4909 | 157.6999 | -157.4909 | 157.6999 | 57.8337 | 98.8135 | 0 | 0 | 0 | 0 | -246 | -254.9083 | -230.3 | -238.9206 | -234.7 | -243.6954 | -234.6 | -243.7342 | 279.0912 | 300.0498
2021-09-14 17:30 | -6 | -6 | 105.8689 | 106.4148 | 29.9054 | 30.8794 | -3 | -3.6056 | -156.4324 | 156.5036 | -156.4324 | 156.5036 | 37.4369 | 85.6694 | 0 | 0 | 0 | 0 | -257.5 | -266.7143 | -241.3 | -250.1633 | -246.1 | -255.4019 | -245.8 | -255.2091 | 278.5443 | 296.9014
2021-09-14 18:00 | 1 | 1 | 124.6178 | 125.236 | 24.0541 | 24.6234 | 1 | 2.2361 | -156.7918 | 157.2504 | -156.7918 | 157.2504 | 14.5349 | 78.3279 | 0 | 0 | 0 | 0 | -266.3 | -275.914 | -250.1 | -260.4521 | -254.7 | -265.5129 | -255.3 | -266.0041 | 291.8796 | 304.8765
2021-09-14 18:30 | 7 | 7.0711 | 133.5487 | 134.9314 | 25.9274 | 26.4868 | 7 | 7.0711 | -165.884 | 166.7144 | -165.884 | 166.7144 | 0.81347 | 79.2708 | 0 | 0 | 0 | 0 | -266.3 | -276.8231 | -252.2 | -263.316 | -256.8 | -268.3845 | -257.2 | -268.8254 | 344.0248 | 355.4939
2021-09-14 19:00 | 0 | 0 | 133.0406 | 134.2899 | 27.8785 | 28.3368 | 0 | 0 | -170.6459 | 171.5689 | -170.6459 | 171.5689 | 5.25 | 76.7376 | 0 | 0 | 0 | 0 | -267.5 | -277.8963 | -253.1 | -264.2931 | -256.7 | -268.2018 | -257.6 | -269.0633 | 332.4797 | 343.7193
2021-09-14 19:30 | 3 | 3.1623 | 136.0119 | 137.363 | 23.7798 | 24.6718 | 2 | 2.8284 | -157.6812 | 158.1891 | -157.6812 | 158.1891 | 14.6446 | 80.1619 | 0 | 0 | 0 | 0 | -268.9 | -279.776 | -253.7 | -265.5672 | -257.9 | -270.4712 | -258.7 | -271.2943 | 309.0662 | 320.447
2021-09-14 20:00 | -1 | -1.4142 | 125.3119 | 126.6063 | 30.3445 | 31.1651 | -1 | -1.4142 | -164.4744 | 164.7925 | -164.4744 | 164.7925 | 22.9289 | 90.258 | 0 | 0 | 0 | 0.9 | -272 | -283.9476 | -255.5 | -267.4641 | -260.3 | -272.8204 | -260.7 | -273.3521 | 297.3313 | 312.2455
2021-09-14 20:30 | 0 | 3 | 123.5499 | 124.7491 | 28.6178 | 29.766 | 0 | 3 | -159.4526 | 159.624 | -159.4526 | 159.624 | 43.624 | 102.7212 | 0 | 0 | 0 | 0.9 | -280.6 | -294.1954 | -262.7 | -275.803 | -266.7 | -280.5625 | -267.6 | -281.2638 | 272.2394 | 288.9852
2021-09-14 21:00 | 8 | 8.9443 | 129.3321 | 130.4748 | 19.0455 | 20.9072 | 7 | 8.0623 | -141.8561 | 141.9247 | -141.8561 | 141.9247 | 62.8839 | 114.6386 | 0 | 0 | 0 | 0 | -297.2 | -313.6365 | -276.4 | -291.5627 | -281.2 | -296.9421 | -281.5 | -297.162 | 240.9942 | 261.5618
2021-09-14 21:30 | 5 | 7.0711 | 118.4092 | 119.5759 | 23.9821 | 26.4727 | 5 | 7.0711 | -147.5047 | 147.5163 | -147.5047 | 147.5163 | 110.2776 | 156.6623 | 0 | 0 | 0 | 0.9 | -306.1 | -324.6272 | -283.5 | -299.313 | -288.7 | -305.0732 | -288.7 | -305.2676 | 228.0137 | 253.276
2021-09-14 22:00 | -6 | -7.2111 | 103.7006 | 104.5919 | 31.506 | 33.2292 | -6 | -6.7082 | -150.3704 | 150.4752 | -150.3704 | 150.4752 | 135.2174 | 169.666 | 0 | 0.9 | 0 | 0 | -305 | -321.6364 | -282.7 | -296.7716 | -287.5 | -302.0141 | -287 | -301.4463 | 209.8706 | 244.4212
2021-09-14 22:30 | -3 | -6.7082 | 109.3734 | 110.0817 | 19.6607 | 24.5225 | -2 | -6.3246 | -132.3114 | 132.8 | -132.3114 | 132.8 | 150.6769 | 184.9903 | 0 | 0 | 0 | 0 | -307.3 | -326.4024 | -282.9 | -298.5844 | -288.1 | -304.3439 | -288.2 | -304.4386 | 191.1965 | 226.6648
2021-09-14 23:00 | 4 | 7.2111 | 111.9262 | 112.4334 | 13.1801 | 19.9482 | 4 | 7.2111 | -121.4969 | 122.1352 | -121.4969 | 122.1352 | 164.3499 | 196.0637 | 0 | 0 | 0 | 0 | -307.4 | -325.9197 | -282.7 | -297.855 | -287.7 | -303.3892 | -287.6 | -303.6775 | 168.2881 | 201.2015
2021-09-14 23:30 | 16 | 17.4642 | 114.8171 | 115.1244 | 4.4359 | 15.7595 | 16 | 17.4642 | -117.0484 | 117.5269 | -117.0484 | 117.5269 | 156.6879 | 187.3405 | 0 | 0 | 0 | 0 | -309.7 | -328.0239 | -283.7 | -298.7105 | -288.9 | -304.5273 | -289 | -304.9398 | 156.8861 | 191.1975
2021-09-15 | 10 | 12.8062 | 103.0908 | 103.3537 | 10.8947 | 20.0915 | 10 | 12.8062 | -116.4727 | 117.7355 | -116.4727 | 117.7355 | 166.3232 | 197.9985 | 0 | 0 | 0 | 0 | -309.3 | -329.1242 | -281.7 | -297.6086 | -288 | -304.7689 | -287.9 | -304.8713 | 146.306 | 180.6349
2021-09-15 00:30 | 9 | 13.4536 | 99.0071 | 99.2739 | 9.8223 | 21.4148 | 8 | 12.8062 | -109.4419 | 111.5844 | -109.4419 | 111.5844 | 177.3186 | 209.2522 | 0 | 0.9 | 0 | 0 | -310 | -330.4351 | -282.7 | -299.27 | -288.1 | -305.258 | -287.6 | -304.952 | 137.2851 | 171.8579
2021-09-15 01:00 | 6 | 11.6619 | 92.614 | 92.7343 | 11.739 | 22.5984 | 7 | 12.2066 | -106.0582 | 108.7789 | -106.0582 | 108.7789 | 183.7838 | 212.4237 | 0 | 0 | 0 | 0 | -308.6 | -329.2962 | -281.5 | -298.1367 | -286.7 | -304.0035 | -286.4 | -303.8873 | 129.4632 | 167.047
2021-09-15 01:30 | 6 | 12.53 | 89.1828 | 89.3165 | 11.309 | 23.8699 | 5 | 12.083 | -104.6262 | 108.1392 | -104.6262 | 108.1392 | 196.2476 | 224.1245 | 0 | 0 | 0 | 0 | -309.7 | -330.7353 | -281.8 | -298.651 | -287 | -304.4195 | -286.7 | -304.371 | 123.8646 | 163.5856
2021-09-15 02:00 | 5 | 5 | 86.1741 | 86.3989 | 11.6065 | 15.65 | 1 | 1 | -101.3373 | 102.3237 | -101.3373 | 102.3237 | 203.792 | 227.1418 | 0 | 0 | 0 | 0 | -310.6 | -330.4485 | -283.2 | -299.3607 | -288.5 | -305.3396 | -288 | -305.0975 | 122.3835 | 158.6465
2021-09-15 02:30 | 0 | 0 | 81.3422 | 81.6898 | 15.0106 | 17.3917 | 0 | 0 | -102.2563 | 102.966 | -102.2563 | 102.966 | 215.9211 | 237.6082 | 0 | 0 | -0.3 | -1.2369 | -311.3 | -331.2772 | -283.8 | -300.1136 | -288.7 | -305.6926 | -288.4 | -305.6072 | 128.5544 | 163.8418
2021-09-15 03:00 | 1 | 1 | 82.7557 | 83.1547 | 13.2148 | 15.889 | 1 | 1 | -99.1034 | 99.8838 | -99.1034 | 99.8838 | 212.7242 | 234.6613 | 0 | 0 | 0 | 0 | -308.4 | -328.2785 | -281.2 | -297.2352 | -286.3 | -303.0644 | -286.3 | -303.3277 | 123.6129 | 157.9526
2021-09-15 03:30 | 0 | 0 | 81.1605 | 81.5546 | 13.7511 | 16.6451 | 0 | 0 | -97.2026 | 97.9589 | -97.2026 | 97.9589 | 219.53 | 238.178 | 0 | 0.9 | 0 | 0.9 | -308.9 | -326.9725 | -281.7 | -296.6232 | -287 | -302.4719 | -286.9 | -302.7327 | 127.8749 | 154.4088
2021-09-15 04:00 | 0 | 0 | 81.5619 | 81.9155 | 14.9148 | 17.4492 | 0 | 0 | -97.6704 | 98.4108 | -97.6704 | 98.4108 | 217.5525 | 235.5642 | 0 | 0 | -0.3 | -0.3 | -308.6 | -326.5044 | -281.8 | -296.7181 | -286.9 | -302.4402 | -286.9 | -302.6625 | 131.0475 | 155.7481
2021-09-15 04:30 | 0 | 0 | 81.1903 | 81.3595 | 17.5843 | 20.1742 | 0 | 0 | -101.8889 | 102.7488 | -101.8889 | 102.7488 | 189.3351 | 207.5442 | 0 | 0 | 0 | 1.2 | -276.6 | -291.1535 | -253.2 | -265.7494 | -259 | -272.2811 | -259.1 | -272.6551 | 168.1422 | 184.7734
2021-09-15 05:00 | 0 | 0 | 83.545 | 83.5888 | 20.2874 | 22.5362 | 0 | 0 | -109.3233 | 110.0802 | -109.3233 | 110.0802 | 158.1946 | 177.2801 | 0 | 0 | 0 | 0 | -247.6 | -259.6857 | -228.5 | -239.5451 | -232.9 | -244.3735 | -232.4 | -244.1409 | 209.0375 | 219.4283
2021-09-15 05:30 | -5 | -5.099 | 83.2711 | 83.2923 | 25.4407 | 26.5233 | -5 | -5.099 | -119.2793 | 119.5684 | -119.2793 | 119.5684 | 143.8654 | 163.7515 | 0 | 0 | 0 | 0 | -245.1 | -256.7313 | -226.8 | -237.8336 | -231.2 | -242.6322 | -231.5 | -243.1006 | 227.8718 | 239.2193
2021-09-15 06:00 | -8 | -8.544 | 87.9705 | 87.9935 | 30.5761 | 30.8264 | -8 | -8.9443 | -132.3371 | 132.3377 | -132.3371 | 132.3377 | 121.9253 | 141.5911 | 0 | 0 | 0 | 0 | -245.5 | -255.3121 | -227.4 | -236.896 | -231.9 | -241.7458 | -231.9 | -241.9761 | 245.7714 | 257.6724
2021-09-15 06:30 | -3 | -6.7082 | 100.2879 | 100.2882 | 26.1712 | 26.7436 | -3 | -6.7082 | -136.7049 | 136.8879 | -136.7049 | 136.8879 | 84.2011 | 106.3191 | 0 | 0 | 0 | 0 | -245.5 | -253.1103 | -227.2 | -234.3877 | -231.5 | -238.9496 | -231.5 | -238.9743 | 245.8686 | 261.3178
2021-09-15 07:00 | -12 | -13 | 91.275 | 92.4389 | 37.7721 | 39.879 | -12 | -12.6491 | -158.5465 | 158.7401 | -158.5465 | 158.7401 | 47.5817 | 81.1995 | 0 | 0 | 0 | 0 | -244.7 | -251.901 | -228.3 | -235.4297 | -232.5 | -239.9432 | -232.9 | -240.3555 | 262.3992 | 283.1998
2021-09-15 07:30 | -23 | -24.3516 | 80.0186 | 81.9466 | 45.0477 | 47.2283 | -23 | -24.3516 | -178.9605 | 179.0745 | -178.9605 | 179.0745 | 27.874 | 67.1135 | 0 | 0 | 0 | 0 | -242.8 | -248.9957 | -228.7 | -235.6238 | -233 | -240.3049 | -233.4 | -240.6927 | 271.6356 | 289.0757
2021-09-15 08:00 | -22 | -25.0599 | 75.8063 | 78.7347 | 42.5581 | 46.3734 | -22 | -24.5967 | -176.1752 | 176.4027 | -176.1752 | 176.4027 | 18.8784 | 71.0457 | 0 | 0 | -0.6 | -0.6 | -242.5 | -254.644 | -229 | -238.1283 | -233 | -242.4141 | -234 | -243.348 | 284.9551 | 304.1098
2021-09-15 08:30 | -31 | -33.6155 | 60.3856 | 64.0835 | 49.1619 | 53.0122 | -31 | -33.6155 | -183.3479 | 183.823 | -183.3479 | 183.823 | 16.4964 | 71.775 | 0 | 0 | 0 | 0 | -238.5 | -250.2254 | -227.3 | -236.247 | -231.9 | -241.1365 | -232.4 | -241.6174 | 299.578 | 318.0027
2021-09-15 09:00 | -28 | -31.305 | 52.2097 | 56.3831 | 45.2601 | 50.0066 | -29 | -32.2025 | -170.9258 | 171.7136 | -170.9258 | 171.7136 | 13.8602 | 80.8158 | 0 | 0 | 0 | 0 | -224.5 | -234.9526 | -214.8 | -222.6763 | -218.9 | -227.0801 | -219.3 | -227.4923 | 301.7281 | 325.2334
2021-09-15 09:30 | -33 | -35.1141 | 37.3516 | 41.1242 | 47.4382 | 51.7265 | -33 | -34.7851 | -171.408 | 172.2372 | -171.408 | 172.2372 | 31.158 | 80.2486 | 0 | 0 | 0 | 0 | -208.6 | -213.3775 | -200.3 | -205.9478 | -204.5 | -210.4527 | -204.6 | -210.5735 | 293.9364 | 312.2157
2021-09-15 10:00 | -36 | -38.6264 | 27.4876 | 33.1505 | 47.3668 | 52.4333 | -36 | -38.6264 | -159.3261 | 160.8688 | -159.3261 | 160.8688 | 47.2224 | 88.522 | 0 | 0 | -0.3 | -0.3 | -212.4 | -218.6965 | -201.8 | -208.7202 | -205.9 | -213.1709 | -206.3 | -213.6351 | 258.7466 | 279.8803
2021-09-15 10:30 | -27 | -30.4138 | 28.4359 | 33.0426 | 37.2877 | 43.741 | -27 | -30.4138 | -142.6051 | 144.4418 | -142.6051 | 144.4418 | 58.0886 | 95.0865 | 0 | 0 | 0 | 0 | -214.1 | -221.2362 | -201.8 | -209.3993 | -205.9 | -213.8589 | -206 | -213.9823 | 224.6249 | 247.9529
2021-09-15 11:00 | -32 | -33.8378 | 27.7643 | 32.145 | 43.2407 | 47.8662 | -32 | -34.176 | -146.9216 | 148.4678 | -146.9216 | 148.4678 | 44.9991 | 84.8547 | 0 | 0 | 0 | 0 | -204.5 | -211.3318 | -191 | -197.9258 | -195 | -202.3122 | -194.9 | -202.1891 | 199.3463 | 227.8364
2021-09-15 11:30 | -26 | -27.5136 | 25.7618 | 29.1721 | 36.2768 | 40.7171 | -26 | -27.5136 | -137.3004 | 138.5197 | -137.3004 | 138.5197 | 43.1702 | 83.0379 | 0 | 0 | 0 | 0 | -203.3 | -210.3751 | -187.5 | -194.5237 | -191.1 | -198.5287 | -191.6 | -199.0371 | 186.5286 | 217.0227
2021-09-15 12:00 | -22 | -22 | 26.7703 | 26.8499 | 31.3112 | 32.676 | -22 | -22 | -125.2305 | 125.3257 | -125.2305 | 125.3257 | 53.0777 | 85.8531 | 0 | 0 | 0 | 0 | -200.9 | -208.0308 | -188.6 | -195.9326 | -192.3 | -200.0934 | -192 | -199.7223 | 201.1233 | 226.6667
2021-09-15 12:30 | -29 | -29.0689 | 18.39 | 18.4951 | 35.232 | 36.8134 | -29 | -29.0172 | -133.0388 | 133.1983 | -133.0388 | 133.1983 | 44.1576 | 82.8557 | 0 | 0 | 0 | 0 | -201.8 | -209.426 | -189.5 | -197.209 | -193.6 | -201.7321 | -193.5 | -201.58 | 191.8549 | 220.5399
2021-09-15 13:00 | -24 | -24.0208 | 22.0586 | 22.1854 | 33.4414 | 35.2255 | -25 | -25.02 | -130.8224 | 131.0737 | -130.8224 | 131.0737 | 49.7032 | 79.9173 | 0 | 0 | 0 | 0 | -202 | -209.171 | -188 | -195.3279 | -191.7 | -199.4339 | -191.9 | -199.6814 | 181.9227 | 210.6531
2021-09-15 13:30 | -28 | -28.0179 | 16.6112 | 16.872 | 35.2266 | 36.9763 | -27 | -27.074 | -129.8641 | 130.1485 | -129.8641 | 130.1485 | 60.3547 | 88.3247 | 0 | 0 | 0 | 0 | -204.8 | -212.2656 | -190 | -197.7322 | -193.7 | -201.772 | -193.6 | -201.481 | 187.9207 | 214.668
2021-09-15 14:00 | -29 | -29.1548 | 16.3099 | 16.7127 | 38.3226 | 40.2092 | -30 | -30.1496 | -136.9086 | 137.2683 | -136.9086 | 137.2683 | 68.7165 | 94.6237 | 0 | 0 | 0 | 0 | -203.6 | -210.8719 | -189 | -196.5355 | -192.1 | -200.1083 | -192.6 | -200.4925 | 194.8501 | 218.9777
2021-09-15 14:30 | -33 | -33.0606 | 18.6748 | 18.8784 | 42.572 | 44.1632 | -32 | -32.0624 | -138.7893 | 139.2222 | -138.7893 | 139.2222 | 70.7923 | 95.2105 | 0 | 0 | 0 | 0 | -202.3 | -209.0516 | -187.8 | -195.0002 | -191.1 | -198.668 | -191.4 | -198.9534 | 213.4561 | 234.1049
2021-09-15 15:00 | -32 | -32.1403 | 24.4805 | 24.6034 | 42.4549 | 43.974 | -31 | -31.0644 | -142.0783 | 142.3667 | -142.0783 | 142.3667 | 74.5973 | 98.8233 | 0 | 0 | 0 | 0 | -204.5 | -211.9236 | -192.3 | -200.0107 | -196 | -204.148 | -195.8 | -203.8722 | 227.8908 | 246.9774
2021-09-15 15:30 | -27 | -27 | 32.315 | 32.3546 | 40.2852 | 41.5833 | -28 | -28 | -135.2856 | 135.4668 | -135.2856 | 135.4668 | 75.8469 | 104.1287 | -0.9 | -0.9 | 0 | 0 | -231.2 | -240.4242 | -215.3 | -224.1603 | -219.8 | -229.2664 | -219.9 | -229.3907 | 202.8477 | 226.3903
2021-09-15 16:00 | -28 | -28 | 40.4675 | 40.5405 | 42.401 | 43.2304 | -29 | -29 | -142.0395 | 142.1152 | -142.0395 | 142.1152 | 91.4232 | 120.4328 | 0 | 0 | 0 | 0 | -259.8 | -271.0845 | -241.7 | -252.1391 | -246.3 | -257.1764 | -246.4 | -257.3586 | 203.9773 | 228.5133
2021-09-15 16:30 | -25 | -25.9615 | 53.0655 | 53.4136 | 41.7344 | 44.5117 | -24 | -25 | -147.1654 | 147.8096 | -147.1654 | 147.8096 | 95.3878 | 120.6774 | 0 | 0 | 0 | 0 | -267.2 | -278.5208 | -248.8 | -260.1781 | -253.1 | -265.0237 | -253.2 | -265.1786 | 221.7923 | 239.4141
2021-09-15 17:00 | -22 | -22.8035 | 70.6675 | 71.0145 | 42.2778 | 44.3947 | -22 | -22.8035 | -156.1632 | 156.3776 | -156.1632 | 156.3776 | 72.2468 | 103.3776 | 0 | 0 | 0 | 0 | -267.9 | -279.3335 | -249.9 | -261.2885 | -254.7 | -266.5817 | -254.9 | -266.8614 | 251.682 | 273.7939
2021-09-15 17:30 | -11 | -9.0554 | 97.2242 | 97.71 | 34.9119 | 35.8845 | -9 | -9.0554 | -153.8057 | 153.8305 | -153.8057 | 153.8305 | 41.4433 | 76.3979 | 0 | 0 | 0 | 0 | -266.5 | -277.5122 | -249.2 | -260.6484 | -253.9 | -265.847 | -254.3 | -266.2884 | 270.1425 | 284.8671
2021-09-15 18:00 | 0 | 0 | 118.9663 | 119.8394 | 25.975 | 27.2855 | 0 | 1 | -150.1556 | 150.2934 | -150.1556 | 150.2934 | 18.4881 | 71.8618 | 0 | 0 | 0 | 0.9 | -282.1 | -294.2552 | -263 | -275.0441 | -267.4 | -280.0744 | -268.2 | -280.8383 | 257.3489 | 270.4498
2021-09-15 18:30 | 0 | 0 | 127.4639 | 128.506 | 30.1049 | 30.4566 | 0 | 0 | -163.7865 | 164.6135 | -163.7865 | 164.6135 | 7.8902 | 77.1117 | 0 | 0 | 0 | 1.2 | -297 | -308.8141 | -276.7 | -288.6231 | -281.7 | -294.3025 | -282.2 | -294.7522 | 273.1672 | 287.5028
2021-09-15 19:00 | -3 | -3 | 126.1084 | 127.4169 | 33.9931 | 34.3762 | -3 | -3 | -168.6703 | 169.4292 | -168.6703 | 169.4292 | 21.6632 | 84.0625 | 0 | 0.9 | 0 | 0 | -300.7 | -313.228 | -281.2 | -293.6126 | -286.2 | -299.2065 | -287.1 | -300.1961 | 281.2619 | 294.8898
2021-09-15 19:30 | -9 | -9.4868 | 122.3696 | 123.8252 | 37.0759 | 37.7068 | -10 | -10.198 | -173.3178 | 173.8213 | -173.3178 | 173.8213 | 38.7746 | 90.2791 | 0 | 0 | 0 | 0 | -303.2 | -316.648 | -282.3 | -295.343 | -287.9 | -301.7591 | -288.1 | -301.9445 | 259.9848 | 273.9835
2021-09-15 20:00 | -14 | -14.5602 | 112.9058 | 114.5589 | 42.2267 | 43.049 | -14 | -14.5602 | -178.4185 | 178.6626 | -178.4185 | 178.6626 | 54.4475 | 98.7994 | 0 | 0 | 0 | 0 | -305.2 | -318.9967 | -283.3 | -296.6825 | -288 | -301.9445 | -288.5 | -302.4215 | 261.3201 | 275.2021
2021-09-15 20:30 | -13 | -13.6015 | 111.478 | 113.0574 | 41.392 | 42.3734 | -13 | -13.6015 | -171.5512 | 171.6684 | -171.5512 | 171.6684 | 72.5617 | 110.4206 | -0.3 | -0.94868 | 0 | 0.6 | -305 | -319.542 | -283.1 | -296.8503 | -288.7 | -303.4325 | -289 | -303.4423 | 251.4338 | 265.4942
2021-09-15 21:00 | -19 | -19.2354 | 101.889 | 103.2309 | 47.4946 | 48.307 | -20 | -20.2237 | -174.943 | 174.9899 | -174.943 | 174.9899 | 87.4719 | 121.3008 | 0 | 0 | 0 | 0 | -307.7 | -321.045 | -285.1 | -297.7308 | -289.7 | -302.6547 | -290.6 | -303.612 | 242.7404 | 261.6393
2021-09-15 21:30 | -9 | -9.4868 | 109.3224 | 110.1042 | 34.8345 | 36.1439 | -10 | -10.4403 | -151.7089 | 151.7143 | -151.7089 | 151.7143 | 95.3334 | 125.031 | 0 | 0.9 | 0 | 1.2 | -304.6 | -317.5896 | -282.2 | -295.2181 | -287.3 | -300.8881 | -287.9 | -301.7052 | 228.9468 | 246.6821
2021-09-15 22:00 | -11 | -11.4018 | 98.9498 | 99.5246 | 36.5048 | 37.8604 | -11 | -11.4018 | -147.4394 | 147.4562 | -147.4394 | 147.4562 | 131.8311 | 158.9531 | 0.3 | 0.3 | 0 | 1.2 | -306.8 | -320.3258 | -283 | -295.4894 | -288.4 | -301.4382 | -288.6 | -301.7767 | 221.5214 | 243.1905
2021-09-15 22:30 | -14 | -14.8661 | 92.9742 | 93.551 | 37.345 | 39.3432 | -15 | -15.8114 | -145.196 | 145.3563 | -145.196 | 145.3563 | 155.3741 | 180.7473 | 0 | 0 | 0 | 0 | -306.5 | -321.6341 | -283.2 | -296.8257 | -288.6 | -302.8182 | -288.6 | -303.0614 | 209.173 | 232.0204
2021-09-15 23:00 | -4 | -8.0623 | 96.6725 | 97.1765 | 27.3936 | 31.2745 | -4 | -8.0623 | -131.2793 | 131.8619 | -131.2793 | 131.8619 | 174.2599 | 201.4502 | 0.3 | 0.3 | 0 | 0 | -307.5 | -323.6311 | -283.2 | -296.6465 | -288.4 | -302.3561 | -288 | -302.2161 | 191.9006 | 220.3274
2021-09-15 23:30 | 0 | 6.7082 | 99.5107 | 99.8064 | 20.3879 | 25.2184 | 0 | 5 | -133.7666 | 134.1288 | -133.7666 | 134.1288 | 166.7865 | 194.7632 | 0 | 0 | 0 | 0 | -309.2 | -325.0303 | -283.4 | -296.778 | -289.3 | -303.3647 | -289 | -303.139 | 184.0026 | 212.3033
2021-09-16 | 0 | 7 | 93.944 | 94.1664 | 19.8979 | 25.8321 | 0 | 7 | -126.8079 | 127.767 | -126.8079 | 127.767 | 174.8147 | 203.4793 | 0 | 0 | 0 | 0 | -308.4 | -325.849 | -282.4 | -296.8227 | -287.5 | -302.4769 | -287.8 | -303.0426 | 166.4283 | 197.1956
2021-09-16 00:30 | 0 | 0 | 87.2887 | 87.3622 | 21.6354 | 22.9447 | 0 | 0 | -123.6066 | 123.6849 | -123.6066 | 123.6849 | 187.2826 | 211.2718 | 0.3 | 0.3 | 0 | 0 | -309 | -326.192 | -282.8 | -297.0193 | -287.7 | -302.453 | -288 | -302.8592 | 161.0548 | 188.5797
2021-09-16 01:00 | 0 | 0 | 85.7957 | 85.8789 | 19.7709 | 21.6803 | 0 | 0 | -115.9249 | 116.1872 | -115.9249 | 116.1872 | 192.5552 | 216.4975 | 0 | 0 | 0 | 0 | -308 | -324.7983 | -281.5 | -295.5068 | -286.6 | -301.1546 | -286.4 | -301.2449 | 155.5534 | 183.2501
2021-09-16 01:30 | 0 | 0 | 81.3897 | 81.5916 | 20.2878 | 22.2418 | 0 | 0 | -115.1749 | 115.6579 | -115.1749 | 115.6579 | 200.7395 | 223.0558 | 0 | 0 | 0 | 0 | -309.7 | -327.8595 | -282.2 | -297.0356 | -287.6 | -302.9783 | -287.2 | -302.8833 | 139.6561 | 170.4973
2021-09-16 02:00 | 0 | 0 | 86.5026 | 86.6843 | 14.4224 | 17.3879 | 0 | 0 | -100.101 | 100.6238 | -100.101 | 100.6238 | 208.5264 | 229.426 | 0 | 0 | 0 | 0 | -311.1 | -329.0517 | -283.7 | -298.2752 | -289.1 | -304.2152 | -288.6 | -304.0219 | 140.411 | 169.8423
2021-09-16 02:30 | 0 | 0 | 79.1583 | 79.4372 | 19.0292 | 21.3288 | 0 | 0 | -104.8859 | 105.371 | -104.8859 | 105.371 | 218.2002 | 237.8027 | 0 | 0.9 | 0 | 0 | -309.9 | -327.7543 | -282.9 | -297.6074 | -288.2 | -303.4539 | -288 | -303.8001 | 140.0563 | 169.2938
2021-09-16 03:00 | 0 | 0 | 78.4896 | 78.778 | 18.8789 | 21.039 | 0 | 0 | -102.9358 | 103.455 | -102.9358 | 103.455 | 220.9641 | 239.9648 | 0 | 0 | 0 | 0 | -310.1 | -327.7164 | -284.5 | -299.0362 | -288.8 | -303.9613 | -288.3 | -303.5488 | 141.3112 | 169.7175
2021-09-16 03:30 | 0 | 0 | 79.6282 | 79.9123 | 17.3021 | 20.015 | 0 | 0 | -97.0467 | 97.7558 | -97.0467 | 97.7558 | 218.1485 | 237.559 | 0 | 0 | 0 | 0 | -310.2 | -328.1683 | -283.2 | -297.7379 | -287.8 | -303.1077 | -287.9 | -303.326 | 134.1731 | 165.3366
2021-09-16 04:00 | -5 | 0 | 75.9309 | 76.1303 | 22.3708 | 24.3264 | -2 | -2 | -106.5218 | 107.0738 | -106.5218 | 107.0738 | 222.9488 | 242.0709 | 0 | 0 | 0 | 0 | -310.9 | -329.19 | -283.3 | -298.0497 | -288.5 | -303.8014 | -288.4 | -303.9266 | 139.9063 | 170.9793
2021-09-16 04:30 | -10 | -10 | 71.6128 | 71.707 | 29.1446 | 31.0753 | -11 | -11 | -116.0948 | 116.7583 | -116.0948 | 116.7583 | 205.9387 | 224.5918 | 0 | 0 | 0 | 0 | -293.2 | -308.9547 | -268.7 | -281.9448 | -271.8 | -285.3539 | -272.7 | -286.3635 | 170.234 | 195.0628
2021-09-16 05:00 | -9 | -9 | 77.1403 | 77.2124 | 27.4743 | 28.9103 | -9 | -9 | -113.6035 | 114.0646 | -113.6035 | 114.0646 | 184.4796 | 204.3598 | 0 | 0 | 0 | 0 | -277 | -292.4507 | -254 | -267.3729 | -258.9 | -272.8414 | -259.3 | -273.4741 | 203.0224 | 224.4196
2021-09-16 05:30 | -16 | -16.1245 | 74.019 | 74.0248 | 38.6121 | 39.0939 | -17 | -17.2627 | -132.1706 | 132.3077 | -132.1706 | 132.3077 | 167.8578 | 187.351 | 0 | 0.9 | 0 | 0 | -270.2 | -284.3243 | -249.1 | -261.6005 | -253 | -265.8337 | -252.9 | -266.0784 | 225.3822 | 244.1281
2021-09-16 06:00 | -14 | -14.3178 | 83.9226 | 83.93 | 37.6388 | 37.822 | -15 | -15.2971 | -137.5287 | 137.5288 | -137.5287 | 137.5288 | 144.2419 | 165.1768 | 0 | 0.9 | 0 | 0 | -269 | -279.53 | -248.1 | -257.786 | -252.8 | -262.8807 | -253.1 | -263.2516 | 245.4488 | 263.2527
2021-09-16 06:30 | -24 | -23.5372 | 83.9049 | 83.9555 | 46.1501 | 46.2308 | -24 | -24.5153 | -163.1005 | 163.2211 | -163.1005 | 163.2211 | 118.4379 | 137.5049 | 0 | 0 | 0 | 0 | -268.4 | -278.0455 | -248.6 | -257.5747 | -253.2 | -262.5652 | -253.6 | -263.1369 | 270.584 | 284.3829
2021-09-16 07:00 | -31 | -31.5753 | 73.0654 | 73.1566 | 56.6277 | 56.6378 | -32 | -32.5576 | -179.5903 | 179.7867 | -179.5903 | 179.7867 | 89.754 | 117.1545 | 0.3 | 0.3 | 0 | 0 | -266.3 | -275.1693 | -249.4 | -257.6808 | -254.3 | -263.0547 | -254.5 | -263.4109 | 298.687 | 317.1377
2021-09-16 07:30 | -28 | -28.0179 | 76.1796 | 76.6248 | 51.6604 | 51.8341 | -29 | -29.0172 | -176.5385 | 176.6047 | -176.5385 | 176.6047 | 74.9392 | 109.4153 | 0 | 0 | 0 | 0 | -264.4 | -274.2659 | -249.2 | -258.3035 | -253.7 | -263.2866 | -254.1 | -263.7256 | 300.1486 | 320.5408
2021-09-16 08:00 | -43 | -43 | 58.635 | 59.3434 | 62.1099 | 62.3223 | -42 | -42.0119 | -190.5107 | 190.5349 | -190.5107 | 190.5349 | 73.5752 | 108.6345 | 0 | 0 | 0 | 0 | -266.8 | -276.2405 | -251.2 | -259.8212 | -256.4 | -265.5298 | -256.8 | -266.117 | 322.0294 | 342.2829
2021-09-16 08:30 | -46 | -45.8912 | 51.2753 | 56.1025 | 64.6121 | 67.0102 | -47 | -48.0521 | -190.4798 | 191.1905 | -190.4798 | 191.1905 | 68.1414 | 105.7811 | 0 | 0 | 0 | 0 | -267.4 | -278.2933 | -252.7 | -262.4732 | -257.1 | -267.3723 | -257.3 | -267.5921 | 303.9674 | 333.274
2021-09-16 09:00 | -39 | -41.1096 | 46.7214 | 52.8912 | 57.9653 | 61.7591 | -41 | -42.72 | -176.6611 | 178.0697 | -176.6611 | 178.0697 | 72.5846 | 116.5904 | 0 | 0 | 0 | 0 | -265 | -278.1461 | -248.9 | -260.1571 | -254.2 | -265.8978 | -254.2 | -265.9565 | 279.6087 | 310.4085
2021-09-16 09:30 | -29 | -31.3847 | 50.1969 | 53.8521 | 46.3239 | 50.2077 | -29 | -31.0161 | -154.504 | 155.8507 | -154.504 | 155.8507 | 64.6154 | 98.7573 | 0 | 0 | -0.9 | -0.9 | -240 | -249.4202 | -228.1 | -237.1806 | -232.4 | -241.7822 | -232.6 | -242.2241 | 263.229 | 297.6785
2021-09-16 10:00 | -34 | -35.4401 | 33.0093 | 38.8961 | 50.7208 | 55.3733 | -37 | -38.3275 | -151.3525 | 153.4872 | -151.3525 | 153.4872 | 66.4199 | 94.3751 | 0 | 0 | 0 | 0 | -213.9 | -220.7339 | -206.2 | -213.4607 | -209.3 | -217.0547 | -208.8 | -216.5461 | 288.412 | 317.5633
2021-09-16 10:30 | -44 | -45.8803 | 13.5412 | 23.9007 | 56.7889 | 61.4657 | -45 | -46.8402 | -157.7495 | 160.1472 | -157.7495 | 160.1472 | 99.7849 | 123.0412 | 0 | 0 | 0 | 0 | -219.9 | -228.5548 | -209.3 | -218.0921 | -213.3 | -222.6086 | -213.8 | -223.0307 | 281.2171 | 306.2967
2021-09-16 11:00 | -40 | -40.1995 | 12.8106 | 16.803 | 49.1872 | 51.6519 | -40 | -40.1123 | -139.6488 | 140.6534 | -139.6488 | 140.6534 | 111.4841 | 134.7203 | 0 | 0 | 0 | 0 | -220.1 | -228.3167 | -208.3 | -216.064 | -211.5 | -219.4413 | -212.3 | -220.5343 | 247.0408 | 278.3981
2021-09-16 11:30 | -36 | -36.0139 | 13.4254 | 13.6599 | 41.9284 | 43.0321 | -37 | -37 | -121.6177 | 121.9354 | -121.6177 | 121.9354 | 118.7381 | 135.308 | 0 | 0 | 0 | 0 | -221.7 | -228.5919 | -208.4 | -215.4085 | -212.5 | -219.7805 | -213.2 | -220.6623 | 237.204 | 257.5741
2021-09-16 12:00 | -32 | -32.0624 | 12.211 | 12.3989 | 39.8785 | 41.3865 | -32 | -32.0156 | -119.1834 | 119.6698 | -119.1834 | 119.6698 | 126.73 | 145.2591 | 0 | 0 | 0 | 0 | -218.4 | -226.0217 | -205.7 | -213.1079 | -212 | -219.7644 | -212.1 | -220.2877 | 235.4876 | 256.9411
2021-09-16 12:30 | -25 | -25.02 | 16.5105 | 16.6667 | 33.5964 | 35.0566 | -25 | -25 | -113.7305 | 114.0691 | -113.7305 | 114.0691 | 131.3893 | 147.9134 | 0 | 0 | 0 | 0 | -222.6 | -230.1587 | -211.5 | -219.1507 | -215.2 | -223.1943 | -215.5 | -223.6165 | 244.7259 | 263.4475
2021-09-16 13:00 | -33 | -33.0151 | 12.9394 | 13.3638 | 43.3575 | 45.4278 | -36 | -36.0139 | -131.2602 | 132.0272 | -131.2602 | 132.0272 | 116.7975 | 132.8526 | 0 | 0 | 0 | 0 | -218.2 | -225.2964 | -207 | -214.337 | -211.2 | -218.8874 | -210.6 | -218.3877 | 248.4959 | 267.2084
2021-09-16 13:30 | -35 | -35 | 24.2631 | 24.4964 | 42.499 | 44.2945 | -35 | -35 | -130.631 | 131.2078 | -130.631 | 131.2078 | 108.6376 | 126.1475 | 0 | 0 | 0 | 0 | -212.4 | -218.8885 | -202.4 | -209.073 | -206.4 | -213.3724 | -206.6 | -213.7442 | 270.4211 | 287.3045
2021-09-16 14:00 | -38 | -38.1182 | 32.6613 | 33.4952 | 52.938 | 54.9362 | -39 | -39.1152 | -141.1301 | 142.1187 | -141.1301 | 142.1187 | 74.5417 | 99.1263 | 0 | 0 | 0 | 0 | -207.7 | -214.6554 | -197.8 | -204.95 | -201.2 | -208.5556 | -201.4 | -208.8541 | 262.757 | 281.4921
2021-09-16 14:30 | -37 | -37.054 | 35.8136 | 36.0893 | 53.3043 | 53.4528 | -37 | -37.054 | -139.8934 | 139.8944 | -139.8934 | 139.8944 | 98.842 | 113.3964 | 0 | 0 | 0 | 0 | -215.7 | -220.6552 | -205.9 | -211.558 | -209.6 | -215.5277 | -209.7 | -215.695 | 285.788 | 296.6726
2021-09-16 15:00 | -43 | -43.0116 | 40.8405 | 41.245 | 60.2249 | 61.2796 | -43 | -43.0116 | -151.4096 | 152.0598 | -151.4096 | 152.0598 | 62.1455 | 87.8207 | 0 | 0 | 0 | 0 | -223.1 | -230.516 | -209.4 | -216.6301 | -212.9 | -220.3725 | -212.9 | -220.3983 | 205.5359 | 230.726
2021-09-16 15:30 | -43 | -43 | 37.1122 | 37.3389 | 59.067 | 60.157 | -42 | -42 | -153.424 | 154.1777 | -153.424 | 154.1777 | 60.0747 | 86.0467 | 0 | 0 | 0 | 0 | -224 | -231.4625 | -208.6 | -216.038 | -212.6 | -220.3433 | -213.1 | -220.9839 | 213.2115 | 236.2195
2021-09-16 16:00 | -45 | -45 | 45.5702 | 45.5748 | 63.0677 | 63.2905 | -44 | -44 | -164.4826 | 164.5458 | -164.4826 | 164.5458 | 75.5548 | 98.4062 | 0 | 0 | 0 | 0 | -235.6 | -243.3139 | -220.3 | -228.2653 | -223.5 | -232.1998 | -223.9 | -232.985 | 231.9172 | 250.6139
2021-09-16 16:30 | -27 | -27.1662 | 68.4903 | 68.4903 | 44.4558 | 44.8713 | -27 | -27.1662 | -145.0684 | 145.1298 | -145.0684 | 145.1298 | 102.8508 | 123.6364 | 0 | 0 | 0 | 0 | -263.8 | -271.0744 | -245.3 | -252.9352 | -249.9 | -257.5591 | -249.7 | -257.3994 | 237.7173 | 256.0001
2021-09-16 17:00 | -9 | -9.0554 | 92.832 | 93.4422 | 31.2715 | 33.3234 | -8 | -8.0623 | -136.0994 | 136.3784 | -136.0994 | 136.3784 | 81.5665 | 116.4604 | 0 | 0 | 0 | 0 | -271.8 | -281.6256 | -251.8 | -260.4443 | -256.5 | -265.3159 | -256.5 | -265.5624 | 232.2242 | 255.5941
2021-09-16 17:30 | -5 | -5.831 | 104.7883 | 105.6298 | 30.1671 | 32.4869 | -6 | -6.7082 | -137.2333 | 137.3683 | -137.2333 | 137.3683 | 63.3773 | 103.0355 | 0.6 | 0.6 | 0 | 0 | -270.8 | -280.7024 | -251.8 | -261.2154 | -256.5 | -266.279 | -255.9 | -265.7011 | 245.4689 | 266.2673
2021-09-16 18:00 | 0 | 0 | 112.2751 | 113.3761 | 31.6866 | 33.4743 | 0 | 0 | -143.6419 | 143.6445 | -143.6419 | 143.6445 | 44.5028 | 90.5373 | 0 | 0.9 | 0 | 0 | -270.4 | -279.4947 | -253.8 | -263.0939 | -258.5 | -267.2853 | -259.3 | -267.7081 | 298.8841 | 315.5953
2021-09-16 18:30 | -12 | -12.1655 | 115.9431 | 116.9156 | 37.2841 | 37.6488 | -11 | -11.1803 | -162.9457 | 163.4302 | -162.9457 | 163.4302 | 19.5452 | 88.8157 | 0 | 0 | 0 | 0 | -268.6 | -278.9823 | -252.8 | -262.1266 | -257.4 | -267.1193 | -257.8 | -267.5582 | 312.199 | 330.8462
2021-09-16 19:00 | -8 | -8.544 | 121.4436 | 123.5764 | 34.9427 | 36.5726 | -8 | -8.9443 | -165.5385 | 165.6297 | -165.5385 | 165.6297 | 16.0426 | 77.3573 | 0 | 0.9 | 0 | 0 | -269.6 | -279.3084 | -252.3 | -261.8307 | -257 | -266.8412 | -257.5 | -267.5117 | 307.6255 | 323.243
2021-09-16 19:30 | -25 | -25.4951 | 101.1459 | 103.944 | 53.0805 | 54.7142 | -26 | -26.6833 | -191.85 | 191.8502 | -191.85 | 191.8502 | 39.8935 | 85.9236 | 0 | 0 | 0 | 0 | -267.9 | -278.0659 | -251.7 | -261.4951 | -256.7 | -266.9328 | -256.3 | -266.6201 | 310.8962 | 325.0771
2021-09-16 20:00 | -42 | -43.4166 | 83.1717 | 87.1093 | 69.8109 | 71.3701 | -43 | -44.3847 | -210.501 | 210.5543 | -210.501 | 210.5543 | 56.2071 | 100.0664 | 0 | 0 | 0 | 0 | -277.4 | -287.968 | -258.9 | -269.8808 | -263.7 | -274.6496 | -264.3 | -274.7063 | 310.3321 | 324.6627
2021-09-16 20:30 | -58 | -59.6657 | 73.2416 | 79.9976 | 78.0143 | 80.8459 | -58 | -59.6657 | -215.9094 | 216.4182 | -215.9094 | 216.4182 | 89.4967 | 125.3457 | 0 | 1.2 | 0 | 0 | -295.6 | -310.3635 | -274.9 | -287.827 | -279.8 | -293.3745 | -280.9 | -293.9905 | 307.0763 | 323.0434
2021-09-16 21:00 | -64 | -66.4831 | 61.2513 | 69.8106 | 86.73 | 90.0916 | -64 | -66.2193 | -222.4015 | 223.4357 | -222.4015 | 223.4357 | 112.412 | 144.515 | 0 | 0 | 0 | 0 | -303.5 | -319.053 | -282 | -295.6208 | -286.8 | -300.8303 | -286.7 | -300.856 | 286.7444 | 303.4387
2021-09-16 21:30 | -58 | -60.7289 | 60.2815 | 68.6264 | 81.3456 | 85.2884 | -58 | -60.7289 | -212.4346 | 213.9061 | -212.4346 | 213.9061 | 130.3001 | 159.469 | 0 | 0.9 | 0 | 1.2 | -307.5 | -324.7715 | -285.7 | -300.5485 | -290.4 | -305.7929 | -290.8 | -306.3299 | 273.8054 | 292.1602
2021-09-16 22:00 | -62 | -64.846 | 51.5399 | 59.9059 | 84.1793 | 88.1371 | -62 | -64.846 | -210.1758 | 211.954 | -210.1758 | 211.954 | 158.584 | 181.6311 | 0 | 0 | 0 | 0 | -307.6 | -324.1027 | -285.5 | -300.2034 | -291.1 | -306.0504 | -291.2 | -306.8365 | 269.0093 | 284.597
2021-09-16 22:30 | -62 | -64.846 | 49.1369 | 56.2123 | 80.9014 | 85.2488 | -61 | -63.8905 | -208.6763 | 210.9802 | -208.6763 | 210.9802 | 178.1011 | 196.1554 | 0 | 0 | 0 | 0 | -305.5 | -320.8031 | -281.9 | -296.2854 | -287.1 | -302.0035 | -288.6 | -304.2111 | 250.446 | 264.1101
2021-09-16 23:00 | -57 | -60.0833 | 46.5058 | 53.1977 | 78.4829 | 83.4552 | -56 | -59.1354 | -205.5566 | 208.4166 | -205.5566 | 208.4166 | 194.061 | 213.0546 | 0 | 0 | 0 | 0.9 | -309.2 | -324.3286 | -284 | -296.8227 | -289.2 | -302.5555 | -289.2 | -302.7916 | 226.0812 | 248.671
2021-09-16 23:30 | -60 | -63.5689 | 44.6591 | 51.7001 | 77.3874 | 83.0036 | -60 | -63.2456 | -212.2373 | 215.1334 | -212.2373 | 215.1334 | 193.1387 | 213.2754 | 0 | 0 | -0.6 | -1.3416 | -308.4 | -324.0605 | -283.1 | -296.7255 | -288.8 | -302.2185 | -288.7 | -302.7023 | 234.9695 | 258.1368
2021-09-17 | -70 | -74.6726 | 26.0844 | 39.0867 | 88.8028 | 95.0716 | -70 | -74.3303 | -221.1928 | 225.399 | -221.1928 | 225.399 | 194.7693 | 214.7918 | 0 | 0 | 0 | 0 | -309.3 | -325.1777 | -282.6 | -296.0624 | -288 | -301.8957 | -288 | -301.8577 | 205.4465 | 233.6898
2021-09-17 00:30 | -66 | -70.5762 | 30.1008 | 40.2379 | 81.0219 | 87.9517 | -65 | -69.6419 | -202.4981 | 207.4745 | -202.4981 | 207.4745 | 169.7863 | 189.9796 | 0 | 0 | 0 | 0 | -276.2 | -290.0721 | -254.2 | -266.1516 | -258.8 | -271.1714 | -258.9 | -271.4927 | 225.0585 | 239.6172
2021-09-17 01:00 | -76 | -77.666 | 13.2007 | 23.0416 | 93.8319 | 97.4939 | -76 | -77.666 | -215.8873 | 218.7433 | -215.8873 | 218.7433 | 158.8064 | 175.6381 | 0 | 0 | 0 | 0 | -257.8 | -268.9937 | -236.4 | -246.3978 | -241 | -251.5921 | -240.5 | -251.6246 | 239.085 | 250.9726
2021-09-17 01:30 | -81 | -82.9759 | 6.9127 | 20.2425 | 96.8133 | 100.8749 | -80 | -82 | -217.3993 | 220.7877 | -217.3993 | 220.7877 | 135.6864 | 151.3756 | 0 | 0 | 0 | 0 | -222.4 | -234.7729 | -206.9 | -215.2488 | -211.2 | -220.2707 | -209.8 | -219.9364 | 257.4187 | 266.1727
2021-09-17 02:00 | -82 | -84.8999 | 4.1698 | 22.1349 | 97.7656 | 102.761 | -82 | -84.6463 | -218.0675 | 222.5613 | -218.0675 | 222.5613 | 119.3952 | 146.4752 | 0 | 0 | 0 | 0 | -215 | -228.1135 | -197.1 | -207.6209 | -200.5 | -211.4575 | -200.4 | -211.9189 | 238.5662 | 241.1821
2021-09-17 02:30 | -88 | -90.956 | -0.90507 | 21.2012 | 101.1617 | 106.0628 | -88 | -90.7083 | -223.8024 | 228.4261 | -223.8024 | 228.4261 | 115.5631 | 144.8971 | 0 | 0 | 0 | 0 | -211.3 | -226.5449 | -194 | -205.8992 | -199.5 | -209.7363 | -198.8 | -209.5573 | 220.332 | 223.2235
2021-09-17 03:00 | -98 | -101.3903 | -14.3479 | 27.9983 | 113.1536 | 118.026 | -98 | -101.1385 | -240.1954 | 245.0322 | -240.1954 | 245.0322 | 118.0869 | 144.1155 | 0 | 0 | 0 | 0 | -212.5 | -225.8156 | -194.1 | -206.4266 | -197.3 | -210.8202 | -197.1 | -210.8915 | 209.6576 | 211.4646
2021-09-17 03:30 | -104 | -107.9676 | -23.7762 | 36.5524 | 122.3377 | 127.6923 | -104 | -107.9676 | -249.6896 | 255.0953 | -249.6896 | 255.0953 | 114.8368 | 140.8967 | 0 | 0 | 0 | 0 | -213.3 | -226.3823 | -194.1 | -204.8764 | -197.6 | -208.9759 | -197.8 | -208.9594 | 199.1905 | 201.8265
2021-09-17 04:00 | -109 | -113.3225 | -22.5773 | 37.3326 | 122.7186 | 128.3526 | -109 | -113.0531 | -248.499 | 254.2394 | -248.499 | 254.2394 | 110.2163 | 135.8026 | 0 | 0 | 0 | 0 | -217.3 | -227.4813 | -197.1 | -206.196 | -201.4 | -210.7543 | -201.8 | -210.7639 | 196.5056 | 198.7014
2021-09-17 04:30 | -115 | -119.105 | -26.722 | 40.4267 | 127.7563 | 132.9989 | -114 | -118.1397 | -251.5075 | 256.6973 | -251.5075 | 256.6973 | 101.8985 | 127.1262 | 0 | 0 | 0 | 0 | -214 | -226.4289 | -195.6 | -204.5787 | -199.3 | -209.3545 | -199.2 | -209.2964 | 203.127 | 204.9825
2021-09-17 05:00 | -118 | -121.5113 | -28.9573 | 39.5497 | 133.9151 | 137.3302 | -117 | -120.5405 | -267.2577 | 270.4927 | -267.2577 | 270.4927 | 102.696 | 125.6862 | 0 | 0 | 0 | 0 | -214.3 | -226.6516 | -195.5 | -206.0224 | -199.5 | -210.482 | -199.7 | -210.8313 | 215.1161 | 217.786
2021-09-17 05:30 | -118 | -121.0496 | -22.9892 | 35.267 | 134.2296 | 137.1746 | -118 | -121.0496 | -265.8799 | 268.3806 | -265.8799 | 268.3806 | 93.1534 | 116.1848 | 0 | 0 | 0 | 0 | -211.4 | -219.528 | -193.9 | -200.9158 | -197.5 | -205.6858 | -197.5 | -205.0811 | 239.612 | 241.7369
2021-09-17 06:00 | -112 | -115.6936 | -14.5907 | 38.0284 | 132.4338 | 136.8787 | -112 | -115.6936 | -272.7845 | 276.6972 | -272.7845 | 276.6972 | 87.9372 | 115.7731 | 0 | 0 | 0 | 0 | -209.2 | -216.4001 | -192.8 | -200.068 | -196 | -203.5887 | -196 | -203.7695 | 294.5686 | 296.7565
2021-09-17 06:30 | -94 | -97.0155 | 7.8772 | 34.2725 | 116.1053 | 119.803 | -94 | -96.7729 | -255.7358 | 258.3061 | -255.7358 | 258.3061 | 73.6604 | 107.8907 | 0 | 0 | 0 | 0 | -213.8 | -220.3352 | -197.8 | -204.0833 | -201.6 | -208.4302 | -201.5 | -208.3138 | 301.7636 | 304.3409
2021-09-17 07:00 | -99 | -101.8676 | 4.2002 | 36.3569 | 121.9436 | 125.2421 | -100 | -102.8397 | -270.497 | 272.784 | -270.497 | 272.784 | 70.3287 | 104.5716 | 0 | 0 | 0 | 0 | -213 | -221.868 | -200 | -207.2927 | -204.3 | -211.836 | -203.1 | -210.6259 | 352.5978 | 355.3523
2021-09-17 07:30 | -103 | -107.0047 | 0.06247 | 41.0854 | 121.7113 | 126.0456 | -102 | -106.0424 | -268.6907 | 271.5159 | -268.6907 | 271.5159 | 50.282 | 96.6209 | 0 | 0 | 0 | 0 | -206.6 | -214.2923 | -196.3 | -202.9432 | -200.6 | -207.509 | -200 | -206.929 | 384.445 | 388.4991
2021-09-17 08:00 | -101 | -105.0809 | -5.4364 | 39.8418 | 119.3949 | 123.9256 | -101 | -104.8093 | -266.3367 | 269.4055 | -266.3367 | 269.4055 | 40.3717 | 95.1599 | 0 | 0 | 0 | 0 | -211.5 | -216.2779 | -199.5 | -203.5743 | -203.1 | -207.7735 | -203.4 | -207.5602 | 366.2912 | 371.7207
2021-09-17 08:30 | -95 | -99.3277 | -5.3244 | 40.149 | 109.3642 | 114.7707 | -93 | -97.1236 | -247.7681 | 251.3542 | -247.7681 | 251.3542 | 35.4538 | 101.1667 | 0 | 0 | 0 | 0 | -208.9 | -219.7199 | -197.5 | -206.0958 | -201.1 | -210.0035 | -202.3 | -211.2678 | 320.7032 | 327.5151
2021-09-17 09:00 | -106 | -111.9464 | -32.6898 | 55.2088 | 122.6169 | 129.3727 | -106 | -111.6289 | -263.4627 | 268.1039 | -263.4627 | 268.1039 | 35.6438 | 96.4006 | 0 | 0 | 0 | 0 | -210.5 | -220.7903 | -199.1 | -206.5553 | -203.2 | -210.4642 | -202.9 | -210.1771 | 276.9843 | 284.555
2021-09-17 09:30 | -109 | -113.8859 | -44.5304 | 60.5571 | 123.6145 | 129.6093 | -110 | -114.8434 | -246.2361 | 250.5834 | -246.2361 | 250.5834 | 51.6266 | 96.6226 | 0 | 0 | 0 | 0 | -212.5 | -222.7521 | -197.8 | -205.52 | -201.8 | -209.8321 | -201.8 | -209.9145 | 240.6911 | 253.1982
2021-09-17 10:00 | -105 | -110.6797 | -42.8073 | 59.3959 | 114.3274 | 121.5878 | -105 | -110.3676 | -230.566 | 236.3044 | -230.566 | 236.3044 | 47.3044 | 97.8013 | 0 | 0.9 | 0 | 0 | -205.4 | -212.6019 | -192.5 | -197.9457 | -196.6 | -202.609 | -196.5 | -201.9098 | 210.9847 | 225.6178
2021-09-17 10:30 | -84 | -85.3288 | -21.5712 | 30.0086 | 92.1506 | 95.5882 | -85 | -86.3134 | -216.5846 | 218.5608 | -216.5846 | 218.5608 | 51.2036 | 89.4658 | 0 | 0 | 0 | 0 | -194.6 | -202.7944 | -181.4 | -188.3492 | -185.2 | -192.0724 | -185 | -192.28 | 200.7475 | 212.0898
2021-09-17 11:00 | -113 | -114.4246 | -7.821 | 31.8587 | 129.3675 | 131.2424 | -113 | -114.4246 | -261.51 | 262.4171 | -261.51 | 262.4171 | 70.4156 | 94.7888 | 0 | 0 | 0 | 0 | -193 | -199.8328 | -178.3 | -186.1471 | -181.9 | -189.9469 | -182.7 | -189.1225 | 204.6997 | 214.6561
2021-09-17 11:30 | -117 | -118.3765 | -30.4242 | 39.2564 | 130.9176 | 132.5726 | -116 | -117.2391 | -265.6587 | 266.6821 | -265.6587 | 266.6821 | 77.2948 | 92.4878 | 0 | 0 | 0 | 0 | -194 | -200.745 | -178.7 | -184.4758 | -183 | -189.165 | -183.1 | -189.3889 | 232.5873 | 246.2014
2021-09-17 12:00 | -117 | -120.075 | -4.8562 | 39.8873 | 136.5671 | 139.4406 | -117 | -120.075 | -287.3878 | 289.0471 | -287.3878 | 289.0471 | 73.9625 | 92.4622 | 0 | 0 | 0 | 0 | -188.7 | -195.0844 | -174.8 | -180.3016 | -178.9 | -184.8193 | -178.5 | -184.3319 | 262.3909 | 274.9444
2021-09-17 12:30 | -127 | -129.6341 | -15.2115 | 43.4628 | 148.5662 | 151.0518 | -127 | -129.8384 | -309.2798 | 310.8886 | -309.2798 | 310.8886 | -1.7387 | 55.4374 | 0 | 0 | 0 | 0 | -186.6 | -192.2586 | -182.1 | -187.2701 | -185.3 | -190.6387 | -185.4 | -190.7125 | 315.1043 | 329.088
2021-09-17 13:00 | -136 | -139.714 | -21.8319 | 50.5806 | 157.6469 | 160.3427 | -136 | -139.4884 | -317.2949 | 319.3745 | -317.2949 | 319.3745 | 30.3663 | 64.2386 | 0 | 0 | 0 | 0 | -185.1 | -191.1723 | -176.1 | -181.0822 | -181.1 | -186.2979 | -181.4 | -186.7547 | 361.551 | 372.4806
2021-09-17 13:30 | -144 | -148.6775 | -36.2647 | 59.8931 | 162.5526 | 166.2536 | -144 | -148.6775 | -306.4151 | 309.0793 | -306.4151 | 309.0793 | 21.9709 | 54.493 | 0 | 0 | 0 | 0 | -183.4 | -189.3763 | -177 | -182.1719 | -180.6 | -185.9778 | -180.5 | -185.9525 | 408.8557 | 416.8351
2021-09-17 14:00 | -131 | -137.2662 | -38.9037 | 61.32 | 144.6191 | 150.3558 | -131 | -136.9708 | -283.2233 | 287.4652 | -283.2233 | 287.4652 | 15.8321 | 68.7832 | 0 | 0 | 0 | 0 | -183.8 | -193.6266 | -179.1 | -186.6643 | -183.1 | -190.8404 | -182.7 | -190.4566 | 357.7452 | 369.0868
2021-09-17 14:30 | -124 | -126.115 | -66.3117 | 69.8415 | 131.2668 | 134.051 | -123 | -124.952 | -248.9744 | 250.8267 | -248.9744 | 250.8267 | 13.7519 | 50.8331 | 0 | 0 | 0 | 0 | -186.4 | -192.6064 | -176.7 | -181.7898 | -180.2 | -185.4704 | -180.4 | -185.6443 | 351.6349 | 363.4884
2021-09-17 15:00 | -108 | -110.4219 | -53.5233 | 57.8766 | 114.4736 | 118.2907 | -108 | -110.4219 | -233.5008 | 236.0383 | -233.5008 | 236.0383 | 64.6957 | 87.3656 | 0 | 0 | 0 | 0 | -196.1 | -205.3982 | -178.5 | -185.7808 | -182.1 | -189.7964 | -181.3 | -189.1141 | 260.4107 | 273.5701
2021-09-17 15:30 | -96 | -98.7168 | -41.0232 | 46.1457 | 108.3887 | 112.4944 | -96 | -98.7168 | -223.6159 | 226.1988 | -223.6159 | 226.1988 | 59.0274 | 83.8222 | 0 | 0 | 0 | 0 | -191 | -200.2925 | -178.3 | -185.9536 | -181.4 | -189.2669 | -181.3 | -189.1711 | 233.5542 | 246.4615
2021-09-17 16:00 | -98 | -100.2247 | -22.1777 | 29.2083 | 106.2518 | 109.5328 | -98 | -100.02 | -224.0156 | 225.7696 | -224.0156 | 225.7696 | 67.0908 | 84.4691 | 0 | 0 | 0 | 0 | -189.6 | -196.7878 | -179.8 | -186.1227 | -183.6 | -190.1558 | -181.8 | -188.2617 | 309.785 | 318.7814
2021-09-17 16:30 | -99 | -100.449 | -19.6775 | 25.3693 | 111.2148 | 113.6494 | -98 | -99.2975 | -243.1714 | 244.1582 | -243.1714 | 244.1582 | 73.1456 | 88.9523 | 0 | 0 | 0 | 0 | -207.6 | -213.4896 | -195.7 | -201.2881 | -199.6 | -205.3608 | -199.6 | -205.3608 | 348.2921 | 354.5185
2021-09-17 17:00 | -94 | -97.0155 | 2.6023 | 27.2888 | 111.7498 | 115.4438 | -93 | -96.0469 | -241.015 | 243.0414 | -241.015 | 243.0414 | 103.7179 | 122.8318 | 0 | 0 | 0 | 0 | -234.6 | -242.86 | -218.4 | -225.7409 | -222.4 | -229.9144 | -222.9 | -230.7047 | 340.4582 | 346.3342
2021-09-17 17:30 | -90 | -93.6803 | 22.4519 | 42.181 | 111.0158 | 115.1595 | -90 | -93.4077 | -245.7628 | 248.0262 | -245.7628 | 248.0262 | 92.1381 | 123.4486 | 0 | 0 | 0 | 0 | -257.2 | -270.0161 | -240.4 | -251.2102 | -245.1 | -256.3182 | -245.1 | -256.4649 | 322.0672 | 328.0389
2021-09-17 18:00 | -97 | -100.6876 | 19.4955 | 41.382 | 117.0996 | 121.0669 | -96 | -99.7246 | -258.8034 | 260.8656 | -258.8034 | 260.8656 | 90.5862 | 103.1977 | 0 | 0 | 0 | 1.2 | -261.7 | -274.3059 | -245.4 | -259.6713 | -248.9 | -263.568 | -250 | -264.9033 | 355.782 | 355.8902
2021-09-17 18:30 | -75 | -77.8845 | 45.6102 | 57.1014 | 97.9514 | 101.4731 | -75 | -77.8845 | -235.8946 | 237.1372 | -235.8946 | 237.1372 | 67.1086 | 85.1022 | 0 | 0 | 0 | 0 | -256.9 | -269.2171 | -242.1 | -256.2257 | -246.4 | -260.9111 | -246.8 | -261.5196 | 354.6326 | 355.1337
2021-09-17 19:00 | -73 | -75.6902 | 48.4049 | 59.1397 | 96.868 | 99.8912 | -72 | -74.4648 | -235.8527 | 236.8211 | -235.8527 | 236.8211 | 84.052 | 97.6111 | 0 | 0 | 0 | 0 | -260.4 | -273.0358 | -246 | -260.2057 | -249.5 | -264.2992 | -250.3 | -265.3521 | 354.0735 | 355
2021-09-17 19:30 | -81 | -83.9345 | 38.9792 | 52.4389 | 103.3716 | 106.7345 | -81 | -83.678 | -242.956 | 244.2322 | -242.956 | 244.2322 | 106.9222 | 118.4725 | 0 | 0 | 0 | 0 | -276.4 | -291.183 | -259.2 | -274.9428 | -263.6 | -279.9934 | -263.8 | -280.2829 | 318.9063 | 320.4672
2021-09-17 20:00 | -81 | -83.4326 | 38.285 | 51.5028 | 103.8991 | 107.0472 | -82 | -84.6463 | -240.0576 | 241.4171 | -240.0576 | 241.4171 | 127.0412 | 154.916 | 0 | 0 | 0 | 0 | -298.5 | -314.6783 | -275.4 | -288.2189 | -280.7 | -294.0217 | -281.8 | -295.4001 | 279.186 | 289.1103
2021-09-17 20:30 | -71 | -72.5672 | 43.2949 | 48.6093 | 95.4444 | 96.9181 | -71 | -72.1803 | -224.3899 | 224.6809 | -224.3899 | 224.6809 | 143.2642 | 182.0819 | 0 | 0 | 0 | 0 | -307.5 | -327.0569 | -283.6 | -298.7133 | -289.9 | -305.3189 | -289.5 | -305.4456 | 255.3285 | 260.322
2021-09-17 21:00 | -61 | -61.4003 | 46.5739 | 48.9076 | 87.4591 | 88.2293 | -61 | -61.4003 | -208.093 | 208.1775 | -208.093 | 208.1775 | 153.6009 | 180.0678 | 0 | 0 | 0 | 0 | -308.8 | -325.1472 | -284.9 | -297.5797 | -289.9 | -302.9911 | -289.9 | -303.2247 | 237.7874 | 251.295
2021-09-17 21:30 | -41 | -41.3038 | 61.6367 | 62.4038 | 67.7404 | 68.5693 | -42 | -42.2966 | -180.0088 | 180.1008 | -180.0088 | 180.1008 | 160.8749 | 188.0769 | 0 | 0 | -0.3 | -0.3 | -311.5 | -329.7896 | -286.4 | -301.4003 | -291.4 | -306.7748 | -291.9 | -307.6896 | 208.9674 | 221.8962
2021-09-17 22:00 | -30 | -30.1496 | 69.3443 | 69.5205 | 54.8108 | 55.6269 | -30 | -30.1496 | -166.1752 | 166.3273 | -166.1752 | 166.3273 | 168.8635 | 197.5407 | 0 | 0 | 0 | 0 | -307.7 | -326.3357 | -281.9 | -296.1625 | -287.7 | -302.3887 | -287.2 | -302.0366 | 192.2061 | 207.3573
2021-09-17 22:30 | -24 | -26 | 72.8392 | 74.3903 | 45.3503 | 50.6585 | -24 | -26 | -152.8172 | 155.3662 | -152.8172 | 155.3662 | 185.6773 | 211.2906 | 0 | 0 | 0 | 0 | -311.1 | -329.8747 | -284.4 | -298.8181 | -289.7 | -304.507 | -289.1 | -304.2464 | 188.004 | 207.8649
2021-09-17 23:00 | -30 | -30.4138 | 62.869 | 63.531 | 50.8093 | 54.1964 | -30 | -30.4138 | -160.6946 | 162.2131 | -160.6946 | 162.2131 | 179.1709 | 208.1092 | 0 | 0 | 0 | 0.9 | -313 | -333.9431 | -284.6 | -300.2593 | -289.6 | -305.7643 | -289.6 | -306.0542 | 148.4279 | 170.2931
2021-09-17 23:30 | -45 | -46.0977 | 46.6607 | 48.0144 | 63.4361 | 66.9513 | -46 | -46.8722 | -175.7726 | 177.0969 | -175.7726 | 177.0969 | 166.3362 | 188.8985 | 0 | 0 | 0 | 0 | -279.7 | -295.2635 | -256 | -267.8534 | -261.1 | -273.5838 | -261.3 | -274.1957 | 221.3703 | 231.14
2021-09-18 | -56 | -57.9741 | 31.9077 | 35.6004 | 73.1514 | 78.2021 | -56 | -57.9741 | -182.3114 | 185.2909 | -182.3114 | 185.2909 | 137.5204 | 160.782 | 0 | 0 | 0 | 0 | -246 | -259.6888 | -225.7 | -236.6642 | -230.2 | -241.4975 | -230 | -241.5807 | 237.6558 | 244.5975
2021-09-18 00:30 | -66 | -68.1542 | 18.9793 | 24.7982 | 79.817 | 85.1826 | -65 | -67.1863 | -185.4042 | 189.2219 | -185.4042 | 189.2219 | 136.5781 | 157.6244 | 0 | 0 | 0 | 0 | -244.8 | -258.0735 | -223.7 | -234.0409 | -228 | -238.8288 | -227.9 | -238.8827 | 211.701 | 216.9818
2021-09-18 01:00 | -69 | -71.0634 | 11.253 | 18.5751 | 84.3341 | 89.2479 | -65 | -66.9403 | -186.5074 | 190.3856 | -186.5074 | 190.3856 | 127.4647 | 147.6782 | 0 | 0 | 0 | 0 | -220.8 | -234.2723 | -203.6 | -214.9422 | -207.4 | -219.1192 | -207.2 | -219.027 | 228.2396 | 232.0538
2021-09-18 01:30 | -91 | -95.2103 | -12.1372 | 26.5407 | 104.8717 | 111.2824 | -91 | -94.921 | -218.5481 | 224.3257 | -218.5481 | 224.3257 | 111.6626 | 124.6322 | 0 | 0 | 0 | 0 | -203 | -215.6929 | -185.7 | -197.451 | -189.2 | -201.4579 | -189.2 | -201.5956 | 225.1956 | 240.5232
2021-09-18 02:00 | -101 | -105.3613 | -23.9635 | 33.0441 | 114.6913 | 120.2806 | -101 | -105.6504 | -228.708 | 233.8218 | -228.708 | 233.8218 | 97.3588 | 126.1334 | 0 | 0 | 0 | 0 | -197.2 | -213.3015 | -179.8 | -193.7547 | -183.2 | -197.8065 | -182.4 | -196.9147 | 186.8342 | 187.5717
2021-09-18 02:30 | -107 | -112.272 | -29.3733 | 38.3307 | 117.9785 | 124.0044 | -107 | -111.9732 | -232.4368 | 238.0637 | -232.4368 | 238.0637 | 97.583 | 127.6187 | 0 | 0 | -1.2 | -1.2 | -193.4 | -211.2145 | -176.7 | -191.6082 | -181.6 | -196.9004 | -180.8 | -196.5529 | 177.0591 | 178.4206
2021-09-18 03:00 | -99 | -103.7401 | -26.446 | 35.6144 | 114.9921 | 120.8314 | -97 | -101.8332 | -227.0373 | 232.4702 | -227.0373 | 232.4702 | 101.8218 | 136.2939 | 0 | 0 | 0 | 0 | -193.6 | -211.4378 | -176.5 | -189.9481 | -179.8 | -193.6803 | -179.6 | -193.6064 | 171.8778 | 173.1503
2021-09-18 03:30 | -98 | -102.489 | -21.1901 | 32.9733 | 108.9319 | 115.9164 | -96 | -100.2846 | -216.6902 | 223.6086 | -216.6902 | 223.6086 | 96.8127 | 134.1282 | 0 | 0 | 0 | 0 | -194 | -212.4513 | -177.1 | -191.2518 | -179.3 | -193.8667 | -179.6 | -194.2477 | 161.1611 | 162.9429
2021-09-18 04:00 | -89 | -93.0054 | -16.3902 | 27.8653 | 103.1504 | 109.9444 | -89 | -93.0054 | -207.3608 | 213.9725 | -207.3608 | 213.9725 | 104.2959 | 138.0209 | 0 | 0 | 0 | 0 | -194.3 | -212.0389 | -176.6 | -190.0041 | -179.7 | -193.439 | -180 | -193.8288 | 165.7245 | 167.7312
2021-09-18 04:30 | -92 | -95.6033 | -17.0383 | 27.0023 | 103.4448 | 109.7189 | -91 | -94.6414 | -207.7406 | 213.8122 | -207.7406 | 213.8122 | 106.6177 | 138.0871 | 0 | 0 | 0 | 0 | -193.4 | -211.2547 | -175.8 | -189.4466 | -179.7 | -193.6992 | -178.9 | -193.1451 | 171.121 | 173.7656
2021-09-18 05:00 | -81 | -83.9345 | -9.5276 | 19.707 | 96.6932 | 102.2882 | -83 | -85.8662 | -198.629 | 203.7103 | -198.629 | 203.7103 | 107.8661 | 139.0933 | 0 | 0 | 0 | 0 | -197.2 | -213.5309 | -179.1 | -191.7884 | -182.1 | -195.3069 | -181.1 | -194.3385 | 178.7663 | 181.9462
2021-09-18 05:30 | -85 | -88.3233 | -10.3659 | 22.0584 | 100.4979 | 105.9876 | -85 | -88.0568 | -205.6818 | 210.6681 | -205.6818 | 210.6681 | 104.2528 | 135.3203 | 0 | 0 | 0 | 0 | -195 | -210.5831 | -177.9 | -190.0632 | -181.1 | -193.5866 | -181.1 | -193.7283 | 187.019 | 190.1017
2021-09-18 06:00 | -89 | -91.9239 | -9.3407 | 22.3845 | 102.4356 | 107.8101 | -89 | -91.9239 | -211.7913 | 216.5168 | -211.7913 | 216.5168 | 98.7136 | 132.0094 | 0 | 0 | 0 | 0 | -191.7 | -207.2639 | -176.1 | -188.5219 | -179.4 | -192.2836 | -179.7 | -192.7438 | 208.0744 | 209.8923
2021-09-18 06:30 | -87 | -89.2693 | -3.2761 | 24.6576 | 98.9642 | 105.4963 | -87 | -89.0505 | -208.4744 | 214.218 | -208.4744 | 214.218 | 106.8031 | 139.6957 | 0 | 0 | 0 | 0 | -189.3 | -203.2134 | -176.1 | -186.9963 | -179.7 | -190.9926 | -179.5 | -191.043 | 213.0106 | 214.7667
2021-09-18 07:00 | -89 | -92.1792 | -13.0006 | 25.9412 | 103.7583 | 109.5831 | -88 | -90.956 | -216.771 | 221.7598 | -216.771 | 221.7598 | 106.3603 | 125.7525 | 0 | 0 | 0 | 0 | -189.5 | -200.3054 | -177 | -185.7686 | -181 | -189.9744 | -181 | -190.0963 | 226.6557 | 227.28
2021-09-18 07:30 | -100 | -103.5809 | -28.7514 | 37.6846 | 112.5227 | 118.4128 | -100 | -103.5809 | -229.517 | 234.6277 | -229.517 | 234.6277 | 82.9068 | 106.2249 | 0 | 0 | 0 | 0 | -190.3 | -200.3318 | -177.7 | -185.464 | -181.1 | -189.1806 | -180 | -188.2445 | 191.9427 | 192.7317
2021-09-18 08:00 | -109 | -113.6002 | -42.6865 | 51.6047 | 117.728 | 124.8697 | -108 | -112.641 | -236.9644 | 243.1968 | -236.9644 | 243.1968 | 82.5699 | 105.881 | 0 | 0 | 0 | 0 | -191 | -199.8755 | -178.2 | -184.8141 | -181.9 | -188.6999 | -181.8 | -188.7104 | 187.6756 | 187.7244
2021-09-18 08:30 | -105 | -110.6797 | -45.006 | 54.2754 | 112.583 | 120.7503 | -105 | -110.6797 | -226.1542 | 233.2026 | -226.1542 | 233.2026 | 74.38 | 103.0754 | 0 | 0 | 0 | 0 | -187.1 | -198.0692 | -175.7 | -183.5776 | -179.4 | -187.5539 | -179.7 | -187.8992 | 184.6161 | 185.198
2021-09-18 09:00 | -115 | -119.9208 | -62.4369 | 68.9162 | 120.0137 | 127.4019 | -115 | -119.9208 | -236.9822 | 243.5448 | -236.9822 | 243.5448 | 66.3442 | 93.826 | 0 | 0 | 0 | 0 | -164 | -171.8064 | -158 | -164.0929 | -161.4 | -167.529 | -161.5 | -167.6522 | 220.9021 | 220.9075
2021-09-18 09:30 | -117 | -125 | -65.8529 | 75.7356 | 116.5766 | 127.2415 | -117 | -125 | -231.6634 | 241.4388 | -231.6634 | 241.4388 | 53.7966 | 86.0548 | 0 | 0 | 0 | 0 | -147.8 | -156.4826 | -144.2 | -150.5033 | -147.3 | -153.6456 | -146.9 | -153.4343 | 218.55 | 218.5633
2021-09-18 10:00 | -99 | -104.3552 | -56.2339 | 61.896 | 99.665 | 108.3821 | -98 | -103.0922 | -214.5057 | 222.5752 | -214.5057 | 222.5752 | 58.6207 | 88.0793 | 0 | 0 | 0 | 0 | -142.6 | -150.1145 | -136.7 | -142.3481 | -139.8 | -145.6443 | -139.6 | -145.5527 | 216.1391 | 216.1505
2021-09-18 10:30 | -107 | -112.272 | -61.7817 | 66.9755 | 107.9471 | 115.7162 | -106 | -111.3194 | -227.1283 | 234.4939 | -227.1283 | 234.4939 | 58.0659 | 86.3836 | 0 | 0 | 0 | 0 | -137.9 | -144.6586 | -132.9 | -138.0351 | -136.1 | -141.3323 | -136.6 | -142.0493 | 208.9359 | 209.321
2021-09-18 11:00 | -107 | -111.4002 | -63.0702 | 67.6909 | 109.9601 | 116.9331 | -107 | -111.1261 | -243.936 | 249.9974 | -243.936 | 249.9974 | 49.1223 | 82.7456 | 0 | 0 | 0 | 0 | -137.4 | -146.4556 | -136.5 | -143.4778 | -139.8 | -147.049 | -139.4 | -146.6999 | 233.5273 | 233.5589
2021-09-18 11:30 | -121 | -128.082 | -82.9404 | 89.5534 | 129.1202 | 137.4826 | -123 | -129.6534 | -258.8167 | 265.72 | -258.8167 | 265.72 | 34.5114 | 72.4799 | 0 | 0 | 0 | 0 | -140.5 | -149.017 | -137.8 | -144.6238 | -141.4 | -148.5097 | -140.9 | -147.9115 | 240.947 | 240.9715
2021-09-18 12:00 | -130 | -135.724 | -73.3625 | 79.183 | 133.3551 | 140.0849 | -130 | -135.44 | -255.8786 | 262.8731 | -255.8786 | 262.8731 | 24.5326 | 70.2819 | 0 | 0 | 0 | 0 | -139.1 | -147.6786 | -137.3 | -144.2698 | -140.7 | -147.9049 | -140.2 | -147.4913 | 254.5817 | 254.5959
2021-09-18 12:30 | -143 | -149.3251 | -102.0664 | 104.7274 | 146.4514 | 150.6278 | -142 | -148.0811 | -266.3056 | 269.4911 | -266.3056 | 269.4911 | 33.9602 | 75.3928 | 0 | 0 | 0 | 0 | -136.3 | -143.9492 | -135.7 | -142.1103 | -138.5 | -144.8155 | -139.3 | -145.8449 | 273.4261 | 273.646
2021-09-18 13:00 | -117 | -122.4132 | -67.8205 | 73.5805 | 121.7352 | 129.2965 | -118 | -123.0813 | -236.8927 | 243.1466 | -236.8927 | 243.1466 | 33.3176 | 80.9874 | 0 | 0 | 0 | 0 | -136.3 | -147.0535 | -138 | -145.7197 | -142.1 | -150.0843 | -141.2 | -149.2325 | 263.2417 | 263.603
2021-09-18 13:30 | -121 | -126.8267 | -51.4805 | 59.7711 | 118.8471 | 126.4459 | -121 | -126.8267 | -242.2033 | 247.8915 | -242.2033 | 247.8915 | 28.3618 | 77.0921 | 0 | 0 | 0 | 0 | -135.9 | -145.6163 | -138.4 | -145.9392 | -142.2 | -150.0189 | -141.6 | -149.3865 | 247.1335 | 247.1414
2021-09-18 14:00 | -121 | -125.9603 | -88.2498 | 91.7763 | 113.2514 | 120.889 | -120 | -125.2837 | -216.1767 | 222.9449 | -216.1767 | 222.9449 | 23.1686 | 73.3226 | 0 | 0 | 0 | 0 | -131.2 | -140.6914 | -136.5 | -143.7576 | -139.8 | -147.1735 | -139.5 | -147.0143 | 257.932 | 257.9623
2021-09-18 14:30 | -87 | -90.802 | -54.9656 | 57.5627 | 92.1161 | 99.1383 | -87 | -90.802 | -187.83 | 193.3866 | -187.83 | 193.3866 | 25.4168 | 79.7548 | 0 | 0 | 0 | 0 | -147.5 | -159.8462 | -136.1 | -145.0284 | -138.7 | -147.9525 | -138.2 | -147.3794 | 206.7126 | 206.7408
2021-09-18 15:00 | -96 | -100 | -31.7869 | 39.8615 | 107.4633 | 113.8842 | -97 | -100.9604 | -224.3929 | 228.904 | -224.3929 | 228.904 | 33.7705 | 83.2554 | 0 | 0 | 0 | 0 | -142.8 | -156.2009 | -133.1 | -142.644 | -135.3 | -145.2012 | -135.3 | -145.2375 | 201.1208 | 201.15
2021-09-18 15:30 | -116 | -119.8165 | -47.5361 | 54.0609 | 120.8614 | 126.8972 | -115 | -118.6002 | -230.7088 | 236.0632 | -230.7088 | 236.0632 | -5.5712 | 63.9315 | 0 | 0 | 0 | 0 | -138.6 | -148.6393 | -134.1 | -141.3538 | -136.7 | -144.296 | -136.4 | -143.9478 | 267.1954 | 267.1965
2021-09-18 16:00 | -111 | -115.2476 | -36.6555 | 43.4461 | 120.4186 | 125.6167 | -111 | -115.2476 | -254.6718 | 258.0327 | -254.6718 | 258.0327 | -10.8542 | 69.2027 | 0 | 0 | 0 | 0 | -144.2 | -153.3574 | -136.6 | -143.79 | -139.1 | -146.4148 | -138.4 | -145.6874 | 298.5067 | 298.5199
2021-09-18 16:30 | -109 | -114.4814 | -22.6342 | 42.2626 | 124.6441 | 131.202 | -110 | -115.1347 | -252.4999 | 257.5287 | -252.4999 | 257.5287 | 7.9683 | 76.6891 | 0 | 0 | 0 | 0 | -139.3 | -149.2923 | -134.3 | -141.9271 | -137.4 | -145.2486 | -137.9 | -145.4443 | 335.1383 | 335.2224
2021-09-18 17:00 | -100 | -104.4031 | -5.5936 | 29.2151 | 105.8826 | 112.3789 | -99 | -103.4456 | -236.3806 | 240.4668 | -236.3806 | 240.4668 | 20.8596 | 90.1771 | 0 | 0 | 0 | 0 | -180.7 | -191.3017 | -173.2 | -181.433 | -176.6 | -184.9418 | -176.4 | -184.8351 | 349.0591 | 349.9299
2021-09-18 17:30 | -75 | -78.1601 | 25.3131 | 36.8886 | 94.2931 | 99.1127 | -76 | -79.1202 | -228.6902 | 230.6756 | -228.6902 | 230.6756 | 66.5119 | 114.1615 | 0 | 0 | -0.6 | 0 | -223.2 | -233.8595 | -210.4 | -217.6992 | -214.6 | -222.1698 | -214.9 | -223.0116 | 346.7919 | 348.0016
2021-09-18 18:00 | -47 | -49.3356 | 56.9018 | 61.1195 | 71.4671 | 75.4828 | -47 | -49.0408 | -201.3377 | 202.087 | -201.3377 | 202.087 | 59.3423 | 116.366 | 0 | 0 | 0 | 0 | -249.5 | -260.6732 | -234.1 | -241.7414 | -238.8 | -246.6671 | -238.4 | -246.3806 | 314.4739 | 316.5554
2021-09-18 18:30 | -47 | -48.0521 | 69.2061 | 71.4097 | 70.3316 | 71.8903 | -47 | -47.8539 | -211.5213 | 211.5254 | -211.5213 | 211.5254 | 43.2296 | 107.516 | 0 | 0 | 0 | 0 | -255.6 | -265.1711 | -240.6 | -247.4495 | -245.2 | -252.1284 | -245.3 | -252.319 | 327.5154 | 331.0645
2021-09-18 19:00 | -49 | -50.6952 | 69.0624 | 73.7105 | 72.4004 | 75.5581 | -49 | -50.6952 | -219.8226 | 220.1814 | -219.8226 | 220.1814 | 46.799 | 79.6462 | 0 | 0 | 0 | 0 | -255.9 | -266.4682 | -241.4 | -251.456 | -246.4 | -256.9296 | -246.5 | -257.0822 | 324.5849 | 324.5948
2021-09-18 19:30 | -42 | -43.6807 | 72.2362 | 74.6757 | 66.9056 | 68.9259 | -41 | -42.72 | -205.891 | 205.9953 | -205.891 | 205.9953 | 51.2691 | 78.6024 | 0 | 0 | 0 | 0 | -254.6 | -265.1082 | -239.3 | -249.3281 | -243.7 | -254.0852 | -244 | -254.4296 | 302.4137 | 302.5246
2021-09-18 20:00 | -36 | -38.2753 | 76.5395 | 80.2169 | 60.6068 | 64.4701 | -37 | -39.2173 | -189.4537 | 190.0379 | -189.4537 | 190.0379 | 56.772 | 86.352 | 0 | 0 | -0.3 | 0 | -254.1 | -265.861 | -239.2 | -250.4146 | -243 | -254.5479 | -243.6 | -255.2997 | 294.2168 | 294.2815
2021-09-18 20:30 | -41 | -41.3038 | 71.0927 | 72.813 | 63.2452 | 64.8155 | -41 | -41.1947 | -183.655 | 183.7015 | -183.655 | 183.7015 | 71.1746 | 92.2539 | 0 | 0 | 0 | 0 | -257.6 | -269.9748 | -240.2 | -251.6309 | -243.1 | -254.7927 | -245 | -256.6656 | 286.2827 | 286.7096
2021-09-18 21:00 | -33 | -33.3766 | 71.9454 | 73.1797 | 60.5144 | 62.4589 | -33 | -33.3766 | -177.0409 | 177.1596 | -177.0409 | 177.1596 | 81.4363 | 101.0757 | 0 | 0.9 | 0 | 0.9 | -257.2 | -268.7383 | -240.1 | -251.4223 | -244.4 | -256.0631 | -244.8 | -256.5943 | 278.6558 | 279.8043
2021-09-18 21:30 | -37 | -37.4833 | 67.0855 | 68.42 | 62.0227 | 64.2689 | -39 | -39.3192 | -178.8306 | 179.0737 | -178.8306 | 179.0737 | 95.6536 | 115.1764 | 0 | 0 | 0 | 0 | -255.6 | -268.3094 | -239.1 | -251.5011 | -243.8 | -256.5589 | -244 | -256.8737 | 280.8819 | 282.2001
2021-09-18 22:00 | -49 | -49.4975 | 50.7471 | 52.211 | 72.9413 | 75.0909 | -50 | -50.4876 | -189.0932 | 189.5467 | -189.0932 | 189.5467 | 114.2989 | 151.0672 | 0 | 0 | 0 | 0 | -258.7 | -271.6619 | -240.9 | -250.1511 | -245.4 | -254.7542 | -246.5 | -256.2738 | 285.4523 | 286.2391
2021-09-18 22:30 | -45 | -45.8912 | 54.2332 | 55.8308 | 64.8232 | 67.9888 | -45 | -45.7056 | -177.6895 | 178.6001 | -177.6895 | 178.6001 | 128.634 | 160.71 | 0 | 0 | 0 | 0 | -256.2 | -269.0943 | -238.2 | -247.4434 | -242.9 | -252.6198 | -242.9 | -252.7299 | 271.8757 | 272.0015
2021-09-18 23:00 | -53 | -53.7587 | 41.653 | 43.6081 | 72.5817 | 75.7674 | -53 | -53.9351 | -187.9236 | 189.0191 | -187.9236 | 189.0191 | 148.1717 | 175.6255 | 0 | 0 | 0 | 0 | -258.7 | -271.8418 | -240 | -249.4202 | -244.7 | -254.3238 | -244.3 | -254.1033 | 264.0088 | 264.0597
2021-09-18 23:30 | -58 | -59.439 | 36.8544 | 39.8518 | 74.8571 | 78.8429 | -58 | -59.439 | -198.7674 | 200.2559 | -198.7674 | 200.2559 | 142.4928 | 170.7397 | 0 | 0.9 | -0.9 | 0 | -260.7 | -273.9601 | -241.6 | -251.0958 | -245.8 | -255.5732 | -245.6 | -255.4632 | 265.4193 | 265.6595
2021-09-19 | -64 | -66.4831 | 20.94 | 27.0153 | 84.3261 | 89.1916 | -64 | -66.2193 | -205.0423 | 207.7953 | -205.0423 | 207.7953 | 149.1917 | 175.5428 | 0 | 0.9 | 0 | 0 | -260.3 | -274.0449 | -241.3 | -251.4161 | -246 | -256.4328 | -245.2 | -255.604 | 245.7091 | 245.7112
2021-09-19 00:30 | -77 | -80.0812 | 9.1765 | 20.8416 | 91.3838 | 96.9577 | -78 | -81.0432 | -209.4882 | 213.2833 | -209.4882 | 213.2833 | 116.464 | 144.9006 | 0 | 0 | 0 | 0 | -220.3 | -232.3328 | -204.1 | -212.6802 | -208.4 | -217.2004 | -208.3 | -217.3884 | 263.4335 | 263.6044
2021-09-19 01:00 | -78 | -81.9085 | 2.364 | 20.8943 | 94.8771 | 101.0617 | -80 | -83.5225 | -208.8416 | 213.6674 | -208.8416 | 213.6674 | 103.3093 | 128.9163 | 0 | 0 | 0 | 0 | -192.3 | -201.5925 | -180.7 | -187.6239 | -183.2 | -190.1932 | -182.9 | -190.121 | 289.9778 | 290.7615
2021-09-19 01:30 | -78 | -82.5409 | 2.3281 | 22.0078 | 91.8826 | 99.4109 | -77 | -81.2711 | -202.1735 | 208.4468 | -202.1735 | 208.4468 | 97.8605 | 127.6805 | 0 | 0 | 0 | 0 | -187.8 | -198.6001 | -175 | -182.5908 | -178.5 | -186.2806 | -177.8 | -185.7614 | 254.0084 | 254.9205
2021-09-19 02:00 | -91 | -96.1353 | -11.7148 | 27.0118 | 103.5318 | 110.7824 | -91 | -95.5092 | -215.463 | 222.2015 | -215.463 | 222.2015 | 78.6875 | 103.9334 | 0 | 0 | 0 | 0 | -159 | -165.7445 | -149.6 | -154.8038 | -152.6 | -158.1687 | -151.1 | -156.4855 | 277.5906 | 280.9684
2021-09-19 02:30 | -94 | -99.6243 | -20.7414 | 34.2408 | 110.2588 | 118.0877 | -94 | -99.6243 | -223.6988 | 231.4385 | -223.6988 | 231.4385 | 78.3897 | 103.7504 | 0 | 0 | 0 | 0 | -144 | -150.3117 | -135.7 | -140.5752 | -138.3 | -143.3464 | -138.6 | -143.7945 | 279.5406 | 284.7819
2021-09-19 03:00 | -92 | -97.0824 | -14.5742 | 28.6304 | 103.0803 | 110.7387 | -91 | -95.8175 | -210.0554 | 217.9045 | -210.0554 | 217.9045 | 68.6296 | 104.5643 | 0 | 0 | 0 | 0 | -144.6 | -156.0604 | -136.2 | -145.226 | -139.2 | -148.5397 | -138.9 | -148.3497 | 259.7457 | 263.8959
2021-09-19 03:30 | -96 | -100.8811 | -19.3488 | 31.2383 | 106.698 | 114.1142 | -96 | -100.8811 | -214.3964 | 222.0543 | -214.3964 | 222.0543 | 74.0728 | 108.3954 | 0 | 0 | 0 | 0 | -144.7 | -156.3039 | -135.5 | -144.6746 | -137.6 | -147.0272 | -137.6 | -147.2753 | 253.3464 | 257.9069
2021-09-19 04:00 | -96 | -101.5135 | -16.6843 | 30.128 | 103.882 | 111.9079 | -96 | -101.1929 | -209.613 | 217.8021 | -209.613 | 217.8021 | 69.294 | 107.4539 | 0 | 0 | 0 | 0 | -143.1 | -155.5983 | -133.9 | -143.2126 | -137.1 | -146.6657 | -136.6 | -146.7031 | 239.927 | 243.5534
2021-09-19 04:30 | -95 | -99.93 | -20.0799 | 31.2973 | 106.225 | 113.7492 | -94 | -98.9798 | -213.8912 | 221.7264 | -213.8912 | 221.7264 | 61.4859 | 103.5417 | 0 | 0 | 0 | 0 | -145.1 | -158.7089 | -136.5 | -146.5736 | -138.5 | -148.8738 | -138.3 | -149.2451 | 238.7808 | 241.6527
2021-09-19 05:00 | -103 | -107.5639 | -27.7398 | 37.037 | 114.5432 | 121.2714 | -102 | -106.6068 | -227.2597 | 234.4077 | -227.2597 | 234.4077 | 60.2559 | 102.1323 | 0 | 0 | 0 | 0 | -142 | -156.9275 | -132.7 | -144.1492 | -136.1 | -147.865 | -135.4 | -147.8163 | 240.1645 | 242.842
2021-09-19 05:30 | -103 | -107.8564 | -27.4262 | 37.6047 | 115.6451 | 122.6537 | -104 | -108.5219 | -230.4622 | 237.9095 | -230.4622 | 237.9095 | 50.1279 | 96.0766 | 0 | 0 | 0 | 0 | -142.2 | -156.933 | -133.1 | -144.5175 | -135.7 | -147.1852 | -135.4 | -147.4054 | 237.2732 | 239.7244
2021-09-19 06:00 | -112 | -116.4818 | -32.2183 | 41.3591 | 122.9001 | 128.9321 | -112 | -116.211 | -243.5706 | 249.852 | -243.5706 | 249.852 | 51.391 | 94.4675 | 0 | 0 | 0 | 0 | -145.3 | -158.9434 | -136.2 | -146.7365 | -138 | -148.7796 | -137.9 | -149.2001 | 241.3851 | 243.9922
2021-09-19 06:30 | -113 | -117.4436 | -36.5789 | 44.9398 | 125.5678 | 131.8176 | -113 | -117.4436 | -249.1791 | 255.5288 | -249.1791 | 255.5288 | 44.2694 | 89.5478 | 0 | 0 | 0 | 0 | -143.9 | -157.0065 | -135.3 | -145.5302 | -139 | -149.4858 | -137.7 | -148.6516 | 251.7113 | 254.1399
2021-09-19 07:00 | -110 | -114.56 | -33.4131 | 42.9562 | 123.4762 | 129.9333 | -110 | -114.56 | -247.3629 | 253.6899 | -247.3629 | 253.6899 | 34.9103 | 81.6361 | 0 | 0 | 0 | 0 | -139.3 | -150.5108 | -132.4 | -140.9349 | -135.9 | -144.6342 | -134.6 | -143.7617 | 270.6439 | 272.7871
2021-09-19 07:30 | -125 | -130.361 | -48.5392 | 56.207 | 139.298 | 144.4621 | -126 | -131.042 | -273.0078 | 277.6757 | -273.0078 | 277.6757 | 25.8463 | 79.1441 | 0 | 0 | 0 | 0 | -141.1 | -151.6594 | -134.3 | -141.8625 | -136.4 | -144.0439 | -136.6 | -144.788 | 283.033 | 283.4729
2021-09-19 08:00 | -134 | -139.8428 | -58.1721 | 65.4477 | 146.2701 | 151.3644 | -134 | -139.56 | -288.4718 | 292.6976 | -288.4718 | 292.6976 | 2.5088 | 72.8933 | 0 | 0 | 0 | 0 | -140.3 | -148.9097 | -134.7 | -140.5994 | -137.4 | -143.4441 | -136.5 | -142.9039 | 285.5349 | 285.6336
2021-09-19 08:30 | -126 | -130.7708 | -45.4931 | 53.8149 | 133.196 | 138.6786 | -126 | -130.5067 | -263.1734 | 267.9315 | -263.1734 | 267.9315 | -17.58 | 77.7737 | 0 | 0 | 0 | 0 | -138.9 | -146.9926 | -133.6 | -139.0367 | -136.5 | -142.0726 | -136.1 | -141.8563 | 282.8453 | 282.8458
2021-09-19 09:00 | -134 | -139.56 | -66.2909 | 73.1243 | 143.1558 | 148.8071 | -134 | -139.0144 | -272.7344 | 278.1411 | -272.7344 | 278.1411 | -31.1152 | 80.8623 | 0 | 0 | 0 | 0 | -139.5 | -147.1526 | -134.9 | -140.1229 | -138.2 | -143.5975 | -138.1 | -143.7207 | 292.6394 | 292.7006
2021-09-19 09:30 | -139 | -144.1007 | -81.2925 | 85.2118 | 145.6426 | 150.1409 | -139 | -144.1007 | -277.0902 | 280.8681 | -277.0902 | 280.8681 | -27.6465 | 67.3059 | 0 | 0 | 0 | 0 | -140.3 | -147.8997 | -135.6 | -140.4787 | -138.3 | -143.3727 | -139 | -144.5035 | 288.9844 | 289.409
2021-09-19 10:00 | -119 | -124.0403 | -52.2532 | 57.5169 | 119.0856 | 124.9934 | -119 | -123.4909 | -251.6377 | 257.45 | -251.6377 | 257.45 | -31.3596 | 77.8257 | 0 | 0 | 0 | 0 | -138.2 | -147.6944 | -135.9 | -141.8924 | -139.1 | -145.2736 | -138.9 | -145.3446 | 269.2989 | 270.745
2021-09-19 10:30 | -149 | -154.8063 | -64.5705 | 74.3908 | 159.2654 | 164.3902 | -148 | -153.8441 | -288.1738 | 293.5191 | -288.1738 | 293.5191 | -37.7934 | 72.3598 | 0 | 0 | 0 | 0 | -137.9 | -145.4651 | -134.5 | -139.3646 | -137.7 | -142.6103 | -137.5 | -142.7614 | 307.5918 | 308.6574
2021-09-19 11:00 | -155 | -160.854 | -65.4646 | 75.4301 | 164.9716 | 169.9125 | -154 | -159.6246 | -293.3457 | 298.7293 | -293.3457 | 298.7293 | -39.2801 | 71.8142 | 0 | 0 | 0 | 0 | -137.5 | -144.247 | -133.7 | -138.1045 | -136.4 | -140.944 | -136.3 | -141.2066 | 302.2173 | 303.1453
2021-09-19 11:30 | -131 | -135.0926 | -57.6864 | 64.349 | 140.9142 | 145.5154 | -131 | -135.0926 | -257.3454 | 262.018 | -257.3454 | 262.018 | -32.9644 | 76.0423 | 0 | 0 | 0 | 0 | -140.5 | -148.7336 | -137 | -142.226 | -140.1 | -145.4808 | -139.7 | -145.4801 | 314.6707 | 316.1501
2021-09-19 12:00 | -126 | -130 | -51.2428 | 56.3694 | 125.3926 | 130.2564 | -126 | -129.7575 | -248.2831 | 253.6766 | -248.2831 | 253.6766 | -4.6459 | 76.421 | 0 | 0 | 0 | 0 | -139.7 | -149.5939 | -136.1 | -142.5516 | -138.8 | -145.3081 | -138.6 | -145.5686 | 254.3401 | 255.3115
2021-09-19 12:30 | -126 | -130.5067 | -61.8037 | 67.0534 | 133.1297 | 138.4545 | -125 | -129.2826 | -245.6628 | 250.8122 | -245.6628 | 250.8122 | 10.9117 | 75.1989 | 0 | 0 | 0 | 0 | -142.6 | -154.4001 | -137.2 | -145.0595 | -140 | -148.0325 | -139.6 | -148.1162 | 251.6746 | 252.3881
2021-09-19 13:00 | -123 | -127.3499 | -36.0161 | 44.9079 | 126.4173 | 131.5387 | -123 | -127.3499 | -230.4736 | 235.5735 | -230.4736 | 235.5735 | 10.0175 | 76.0687 | 0 | 0 | 0 | 0 | -140 | -152.4735 | -134.9 | -143.3875 | -137.9 | -146.5489 | -137.4 | -146.525 | 243.8847 | 244.4373
2021-09-19 13:30 | -129 | -133.1541 | -61.1165 | 65.4871 | 127.722 | 132.9359 | -129 | -133.1541 | -233.3149 | 238.3302 | -233.3149 | 238.3302 | -25.7034 | 78.9424 | 0 | 0 | 0 | 0 | -140.7 | -151.4718 | -134.9 | -142.2393 | -136.9 | -144.5817 | -135.9 | -143.8305 | 282.9115 | 283.6662
2021-09-19 14:00 | -121 | -125.4193 | -48.02 | 54.762 | 128.6741 | 134.2511 | -119 | -123.4909 | -232.0051 | 237.8844 | -232.0051 | 237.8844 | -25.5753 | 79.4459 | 0 | 0 | 0 | 0 | -140.6 | -151.79 | -133.1 | -140.8248 | -135.7 | -143.7073 | -135.6 | -143.9789 | 267.2132 | 267.7324
2021-09-19 14:30 | -127 | -131.4724 | -56.9449 | 61.8596 | 128.7602 | 134.221 | -127 | -131.2174 | -234.6286 | 240.2268 | -234.6286 | 240.2268 | -15.4791 | 75.9206 | 0 | 0 | 0 | 0 | -142 | -152.7537 | -134.6 | -142.0824 | -137.7 | -145.3394 | -137.6 | -145.5027 | 268.8952 | 269.245
2021-09-19 15:00 | -124 | -128.316 | -57.6361 | 61.854 | 122.7619 | 128.5382 | -124 | -128.316 | -241.1946 | 246.6484 | -241.1946 | 246.6484 | -21.4044 | 73.9538 | 0 | 0 | 0 | 0 | -136.7 | -146.0792 | -130.7 | -137.3746 | -133.5 | -140.3157 | -133.3 | -140.5633 | 296.3015 | 296.5808
2021-09-19 15:30 | -130 | -134.3726 | -72.6901 | 76.7291 | 136.5418 | 141.9087 | -130 | -134.3726 | -272.7957 | 277.3697 | -272.7957 | 277.3697 | -21.9418 | 71.3862 | 0 | 0 | 0 | 0 | -144.2 | -152.6225 | -135.4 | -141.6171 | -139 | -145.3152 | -139 | -145.8583 | 316.8353 | 317.0003
2021-09-19 16:00 | -138 | -142.3692 | -68.4513 | 73.3079 | 145.2169 | 150.1366 | -137 | -141.4001 | -290.4067 | 294.2602 | -290.4067 | 294.2602 | -17.7243 | 61.313 | 0 | 0 | 0 | 0 | -140.9 | -147.8811 | -135.8 | -141.0976 | -138.3 | -143.7755 | -138.2 | -144.0968 | 363.3954 | 363.7781
2021-09-19 16:30 | -124 | -127.8163 | -42.8599 | 49.1426 | 134.2209 | 138.6503 | -123 | -126.6057 | -276.8493 | 279.9902 | -276.8493 | 279.9902 | -14.4875 | 72.3721 | 0 | 0 | 0 | 0 | -151.6 | -159.1387 | -145.9 | -151.3103 | -149.1 | -154.6876 | -148.8 | -154.8331 | 374.3195 | 374.8437
2021-09-19 17:00 | -122 | -125.8769 | -34.6673 | 43.7012 | 134.6634 | 139.025 | -122 | -125.3994 | -283.3774 | 286.3747 | -283.3774 | 286.3747 | 16.8625 | 93.2571 | 0 | 0 | 0 | 0 | -186.1 | -198.194 | -177.5 | -185.3298 | -181.4 | -189.2669 | -180.8 | -189.2444 | 363.2277 | 365.5528
2021-09-19 17:30 | -107 | -110.354 | -6.239 | 29.0227 | 124.0719 | 128.385 | -107 | -110.354 | -273.2457 | 275.5973 | -273.2457 | 275.5973 | 28.6145 | 102.3518 | 0 | 0 | 0 | 0 | -208.7 | -220.9342 | -198.1 | -206.9002 | -202.1 | -210.99 | -201.7 | -211.2802 | 381.6151 | 382.7143
2021-09-19 18:00 | -103 | -105.5367 | 3.3538 | 25.17 | 121.7415 | 124.6071 | -103 | -105.3233 | -275.8895 | 276.936 | -275.8895 | 276.936 | 64.3216 | 112.692 | 0 | 0 | 0 | 0 | -247.3 | -258.1342 | -233.5 | -241.0607 | -238.4 | -246.1799 | -238.2 | -246.674 | 375.5593 | 377.1265
2021-09-19 18:30 | -101 | -104.0481 | 13.0641 | 33.7249 | 120.8447 | 124.1095 | -101 | -103.8123 | -277.8678 | 279.0045 | -277.8678 | 279.0045 | 62.6376 | 89.6184 | 0 | 0 | 0 | 0 | -254.6 | -266.018 | -241.5 | -253.0864 | -245.9 | -257.8839 | -246.4 | -258.6371 | 364.8391 | 365.8672
2021-09-19 19:00 | -106 | -109.3846 | 8.308 | 33.4157 | 125.8823 | 129.3992 | -106 | -109.1421 | -286.3791 | 287.6803 | -286.3791 | 287.6803 | 69.4439 | 91.5619 | 0 | 0 | 0 | 0 | -254.9 | -267.3696 | -241.7 | -254.0357 | -245.5 | -258.33 | -245.5 | -258.299 | 354.2227 | 354.499
2021-09-19 19:30 | -108 | -111.8258 | 3.7704 | 30.8017 | 128.3404 | 131.5446 | -108 | -111.5706 | -284.8187 | 286.0045 | -284.8187 | 286.0045 | 79.2304 | 99.4759 | 0 | 0 | 0 | 0 | -255.3 | -267.9021 | -240.6 | -253.1133 | -245.4 | -258.5166 | -245.1 | -258.1062 | 327.3646 | 329.1805
2021-09-19 20:00 | -111 | -115.2476 | 0.33558 | 34.4503 | 129.2462 | 133.3348 | -111 | -115.2476 | -282.6236 | 284.71 | -282.6236 | 284.71 | 72.1098 | 90.7802 | 0 | 0 | 0 | 0 | -238 | -250.6118 | -225.9 | -238.5981 | -229.5 | -242.9124 | -229.4 | -242.9414 | 348.0963 | 349.1929
2021-09-19 20:30 | -114 | -118.1397 | -5.6419 | 31.287 | 132.46 | 135.73 | -114 | -118.1397 | -286.1828 | 287.7058 | -286.1828 | 287.7058 | 77.3939 | 114.6156 | 0 | 0 | 0 | 0 | -229.9 | -241.1209 | -216.6 | -224.9176 | -220.8 | -229.2318 | -220.9 | -229.5171 | 351.0122 | 351.23
2021-09-19 21:00 | -118 | -123.0813 | -8.5698 | 34.458 | 133.2707 | 137.3457 | -117 | -121.8401 | -283.4977 | 285.7475 | -283.4977 | 285.7475 | 71.525 | 112.7047 | 0 | 0 | 0 | 0 | -220.1 | -232.0797 | -207.2 | -215.8801 | -211.9 | -220.8122 | -211.5 | -220.6266 | 340.4785 | 340.8695
2021-09-19 21:30 | -110 | -114.2847 | -6.8643 | 29.7414 | 126.8818 | 130.7118 | -110 | -114.0175 | -273.9283 | 276.2392 | -273.9283 | 276.2392 | 59.8297 | 97.4432 | 0 | 0 | 0 | 0 | -197.9 | -206.5362 | -188.1 | -194.3272 | -192.1 | -198.5256 | -191.5 | -197.9958 | 331.9846 | 332.1988
2021-09-19 22:00 | -99 | -102.3572 | -1.796 | 22.8658 | 116.7614 | 120.3033 | -99 | -102.3572 | -252.7731 | 254.9384 | -252.7731 | 254.9384 | 48.5712 | 84.3504 | 0 | 0 | 0 | 0 | -165.7 | -171.4271 | -159.2 | -163.4657 | -162.7 | -167.0787 | -162.6 | -167.0728 | 360.1691 | 360.3413
2021-09-19 22:30 | -75 | -76.9025 | 16.1162 | 24.7862 | 94.1814 | 98.2884 | -76 | -77.8781 | -216.4896 | 218.9489 | -216.4896 | 218.9489 | 56.3576 | 89.3613 | 0 | 0 | 0 | 0 | -142.9 | -148.9443 | -139.4 | -143.9485 | -142.1 | -146.8129 | -142.3 | -147.0316 | 383.5397 | 383.771
2021-09-19 23:00 | -76 | -78.848 | 14.5919 | 25.5066 | 91.6853 | 97.044 | -76 | -78.848 | -212.6292 | 216.0793 | -212.6292 | 216.0793 | 56.1607 | 90.2988 | 0 | 0 | 0 | 0 | -142 | -148.3968 | -136.4 | -141.251 | -139.3 | -144.3114 | -137.9 | -143.0665 | 355.9207 | 356.7785
2021-09-19 23:30 | -75 | -77.8845 | 14.7829 | 24.0196 | 88.4905 | 93.876 | -74 | -76.922 | -215.4088 | 218.4895 | -215.4088 | 218.4895 | 59.4819 | 89.4625 | 0 | 0 | 0 | 0 | -140.6 | -146.2341 | -136 | -140.633 | -138.9 | -143.6411 | -138 | -142.6436 | 373.7376 | 374.8204
2021-09-20 | -87 | -91.7061 | -0.92419 | 25.4867 | 100.2758 | 107.3603 | -87 | -91.7061 | -227.8598 | 233.2211 | -227.8598 | 233.2211 | 55.8967 | 88.9236 | 0 | 0 | 0 | 0 | -137.8 | -144.3234 | -132.4 | -137.3656 | -135.1 | -140.2347 | -134.9 | -140.1229 | 342.8763 | 343.8929
2021-09-20 00:30 | -79 | -82.8613 | 2.3776 | 20.8582 | 93.3305 | 99.8497 | -79 | -82.5651 | -211.468 | 216.5467 | -211.468 | 216.5467 | 60.1751 | 94.042 | 0 | 0 | 0 | 0 | -139.9 | -147.2061 | -133.6 | -139.176 | -136.3 | -141.992 | -136.2 | -141.9522 | 323.1368 | 324.7372
2021-09-20 01:00 | -82 | -86.0233 | -3.4174 | 22.1908 | 95.6518 | 102.6061 | -82 | -86.0233 | -209.7633 | 215.6371 | -209.7633 | 215.6371 | 58.4171 | 104.1358 | 0 | 0 | 0 | 0 | -147.1 | -159.2464 | -139.3 | -147.436 | -142.1 | -150.4091 | -141.4 | -149.8139 | 285.9081 | 293.0409
2021-09-20 01:30 | -85 | -88.6002 | -6.9233 | 20.8827 | 96.8055 | 103.213 | -85 | -88.6002 | -209.1989 | 214.7887 | -209.1989 | 214.7887 | 61.0662 | 111.0389 | 0 | 0 | 0 | 0 | -143 | -157.3705 | -134.5 | -144.3468 | -137.5 | -147.6506 | -137 | -147.145 | 270.834 | 281.2822
2021-09-20 02:00 | -93 | -97.1236 | -15.1295 | 27.1471 | 104.0008 | 110.7511 | -93 | -96.8401 | -216.6557 | 222.9387 | -216.6557 | 222.9387 | 58.8878 | 112.8306 | 0 | 0 | 0 | 0 | -142 | -156.8425 | -133.4 | -143.5429 | -136.1 | -146.6065 | -136.2 | -147.0738 | 253.2576 | 263.5441
2021-09-20 02:30 | -98 | -102.489 | -22.6572 | 34.2516 | 110.7607 | 117.9633 | -99 | -103.4456 | -223.9697 | 231.0256 | -223.9697 | 231.0256 | 60.8715 | 112.2678 | 0 | 0 | 0 | 0 | -141.9 | -156.8796 | -133.2 | -143.3011 | -135.7 | -146.3473 | -135 | -146.0012 | 246.0985 | 256.8927
2021-09-20 03:00 | -88 | -92.3472 | -10.3668 | 25.4808 | 98.9619 | 106.1997 | -89 | -93.6056 | -204.9892 | 211.7947 | -204.9892 | 211.7947 | 63.9787 | 114.3637 | 0 | 0 | 0 | 0 | -143.4 | -158.5776 | -133.2 | -143.5086 | -136.2 | -146.7737 | -135.8 | -146.515 | 238.6498 | 249.8347
2021-09-20 03:30 | -91 | -95.5092 | -11.0785 | 26.019 | 98.8846 | 106.2442 | -91 | -95.5092 | -203.8978 | 211.1096 | -203.8978 | 211.1096 | 65.5594 | 115.3698 | 0 | 0 | 0 | 0 | -146.9 | -161.6659 | -136.1 | -146.4952 | -139.1 | -149.7634 | -138.9 | -149.7265 | 233.2794 | 245.2911
2021-09-20 04:00 | -90 | -94.255 | -16.8894 | 27.8339 | 105.083 | 111.4219 | -91 | -94.921 | -214.3299 | 220.4812 | -214.3299 | 220.4812 | 64.8486 | 113.3918 | 0 | 0 | 0 | 0 | -144.6 | -160.4387 | -134.5 | -145.4247 | -137.1 | -148.5539 | -136.3 | -147.7386 | 239.6502 | 251.1609
2021-09-20 04:30 | -80 | -83.8153 | -0.39541 | 18.9288 | 89.4994 | 95.9193 | -79 | -82.5651 | -205.2548 | 211.8382 | -205.2548 | 211.8382 | 64.8558 | 113.4993 | 0 | 0 | 0 | 0 | -143.3 | -158.1048 | -133.5 | -143.8956 | -136.2 | -146.8858 | -136.1 | -146.9058 | 246.8953 | 258.4244
2021-09-20 05:00 | -89 | -92.72 | -8.5305 | 25.3663 | 103.4244 | 109.5501 | -89 | -92.4446 | -213.8832 | 219.6534 | -213.8832 | 219.6534 | 54.4952 | 107.5918 | 0 | 0 | 0 | 0 | -144.4 | -159.1025 | -134.8 | -145.1025 | -138.1 | -148.6863 | -138 | -148.6677 | 261.6057 | 270.3786
2021-09-20 05:30 | -89 | -91.6788 | -3.7911 | 23.1649 | 104.5077 | 109.2028 | -88 | -90.7083 | -217.4379 | 221.7713 | -217.4379 | 221.7713 | 56.7528 | 100.361 | 0 | 0 | 0 | 0 | -142.8 | -152.8466 | -134.6 | -141.8282 | -137.6 | -145.0221 | -137.3 | -144.7085 | 293.297 | 303.4342
2021-09-20 06:00 | -98 | -102.7862 | -5.4269 | 32.5924 | 113.9792 | 120.1625 | -98 | -102.7862 | -239.5345 | 244.8737 | -239.5345 | 244.8737 | 50.3668 | 94.5366 | 0 | 0 | 0 | 0 | -141.9 | -147.43 | -134 | -137.7912 | -137.2 | -141.1833 | -137 | -141.0363 | 334.7773 | 345.3311
2021-09-20 06:30 | -82 | -85.7263 | 12.9605 | 34.4504 | 104.1305 | 109.3479 | -82 | -85.7263 | -228.5604 | 232.2401 | -228.5604 | 232.2401 | 43.8565 | 93.4584 | 0 | 0 | 0 | 0 | -141.7 | -146.1524 | -136.8 | -139.9869 | -139.5 | -142.8813 | -139.5 | -142.9029 | 377.1249 | 383.7011
2021-09-20 07:00 | -84 | -87.0919 | 9.6496 | 33.5672 | 106.3544 | 110.541 | -83 | -85.8662 | -234.3089 | 236.8883 | -234.3089 | 236.8883 | 26.5143 | 76.2153 | 0 | 0 | 0 | 0 | -140.3 | -143.4299 | -137.3 | -139.5754 | -139.9 | -142.3322 | -139.8 | -142.2339 | 413.834 | 417.2806
2021-09-20 07:30 | -88 | -89.1067 | 5.2577 | 21.7153 | 108.3092 | 109.5754 | -89 | -90.2552 | -241.2318 | 241.4196 | -241.2318 | 241.4196 | 18.0847 | 75.9515 | 0 | 0 | 0 | 0 | -141.3 | -143.4599 | -138.6 | -141.0732 | -141.3 | -143.782 | -141.6 | -144.1512 | 429.4688 | 440.7606
2021-09-20 08:00 | -93 | -94.2019 | 4.5154 | 25.0205 | 110.0397 | 111.6749 | -93 | -94.2019 | -237.2479 | 237.678 | -237.2479 | 237.678 | 10.889 | 67.4789 | 0 | 0 | 0 | 0 | -135.9 | -138.6943 | -135.5 | -138.0862 | -138.4 | -141.0862 | -137.6 | -140.2047 | 451.5472 | 454.02
2021-09-20 08:30 | -103 | -104.2353 | -18.6512 | 30.3731 | 119.9333 | 121.5782 | -103 | -104.3935 | -253.1187 | 253.5792 | -253.1187 | 253.5792 | -10.7673 | 67.3196 | 0 | 0 | 0 | 0 | -134.1 | -135.9911 | -134 | -136.5565 | -136.2 | -138.7924 | -136.3 | -138.8905 | 454.6136 | 454.8721
2021-09-20 09:00 | -104 | -107.4477 | -20.8284 | 38.3842 | 116.6706 | 120.1316 | -103 | -106.2309 | -249.9831 | 251.5253 | -249.9831 | 251.5253 | -9.6452 | 59.5537 | 0 | 0 | 0 | 0 | -137.4 | -140.125 | -136.4 | -139.6173 | -138.8 | -142.2522 | -139.1 | -142.4046 | 447.0508 | 451.4819
2021-09-20 09:30 | -116 | -119.8165 | -25.3089 | 45.7509 | 129.9581 | 133.7767 | -116 | -119.8165 | -259.5919 | 261.8699 | -259.5919 | 261.8699 | -28.1051 | 66.7434 | 0 | 0 | 0 | 0 | -135.6 | -138.3604 | -136.8 | -139.9446 | -139.8 | -143.0459 | -140 | -143.2202 | 433.8243 | 436.8888
2021-09-20 10:00 | -124 | -127.5774 | -40.3282 | 53.7573 | 135.9182 | 139.1061 | -123 | -126.3725 | -266.2279 | 268.1516 | -266.2279 | 268.1516 | -25.5194 | 58.7572 | 0 | 0 | 0 | 0 | -137.2 | -138.813 | -136.3 | -138.9291 | -139.4 | -142.145 | -139.4 | -142.0866 | 417.9502 | 421.3715
2021-09-20 10:30 | -130 | -130.1883 | -52.2057 | 53.3476 | 139.2602 | 139.4827 | -130 | -130.0961 | -265.2332 | 265.234 | -265.2332 | 265.234 | -24.9129 | 62.6906 | 0 | 0 | 0 | 0 | -137.5 | -139.4769 | -135.7 | -138.0936 | -138.8 | -141.3071 | -139.5 | -142.0134 | 397.9723 | 402.8067
2021-09-20 11:00 | -109 | -109.0413 | -44.9003 | 45.5609 | 118.0912 | 118.3692 | -109 | -109.0413 | -259.9438 | 259.9875 | -259.9438 | 259.9875 | -17.4224 | 65.4325 | 0 | 0 | 0 | 0 | -138.3 | -140.5951 | -137.6 | -140.1665 | -139.8 | -142.5373 | -140 | -142.6946 | 376.744 | 380.9854
2021-09-20 11:30 | -110 | -110.0409 | -38.6662 | 39.6707 | 115.2719 | 115.5123 | -107 | -107.042 | -264.5161 | 264.709 | -264.5161 | 264.709 | -5.3463 | 64.4248 | 0 | 0 | 0 | 0 | -139.7 | -142.2474 | -137.1 | -139.93 | -140.3 | -143.2861 | -139.6 | -142.4996 | 358.6252 | 363.1212
2021-09-20 12:00 | -117 | -117 | -27.6025 | 29.6982 | 130.1421 | 130.249 | -118 | -118.0042 | -256.0624 | 256.1381 | -256.0624 | 256.1381 | -22.2861 | 64.6293 | 0 | 0 | 0 | 0 | -140.3 | -141.9227 | -137.3 | -139.3646 | -140.2 | -142.394 | -140 | -142.1796 | 385.8608 | 389.9995
2021-09-20 12:30 | -136 | -136.1323 | -43.6398 | 45.6777 | 149.0311 | 149.1749 | -137 | -137.0584 | -282.0038 | 282.0178 | -282.0038 | 282.0178 | -17.4894 | 49.2184 | 0 | 0 | 0 | 0 | -139.9 | -140.7125 | -136 | -137.4482 | -139.2 | -140.7751 | -139.1 | -140.6171 | 389.8397 | 393.098
2021-09-20 13:00 | -122 | -122.0369 | -33.1245 | 34.5839 | 134.0373 | 134.1049 | -121 | -121.0165 | -289.3738 | 289.6737 | -289.3738 | 289.6737 | -2.1044 | 42.2985 | 0 | 0 | 0 | 0 | -135.5 | -136.4531 | -138.5 | -140.3968 | -141.4 | -143.4223 | -140.4 | -142.4703 | 415.7751 | 417.5104
2021-09-20 13:30 | -137 | -137.2953 | -49.6491 | 52.547 | 135.5776 | 136.0375 | -136 | -136.2351 | -270.7207 | 270.721 | -270.7207 | 270.721 | -18.6047 | 48.3465 | 0 | 0 | 0 | 0 | -134.3 | -134.8991 | -138.4 | -139.9841 | -141.6 | -143.208 | -141.4 | -143.1012 | 467.9711 | 472.6373
2021-09-20 14:00 | -116 | -116.619 | -46.9176 | 49.8045 | 125.3024 | 126.1558 | -116 | -116.5204 | -274.8947 | 274.9017 | -274.8947 | 274.9017 | -24.0977 | 65.0558 | 0 | 0 | 0 | 0 | -145.7 | -146.4001 | -142.1 | -143.3382 | -145.1 | -146.4044 | -145.4 | -146.7555 | 455.138 | 458.2549
2021-09-20 14:30 | -118 | -118.5116 | -1.1589 | 27.5993 | 139.2571 | 139.6652 | -118 | -118.5116 | -290.2731 | 290.2844 | -290.2731 | 290.2844 | 11.6892 | 57.1664 | 0 | 0 | 0 | 0 | -144.9 | -146.6212 | -145.5 | -147.6491 | -148.8 | -151.0717 | -148.9 | -151.1016 | 440.3468 | 442.5991
2021-09-20 15:00 | -124 | -124.1008 | 2.3839 | 25.2311 | 145.1962 | 145.2488 | -123 | -123.1016 | -303.8103 | 304.0801 | -303.8103 | 304.0801 | -5.1633 | 59.6922 | 0 | 0 | 0 | 0 | -172 | -173.414 | -170.5 | -172.3816 | -174.1 | -176.0455 | -174.7 | -176.6095 | 472.4623 | 476.5997
2021-09-20 15:30 | -119 | -119 | -7.209 | 13.8578 | 137.7076 | 137.711 | -118 | -118 | -296.7917 | 297.4051 | -296.7917 | 297.4051 | -3.8966 | 74.8391 | 0 | 0 | 0 | 0 | -202.5 | -203.9647 | -196.8 | -198.796 | -201.2 | -203.2935 | -201.8 | -203.9017 | 471.2393 | 472.356
2021-09-20 16:00 | -101 | -101 | 20.1703 | 25.7629 | 125.995 | 126.004 | -101 | -101 | -276.0601 | 276.6344 | -276.0601 | 276.6344 | 8.3341 | 44.2726 | 0 | 0 | 0 | 0 | -210.6 | -213.6716 | -204.7 | -210.2699 | -208.6 | -214.3927 | -208.8 | -214.7966 | 460.5294 | 461.0589
2021-09-20 16:30 | -98 | -98 | 17.4197 | 22.3053 | 119.9266 | 119.9516 | -97 | -97 | -271.2912 | 271.8104 | -271.2912 | 271.8104 | -4.5361 | 45.3746 | 0 | 0 | 0 | 0 | -215.4 | -218.5378 | -209.4 | -214.9659 | -213.2 | -219.0303 | -213.3 | -219.1277 | 452.5677 | 452.7688
2021-09-20 17:00 | -95 | -95 | 29.1855 | 33.5717 | 119.3975 | 119.3994 | -95 | -95 | -285.6842 | 286.6843 | -285.6842 | 286.6843 | -18.0953 | 46.3512 | 0 | 0 | 0 | 0 | -212.3 | -215.1333 | -205.4 | -210.6864 | -209.5 | -215.0407 | -209.5 | -215.0633 | 440.7373 | 440.8793
2021-09-20 17:30 | -110 | -110 | 26.3717 | 33.9125 | 135.2813 | 135.2928 | -110 | -110 | -314.1581 | 315.4604 | -314.1581 | 315.4604 | -17.4297 | 36.452 | 0 | 0 | 0 | 0 | -213.4 | -215.8157 | -205.4 | -210.336 | -210 | -215.1953 | -209.2 | -214.4146 | 455.8428 | 456.3863
2021-09-20 18:00 | -113 | -113.6354 | 36.0071 | 53.2818 | 142.5522 | 142.7861 | -113 | -113.5341 | -334.1992 | 334.6397 | -334.1992 | 334.6397 | -44.8017 | 67.2427 | 0 | 0 | 0 | 0 | -210.1 | -214.4552 | -206 | -212.3399 | -209.6 | -216.2462 | -209.8 | -216.4155 | 482.2868 | 482.4177
2021-09-20 18:30 | -99 | -99.0808 | 53.3382 | 62.5966 | 129.2209 | 129.2223 | -100 | -100.02 | -325.6284 | 327.5967 | -325.6284 | 327.5967 | -66.6626 | 70.4876 | 0 | 0 | 0 | 0 | -213.4 | -215.5404 | -208.2 | -212.9865 | -212 | -217.0183 | -212.8 | -217.7999 | 474.9853 | 476.5223
2021-09-20 19:00 | -92 | -92.1954 | 61.7276 | 73.112 | 121.9702 | 122.0629 | -91 | -91.1976 | -314.7898 | 315.7873 | -314.7898 | 315.7873 | -63.0356 | 109.2254 | 0 | 0 | 0 | 0 | -212 | -214.8437 | -206.6 | -213.1662 | -210.6 | -217.4876 | -210.5 | -217.3658 | 471.2435 | 471.964
2021-09-20 19:30 | -90 | -91.4112 | 62.6196 | 77.9703 | 118.075 | 118.9718 | -89 | -90.4268 | -301.2404 | 301.2589 | -301.2404 | 301.2589 | -40.5467 | 99.227 | 0 | 0 | 0 | 0 | -210.4 | -213.6459 | -206.3 | -213.1745 | -210.1 | -217.3324 | -210.3 | -217.5257 | 457.108 | 458.9041
2021-09-20 20:00 | -89 | -90.4268 | 58.3818 | 73.4409 | 117.5961 | 118.4513 | -90 | -91.4112 | -299.7412 | 299.7424 | -299.7412 | 299.7424 | -33.5881 | 134.4449 | 0 | 0 | 0 | 0 | -210.8 | -214.6931 | -204.6 | -209.0287 | -208.7 | -213.3707 | -209.4 | -214.1178 | 439.5494 | 442.9903
2021-09-20 20:30 | -85 | -86.4928 | 61.5808 | 74.8885 | 111.2642 | 112.4763 | -84 | -85.703 | -288.6911 | 288.7473 | -288.6911 | 288.7473 | -14.1942 | 140.0869 | 0 | 0 | 0 | 0 | -216.5 | -221.3954 | -209.1 | -214.2515 | -213.9 | -219.1758 | -213.8 | -219.1879 | 427.2009 | 430.0832
2021-09-20 21:00 | -83 | -85.1469 | 62.012 | 77.1912 | 105.5849 | 108.2631 | -83 | -85.1469 | -264.1409 | 264.9362 | -264.1409 | 264.9362 | 1.9824 | 137.3182 | 0 | 0 | 0 | 0 | -230.3 | -236.5919 | -220.4 | -226.7063 | -225.1 | -231.748 | -225.1 | -231.6981 | 394.8403 | 398.3273
2021-09-20 21:30 | -74 | -74.1687 | 56.4885 | 61.5123 | 103.4414 | 103.7107 | -73 | -73.1095 | -254.8671 | 254.9132 | -254.8671 | 254.9132 | 35.1775 | 144.3809 | 0 | 0 | 0 | 0 | -244.1 | -249.9585 | -232.7 | -238.2876 | -237.8 | -243.722 | -237.2 | -243.2248 | 364.7764 | 365.549
2021-09-20 22:00 | -82 | -82.2982 | 43.5873 | 48.3774 | 107.188 | 107.64 | -82 | -82.2982 | -257.6023 | 257.6338 | -257.6023 | 257.6338 | 83.6901 | 155.7455 | 0 | 0 | 0 | 0 | -250.7 | -257.3518 | -238.3 | -244.655 | -243.3 | -249.865 | -243 | -249.6873 | 372.0832 | 375.1159
2021-09-20 22:30 | -81 | -81.8841 | 46.4235 | 52.079 | 98.6881 | 100.1829 | -82 | -82.7345 | -240.9421 | 241.4481 | -240.9421 | 241.4481 | 98.8519 | 169.5379 | 0 | 0 | 0 | 0 | -254.2 | -262.3047 | -238.5 | -245.907 | -243.2 | -250.8789 | -243.1 | -250.8817 | 335.2706 | 337.3939
2021-09-20 23:00 | -81 | -82.201 | 32.5624 | 40.2931 | 104.2676 | 106.2005 | -79 | -80.4114 | -241.7346 | 242.557 | -241.7346 | 242.557 | 130.5462 | 190.9126 | 0 | 0 | 0 | 0 | -256.7 | -266.2847 | -240.7 | -249.1405 | -245.4 | -254.1204 | -245.4 | -254.3819 | 331.7324 | 332.9371
2021-09-20 23:30 | -79 | -80.8084 | 31.5473 | 41.159 | 99.8818 | 103.3384 | -80 | -81.5843 | -243.6081 | 245.2005 | -243.6081 | 245.2005 | 118.2015 | 178.1967 | 0 | 0 | -0.3 | -0.3 | -243.6 | -251.1457 | -228.8 | -235.8659 | -233.2 | -240.5233 | -232.6 | -240.2113 | 345.7089 | 346.7321
2021-09-21 | -94 | -97.0155 | 11.2406 | 34.1932 | 113.4327 | 117.9927 | -93 | -95.8019 | -255.135 | 258.3064 | -255.135 | 258.3064 | 102.8795 | 165.5807 | 0 | 0 | 0 | 0 | -224.8 | -232.7543 | -209.9 | -217.142 | -214.3 | -221.9319 | -213.6 | -221.3345 | 331.4592 | 331.7992
2021-09-21 00:30 | -99 | -101.6366 | 1.4564 | 29.2615 | 117.7156 | 121.9225 | -98 | -100.896 | -256.1982 | 259.4716 | -256.1982 | 259.4716 | 92.461 | 112.3001 | 0 | 0 | 0 | 0 | -204.3 | -210.7892 | -191.4 | -196.9204 | -195.7 | -201.3115 | -196 | -201.8875 | 327.5296 | 329.0073
2021-09-21 01:00 | -97 | -99.4636 | 6.2138 | 27.6917 | 108.648 | 113.187 | -97 | -99.6895 | -239.5058 | 243.5462 | -239.5058 | 243.5462 | 73.3076 | 89.4023 | 0 | 0 | 0 | 0 | -170.2 | -173.0361 | -161.6 | -164.718 | -164.5 | -167.6992 | -164.7 | -167.9366 | 362.8341 | 362.8717
2021-09-21 01:30 | -102 | -105.019 | 2.001 | 26.4786 | 109.6487 | 114.5416 | -102 | -105.019 | -236.7916 | 241.1059 | -236.7916 | 241.1059 | 52.3406 | 76.6282 | 0 | 0 | 0 | 0 | -142.7 | -146.5566 | -136.5 | -140.5746 | -139.7 | -143.921 | -139.9 | -144.2603 | 350.2654 | 350.2766
2021-09-21 02:00 | -80 | -81.5843 | 4.7616 | 14.8754 | 101.4924 | 104.2488 | -80 | -81.5843 | -219.3952 | 221.5449 | -219.3952 | 221.5449 | 72.7511 | 91.0228 | 0 | 0 | 0 | 0 | -144.4 | -149.1147 | -138.8 | -144.0406 | -141.5 | -146.9098 | -140.5 | -146.0012 | 365.3435 | 365.3488
2021-09-21 02:30 | -95 | -96.8814 | -3.4461 | 16.8937 | 107.9226 | 111.0837 | -93 | -94.921 | -226.6068 | 229.3424 | -226.6068 | 229.3424 | 70.4636 | 90.6604 | 0 | 0 | 0 | 0 | -142.2 | -147.2675 | -135.8 | -141.152 | -139.4 | -144.8248 | -139 | -144.5654 | 350.8396 | 350.8399
2021-09-21 03:00 | -88 | -90.2441 | -2.5875 | 13.9207 | 107.2662 | 109.7722 | -89 | -91.0055 | -229.3962 | 231.461 | -229.3962 | 231.461 | 67.3136 | 89.9723 | 0 | 0 | 0 | 0 | -145.3 | -150.9738 | -137.9 | -143.5842 | -140.1 | -145.9761 | -140 | -145.9647 | 329.5666 | 329.5848
2021-09-21 03:30 | -78 | -79.2465 | 0.29626 | 19.8874 | 102.1441 | 106.1771 | -78 | -79.4292 | -216.8722 | 220.4363 | -216.8722 | 220.4363 | 75.7039 | 100.2464 | 0 | 0 | 0 | 0 | -143.6 | -152.5556 | -136.6 | -145.1564 | -139.1 | -147.9152 | -138.9 | -147.8295 | 332.2018 | 332.3119
2021-09-21 04:00 | -81 | -82.5651 | 3.9837 | 14.7865 | 99.7093 | 102.3027 | -82 | -83.5464 | -219.6568 | 222.1569 | -219.6568 | 222.1569 | 68.0634 | 93.819 | 0 | 0 | 0 | 0 | -146.5 | -154.9597 | -139.1 | -147.2799 | -141.8 | -150.3238 | -141.3 | -149.9859 | 320.6656 | 320.6912
2021-09-21 04:30 | -77 | -77.9295 | 14.0166 | 17.9725 | 92.7579 | 94.9071 | -78 | -78.9177 | -206.2917 | 208.2108 | -206.2917 | 208.2108 | 86.7437 | 109.42 | 0 | 0 | 0 | 0 | -160.9 | -169.4043 | -151.4 | -159.6002 | -154.7 | -163.047 | -153.9 | -162.4476 | 314.4145 | 314.4669
2021-09-21 05:00 | -80 | -81.0494 | 9.3845 | 17.0826 | 99.9565 | 102.1805 | -80 | -80.895 | -212.5603 | 214.4136 | -212.5603 | 214.4136 | 80.7569 | 98.2265 | 0 | 0 | 0 | 0 | -159.5 | -167.1833 | -150.6 | -158.3549 | -153.5 | -161.6035 | -153.4 | -161.5927 | 339.3 | 339.4734
2021-09-21 05:30 | -88 | -89.1067 | 10.2182 | 23.2437 | 106.7346 | 109.1245 | -87 | -87.9659 | -227.011 | 229.004 | -227.011 | 229.004 | 95.3732 | 115.3398 | 0 | 0 | 0 | 0 | -184.4 | -193.2465 | -172.4 | -180.8697 | -175.5 | -184.2416 | -175.1 | -184.0206 | 328.0907 | 328.6128
2021-09-21 06:00 | -97 | -98.0051 | 14.9933 | 33.5467 | 110.4627 | 114.1607 | -98 | -98.9949 | -239.9102 | 242.7003 | -239.9102 | 242.7003 | 84.4096 | 155.1647 | 0 | 0 | 0 | 0 | -194.4 | -202.8965 | -183.5 | -191.4223 | -187.2 | -195.454 | -187 | -195.349 | 357.1496 | 358.0841
2021-09-21 06:30 | -79 | -80.0625 | 33.7079 | 42.3098 | 97.3512 | 99.5771 | -80 | -81.0494 | -228.1379 | 229.1449 | -228.1379 | 229.1449 | 78.3255 | 150.5445 | 0 | 0 | 0 | 0 | -207.6 | -216.264 | -195.8 | -203.4323 | -200.4 | -208.2396 | -199.5 | -207.3463 | 356.0809 | 357.6992
2021-09-21 07:00 | -45 | -45 | 64.7177 | 66.1197 | 71.0732 | 71.4483 | -45 | -45 | -191.0322 | 191.0366 | -191.0322 | 191.0366 | 39.0826 | 136.4959 | 0 | 0 | -0.3 | -0.3 | -211.5 | -217.399 | -200 | -205.5632 | -204.1 | -209.8529 | -204 | -209.8023 | 340.0967 | 342.3528
2021-09-21 07:30 | -46 | -46.3897 | 69.2757 | 72.3407 | 69.8462 | 70.8401 | -45 | -45.5412 | -201.5708 | 201.616 | -201.5708 | 201.616 | 13.1914 | 124.1465 | 0 | 0 | 0 | 0 | -210.4 | -216.1444 | -201.5 | -206.8861 | -206.1 | -211.7756 | -206.1 | -211.684 | 366.5553 | 369.1832
2021-09-21 08:00 | -46 | -46.3897 | 62.0093 | 65.4919 | 68.0845 | 69.2621 | -47 | -47.3814 | -209.0235 | 209.0633 | -209.0235 | 209.0633 | -11.0294 | 103.538 | 0 | 0 | 0 | 0 | -209.7 | -214.5795 | -202.1 | -207.9083 | -205.9 | -211.884 | -206.2 | -212.2227 | 392.8158 | 393.7469
2021-09-21 08:30 | -58 | -58.8558 | 41.2376 | 47.2835 | 75.791 | 77.7016 | -56 | -56.8858 | -215.1245 | 215.2074 | -215.1245 | 215.2074 | -20.7133 | 99.2745 | 0 | 0 | 0 | 0 | -200.6 | -206.2396 | -199 | -205.6313 | -203.2 | -210.1249 | -203 | -209.9315 | 420.2328 | 422.4215
2021-09-21 09:00 | -60 | -61.1882 | 30.8149 | 38.5295 | 76.4967 | 78.7846 | -60 | -61.1882 | -211.3999 | 211.5862 | -211.3999 | 211.5862 | -11.9482 | 105.7485 | 0 | 0 | 0 | 0.9 | -202 | -206.9517 | -201.5 | -208.1516 | -205.7 | -212.7208 | -206.1 | -213.0778 | 438.4003 | 440.5289
2021-09-21 09:30 | -75 | -76.4853 | 16.362 | 31.4138 | 92.5898 | 94.705 | -75 | -76.4853 | -217.888 | 218.2002 | -217.888 | 218.2002 | -0.92405 | 104.5599 | 0 | 0 | 0 | 0 | -205.8 | -211.0542 | -203.2 | -210.1759 | -207.7 | -214.9615 | -208 | -215.2257 | 429.7286 | 431.5436
2021-09-21 10:00 | -86 | -87.8635 | -1.6284 | 26.772 | 92.0944 | 95.2203 | -87 | -88.8426 | -211.6523 | 212.398 | -211.6523 | 212.398 | 17.3993 | 106.9596 | 0 | 0 | 0 | 0 | -198.7 | -204.3219 | -198 | -205.4169 | -202.2 | -209.9994 | -202.7 | -210.4808 | 439.1724 | 440.8975
2021-09-21 10:30 | -87 | -88.6454 | 9.9693 | 32.4239 | 101.5715 | 104.0553 | -86 | -87.6641 | -216.9301 | 217.7363 | -216.9301 | 217.7363 | 22.6897 | 107.6842 | 0 | 0 | 0 | 0 | -195.5 | -200.9771 | -193.8 | -201.0756 | -198 | -205.6313 | -198.5 | -206.1398 | 432.4333 | 432.8489
2021-09-21 11:00 | -81 | -83.4326 | -3.0807 | 30.859 | 99.3452 | 102.4383 | -83 | -85.1469 | -213.8872 | 215.0386 | -213.8872 | 215.0386 | 20.0285 | 112.2457 | 0 | 0 | 0 | 0 | -187.8 | -193.3979 | -189.3 | -196.8514 | -192.3 | -200.1766 | -192.2 | -200.025 | 434.1538 | 434.6052
2021-09-21 11:30 | -91 | -94.1116 | -17.1079 | 40.0143 | 101.6952 | 107.1403 | -92 | -95.3363 | -216.9122 | 219.7502 | -216.9122 | 219.7502 | 17.973 | 99.2771 | 0 | 0 | 0 | 0 | -156.8 | -162.3276 | -161.8 | -169.8287 | -164.2 | -172.3888 | -165.8 | -174.1566 | 457.1741 | 457.4314
2021-09-21 12:00 | -85 | -86.885 | 7.8706 | 33.8132 | 99.2778 | 102.8046 | -84 | -85.703 | -212.4117 | 213.9648 | -212.4117 | 213.9648 | 11.8839 | 41.1079 | 0 | 0 | 0 | 0 | -149.5 | -152.6802 | -150.1 | -154.427 | -153.6 | -158.2067 | -153.8 | -158.3532 | 450.9975 | 453.3112
2021-09-21 12:30 | -90 | -92.1954 | -12.4238 | 33.9004 | 93.9543 | 98.8072 | -90 | -92.1954 | -204.4957 | 207.1181 | -204.4957 | 207.1181 | 10.765 | 48.045 | 0 | 0 | 0 | 0 | -148.4 | -151.9927 | -152 | -156.8246 | -155.2 | -160.1251 | -155.5 | -160.2918 | 441.2693 | 442.9606
2021-09-21 13:00 | -87 | -89.0505 | 7.2871 | 34.3254 | 96.2419 | 100.6848 | -86 | -87.8635 | -205.4059 | 207.925 | -205.4059 | 207.925 | 16.1611 | 49.1537 | 0 | 0 | 0 | 0 | -152.5 | -156.7146 | -151.2 | -156.6603 | -154.4 | -160.0895 | -154.7 | -160.3789 | 431.8091 | 433.1425
2021-09-21 13:30 | -82 | -84.4038 | -3.4696 | 28.4026 | 95.5993 | 99.2192 | -82 | -84.4038 | -210.9476 | 212.6757 | -210.9476 | 212.6757 | 23.5594 | 51.259 | 0 | 0 | 0 | 0 | -152.9 | -156.5269 | -150.3 | -155.1526 | -155 | -160.1031 | -155 | -160.1282 | 439.3944 | 440.2221
2021-09-21 14:00 | -76 | -78.339 | 2.5331 | 27.4202 | 87.8249 | 92.5835 | -75 | -77.1298 | -212.3599 | 214.2351 | -212.3599 | 214.2351 | 13.3485 | 48.8488 | 0 | 0 | 0 | 0 | -149 | -152.83 | -150.4 | -155.3994 | -155.9 | -161.2777 | -155.8 | -161.2324 | 455.7029 | 456.8249
2021-09-21 14:30 | -80 | -82 | 25.4838 | 37.9598 | 96.446 | 98.8976 | -79 | -80.8084 | -225.36 | 226.0205 | -225.36 | 226.0205 | 14.566 | 40.5419 | 0 | 0 | 0 | 0 | -156.3 | -160.0193 | -155.9 | -160.9224 | -159 | -164.2511 | -159 | -164.2511 | 455.5126 | 456.885
2021-09-21 15:00 | -79 | -80.2309 | 28.6197 | 39.0292 | 100.8309 | 102.5417 | -78 | -79.0759 | -232.9698 | 233.3797 | -232.9698 | 233.3797 | 16.3006 | 41.9465 | 0 | 0 | 0 | 0 | -172.9 | -175.8728 | -170.6 | -174.8464 | -174.6 | -179.0344 | -174.7 | -179.1541 | 447.3694 | 448.3807
2021-09-21 15:30 | -70 | -70.7107 | 43.7893 | 49.4709 | 91.534 | 92.6458 | -70 | -70.7107 | -213.9772 | 214.1761 | -213.9772 | 214.1761 | 15.4133 | 47.4275 | 0 | 0 | 0 | 0 | -194.4 | -198.6353 | -191.6 | -196.9054 | -195.6 | -201.1675 | -195.5 | -201.0469 | 425.2621 | 426.6815
2021-09-21 16:00 | -68 | -68.593 | 44.7208 | 48.9346 | 88.383 | 89.4046 | -67 | -67.4759 | -216.8121 | 216.9151 | -216.8121 | 216.9151 | 13.0834 | 50.3161 | 0 | 0 | 0 | 0 | -208.7 | -213.2261 | -201.3 | -206.9205 | -205.7 | -211.4245 | -205.9 | -211.7198 | 409.3735 | 410.7898
2021-09-21 16:30 | -63 | -63.5059 | 60.6829 | 65.0461 | 87.4685 | 88.1971 | -63 | -63.5059 | -216.273 | 216.2926 | -216.273 | 216.2926 | 4.2649 | 44.991 | 0 | 0 | 0 | 0 | -210 | -214.7883 | -201.7 | -207.5902 | -206.7 | -212.851 | -206.2 | -212.3177 | 416.2541 | 419.0856
2021-09-21 17:00 | -54 | -55.109 | 73.3289 | 77.8649 | 77.2046 | 78.7024 | -54 | -55.109 | -209.9724 | 210.0226 | -209.9724 | 210.0226 | -15.3438 | 50.9682 | 0 | 0 | 0 | 0 | -210.4 | -217.0708 | -202.7 | -210.2933 | -206.6 | -214.4524 | -206.6 | -214.3721 | 407.6176 | 408.8749
2021-09-21 17:30 | -52 | -52.6118 | 78.6677 | 82.173 | 78.4166 | 79.2537 | -52 | -52.6118 | -218.0554 | 218.0908 | -218.0554 | 218.0908 | -27.8448 | 51.1977 | 0 | 0 | 0 | 0 | -222.6 | -229.3903 | -214.2 | -221.7317 | -218.3 | -226.0544 | -218.9 | -226.6598 | 398.0509 | 400.8652
2021-09-21 18:00 | -51 | -51.9711 | 87.1151 | 91.474 | 77.9391 | 78.9794 | -50 | -50.8035 | -230.5905 | 230.7228 | -230.5905 | 230.7228 | -34.4984 | 113.4883 | 0 | 0 | -0.6 | -0.6 | -235.2 | -242.1029 | -226.6 | -234.6924 | -231.6 | -240.0947 | -231.6 | -240.042 | 392.4456 | 392.4576
2021-09-21 18:30 | -44 | -44.0114 | 88.1402 | 91.0422 | 80.5472 | 80.623 | -45 | -45 | -240.4639 | 241.7435 | -240.4639 | 241.7435 | -27.9059 | 108.6761 | 0 | 0 | 0 | 0 | -247.3 | -253.5833 | -236.4 | -243.7973 | -241 | -248.7232 | -241.6 | -249.3047 | 396.231 | 396.2961
2021-09-21 19:00 | -57 | -57.2189 | 83.4817 | 87.5377 | 84.0667 | 84.3421 | -56 | -56.2228 | -239.9145 | 240.622 | -239.9145 | 240.622 | -10.3184 | 101.7388 | 0 | 0 | 0 | 0 | -246.8 | -254.7388 | -236.5 | -245.4027 | -241.6 | -250.8522 | -241.6 | -250.8253 | 395.5068 | 397.6004
2021-09-21 19:30 | -57 | -58.0517 | 80.7579 | 86.596 | 83.2025 | 84.2318 | -57 | -57.8705 | -233.1174 | 233.1762 | -233.1174 | 233.1762 | 2.0162 | 109.5902 | 0.3 | 0.3 | 0 | 0.9 | -247.3 | -257.2627 | -236.2 | -246.6691 | -240.7 | -251.4394 | -240.6 | -251.4582 | 377.2153 | 378.1125
2021-09-21 20:00 | -49 | -50.01 | 84.762 | 89.3958 | 76.9373 | 78.0069 | -49 | -50.01 | -219.2003 | 219.2362 | -219.2003 | 219.2362 | 13.4584 | 137.768 | 0 | 0 | 0 | 0 | -248.1 | -258.8437 | -234.9 | -244.489 | -239.6 | -249.4484 | -239.4 | -249.2842 | 361.2887 | 365.2206
2021-09-21 20:30 | -58 | -58.6941 | 71.4402 | 75.7696 | 84.5397 | 85.4278 | -58 | -58.6941 | -222.4801 | 222.5046 | -222.4801 | 222.5046 | 31.0481 | 144.6263 | 0.3 | 0.3 | 0 | 0 | -250.4 | -258.8557 | -237 | -244.7493 | -242.1 | -250.1628 | -241.7 | -249.7757 | 355.8936 | 359.1765
2021-09-21 21:00 | -56 | -56.8858 | 75.194 | 79.8721 | 77.2194 | 78.7043 | -56 | -56.8858 | -206.156 | 206.2438 | -206.156 | 206.2438 | 41.983 | 156.6958 | 0 | 0 | -0.6 | -0.6 | -249.7 | -260.406 | -236.7 | -245.8641 | -241.6 | -251.2325 | -241.3 | -251.0951 | 344.021 | 348.133
2021-09-21 21:30 | -53 | -53.0848 | 71.0007 | 73.2064 | 75.8407 | 76.3853 | -51 | -51.1566 | -201.6035 | 201.6101 | -201.6035 | 201.6101 | 62.6582 | 101.783 | 0 | 0 | 0 | 0 | -252.6 | -262.1732 | -237.8 | -245.7748 | -242.1 | -250.2638 | -241.9 | -250.045 | 320.5069 | 326.3616
2021-09-21 22:00 | -47 | -48.2701 | 65.4251 | 68.4598 | 73.0827 | 74.9749 | -48 | -49.0306 | -189.3148 | 189.8979 | -189.3148 | 189.8979 | 85.5124 | 122.593 | -0.3 | -0.3 | 0.3 | 0.3 | -253.3 | -262.1911 | -236.4 | -243.5788 | -242.5 | -249.9088 | -242.6 | -250.2493 | 308.5918 | 315.2486
2021-09-21 22:30 | -45 | -46.5725 | 67.2541 | 69.6333 | 64.7278 | 67.4237 | -44 | -45.3542 | -178.4619 | 179.3082 | -178.4619 | 179.3082 | 109.028 | 142.1941 | 0 | 0 | 0 | 0 | -254.3 | -263.7054 | -236.7 | -244.3095 | -241.5 | -249.3068 | -242.1 | -250.1125 | 296.5145 | 301.2718
2021-09-21 23:00 | -38 | -40.1622 | 69.9197 | 72.297 | 57.1428 | 60.7591 | -39 | -40.8044 | -165.7821 | 167.0929 | -165.7821 | 167.0929 | 118.4189 | 152.5404 | 0 | 0 | 0 | 0 | -252.9 | -265.7079 | -235.2 | -245.4242 | -240.2 | -250.6444 | -239.8 | -250.5869 | 267.3667 | 272.2869
2021-09-21 23:30 | -27 | -27.074 | 74.4571 | 74.5816 | 46.9208 | 48.1343 | -27 | -27.074 | -158.7955 | 158.8602 | -158.7955 | 158.8602 | 118.1767 | 142.8986 | 0 | 0 | 0 | 0 | -260.6 | -272.8026 | -240.6 | -250.3261 | -245.1 | -255.1209 | -245.2 | -255.1486 | 244.804 | 252.8707
2021-09-22 | -30 | -30.2655 | 66.0952 | 66.1875 | 49.1571 | 50.7093 | -30 | -30.1496 | -153.224 | 153.5207 | -153.224 | 153.5207 | 127.0274 | 151.2839 | 0 | 0 | 0 | 0 | -260.9 | -273.5428 | -240.5 | -250.3685 | -244.4 | -254.4763 | -244.4 | -254.588 | 225.8439 | 233.3712
2021-09-22 00:30 | -29 | -29.4279 | 61.2338 | 61.3789 | 49.6532 | 51.7762 | -31 | -31.5753 | -148.0994 | 148.8218 | -148.0994 | 148.8218 | 136.2642 | 159.4602 | 0 | 0 | 0 | 0 | -260.9 | -274.1504 | -239.3 | -249.4972 | -243.7 | -254.0569 | -243.4 | -253.9967 | 212.5877 | 219.7544
2021-09-22 01:00 | -27 | -27.2947 | 58.1879 | 58.2069 | 48.1212 | 50.088 | -29 | -29.2746 | -141.1665 | 141.8996 | -141.1665 | 141.8996 | 147.0683 | 169.3988 | 0 | 0 | 0 | 0 | -263.4 | -275.7797 | -241.4 | -251.2609 | -245.9 | -256.14 | -245.5 | -255.8684 | 205.574 | 208.7801
2021-09-22 01:30 | -33 | -33.3766 | 52.4189 | 52.4255 | 49.6968 | 52.0929 | -33 | -33.3766 | -141.2603 | 142.3474 | -141.2603 | 142.3474 | 159.4619 | 180.3753 | 0 | 0 | 0 | 0 | -261.4 | -274.0851 | -239.2 | -249.2321 | -243.7 | -253.9161 | -244 | -254.5044 | 199.7364 | 202.7094
2021-09-22 02:00 | -36 | -36.6742 | 48.2943 | 48.3968 | 52.0696 | 55.0213 | -35 | -35.6931 | -141.6332 | 143.2284 | -141.6332 | 143.2284 | 166.4488 | 186.2377 | 0 | 0 | 0 | 0 | -262 | -275.2587 | -238 | -248.0524 | -243.7 | -254.0852 | -244.1 | -254.7533 | 195.5781 | 198.4707
2021-09-22 02:30 | -31 | -32.0156 | 50.3522 | 50.4177 | 46.9134 | 50.4339 | -30 | -30.8058 | -130.8462 | 132.7243 | -130.8462 | 132.7243 | 170.2727 | 190.3682 | 0.3 | 0.3 | 0 | 0 | -262.6 | -276.511 | -239.9 | -250.7027 | -244.7 | -255.7523 | -244.7 | -256.0532 | 179.1973 | 182.5796
2021-09-22 03:00 | -33 | -33.7343 | 44.4633 | 44.4641 | 51.3739 | 54.1681 | -34 | -34.5254 | -135.6761 | 137.212 | -135.6761 | 137.212 | 181.0897 | 199.0643 | 0 | 0 | 0 | 0 | -261.2 | -274.5898 | -239.5 | -250.0597 | -243.8 | -254.7435 | -244.1 | -255.2742 | 185.8989 | 188.4609
2021-09-22 03:30 | -30 | -30.8058 | 50.5491 | 50.5512 | 45.2549 | 48.4845 | -30 | -30.8058 | -126.1235 | 127.8071 | -126.1235 | 127.8071 | 179.5993 | 197.9766 | 0 | 0 | 0 | 0 | -262.3 | -276.1619 | -239.5 | -250.32 | -243.9 | -255.0244 | -244.4 | -256.0631 | 178.7061 | 181.189
2021-09-22 04:00 | -12 | -12.6491 | 65.3556 | 65.3806 | 30.3121 | 33.7946 | -13 | -13.6015 | -104.2201 | 105.6907 | -104.2201 | 105.6907 | 173.8058 | 199.3581 | 0 | 0 | 0 | 0 | -261.8 | -283.2018 | -238.7 | -254.9624 | -243.7 | -260.5227 | -243.5 | -260.5485 | 168.5002 | 171.5159
2021-09-22 04:30 | -17 | -17.4642 | 62.2008 | 62.2476 | 34.1779 | 37.0457 | -16 | -16.4924 | -112.668 | 113.9807 | -112.668 | 113.9807 | 171.953 | 192.3904 | 0 | 0 | 0 | 0 | -260.5 | -282.1923 | -238.2 | -254.5456 | -242 | -258.8267 | -242.2 | -259.2406 | 164.8449 | 175.6385
2021-09-22 05:00 | -21 | -21.2132 | 60.1531 | 60.1679 | 39.5551 | 41.7276 | -21 | -21.0238 | -117.3029 | 118.2193 | -117.3029 | 118.2193 | 165.5785 | 185.6987 | 0 | 0 | 0 | 0 | -262.2 | -282.7982 | -239.4 | -255.027 | -244.2 | -260.5483 | -243.7 | -260.1592 | 176.1767 | 186.3369
2021-09-22 05:30 | -16 | -16.0312 | 69.9728 | 69.9745 | 34.2463 | 36.2837 | -16 | -16.1245 | -114.1896 | 115.0328 | -114.1896 | 115.0328 | 146.7549 | 165.302 | 0 | 0 | 0 | 0 | -246.6 | -263.1676 | -227.2 | -239.8308 | -231.5 | -244.6084 | -231.2 | -244.5517 | 200.375 | 207.6679
2021-09-22 06:00 | -14 | -14.0357 | 78.0961 | 78.1014 | 34.5463 | 36.0036 | -14 | -14 | -125.6497 | 126.1337 | -125.6497 | 126.1337 | 108.8581 | 128.2637 | 0 | 0 | 0 | 0 | -229.1 | -241.5348 | -211.1 | -220.8511 | -215.3 | -225.2477 | -215.2 | -225.4482 | 239.2422 | 245.7555
2021-09-22 06:30 | -11 | -11.1803 | 86.7948 | 86.7973 | 31.689 | 32.1365 | -11 | -11.1803 | -128.1339 | 128.1436 | -128.1339 | 128.1436 | 79.795 | 97.1118 | 0 | 0 | 0 | 0 | -215.7 | -223.4921 | -200.2 | -206.4466 | -204.1 | -210.5462 | -204 | -210.5232 | 270.0824 | 275.6606
2021-09-22 07:00 | -7 | -8.6023 | 91.5776 | 91.5778 | 30.3857 | 30.6796 | -7 | -8.6023 | -125.8132 | 125.8844 | -125.8132 | 125.8844 | 47.1664 | 80.5336 | 0 | 0 | 0 | 0 | -213.7 | -221.751 | -200.3 | -206.617 | -203.8 | -210.1087 | -203.9 | -210.3033 | 276.1968 | 287.2193
2021-09-22 07:30 | -17 | -17.4642 | 86.2938 | 86.3627 | 38.9304 | 39.0496 | -17 | -17.4642 | -140.6492 | 140.7766 | -140.6492 | 140.7766 | 29.6577 | 56.807 | 0 | 0 | 0 | 0 | -211.1 | -217.103 | -199.7 | -205.7434 | -203.2 | -209.4538 | -203.7 | -209.9389 | 307.1124 | 312.9834
2021-09-22 08:00 | -18 | -21.095 | 86.3275 | 86.3363 | 39.5775 | 40.2066 | -19 | -22.4722 | -144.1834 | 144.9943 | -144.1834 | 144.9943 | 1.0759 | 20.6542 | 0 | 0 | -0.3 | -0.94868 | -273.6 | -285.6525 | -272.2 | -287.9084 | -272 | -287.6542 | 0 | 0 | 360.2894 | 360.8662
2021-09-22 08:30 | -28 | -28.6356 | 79.7254 | 79.8807 | 49.4725 | 49.6559 | -29 | -29.6142 | -155.983 | 156.7186 | -155.983 | 156.7186 | -7.6542 | 20.2766 | 0 | 0 | 0 | 0 | -268.2 | -280.3679 | -268.2 | -283.965 | -267.6 | -283.4313 | 0 | 0 | 371.7952 | 372.7611
2021-09-22 09:00 | -27 | -27.8927 | 77.5564 | 77.5927 | 48.35 | 48.7997 | -27 | -28.1603 | -156.5387 | 157.4513 | -156.5387 | 157.4513 | -8.2996 | 26.8412 | 0 | 0.9 | -0.9 | -1.5 | -269.2 | -278.8179 | -269.7 | -283.232 | -268.9 | -282.2263 | 0 | 0 | 362.6358 | 364.6848
2021-09-22 09:30 | -28 | -28.4429 | 70.1138 | 70.1774 | 47.975 | 48.0198 | -28 | -28.4429 | -155.1917 | 155.4877 | -155.1917 | 155.4877 | -7.3428 | 31.4569 | 0 | 0 | 0 | 0 | -270.6 | -282.093 | -272 | -286.8505 | -271 | -285.9024 | 0 | 0 | 377.5487 | 379.9874
2021-09-22 10:00 | -32 | -32.3883 | 61.8877 | 61.9198 | 50.3416 | 50.3843 | -31 | -31.4006 | -154.9122 | 155.2043 | -154.9122 | 155.2043 | -3.3409 | 35.4544 | 0 | 0.9 | 0 | 0 | -271.1 | -282.8849 | -272.5 | -287.4517 | -272.7 | -287.8648 | 0 | 0 | 391.2532 | 393.7143
2021-09-22 10:30 | -32 | -32.5576 | 54.6357 | 54.6497 | 49.2211 | 49.2676 | -32 | -32.5576 | -148.7404 | 149.0011 | -148.7404 | 149.0011 | -4.187 | 26.1376 | 0 | 0 | 0 | 0 | -270.4 | -282.3577 | -272.9 | -288.2147 | -272.3 | -287.5822 | 0 | 0 | 390.8696 | 395.1769
2021-09-22 11:00 | -29 | -29.6142 | 50.1356 | 50.1399 | 44.1723 | 44.2963 | -28 | -28.8617 | -141.0147 | 141.335 | -141.0147 | 141.335 | -6.4582 | 35.2155 | 0 | 0.9 | 0 | 0 | -270.2 | -281.9939 | -273.6 | -287.9289 | -272.9 | -287.1355 | 0 | 0 | 390.3002 | 394.7153
2021-09-22 11:30 | -28 | -28.6356 | 43.3465 | 43.3589 | 42.4998 | 42.6416 | -28 | -28.4429 | -130.1703 | 130.454 | -130.1703 | 130.454 | 0.28507 | 35.0872 | 0.3 | 0.3 | 0 | 0 | -269.8 | -281.9278 | -271.9 | -286.471 | -271.3 | -285.8067 | 0 | 0 | 384.5347 | 390.8835
2021-09-22 12:00 | -24 | -24.3311 | 35.6649 | 35.7064 | 35.4137 | 35.7757 | -24 | -24.3311 | -119.8346 | 120.0741 | -119.8346 | 120.0741 | 7.4126 | 48.645 | 0 | 0 | 0 | 0 | -268.9 | -283.3718 | -271.3 | -287.6841 | -270.6 | -287.0241 | 0 | 0 | 377.478 | 382.4583
2021-09-22 12:30 | -22 | -22.0227 | 28.7435 | 28.7737 | 31.6479 | 32.7387 | -22 | -22.0227 | -116.4339 | 116.4614 | -116.4339 | 116.4614 | 12.8899 | 47.3818 | 0 | 0.9 | 0 | 0 | -269.7 | -284.6705 | -269.2 | -286.2785 | -268.6 | -285.6803 | 0 | 0 | 377.2459 | 382.9465
2021-09-22 13:00 | -21 | -21.095 | 28.7534 | 28.8973 | 31.0026 | 31.8143 | -21 | -21.095 | -117.3733 | 117.4481 | -117.3733 | 117.4481 | 10.368 | 72.9218 | 0 | 0 | 0 | 0 | -258.2 | -271.4893 | -257.8 | -269.4867 | -257.7 | -269.3619 | 0 | 0 | 363.9503 | 381.2078
2021-09-22 13:30 | -22 | -22.0227 | 28.5477 | 28.6101 | 32.4058 | 33.2647 | -22 | -22.0227 | -114.6659 | 114.6975 | -114.6659 | 114.6975 | 28.6908 | 80.6275 | 0 | 0 | 0 | 0 | -256.7 | -270.6912 | -254.8 | -267.0937 | -254.3 | -266.4969 | 0 | 0 | 350.2899 | 363.89
2021-09-22 14:00 | -24 | -24.0208 | 23.7258 | 23.9118 | 33.7978 | 34.5437 | -24 | -24.0832 | -117.0807 | 117.1493 | -117.0807 | 117.1493 | 67.8256 | 110.3909 | 0 | 0 | 0 | 0 | -275.8 | -291.4758 | -271.5 | -285.1904 | -270.7 | -284.3369 | 0 | 0 | 323.9702 | 330.2747
2021-09-22 14:30 | -27 | -27.2947 | 27.6678 | 28.1502 | 37.7246 | 38.0099 | -27 | -27.4591 | -122.4733 | 122.6945 | -122.4733 | 122.6945 | 104.9594 | 132.556 | 0 | 0 | 0 | 0 | -219.4 | -230.8186 | -204.7 | -213.3403 | -208.5 | -217.381 | -208.7 | -217.5728 | 284.0619 | 297.7442
2021-09-22 15:00 | -24 | -24 | 35.7845 | 35.8106 | 34.8302 | 36.4598 | -23 | -23 | -118.8144 | 118.9004 | -118.8144 | 118.9004 | 129.06 | 152.6831 | 0 | 0 | 0 | 0 | -242.4 | -255.83 | -224.9 | -234.9843 | -228.8 | -239.2315 | -229.2 | -239.6654 | 248.3532 | 263.4391
2021-09-22 15:30 | -24 | -24.0208 | 32.7348 | 32.7656 | 39.2422 | 40.4512 | -24 | -24 | -126.9611 | 126.9822 | -126.9611 | 126.9822 | 145.5926 | 165.4649 | 0 | 0 | 0 | 0 | -251.3 | -264.7777 | -234.4 | -244.4864 | -238.9 | -249.3988 | -239.2 | -249.7149 | 255.9834 | 271.7248
2021-09-22 16:00 | -29 | -29.1548 | 41.2359 | 41.4187 | 40.1613 | 42.4131 | -29 | -29.0689 | -134.1062 | 134.3158 | -134.1062 | 134.3158 | 99.6479 | 122.2886 | 0 | 0 | 0 | 0 | -217.6 | -229.1084 | -204.9 | -213.8262 | -208.9 | -217.9634 | -208.8 | -217.9821 | 272.9086 | 281.8811
2021-09-22 16:30 | -22 | -22.0227 | 53.8524 | 53.8524 | 38.713 | 40.0993 | -22 | -22 | -139.3472 | 139.3541 | -139.3472 | 139.3541 | 110.6759 | 131.1103 | 0 | 0.9 | 0 | 0 | -243.9 | -255.6458 | -227.1 | -236.3571 | -231.3 | -240.8363 | -231.5 | -241.0562 | 265.7354 | 274.9559
2021-09-22 17:00 | -19 | -19 | 70.3124 | 70.3127 | 37.0932 | 37.9375 | -19 | -19 | -135.3298 | 135.4029 | -135.3298 | 135.4029 | 98.2648 | 123.0596 | 0 | 0 | 0 | 0 | -257.2 | -269.9249 | -238.2 | -248.16 | -242.7 | -252.9775 | -243 | -253.2162 | 249.9524 | 264.0046
2021-09-22 17:30 | -22 | -22 | 79.8241 | 79.8459 | 43.2479 | 43.5729 | -21 | -21 | -153.9243 | 154.1476 | -153.9243 | 154.1476 | 82.6185 | 101.8334 | 0 | 0 | 0 | 0 | -257.5 | -269.2581 | -240.4 | -250.44 | -244.5 | -254.7963 | -244.7 | -255.0163 | 264.8167 | 274.8814
2021-09-22 18:00 | -12 | -13.4164 | 100.0538 | 100.612 | 35.6668 | 37.595 | -12 | -13 | -152.0528 | 152.0532 | -152.0528 | 152.0532 | 54.2303 | 78.7326 | 0 | 0 | 0 | 1.2 | -259.8 | -269.4858 | -241.8 | -250.1777 | -246.2 | -254.9448 | -246.5 | -255.1311 | 269.8261 | 281.3825
2021-09-22 18:30 | -20 | -20.0998 | 96.1944 | 96.6835 | 43.922 | 44.7166 | -19 | -19.2354 | -172.075 | 172.2267 | -172.075 | 172.2267 | 28.3686 | 46.3592 | 0 | 0 | 0 | 0 | -257.3 | -264.9959 | -242 | -249.5208 | -245 | -252.8216 | -246.2 | -254.0338 | 274.1319 | 284.142
2021-09-22 19:00 | -26 | -26.4764 | 93.7376 | 95.0086 | 51.369 | 52.3685 | -26 | -26.4764 | -177.5904 | 177.7129 | -177.5904 | 177.7129 | 26.5578 | 52.742 | 0 | 0 | 0 | 0 | -257.5 | -266.4554 | -242.3 | -251.1543 | -246.1 | -255.3916 | -246.7 | -255.7677 | 288.7159 | 295.7888
2021-09-22 19:30 | -20 | -22.3607 | 99.9986 | 101.7881 | 45.1401 | 47.5337 | -20 | -21.9317 | -163.2727 | 163.2798 | -163.2727 | 163.2798 | 33.4983 | 59.3877 | 0 | 0 | 0 | 0 | -256.5 | -268.0393 | -240.4 | -251.008 | -244.4 | -255.3863 | -245.2 | -256.0274 | 288.062 | 296.3187
2021-09-22 20:00 | -23 | -25.4951 | 96.5698 | 98.6025 | 45.761 | 48.3836 | -22 | -24.5967 | -161.5151 | 161.5817 | -161.5151 | 161.5817 | 49.8377 | 74.04 | 0 | 0 | 0 | 0 | -258.8 | -271.2995 | -242.2 | -253.0985 | -246 | -257.3997 | -247.5 | -258.9646 | 284.8604 | 292.1915
2021-09-22 20:30 | -20 | -23.8537 | 89.8547 | 92.1397 | 49.6837 | 52.728 | -20 | -23.3238 | -168.0816 | 168.3816 | -168.0816 | 168.3816 | 51.9615 | 84.2572 | 0 | 0 | 0 | 0 | -258.2 | -271.7065 | -240.5 | -251.4806 | -244.9 | -256.215 | -245.1 | -256.4355 | 266.2444 | 278.4311
2021-09-22 21:00 | -27 | -28.4605 | 85.1753 | 86.6587 | 51.5094 | 53.6899 | -29 | -30.3645 | -170.4871 | 170.7756 | -170.4871 | 170.7756 | 56.5652 | 82.7358 | 0 | 0 | 0 | 0 | -258.2 | -269.6378 | -240 | -249.273 | -244 | -253.5958 | -244.4 | -254.0079 | 252.8163 | 269.739
2021-09-22 21:30 | -18 | -20.5913 | 89.6862 | 90.9917 | 42.7757 | 45.8854 | -19 | -21.4709 | -156.4604 | 157.022 | -156.4604 | 157.022 | 70.4756 | 93.8257 | 0 | 0 | 0 | 0 | -260.2 | -272.3089 | -240.8 | -250.5603 | -245.7 | -255.7806 | -245.3 | -255.313 | 231.0564 | 247.7473
2021-09-22 22:00 | -15 | -18.6011 | 88.1605 | 89.4602 | 38.7623 | 43.0367 | -15 | -18.6011 | -143.6071 | 144.8296 | -143.6071 | 144.8296 | 82.7888 | 113.184 | 0 | 0 | 0 | 0 | -259.7 | -273.2565 | -240.5 | -250.3408 | -244.3 | -254.464 | -244.4 | -254.5041 | 217.8206 | 238.2431
2021-09-22 22:30 | -14 | -14.1421 | 84.791 | 84.9562 | 37.8864 | 39.4342 | -15 | -15.1327 | -137.0905 | 137.2422 | -137.0905 | 137.2422 | 110.0945 | 134.0432 | 0 | 0 | 0 | 0 | -259.5 | -273.1287 | -240.6 | -250.5203 | -245 | -255.164 | -245.2 | -255.44 | 224.9533 | 239.2101
2021-09-22 23:00 | -14 | -14.3178 | 81.3055 | 81.4367 | 37.7928 | 39.6227 | -13 | -13.3417 | -132.413 | 132.5895 | -132.413 | 132.5895 | 126.7852 | 150.0107 | 0 | 0 | 0 | 0 | -260.7 | -276.3906 | -240 | -251.416 | -244.3 | -255.8783 | -244.4 | -256.1229 | 219.7269 | 233.1965
2021-09-22 23:30 | -6 | -6.7082 | 84.3409 | 84.3901 | 30.1133 | 32.6404 | -7 | -7.6158 | -128.7289 | 128.8881 | -128.7289 | 128.8881 | 121.6962 | 144.3672 | 0 | 0 | 0 | 0 | -257.7 | -273.6635 | -236.9 | -248.6704 | -241 | -252.9716 | -241.2 | -253.2192 | 222.4529 | 235.7109
2021-09-23 | 0 | 2 | 86.7046 | 86.906 | 23.924 | 29.2421 | 0 | 3 | -111.8527 | 112.8401 | -111.8527 | 112.8401 | 131.3206 | 153.5085 | 0 | 0 | 0 | 0 | -262.7 | -279.7945 | -240.7 | -253.1773 | -244.9 | -257.7287 | -244.8 | -257.6337 | 194.0025 | 208.3895
2021-09-23 00:30 | -7 | -8.6023 | 77.8717 | 77.876 | 25.5608 | 29.5248 | -7 | -8.6023 | -107.839 | 108.6717 | -107.839 | 108.6717 | 142.1592 | 165.3008 | 0 | 0 | 0 | 0 | -261.4 | -279.6255 | -239.2 | -252.3824 | -243.4 | -256.8415 | -243.3 | -256.9695 | 182.7782 | 195.7975
2021-09-23 01:00 | -3 | -6.7082 | 73.9422 | 73.9444 | 26.8428 | 31.2831 | -4 | -6.4031 | -103.5611 | 104.795 | -103.5611 | 104.795 | 148.4721 | 172.5627 | 0 | 0 | 0 | 0 | -262.6 | -282.518 | -239.7 | -254.258 | -243.7 | -258.5846 | -243.6 | -258.6696 | 177.8414 | 191.0868
2021-09-23 01:30 | -6 | -8.4853 | 71.4794 | 71.4796 | 25.4725 | 30.7114 | -6 | -7.8102 | -99.3638 | 101.0458 | -99.3638 | 101.0458 | 162.3947 | 185.2505 | 0 | 0 | 0 | 0 | -261.5 | -282.658 | -239.4 | -255.0177 | -243.6 | -259.4867 | -243.8 | -260.0204 | 176.8238 | 190.078
2021-09-23 02:00 | -18 | -18.9737 | 61.292 | 61.3076 | 33.2537 | 36.9625 | -17 | -17.72 | -106.795 | 108.2506 | -106.795 | 108.2506 | 176.8233 | 195.9868 | 0 | 0 | 0 | 0 | -262.7 | -282.2803 | -239.3 | -253.7809 | -245 | -260.0219 | -244.6 | -259.8808 | 181.3928 | 190.9988
2021-09-23 02:30 | -14 | -15.6525 | 68.3078 | 68.4056 | 26.4894 | 34.3401 | -14 | -15.6525 | -93.9932 | 97.7113 | -93.9932 | 97.7113 | 162.9083 | 183.7967 | 0 | 0 | 0 | 0 | -248.4 | -269.0847 | -226.9 | -242.8289 | -232 | -248.2355 | -231.1 | -247.6813 | 184.2497 | 193.4266
2021-09-23 03:00 | -11 | -13.6015 | 63.9781 | 64.1566 | 29.5587 | 37.0773 | -13 | -15.2643 | -97.543 | 101.3698 | -97.543 | 101.3698 | 153.4741 | 175.2295 | 0 | 0 | 0 | 0 | -230.4 | -251.0463 | -211.4 | -227.1466 | -215 | -231.1558 | -214.8 | -231.228 | 194.5312 | 201.8436
2021-09-23 03:30 | -15 | -17 | 55.544 | 55.545 | 37.391 | 41.5986 | -15 | -16.5529 | -107.6329 | 109.8078 | -107.6329 | 109.8078 | 153.5708 | 174.2123 | 0 | 0 | 0 | 0 | -221 | -242.6129 | -203.4 | -220.4848 | -206.8 | -224.2777 | -206.6 | -224.3654 | 213.2124 | 219.1198
2021-09-23 04:00 | -20 | -21.9317 | 56.267 | 56.3061 | 37.1837 | 42.1116 | -20 | -21.5407 | -106.6042 | 109.2805 | -106.6042 | 109.2805 | 146.7418 | 167.5649 | 0 | 0 | 0 | 0 | -218.1 | -239.1879 | -200.8 | -217.3483 | -204.7 | -221.8385 | -204.7 | -222.0317 | 218.9907 | 224.6529
2021-09-23 04:30 | -22 | -23.0868 | 55.3365 | 55.3393 | 39.4966 | 43.2764 | -23 | -24.0416 | -110.6922 | 112.6824 | -110.6922 | 112.6824 | 147.6559 | 168.77 | 0 | 0.9 | 0 | 0 | -215.9 | -237.0595 | -199.6 | -216.3618 | -202.4 | -219.4466 | -203.2 | -220.6106 | 220.6874 | 226.5435
2021-09-23 05:00 | -15 | -16.1555 | 64.5173 | 64.5195 | 33.1184 | 37.105 | -15 | -16.1555 | -101.8324 | 103.7121 | -101.8324 | 103.7121 | 136.4947 | 159.0475 | 0 | 0 | 0 | 0 | -215.5 | -236.7781 | -198.8 | -215.624 | -202.4 | -219.6015 | -202.5 | -220.0442 | 220.7533 | 226.7682
2021-09-23 05:30 | -28 | -28.4429 | 56.969 | 57.014 | 46.016 | 48.4049 | -27 | -27.4591 | -125.1069 | 126.2606 | -125.1069 | 126.2606 | 135.0789 | 153.8866 | 0 | 0 | 0 | 0 | -220.7 | -236.1095 | -203.9 | -215.8422 | -208 | -220.339 | -208 | -220.5377 | 246.1207 | 250.4891
2021-09-23 06:00 | -32 | -32.3883 | 64.0202 | 64.329 | 46.4292 | 48.5186 | -32 | -32.3883 | -131.8337 | 132.5896 | -131.8337 | 132.5896 | 111.2364 | 131.1922 | 0 | 0 | 0 | 0 | -212.7 | -225.2708 | -197.8 | -207.8347 | -201.3 | -211.7503 | -201.1 | -211.7485 | 261.0644 | 265.741
2021-09-23 06:30 | -40 | -40.1995 | 53.2368 | 53.7734 | 64.1939 | 65.2296 | -39 | -39.2046 | -164.6399 | 164.8759 | -164.6399 | 164.8759 | 151.8047 | 162.0561 | 0 | 0 | 0 | 0 | -214.9 | -223.888 | -200 | -206.9245 | -204.5 | -211.8712 | -204.3 | -211.889 | 398.16 | 401.9049
2021-09-23 07:00 | -40 | -40.0125 | 51.8281 | 52.3181 | 64.3486 | 64.9869 | -40 | -40.0125 | -166.8618 | 166.8966 | -166.8618 | 166.8966 | 127.8268 | 139.8198 | 0.3 | 0.3 | 0 | 0 | -210.4 | -217.8023 | -201.2 | -207.2225 | -205.4 | -211.7579 | -205.4 | -211.8311 | 387.1778 | 394.5585
2021-09-23 07:30 | -46 | -46 | 47.8618 | 48.4148 | 65.1385 | 65.6583 | -47 | -47 | -169.2514 | 169.2531 | -169.2514 | 169.2531 | 126.9673 | 140.8234 | 0 | 0.9 | 0 | 0 | -206 | -212.1235 | -201.3 | -206.714 | -205.3 | -210.8139 | -205.4 | -211.0484 | 446.7076 | 455.1838
2021-09-23 08:00 | -61 | -61.0082 | 32.0065 | 33.4729 | 79.8394 | 80.2966 | -61 | -61.0082 | -189.838 | 189.843 | -189.838 | 189.843 | 125.1762 | 136.2364 | 0 | 0 | 0 | 0 | -206.4 | -213.4486 | -203 | -209.067 | -207.3 | -213.6255 | -207.5 | -213.8437 | 480.9769 | 490.6773
2021-09-23 08:30 | -67 | -67.0671 | 18.7353 | 20.3373 | 83.9571 | 84.4663 | -66 | -66.0303 | -195.6706 | 195.6706 | -195.6706 | 195.6706 | 133.9522 | 143.1682 | 0 | 0 | 0 | 0 | -206.3 | -213.2503 | -203.1 | -209.0688 | -207.4 | -213.6024 | -207.8 | -214.0386 | 501.4075 | 513.5726
2021-09-23 09:00 | -78 | -78.5175 | 1.3666 | 13.1443 | 93.3617 | 94.5678 | -78 | -78.4092 | -204.3196 | 204.5339 | -204.3196 | 204.5339 | 134.6205 | 142.8145 | 0 | 0 | 0 | 0 | -201.8 | -208.4922 | -199.8 | -205.6495 | -204.1 | -210.1352 | -204.2 | -210.3039 | 519.2405 | 532.4895
2021-09-23 09:30 | -95 | -96.3379 | -28.8953 | 32.6518 | 107.7405 | 109.3555 | -95 | -96.3379 | -225.8349 | 226.1577 | -225.8349 | 226.1577 | 114.4227 | 126.4635 | 0 | 0 | 0 | 0 | -173.1 | -181.0907 | -175.1 | -181.6661 | -178.9 | -185.6752 | -179 | -185.7449 | 516.0348 | 529.7248
2021-09-23 10:00 | -78 | -79.2465 | -24.6069 | 28.9217 | 90.0713 | 92.3843 | -78 | -79.2465 | -194.4886 | 195.3667 | -194.4886 | 195.3667 | 102.2572 | 117.721 | 0 | 0 | 0 | 0 | -147.8 | -155.5541 | -147.7 | -153.6378 | -151.5 | -157.649 | -151.3 | -157.4845 | 439.1389 | 452.5377
2021-09-23 10:30 | -66 | -66.9104 | -18.4057 | 22.0481 | 72.6674 | 75.2299 | -66 | -66.9104 | -180.9955 | 182.3003 | -180.9955 | 182.3003 | 108.2852 | 122.2084 | 0 | 0 | 0 | 0 | -137.8 | -144.2641 | -140.4 | -145.5566 | -143.5 | -148.9706 | -143.3 | -148.8049 | 430.5874 | 440.0155
2021-09-23 11:00 | -71 | -71.5681 | -30.7396 | 31.1427 | 79.2613 | 80.1797 | -71 | -71.7008 | -187.5881 | 187.6835 | -187.5881 | 187.6835 | 120.1536 | 126.3769 | 0 | 0 | 0 | 0 | -138.3 | -143.2417 | -139.1 | -143.2426 | -142.6 | -147.0496 | -142 | -146.3703 | 399.3911 | 411.8878
2021-09-23 11:30 | -78 | -79.0759 | -42.0614 | 44.1552 | 85.3732 | 87.7552 | -78 | -78.9177 | -188.9115 | 190.3862 | -188.9115 | 190.3862 | 109.661 | 118.6595 | 0 | 0 | 0 | 0 | -137.5 | -146.7581 | -137.1 | -144.0488 | -140.2 | -147.4293 | -139.4 | -146.6687 | 365.5123 | 378.1279
2021-09-23 12:00 | -86 | -87.2983 | -43.5387 | 46.2215 | 85.4722 | 88.3874 | -86 | -87.2983 | -188.2213 | 190.3492 | -188.2213 | 190.3492 | 102.8738 | 114.7893 | 0 | 0 | 0 | 0 | -136.8 | -147.4797 | -136.6 | -144.8877 | -139.4 | -147.6469 | -139.4 | -147.8609 | 350.6767 | 364.1312
2021-09-23 12:30 | -78 | -79.2465 | -42.4442 | 44.8748 | 82.1577 | 85.0389 | -77 | -78.4474 | -179.9267 | 182.054 | -179.9267 | 182.054 | 95.0931 | 108.2249 | 0 | 0 | 0 | 0 | -139 | -148.2685 | -137.2 | -145.3872 | -140 | -148.5266 | -140.3 | -148.8094 | 311.3333 | 326.0985
2021-09-23 13:00 | -81 | -77.2787 | -45.2154 | 47.6484 | 84.4964 | 87.3145 | -80 | -81.2158 | -182.2292 | 184.3902 | -182.2292 | 184.3902 | 96.697 | 108.2288 | 0 | 0 | 0 | 0 | -139.6 | -147.785 | -137.5 | -145.2141 | -140.5 | -148.3763 | -139.8 | -147.746 | 320.169 | 331.143
2021-09-23 13:30 | -84 | -84.2912 | -46.9437 | 47.5852 | 88.7771 | 89.9156 | -84 | -84.214 | -186.3665 | 186.9302 | -186.3665 | 186.9302 | 104.4393 | 116.9465 | 0 | 0 | 0 | 0 | -138.1 | -146.8048 | -137.1 | -144.9974 | -139.8 | -148.0726 | -140.1 | -148.4503 | 338.168 | 351.1105
2021-09-23 14:00 | -79 | -79.3095 | -39.4557 | 40.1115 | 81.716 | 83.0087 | -76 | -76.2365 | -176.5995 | 177.2105 | -176.5995 | 177.2105 | 89.9523 | 106.0554 | 0 | 0 | 0 | 0 | -140.1 | -149.0257 | -137.2 | -145.3542 | -139.8 | -148.3047 | -140.3 | -148.9433 | 299.6899 | 313.4891
2021-09-23 14:30 | -88 | -88.459 | -46.3151 | 46.9342 | 93.1508 | 94.4224 | -87 | -87.4643 | -194.8845 | 195.5439 | -194.8845 | 195.5439 | 73.0222 | 90.6395 | 0 | 0 | 0 | 0 | -142.5 | -151.4528 | -137.1 | -144.8354 | -140.5 | -148.5378 | -140.1 | -148.521 | 316.4565 | 329.9724
2021-09-23 15:00 | -86 | -86.4697 | -41.2259 | 41.905 | 92.6172 | 94.0817 | -85 | -85.3756 | -195.0477 | 195.9459 | -195.0477 | 195.9459 | 71.6666 | 88.4961 | 0 | 0 | 0 | 0 | -140 | -149.2064 | -137.1 | -145.4926 | -139.8 | -148.5398 | -139.2 | -148.1456 | 335.0753 | 347.7329
2021-09-23 15:30 | -99 | -99.8499 | -44.4791 | 45.4751 | 104.75 | 106.2191 | -99 | -99.7246 | -202.1648 | 202.8926 | -202.1648 | 202.8926 | 64.7738 | 81.8649 | 0 | 0 | 0 | 0 | -137.8 | -146.6591 | -136 | -143.9578 | -137.6 | -145.8309 | -137.8 | -145.9866 | 334.1803 | 346.6224
2021-09-23 16:00 | -96 | -96.6282 | -36.678 | 37.8534 | 106.5974 | 107.9987 | -96 | -96.6282 | -214.7205 | 215.5619 | -214.7205 | 215.5619 | 68.6119 | 84.9917 | 0 | 0 | 0 | 0 | -141.4 | -149.519 | -139.2 | -146.6981 | -143 | -150.7142 | -143.1 | -150.7775 | 369.2268 | 379.6999
2021-09-23 16:30 | -100 | -100.4988 | -27.4341 | 28.7324 | 112.6736 | 113.5307 | -100 | -100.4042 | -223.5379 | 223.868 | -223.5379 | 223.868 | 118.0861 | 125.5234 | 0 | 0 | 0 | 0 | -168.5 | -175.9335 | -166.3 | -173.6252 | -169.4 | -176.6249 | -169.5 | -176.7775 | 440.0162 | 449.9046
2021-09-23 17:00 | -94 | -94.5304 | -4.8882 | 10.6177 | 104.4402 | 105.2969 | -93 | -93.5361 | -222.3705 | 222.6225 | -222.3705 | 222.6225 | 51.9354 | 78.9753 | 0 | 0 | -0.3 | -0.3 | -183.7 | -192.459 | -175 | -183.2011 | -177.1 | -185.2081 | -177.5 | -185.7429 | 311.2585 | 320.949
2021-09-23 17:30 | -79 | -79 | 21.4903 | 21.6284 | 94.7347 | 94.8462 | -77 | -77 | -215.3189 | 215.3552 | -215.3189 | 215.3552 | 73.3142 | 74.3565 | 0 | 0 | 0 | 0 | -205.1 | -213.5006 | -193.6 | -201.152 | -196.6 | -204.3654 | -197.8 | -205.8214 | 333.4158 | 345.725
2021-09-23 18:00 | -54 | -54.037 | 51.9242 | 51.9243 | 75.59 | 75.6318 | -54 | -54.037 | -193.6132 | 193.8576 | -193.6132 | 193.8576 | 66.6598 | 71.5187 | 0 | 0 | 0 | 0 | -230.8 | -241.5623 | -216.2 | -224.4785 | -220.1 | -228.6657 | -220.5 | -229.105 | 315.5143 | 335.4505
2021-09-23 18:30 | -54 | -54.1479 | 57.2852 | 57.2887 | 77.9465 | 77.9468 | -54 | -54.1479 | -202.7451 | 203.4179 | -202.7451 | 203.4179 | 70.5364 | 74.9531 | 0 | 0 | -0.6 | -0.6 | -245.1 | -255.7687 | -229.8 | -238.1739 | -233.9 | -242.5772 | -234.4 | -243.1655 | 322.2309 | 348.0596
2021-09-23 19:00 | -54 | -54.0833 | 61.6656 | 62.923 | 78.991 | 79.2477 | -53 | -53.0377 | -214.0239 | 214.0828 | -214.0239 | 214.0828 | 64.896 | 73.7649 | 0 | 0 | 0 | 0 | -254.1 | -266.5465 | -236.9 | -246.2467 | -241.1 | -250.8896 | -241.4 | -251.3149 | 308.3466 | 337.9598
2021-09-23 19:30 | -40 | -40.05 | 73.8084 | 74.6064 | 64.5369 | 64.9472 | -40 | -40.05 | -193.7249 | 193.7314 | -193.7249 | 193.7314 | 74.625 | 85.4797 | 0.6 | 0.6 | 0 | 0 | -254.8 | -268.6355 | -237.2 | -247.4837 | -241.5 | -252.0716 | -241.9 | -252.6172 | 296.9855 | 327.706
2021-09-23 20:00 | -42 | -42.5793 | 70.8203 | 72.3998 | 65.6239 | 66.7956 | -41 | -41.4367 | -192.5202 | 192.6725 | -192.5202 | 192.6725 | 80.821 | 120.0575 | 0 | 0 | 0 | 0 | -257.5 | -273.3072 | -239.9 | -251.8933 | -244.2 | -256.5684 | -244.4 | -256.8509 | 288.117 | 311.9204
2021-09-23 20:30 | -47 | -47.5184 | 62.4806 | 63.8442 | 71.4933 | 72.3117 | -47 | -47.3814 | -198.1099 | 198.202 | -198.1099 | 198.202 | 90.5283 | 104.9045 | 0 | 0 | 0 | 0 | -257.9 | -272.5326 | -240.4 | -252.3832 | -244.9 | -256.9305 | -245.1 | -257.5784 | 270.7753 | 290.9701
2021-09-23 21:00 | -42 | -42.0476 | 65.8316 | 66.124 | 64.4067 | 64.8968 | -42 | -42.0476 | -182.1945 | 182.2512 | -182.1945 | 182.2512 | 102.1014 | 110.0312 | 0 | 0 | 0 | 0 | -259.4 | -272.0521 | -239.7 | -250.1081 | -243.8 | -254.6672 | -244.4 | -255.2994 | 269.6638 | 283.2519
2021-09-23 21:30 | -49 | -49.163 | 54.3592 | 54.8229 | 71.4486 | 72.2077 | -50 | -50.1597 | -186.6116 | 186.7682 | -186.6116 | 186.7682 | 116.0719 | 122.4479 | 0 | 0 | 0 | 0 | -260.4 | -273.5518 | -240.7 | -251.4973 | -245.1 | -256.2014 | -245.3 | -256.568 | 254.0074 | 267.0827
2021-09-23 22:00 | -52 | -52.345 | 48.6003 | 48.9485 | 71.7855 | 72.7888 | -52 | -51.3517 | -178.1379 | 178.4178 | -178.1379 | 178.4178 | 128.8059 | 136.2427 | 0 | 0 | 0 | 0 | -259.1 | -275.0493 | -239.4 | -252.5083 | -244 | -257.5059 | -244.2 | -257.7274 | 248.3599 | 261.5687
2021-09-23 22:30 | -52 | -52.469 | 42.686 | 43.5311 | 73.2863 | 75.2605 | -52 | -53.3385 | -181.8755 | 182.6572 | -181.8755 | 182.6572 | 148.7628 | 154.6742 | 0 | 0 | 0 | 0 | -259.3 | -274.8376 | -239.6 | -252.4134 | -244.4 | -257.7574 | -245 | -258.4855 | 245.7437 | 258.7493
2021-09-23 23:00 | -57 | -57.7062 | 34.4258 | 35.7534 | 75.3374 | 77.7501 | -57 | -57.5587 | -184.6666 | 185.7943 | -184.6666 | 185.7943 | 145.2959 | 150.5168 | 0 | 0 | 0 | 0 | -251.7 | -267.0446 | -231.1 | -243.7488 | -236.6 | -249.5675 | -235.7 | -248.8745 | 243.3743 | 253.4706
2021-09-23 23:30 | -45 | -45.5412 | 43.9663 | 44.4089 | 61.8001 | 64.5677 | -44 | -45.5412 | -172.2268 | 173.1896 | -172.2268 | 173.1896 | 152.8386 | 157.4073 | 0 | 0 | 0 | 0 | -261 | -276.1141 | -239.2 | -251.5033 | -243.4 | -256.1165 | -244.2 | -257.3145 | 237.7973 | 247.1806
2021-09-24 | -40 | -40.6079 | 41.7597 | 41.9148 | 57.4737 | 60.6051 | -39 | -40.6079 | -157.7604 | 159.092 | -157.7604 | 159.092 | 157.3729 | 163.4358 | 0 | 0 | 0 | 0 | -259.1 | -275.1501 | -236.9 | -250.0752 | -241.8 | -255.4223 | -241.2 | -254.7898 | 211.2947 | 220.4126
2021-09-24 00:30 | -45 | -47.8539 | 31.47 | 31.7655 | 63.4091 | 66.685 | -46 | -46.8722 | -160.5781 | 162.3782 | -160.5781 | 162.3782 | 134.2172 | 138.0759 | 0 | 0 | 0 | 0 | -218.2 | -230.1828 | -201.8 | -212.4434 | -204.6 | -215.2598 | -205.6 | -216.6793 | 255.7126 | 259.6712
2021-09-24 01:00 | -47 | -47.8539 | 28.7809 | 28.817 | 63.3652 | 66.1375 | -46 | -46.8722 | -155.5291 | 157.142 | -155.5291 | 157.142 | 115.4576 | 120.1427 | 0 | 0 | 0 | 0 | -179.4 | -190.5619 | -168 | -178.5616 | -171.1 | -182.0209 | -171 | -182.0982 | 288.6654 | 289.7988
2021-09-24 01:30 | -60 | -61.6117 | 14.175 | 16.0164 | 73.8373 | 78.0528 | -60 | -61.6117 | -169.6104 | 172.8429 | -169.6104 | 172.8429 | 102.0058 | 110.2027 | 0 | 0 | 0 | 0 | -154.6 | -165.7264 | -146.4 | -155.9035 | -149.4 | -159.1333 | -149.1 | -159.0596 | 295.7772 | 297.6352
2021-09-24 02:00 | -67 | -67.6831 | 10.6751 | 12.4319 | 75.4788 | 79.4783 | -67 | -68.6586 | -168.0341 | 171.3724 | -168.0341 | 171.3724 | 100.5882 | 114.2954 | 0 | 0 | 0 | 0 | -144 | -154.6511 | -136.2 | -145.2608 | -138.4 | -147.6017 | -138.2 | -147.624 | 308.6909 | 308.9083
2021-09-24 02:30 | -62 | -64.5601 | 10.4965 | 13.5223 | 74.0694 | 79.1295 | -62 | -64.5601 | -164.36 | 168.6619 | -164.36 | 168.6619 | 103.0116 | 120.1372 | 0 | 0 | 0 | 0 | -159.7 | -171.7508 | -149.6 | -159.1498 | -151.6 | -161.4055 | -152.1 | -162.1507 | 269.5565 | 269.5663
2021-09-24 03:00 | -69 | -71.5681 | 0.27453 | 9.4887 | 82.9118 | 87.6833 | -69 | -71.5681 | -176.4765 | 180.6675 | -176.4765 | 180.6675 | 106.1723 | 121.8434 | 0 | 0 | 0 | 0 | -151 | -163.8862 | -142.9 | -152.94 | -145.7 | -156.0196 | -145.6 | -156.0699 | 275.5634 | 275.5978
2021-09-24 03:30 | -80 | -83.5225 | -7.2557 | 18.3409 | 90.0165 | 96.7064 | -81 | -84.4808 | -184.8751 | 191.4046 | -184.8751 | 191.4046 | 95.6904 | 112.8348 | 0 | 0 | 0 | 0 | -146.4 | -159.8982 | -137.4 | -147.9992 | -139.6 | -150.6002 | -139.7 | -150.8056 | 263.9678 | 263.984
2021-09-24 04:00 | -87 | -90.5207 | -15.8518 | 21.7978 | 98.6259 | 103.8884 | -87 | -90.2497 | -200.0287 | 204.9673 | -200.0287 | 204.9673 | 85.958 | 106.1848 | 0 | 0 | 0 | 0 | -146.1 | -162.047 | -137 | -149.6833 | -139.6 | -152.4659 | -139.4 | -152.5253 | 247.7094 | 247.7286
2021-09-24 04:30 | -86 | -89.2861 | -16.2509 | 19.1956 | 100.7006 | 104.369 | -86 | -89.0225 | -203.211 | 206.3549 | -203.211 | 206.3549 | 81.1151 | 103.1621 | 0 | 0 | 0 | 0 | -145.8 | -161.6468 | -135.6 | -148.5251 | -138 | -151.1243 | -138.6 | -151.9581 | 243.0993 | 243.1209
2021-09-24 05:00 | -94 | -96.5401 | -22.7841 | 25.1794 | 108.5234 | 111.7985 | -90 | -97.0155 | -216.5195 | 219.3465 | -216.5195 | 219.3465 | 77.9445 | 97.5931 | 0 | 0 | 0 | 0 | -146.8 | -162.8944 | -137.4 | -149.9692 | -139.4 | -152.1623 | -140.3 | -153.5102 | 248.3015 | 248.3089
2021-09-24 05:30 | -90 | -93.1451 | -17.8445 | 20.8891 | 104.5769 | 108.0834 | -90 | -93.1451 | -211.3584 | 214.2768 | -211.3584 | 214.2768 | 69.8457 | 92.2577 | 0 | 0 | 0 | 0 | -147.4 | -162.4906 | -137.7 | -149.8555 | -140.3 | -152.8282 | -140.7 | -153.2747 | 250.3297 | 250.3871
2021-09-24 06:00 | -93 | -95.8019 | -19.4187 | 23.9223 | 105.8192 | 110.1444 | -94 | -95.8019 | -214.9771 | 218.4953 | -214.9771 | 218.4953 | 72.8379 | 92.5157 | 0 | 0 | 0 | 0 | -146 | -157.2097 | -137.3 | -145.9505 | -139.3 | -148.3425 | -140.1 | -149.3695 | 263.8706 | 263.9113
2021-09-24 06:30 | -86 | -88.5268 | -11.262 | 19.1483 | 98.8042 | 104.0286 | -86 | -88.5268 | -207.3054 | 211.7989 | -207.3054 | 211.7989 | 67.8815 | 84.5013 | 0 | 0 | 0 | 0 | -146 | -154.2274 | -137.5 | -144.1266 | -140.2 | -147.0928 | -140.3 | -147.2487 | 282.4466 | 282.5791
2021-09-24 07:00 | -99 | -102.1078 | -32.6098 | 36.0538 | 112.3343 | 116.7997 | -98 | -101.1385 | -226.2663 | 230.0395 | -226.2663 | 230.0395 | 64.0497 | 76.8055 | 0 | 0 | 0 | 0 | -145 | -152.7383 | -137.8 | -144.0003 | -140.8 | -147.2489 | -140.8 | -147.1905 | 287.7699 | 287.7924
2021-09-24 07:30 | -101 | -104.5466 | -38.7225 | 41.9509 | 111.3048 | 116.0676 | -101 | -104.2929 | -225.2375 | 229.3808 | -225.2375 | 229.3808 | 55.8819 | 79.0577 | 0 | 0 | 0 | 0 | -148.4 | -157.5803 | -140.2 | -147.3676 | -142.8 | -150.1184 | -143.4 | -150.8126 | 266.9416 | 266.943
2021-09-24 08:00 | -102 | -106.0424 | -31.9706 | 35.0951 | 94.632 | 100.5809 | -101 | -104.8093 | -202.0613 | 206.6864 | -202.0613 | 206.6864 | 49.7829 | 79.1726 | 0 | 0 | 0 | 0 | -151.8 | -163.7099 | -142.8 | -152.0417 | -146 | -155.8755 | -145.3 | -155.0448 | 238.5043 | 238.7148
2021-09-24 08:30 | -94 | -97.8008 | -53.5627 | 55.7384 | 106.5156 | 111.9237 | -96 | -97.8008 | -217.7072 | 222.0277 | -217.7072 | 222.0277 | 43.9438 | 70.3688 | 0 | 0 | 0 | 0 | -152.4 | -164.9466 | -141.7 | -151.6407 | -143.6 | -153.8082 | -144.1 | -154.3826 | 211.9322 | 212.3052
2021-09-24 09:00 | -76 | -79.6994 | -37.191 | 40.3836 | 80.3842 | 88.3751 | -76 | -79.6994 | -203.2382 | 209.2898 | -203.2382 | 209.2898 | 35.2643 | 66.7525 | 0 | 0 | 0 | 0 | -148.5 | -161.9825 | -135.1 | -145.7536 | -135.9 | -146.6828 | -137.1 | -148.2642 | 187.7517 | 188.1317
2021-09-24 09:30 | -89 | -93.6056 | -57.0835 | 59.6958 | 94.3018 | 101.4941 | -89 | -93.9202 | -221.088 | 225.3184 | -221.088 | 225.3184 | 37.9635 | 66.0798 | 0 | 0 | 0 | 0 | -153.6 | -166.132 | -137.7 | -147.6917 | -140.4 | -150.6793 | -140.2 | -150.5658 | 189.0336 | 189.4809
2021-09-24 10:00 | -104 | -108.8118 | -48.2265 | 51.8084 | 111.731 | 117.3462 | -103 | -107.8564 | -243.1516 | 246.4407 | -243.1516 | 246.4407 | 25.5249 | 52.473 | 0 | 0 | 0 | 0 | -153.1 | -163.612 | -137.9 | -146.6507 | -140.5 | -149.6412 | -140.6 | -149.7008 | 220.728 | 220.9754
2021-09-24 10:30 | -117 | -121.5648 | -68.2151 | 71.3705 | 122.5123 | 127.7355 | -117 | -121.5648 | -243.5219 | 247.1428 | -243.5219 | 247.1428 | -17.0941 | 35.1516 | 0 | 0 | 0 | 0 | -147.7 | -156.3881 | -137 | -144.4529 | -139 | -146.8274 | -139.3 | -146.9196 | 263.0015 | 263.826
2021-09-24 11:00 | -126 | -130.7708 | -75.4118 | 78.5632 | 132.2858 | 137.2327 | -126 | -130.5067 | -252.1926 | 256.0747 | -252.1926 | 256.0747 | -19.6093 | 32.7855 | 0 | 0 | 0 | 0 | -146.8 | -153.6379 | -136.8 | -142.5561 | -139.5 | -145.4852 | -139.9 | -145.8405 | 265.0243 | 265.7131
2021-09-24 11:30 | -120 | -124.1934 | -57.6082 | 61.7302 | 134.6864 | 138.7281 | -119 | -122.9715 | -244.721 | 248.0439 | -244.721 | 248.0439 | -29.4618 | 48.5724 | 0 | 0 | 0 | 0 | -141.9 | -148.8644 | -133.6 | -139.6911 | -137 | -143.2058 | -136.9 | -143.1978 | 271.4846 | 272.1224
2021-09-24 12:00 | -121 | -125.1599 | -80.5276 | 82.6125 | 120.7419 | 125.7987 | -121 | -125.1599 | -225.3411 | 229.6357 | -225.3411 | 229.6357 | -30.6311 | 49.417 | 0 | 0 | 0 | 0 | -138.2 | -145.3109 | -130.6 | -136.6765 | -133.1 | -139.39 | -133 | -139.0862 | 269.7021 | 270.3509
2021-09-24 12:30 | -125 | -130.0807 | -93.5308 | 96.562 | 130.1344 | 135.9167 | -125 | -129.8076 | -250.2917 | 254.8799 | -250.2917 | 254.8799 | -30.431 | 42.6084 | 0 | 0 | 0 | 0 | -91.2 | -97.4016 | -88.1 | -93.2958 | -89.2 | -94.7662 | -89.8 | -95.1646 | 302.8919 | 303.0256
2021-09-24 13:00 | -126 | -131.042 | -105.0008 | 107.509 | 125.2154 | 131.1423 | -126 | -131.042 | -231.2711 | 236.4425 | -231.2711 | 236.4425 | -14.0188 | 37.7336 | 0 | 0 | 0 | 0 | -93.6 | -99.7904 | -91.2 | -96.5194 | -92.8 | -98.0649 | -93.2 | -98.3793 | 301.637 | 301.8567
2021-09-24 13:30 | -108 | -112.361 | -83.8979 | 85.618 | 109.0434 | 114.7096 | -109 | -113.3225 | -228.9099 | 234.0015 | -228.9099 | 234.0015 | 11.0006 | 51.7942 | 0 | 0 | 0 | 0 | -90.2 | -96.7887 | -89.9 | -94.9329 | -91.7 | -97.0574 | -92 | -97.2109 | 257.7817 | 259.3617
2021-09-24 14:00 | -113 | -117.1751 | -67.1853 | 69.2532 | 110.0673 | 115.6395 | -113 | -117.1751 | -206.4771 | 211.3642 | -206.4771 | 211.3642 | -19.1251 | 58.7164 | 0 | 0 | 0 | 0 | -88.5 | -95.4667 | -90.3 | -95.473 | -93.2 | -98.5731 | -92.4 | -97.817 | 273.8815 | 275.1242
2021-09-24 14:30 | -116 | -120.0708 | -70.5005 | 73.717 | 119.4202 | 125.6699 | -115 | -119.105 | -225.2294 | 231.2996 | -225.2294 | 231.2996 | -13.3458 | 50.6098 | 0 | 0 | 0 | 0 | -91.2 | -97.0893 | -91.9 | -96.5493 | -93.7 | -98.539 | -94 | -98.8552 | 296.1429 | 297.5631
2021-09-24 15:00 | -136 | -142.0458 | -89.7842 | 94.0207 | 136.4152 | 143.1485 | -135 | -141.0886 | -256.8011 | 263.0158 | -256.8011 | 263.0158 | -19.8356 | 49.3456 | 0 | 0 | 0 | 0 | -92.6 | -98.8881 | -91.9 | -96.8925 | -93.7 | -98.7579 | -93.8 | -98.7899 | 281.594 | 282.9333
2021-09-24 15:30 | -119 | -124.6194 | -70.4219 | 74.1512 | 125.2592 | 131.5464 | -119 | -124.6194 | -256.1837 | 261.2501 | -256.1837 | 261.2501 | -3.9051 | 50.1537 | 0 | 0 | 0 | 0 | -116.4 | -124.7237 | -113.8 | -119.9768 | -115.7 | -121.969 | -115.9 | -122.3497 | 245.7976 | 246.6295
2021-09-24 16:00 | -128 | -133.8096 | -64.8525 | 69.5178 | 124.1948 | 130.9847 | -128 | -133.8096 | -251.5181 | 257.2288 | -251.5181 | 257.2288 | -2.4486 | 54.4041 | 0 | 0 | 0 | 0 | -116.1 | -123.2942 | -111.7 | -117.4813 | -113.8 | -119.5408 | -114 | -119.7618 | 279.812 | 280.8356
2021-09-24 16:30 | -123 | -127.6127 | -58.152 | 62.9325 | 134.5231 | 139.4873 | -122 | -126.6491 | -274.5121 | 278.1737 | -274.5121 | 278.1737 | 2.6026 | 47.3592 | 0 | 0 | 0 | 0 | -125.4 | -131.0602 | -121 | -125.7949 | -123.3 | -128.2536 | -123.1 | -127.8841 | 313.4188 | 314.8107
2021-09-24 17:00 | -133 | -137.5282 | -46.0738 | 58.2116 | 143.0376 | 149.6541 | -133 | -137.5282 | -298.1721 | 302.6249 | -298.1721 | 302.6249 | -1.8972 | 56.9138 | 0 | 0 | 0 | 0 | -133.1 | -137.8692 | -129.3 | -133.6195 | -131.7 | -136.1692 | -131.8 | -136.2406 | 363.5965 | 364.0825
2021-09-24 17:30 | -122 | -127.4873 | -27.5356 | 43.4491 | 140.108 | 144.844 | -122 | -127.2006 | -302.6411 | 305.0033 | -302.6411 | 305.0033 | 8.697 | 64.326 | 0 | 0 | 0 | 0 | -161.8 | -167.4164 | -154.9 | -159.6612 | -157.6 | -162.596 | -157.9 | -162.8387 | 376.8763 | 377.0486
2021-09-24 18:00 | -117 | -121.8401 | -11.3573 | 36.7444 | 136.6795 | 141.1355 | -117 | -121.8401 | -300.5668 | 302.4016 | -300.5668 | 302.4016 | 13.3365 | 71.5602 | 0 | 0 | 0 | 0 | -162.1 | -166.2691 | -158.3 | -161.6624 | -161.8 | -165.2723 | -161.6 | -165.154 | 458.0359 | 458.0456
2021-09-24 18:30 | -112 | -116.211 | 0.70725 | 30.8913 | 132.4035 | 135.1379 | -111 | -114.9826 | -299.5977 | 300.2142 | -299.5977 | 300.2142 | 8.1937 | 66.3054 | 0 | 0 | 0 | 0 | -165.3 | -169.7926 | -162.8 | -166.6944 | -166.4 | -170.2709 | -166.4 | -170.2709 | 488.1785 | 488.1918
2021-09-24 19:00 | -103 | -106.738 | 11.3061 | 32.4732 | 124.1275 | 126.6595 | -103 | -106.48 | -287.8777 | 288.2634 | -287.8777 | 288.2634 | 5.6539 | 64.8959 | 0 | 0 | 0 | 0 | -160.5 | -164.6648 | -159.4 | -163.0213 | -162.9 | -166.6526 | -162.9 | -166.5966 | 492.4046 | 492.7074
2021-09-24 19:30 | -95 | -99.0404 | 18.6329 | 40.6263 | 115.2413 | 119.93 | -95 | -98.7623 | -271.8532 | 273.5195 | -271.8532 | 273.5195 | 7.7511 | 71.4743 | 0 | 0 | 0 | 0 | -161 | -166.4387 | -158.1 | -162.3947 | -161.3 | -165.67 | -161.6 | -166.0077 | 460.1308 | 460.1475
2021-09-24 20:00 | -93 | -97.1236 | 15.5625 | 32.9407 | 115.876 | 119.0101 | -92 | -96.1665 | -269.038 | 269.8817 | -269.038 | 269.8817 | 21.7529 | 71.9607 | 0 | 0 | 0 | 0 | -159.1 | -164.2299 | -156.9 | -160.9245 | -160.3 | -164.5824 | -160.2 | -164.4624 | 462.3792 | 462.3884
2021-09-24 20:30 | -105 | -110.0636 | 1.7395 | 33.8041 | 126.2044 | 130.3652 | -105 | -109.4806 | -281.1067 | 282.919 | -281.1067 | 282.919 | 32.5827 | 74.0377 | 0 | 0 | 0 | 0 | -164.7 | -170.5797 | -161.3 | -165.995 | -165.5 | -170.3596 | -165.1 | -169.8765 | 452.7185 | 452.7215
2021-09-24 21:00 | -93 | -97.719 | 9.0131 | 30.9879 | 117.3254 | 120.7923 | -94 | -98.6712 | -263.6301 | 265.1018 | -263.6301 | 265.1018 | 38.0954 | 85.1639 | 0 | 0 | 0 | 0 | -165.1 | -170.8625 | -161.3 | -165.5498 | -165.3 | -169.6116 | -164.6 | -168.9597 | 426.3711 | 426.7247
2021-09-24 21:30 | -81 | -83.9345 | 21.628 | 31.853 | 99.8142 | 103.463 | -82 | -84.8999 | -235.5495 | 237.3146 | -235.5495 | 237.3146 | 52.7755 | 92.9064 | 0 | 0 | 0 | 0 | -165.7 | -170.5777 | -161.4 | -165.5199 | -165.5 | -169.8683 | -164.7 | -168.6744 | 417.1753 | 417.2115
2021-09-24 22:00 | -82 | -85.44 | 16.3025 | 19.2653 | 99.9104 | 101.2765 | -81 | -84.4808 | -230.3372 | 230.6467 | -230.3372 | 230.6467 | 67.8491 | 99.0504 | 0 | 0 | 0 | 0 | -166.3 | -172.3595 | -161.2 | -166.0646 | -165 | -169.9695 | -164.5 | -169.5751 | 406.7489 | 406.9152
2021-09-24 22:30 | -70 | -71.1969 | 23.9452 | 25.783 | 88.8708 | 90.8715 | -70 | -71.0211 | -214.2253 | 214.9733 | -214.2253 | 214.9733 | 71.0716 | 100.582 | 0 | 0 | 0 | 0 | -165.7 | -170.7211 | -159.3 | -163.5179 | -163.1 | -167.4682 | -162.9 | -167.2962 | 376.0932 | 376.6351
2021-09-24 23:00 | -57 | -58.0517 | 32.5262 | 33.4643 | 77.1439 | 79.5289 | -57 | -58.0517 | -196.5439 | 197.4929 | -196.5439 | 197.4929 | 87.5803 | 113.7085 | 0 | 0 | 0 | 0 | -166.8 | -172.5569 | -160.3 | -164.9054 | -163.8 | -168.5424 | -163.7 | -168.5399 | 367.1026 | 367.6871
2021-09-24 23:30 | -47 | -48.0521 | 37.7908 | 38.034 | 68.9416 | 71.3153 | -47 | -48.0521 | -197.3931 | 198.239 | -197.3931 | 198.239 | 76.7166 | 106.4587 | 0 | 0 | 0 | 0 | -168 | -174.1574 | -160.2 | -165.0699 | -163.8 | -168.8291 | -163.5 | -168.6111 | 359.3589 | 360.0785
2021-09-25 | -42 | -43.1741 | 40.5834 | 40.6759 | 59.9692 | 63.2431 | -43 | -44.1475 | -170.4239 | 171.8381 | -170.4239 | 171.8381 | 88.6112 | 117.3408 | 0 | 0 | 0 | 0 | -166.8 | -173.6523 | -158.8 | -163.9576 | -162.1 | -167.4527 | -162 | -167.6042 | 343.8593 | 345.0192
2021-09-25 00:30 | -48 | -49.2443 | 31.0902 | 31.1725 | 64.6618 | 67.8356 | -47 | -48.0521 | -179.2693 | 181.1818 | -179.2693 | 181.1818 | 96.3212 | 123.2611 | 0 | 0 | 0 | 0 | -166.7 | -173.8089 | -157.8 | -163.1913 | -161.2 | -166.6829 | -161 | -166.721 | 334.7932 | 336.3242
2021-09-25 01:00 | -43 | -44.3847 | 30.5516 | 30.5717 | 61.9587 | 65.2591 | -43 | -44.1475 | -168.5833 | 170.8584 | -168.5833 | 170.8584 | 103.1264 | 128.0769 | 0 | 0 | 0 | 0 | -164.6 | -172.1433 | -156.5 | -162.3796 | -159.1 | -165.1524 | -159.4 | -165.6877 | 323.3993 | 325.5535
2021-09-25 01:30 | -48 | -49.0306 | 27.8723 | 27.8892 | 60.701 | 64.3176 | -48 | -49.0306 | -165.5379 | 168.1271 | -165.5379 | 168.1271 | 95.3413 | 121.4594 | 0 | 0 | 0 | 0 | -155.6 | -162.9552 | -146.8 | -152.5118 | -150.3 | -156.0849 | -150.5 | -156.4402 | 310.3251 | 313.104
2021-09-25 02:00 | -39 | -40.5216 | 38.5938 | 38.7491 | 47.6301 | 54.2901 | -38 | -39.2938 | -140.6276 | 145.5874 | -140.6276 | 145.5874 | 84.4243 | 110.2093 | 0 | 0 | 0 | 0 | -136.4 | -142.06 | -131.4 | -135.8283 | -133.4 | -137.9404 | -133.2 | -137.9531 | 316.3562 | 320.8116
2021-09-25 02:30 | -31 | -32.573 | 36.21 | 36.3276 | 47.8986 | 52.3786 | -32 | -33.5261 | -140.3208 | 143.6327 | -140.3208 | 143.6327 | 91.9358 | 117.894 | 0 | 0 | 0 | 0 | -135.5 | -143.6508 | -127.8 | -134.2433 | -131.6 | -138.2312 | -131.4 | -138.4132 | 309.5717 | 313.8903
2021-09-25 03:00 | -38 | -39.5601 | 34.2064 | 34.2442 | 49.9384 | 54.5863 | -38 | -39.2938 | -139.9714 | 143.5675 | -139.9714 | 143.5675 | 90.3863 | 117.0948 | 0 | 0 | 0 | 0 | -136.7 | -145.2167 | -129.1 | -136.1044 | -132.3 | -139.5835 | -132 | -139.2991 | 299.1279 | 303.2149
2021-09-25 03:30 | -33 | -34.4819 | 35.221 | 35.3115 | 47.5991 | 52.4104 | -33 | -34.7851 | -135.8546 | 139.573 | -135.8546 | 139.573 | 95.1183 | 127.7789 | 0 | 0 | 0 | 0 | -135.5 | -145.2071 | -128.6 | -137.6902 | -131.1 | -140.5982 | -131.2 | -140.8727 | 298.6244 | 303.6228
2021-09-25 04:00 | -24 | -24.7386 | 44.6367 | 45.1525 | 38.0142 | 41.9057 | -25 | -25.7099 | -118.6043 | 121.2329 | -118.6043 | 121.2329 | 100.1046 | 130.3291 | 0 | 0 | 0 | 0 | -136.3 | -143.5678 | -129.5 | -138.0402 | -132 | -140.3542 | -132.1 | -141.0697 | 302.2786 | 307.5161
2021-09-25 04:30 | -27 | -27.8927 | 37.8595 | 38.1808 | 45.5697 | 49.3428 | -27 | -27.8927 | -131.4449 | 134.3909 | -131.4449 | 134.3909 | 106.5221 | 132.2546 | 0 | 0 | 0 | 0 | -136 | -142.6359 | -129.4 | -137.4547 | -132.5 | -140.7569 | -132.2 | -140.6444 | 315.2065 | 320.5372
2021-09-25 05:00 | -28 | -29.4109 | 44.7636 | 44.9665 | 40.1516 | 44.6411 | -28 | -29.1204 | -125.1839 | 128.5035 | -125.1839 | 128.5035 | 95.9149 | 126.7834 | 0 | 0 | 0 | 0 | -135.8 | -143.0931 | -129.6 | -137.9275 | -132.2 | -140.8013 | -131.8 | -140.6368 | 306.7313 | 311.3306
2021-09-25 05:30 | -17 | -17.4642 | 59.4433 | 59.8743 | 28.0018 | 31.9904 | -17 | -17.4642 | -110.4906 | 112.9326 | -110.4906 | 112.9326 | 107.3497 | 136.9968 | 0 | 0 | 0 | 0 | -147.3 | -155.0479 | -139.2 | -147.7122 | -142.4 | -151.3587 | -141.8 | -150.8625 | 306.6936 | 310.3339
2021-09-25 06:00 | -7 | -8.0623 | 64.8486 | 65.2204 | 22.9524 | 27.7009 | -8 | -8.9443 | -105.9613 | 108.2498 | -105.9613 | 108.2498 | 99.9693 | 133.1419 | 0 | 0 | 0 | 0 | -147.9 | -156.5082 | -140.2 | -149.5818 | -143.3 | -152.9612 | -143.1 | -153.0204 | 300.1566 | 303.1716
2021-09-25 06:30 | -11 | -11.7047 | 61.0289 | 61.4586 | 27.1927 | 31.1901 | -12 | -12.3693 | -117.6293 | 119.5176 | -117.6293 | 119.5176 | 91.1283 | 126.5075 | 0 | 0 | 0 | 0 | -163.6 | -172.439 | -153.5 | -162.7546 | -156.4 | -165.8554 | -156.3 | -165.9955 | 279.4469 | 281.7136
2021-09-25 07:00 | -27 | -27.6586 | 43.5831 | 43.7086 | 40.6328 | 44.7936 | -25 | -25.9615 | -139.8868 | 142.6547 | -139.8868 | 142.6547 | 79.7544 | 116.9616 | 0 | 0 | 0 | 0 | -165.2 | -173.2208 | -157 | -165.3874 | -159.6 | -168.2965 | -159.8 | -168.5815 | 272.821 | 273.9676
2021-09-25 07:30 | -26 | -27.5136 | 33.031 | 33.192 | 39.4418 | 44.3689 | -26 | -27.5136 | -143.8963 | 146.4585 | -143.8963 | 146.4585 | 52.8049 | 93.9934 | 0 | 0 | 0 | 0 | -144.6 | -150.3549 | -139.2 | -145.5706 | -142.2 | -149 | -141.4 | -147.9399 | 326.1993 | 327.1211
2021-09-25 08:00 | -26 | -26.6833 | 29.8199 | 30.6052 | 36.3651 | 40.1651 | -25 | -25.7099 | -135.7454 | 137.4937 | -135.7454 | 137.4937 | 40.1003 | 88.8752 | 0 | 0 | 0 | 0 | -122 | -126.0232 | -121.5 | -126.5241 | -124.3 | -129.6615 | -123.9 | -129.2496 | 359.9026 | 360.9927
2021-09-25 08:30 | -27 | -28.4605 | 35.3786 | 35.4713 | 34.5263 | 39.742 | -27 | -28.4605 | -140.6503 | 142.8911 | -140.6503 | 142.8911 | -8.2632 | 75.3303 | 0 | 0 | 0 | 0 | -124.3 | -129.27 | -119.9 | -125.6275 | -122.7 | -128.6584 | -122.3 | -128.1431 | 269.5796 | 269.8015
2021-09-25 09:00 | -33 | -35.1141 | 17.4622 | 18.1115 | 41.5538 | 49.1636 | -33 | -35.1141 | -147.9574 | 151.7888 | -147.9574 | 151.7888 | -47.3394 | 80.7301 | 0 | 0 | 0 | 0 | -105.8 | -110.1085 | -104.7 | -109.8076 | -107 | -112.2417 | -106.8 | -111.9607 | 286.6414 | 286.6608
2021-09-25 09:30 | -46 | -47.8017 | -7.9116 | 10.456 | 57.5445 | 64.1564 | -47 | -49.0408 | -157.5803 | 162.0531 | -157.5803 | 162.0531 | -58.5653 | 86.6493 | 0 | 0 | 0 | 0 | -92.4 | -96.2081 | -94.3 | -98.8365 | -96.2 | -100.889 | -96.1 | -100.7336 | 297.1321 | 297.1416
2021-09-25 10:00 | -52 | -53.6004 | 12.537 | 14.5136 | 60.0156 | 65.1837 | -50 | -51.6624 | -161.4002 | 164.749 | -161.4002 | 164.749 | -44.5566 | 72.4597 | 0 | 0 | 0 | 0 | -91.1 | -95.4839 | -91.1 | -96.1338 | -93 | -98.222 | -93.2 | -98.4435 | 273.2553 | 273.365
2021-09-25 10:30 | -59 | -60.6383 | -22.8475 | 24.322 | 58.6158 | 65.4919 | -59 | -60.6383 | -163.4228 | 167.8931 | -163.4228 | 167.8931 | -31.6669 | 68.7756 | 0 | 0 | 0 | 0 | -94.8 | -99.4941 | -92.8 | -98.426 | -94 | -99.8584 | -94.4 | -100.2014 | 299.9656 | 300.0071
2021-09-25 11:00 | -54 | -55.3173 | 4.1456 | 6.4456 | 55.7071 | 61.2201 | -55 | -56.2939 | -152.1774 | 156.1005 | -152.1774 | 156.1005 | -2.4186 | 53.788 | 0 | 0 | 0 | 0 | -94.3 | -98.2842 | -91.2 | -96.4216 | -94.4 | -99.8705 | -94 | -99.4598 | 271.9289 | 272.0277
2021-09-25 11:30 | -52 | -52.6118 | 1.751 | 2.0358 | 58.6039 | 62 | -53 | -53.6004 | -163.2457 | 165.3138 | -163.2457 | 165.3138 | -28.9369 | 43.2853 | 0 | 0 | 0 | 0 | -98.5 | -101.6973 | -92.2 | -96.6232 | -94 | -98.7628 | -93.8 | -98.4807 | 238.2709 | 238.3104
2021-09-25 12:00 | -72 | -73.7564 | -20.4623 | 20.6939 | 75.424 | 78.8308 | -73 | -74.7329 | -163.2886 | 165.4236 | -163.2886 | 165.4236 | -27.32 | 40.3272 | 0 | 0 | 0 | 0 | -97 | -100.7145 | -92.6 | -97.3384 | -94.4 | -99.3597 | -94.5 | -99.3617 | 240.6716 | 240.7054
2021-09-25 12:30 | -58 | -59.0339 | -16.4656 | 16.5336 | 63.5189 | 67.765 | -59 | -60.0167 | -161.8865 | 164.95 | -161.8865 | 164.95 | -32.4326 | 45.4708 | 0 | 0 | 0 | 0 | -98.3 | -102.1554 | -93.3 | -98.1899 | -94.9 | -99.9913 | -95.4 | -100.3723 | 237.7136 | 237.7891
2021-09-25 13:00 | -47 | -47.676 | -0.79432 | 1.5504 | 56.1443 | 60.4817 | -46 | -46.6905 | -166.067 | 168.4609 | -166.067 | 168.4609 | -33.3353 | 46.4493 | 0 | 0 | 0 | 0 | -97.5 | -101.8074 | -93.1 | -98.1571 | -94.9 | -100.214 | -94.9 | -100.0862 | 217.6711 | 217.6987
2021-09-25 13:30 | -56 | -56.8858 | -17.1439 | 17.3152 | 61.882 | 65.0926 | -56 | -56.7186 | -170.0742 | 171.4412 | -170.0742 | 171.4412 | -18.1773 | 46.655 | 0 | 0 | 0 | 0 | -95.5 | -100.1312 | -91.6 | -97.1613 | -93.2 | -99.1738 | -93.5 | -99.2865 | 218.4578 | 218.6492
2021-09-25 14:00 | -77 | -79.0759 | -33.2271 | 33.7591 | 83.6813 | 87.9882 | -76 | -77.8781 | -191.3808 | 193.8054 | -191.3808 | 193.8054 | -8.3382 | 43.6046 | 0 | 0 | 0 | 0 | -96.3 | -100.316 | -93.5 | -98.5682 | -94.7 | -99.9604 | -95.2 | -100.5624 | 246.1046 | 246.5226
2021-09-25 14:30 | -65 | -66.2873 | -2.4025 | 6.8462 | 74.7863 | 78.9674 | -64 | -65.307 | -176.3346 | 179.8819 | -176.3346 | 179.8819 | -2.0376 | 44.4 | 0 | 0 | 0 | 0 | -95.1 | -99.4234 | -92.2 | -97.5299 | -93.6 | -99.1806 | -93.9 | -99.4968 | 253.8494 | 254.3103
2021-09-25 15:00 | -70 | -70.859 | -0.424 | 4.3111 | 77.6737 | 80.9226 | -69 | -69.8713 | -187.0492 | 189.5302 | -187.0492 | 189.5302 | -7.6725 | 45.0823 | 0 | 0 | 0 | 0 | -93.9 | -97.5949 | -93.3 | -98.2211 | -95 | -100.3076 | -95.1 | -100.3395 | 293.965 | 294.5853
2021-09-25 15:30 | -62 | -63.1506 | -3.2584 | 3.6796 | 71.4893 | 74.4502 | -63 | -64.1327 | -184.7702 | 186.5071 | -184.7702 | 186.5071 | -6.3799 | 49.0081 | 0 | 0 | 0 | 0 | -119.1 | -123.8033 | -115.8 | -121.4162 | -118.2 | -124.0666 | -118.4 | -124.2572 | 285.7563 | 285.908
2021-09-25 16:00 | -70 | -70.7107 | -7.4385 | 8.6529 | 82.5082 | 85.562 | -70 | -70.7107 | -196.1379 | 197.9176 | -196.1379 | 197.9176 | 39.8623 | 68.4541 | 0 | 0 | 0 | 0 | -144.6 | -148.6124 | -140.8 | -145.9425 | -143.5 | -148.8372 | -143.4 | -148.7673 | 325.0985 | 325.3315
2021-09-25 16:30 | -57 | -57.2189 | 33.8769 | 33.8841 | 71.4988 | 72.5547 | -57 | -57.2189 | -177.2447 | 177.6012 | -177.2447 | 177.6012 | 53.0654 | 82.9604 | 0 | 0 | 0 | 0 | -161.8 | -166.8893 | -156.5 | -161.8578 | -159.5 | -165.0137 | -160.5 | -166.2643 | 345.6747 | 345.9752
2021-09-25 17:00 | -47 | -47.2652 | 49.9904 | 50.3594 | 66.6766 | 67.6156 | -47 | -47.2652 | -178.1169 | 178.3804 | -178.1169 | 178.3804 | 23.6293 | 80.9049 | 0 | 0 | 0 | 0 | -165.6 | -171.0917 | -161.2 | -166.6069 | -164.6 | -170.1746 | -164.8 | -170.5469 | 361.7209 | 361.7231
2021-09-25 17:30 | -36 | -36.1248 | 58.7337 | 58.9195 | 59.6244 | 60.4363 | -36 | -36.1248 | -180.3776 | 180.4526 | -180.3776 | 180.4526 | -6.6612 | 77.0371 | 0 | 0 | 0 | 0 | -164 | -169.0716 | -161.1 | -166.1617 | -164.2 | -169.437 | -163.7 | -169.0269 | 375.7549 | 375.8176
2021-09-25 18:00 | -22 | -23.4094 | 81.629 | 82.5282 | 46.3127 | 48.5303 | -22 | -23.7697 | -175.8113 | 175.9653 | -175.8113 | 175.9653 | -41.4385 | 80.3131 | 0 | 0 | 0 | 0 | -163 | -167.0805 | -161.7 | -166.4784 | -165.1 | -170.0906 | -165.2 | -169.9473 | 399.4337 | 399.5032
2021-09-25 18:30 | -26 | -27.2029 | 92.2741 | 93.672 | 45.073 | 47.089 | -26 | -27.2029 | -183.3612 | 183.3876 | -183.3612 | 183.3876 | -55.4181 | 88.9216 | 0 | 0 | 0 | 0 | -164.3 | -168.2407 | -163.8 | -168.0601 | -167.1 | -171.5004 | -166.8 | -171.283 | 425.2588 | 425.8973
2021-09-25 19:00 | -25 | -26.5707 | 91.3885 | 94.3301 | 47.5907 | 50.9798 | -22 | -23.7697 | -186.7952 | 187.089 | -186.7952 | 187.089 | -58.5371 | 95.8507 | 0 | 0 | 0 | 0 | -164.1 | -168.132 | -162.3 | -166.5087 | -165.2 | -169.5366 | -165.5 | -169.8289 | 425.4937 | 426.2254
2021-09-25 19:30 | -27 | -29.1548 | 83.1432 | 85.4697 | 53.0553 | 55.3781 | -29 | -31.3847 | -181.7946 | 181.943 | -181.7946 | 181.943 | -37.6938 | 83.3847 | 0 | 0 | 0 | 0 | -163.8 | -168.4253 | -160.8 | -165.5329 | -164.6 | -169.5093 | -164.4 | -169.3631 | 409.8524 | 410.0903
2021-09-25 20:00 | -20 | -23.8537 | 90.5914 | 92.7154 | 44.3088 | 47.5308 | -19 | -22.4722 | -173.1068 | 173.4756 | -173.1068 | 173.4756 | -38.0433 | 83.4534 | 0 | 0 | 0 | 0 | -165 | -170.066 | -162 | -167.4062 | -165.3 | -170.9279 | -165.1 | -170.3585 | 390.3884 | 390.6451
2021-09-25 20:30 | -17 | -21.4009 | 90.1671 | 92.5253 | 42.7792 | 46.2384 | -18 | -21.6333 | -171.9462 | 172.4378 | -171.9462 | 172.4378 | -32.1007 | 82.5576 | 0 | 0 | 0 | 0 | -165 | -170.8954 | -161.3 | -166.8051 | -164.8 | -170.5727 | -165 | -170.8954 | 389.5261 | 389.7606
2021-09-25 21:00 | -20 | -24.4131 | 86.4887 | 89.4153 | 43.3409 | 48.505 | -21 | -24.6982 | -168.4344 | 170.0212 | -168.4344 | 170.0212 | -14.4728 | 76.0309 | 0 | 0 | 0 | 0 | -165.7 | -169.8025 | -161.2 | -166.75 | -164.2 | -169.9931 | -164.2 | -169.8387 | 380.7617 | 380.8289
2021-09-25 21:30 | -19 | -23.6008 | 85.095 | 87.9547 | 41.9749 | 47.9123 | -20 | -23.8537 | -169.4788 | 171.2987 | -169.4788 | 171.2987 | -5.3957 | 76.3108 | 0 | 0 | 0 | 0 | -165.9 | -169.5816 | -161.6 | -166.6465 | -164.5 | -169.8074 | -164.8 | -170.0677 | 380.7886 | 380.7927
2021-09-25 22:00 | -17 | -22.6716 | 84.1645 | 86.0971 | 39.8214 | 45.0354 | -16 | -21.9317 | -162.5375 | 164.3428 | -162.5375 | 164.3428 | 8.2746 | 78.5055 | 0 | 0 | 0 | 0 | -166.1 | -171.1334 | -161.1 | -167.4293 | -164.1 | -170.5066 | -164.3 | -170.808 | 365.1802 | 365.2821
2021-09-25 22:30 | -12 | -19.2094 | 88.2734 | 90.5524 | 32.5072 | 41.0237 | -13 | -19.8494 | -153.9212 | 156.8561 | -153.9212 | 156.8561 | 16.8901 | 85.9993 | 0 | 0 | 0 | 0 | -166.4 | -171.3289 | -160.1 | -165.5483 | -163.4 | -169.1238 | -163.2 | -169.0013 | 349.3799 | 349.4315
2021-09-25 23:00 | -7 | -17.4642 | 86.6628 | 88.9348 | 29.7147 | 40.3364 | -7 | -16.5529 | -150.2684 | 153.8129 | -150.2684 | 153.8129 | 33.0096 | 90.0113 | 0 | 0 | 0 | 0 | -162.6 | -167.4957 | -156.8 | -162.1734 | -160 | -165.5483 | -159.9 | -165.5549 | 348.2268 | 348.3835
2021-09-25 23:30 | -2 | -16.1245 | 92.3395 | 93.9906 | 20.6055 | 33.7465 | -2 | -15.1327 | -141.6587 | 145.0676 | -141.6587 | 145.0676 | 24.6958 | 82.089 | 0 | 0 | 0 | 0 | -163 | -167.8124 | -155.7 | -161.11 | -158.6 | -164.3441 | -158.7 | -164.2996 | 331.3196 | 331.6133
2021-09-26 | 0 | 16 | 86.5154 | 87.9796 | 19.0029 | 34.6844 | 0 | 17 | -129.5872 | 134.9686 | -129.5872 | 134.9686 | 39.4213 | 90.0981 | 0 | 0 | 0 | 0 | -164.5 | -170.1543 | -156.4 | -162.3481 | -159.6 | -165.9865 | -159.5 | -165.8629 | 310.6823 | 311.0181
2021-09-26 00:30 | 0 | 16 | 81.2969 | 81.2986 | 18.2761 | 23.5311 | 0 | 16 | -122.3847 | 124.1796 | -122.3847 | 124.1796 | 56.4744 | 92.8605 | 0 | 0 | 0 | 0 | -164.6 | -171.7101 | -155.2 | -162.3062 | -158.5 | -165.865 | -158.4 | -165.8058 | 296.8303 | 297.3971
2021-09-26 01:00 | -6 | -8.4853 | 69.802 | 69.8024 | 27.8057 | 31.966 | -6 | -8.4853 | -130.4474 | 132.7859 | -130.4474 | 132.7859 | 71.7372 | 99.816 | 0 | 0 | 0 | 0 | -164.4 | -171.6329 | -155.7 | -162.9015 | -158.8 | -166.5156 | -158.7 | -166.4806 | 295.1638 | 295.2418
2021-09-26 01:30 | -8 | -10 | 68.0629 | 68.0728 | 25.6847 | 30.1441 | -9 | -10.2956 | -123.6217 | 126.3836 | -123.6217 | 126.3836 | 89.8284 | 116.0359 | 0 | 0 | 0 | 0 | -169.9 | -177.3607 | -159.3 | -166.8203 | -162.3 | -169.9968 | -162.4 | -170.0113 | 282.6018 | 282.8491
2021-09-26 02:00 | -7 | -8.6023 | 69.0955 | 69.1281 | 22.1761 | 27.1345 | -7 | -9.2195 | -113.2346 | 116.5826 | -113.2346 | 116.5826 | 100.8694 | 132.8377 | 0 | 0 | 0 | 0 | -170.3 | -179.271 | -159.7 | -168.7528 | -162 | -171.2109 | -162.8 | -172.3912 | 279.8272 | 281.3407
2021-09-26 02:30 | -6 | -7.8102 | 71.3347 | 71.38 | 17.9593 | 24.2079 | -6 | -7.8102 | -104.3291 | 108.224 | -104.3291 | 108.224 | 105.8451 | 137.702 | 0 | 0 | 0 | 0 | -169.8 | -179.3332 | -159.8 | -169.098 | -162.3 | -172.0183 | -162.3 | -172.285 | 276.3815 | 277.7564
2021-09-26 03:00 | -1 | -6.0828 | 69.5651 | 69.6064 | 18.4474 | 24.6951 | -1 | -6.0828 | -102.8903 | 107.0377 | -102.8903 | 107.0377 | 114.3636 | 144.1283 | 0 | 0 | 0 | 0 | -170.3 | -180.2307 | -159.6 | -169.406 | -162.7 | -172.7289 | -162.7 | -172.9653 | 275.2966 | 276.8611
2021-09-26 03:30 | -9 | -10.8167 | 65.6611 | 65.6831 | 21.3943 | 27.502 | -10 | -11.6619 | -105.0821 | 108.7636 | -105.0821 | 108.7636 | 121.0645 | 148.254 | 0 | 0 | 0 | 0 | -169.9 | -179.4305 | -159.1 | -168.5024 | -162.2 | -171.9571 | -162 | -171.9019 | 279.3081 | 281.0303
2021-09-26 04:00 | -10 | -12.2066 | 60.7055 | 60.7219 | 25.6929 | 31.3571 | -10 | -12.2066 | -110.8625 | 114.6094 | -110.8625 | 114.6094 | 119.1244 | 147.6294 | 0 | 0 | 0 | 0 | -170.1 | -179.82 | -159.2 | -168.6346 | -161.9 | -171.8747 | -161.7 | -171.9756 | 270.6091 | 272.1736
2021-09-26 04:30 | -5 | -7.0711 | 64.6216 | 64.6939 | 21.6012 | 27.0758 | -6 | -7.8102 | -106.2181 | 110.3829 | -106.2181 | 110.3829 | 121.6769 | 147.6971 | 0 | 0 | 0 | 0 | -169.1 | -177.8506 | -159.2 | -168.0769 | -162.4 | -171.5571 | -162.3 | -171.6244 | 274.8178 | 277.7778
2021-09-26 05:00 | -14 | -14.8661 | 56.6002 | 56.6792 | 30.5874 | 34.3946 | -13 | -13.9284 | -120.3585 | 123.8199 | -120.3585 | 123.8199 | 123.4384 | 147.5568 | 0 | 0 | 0 | 0 | -170.1 | -178.0471 | -159.1 | -167.2845 | -162.1 | -170.7633 | -161.9 | -170.6998 | 280.6938 | 283.4615
2021-09-26 05:30 | -16 | -16.7631 | 61.3147 | 61.364 | 27.9517 | 31.9927 | -15 | -15.8114 | -117.9625 | 121.2957 | -117.9625 | 121.2957 | 118.3131 | 143.2743 | 0 | 0 | 0 | 0 | -170.4 | -178.6312 | -159.1 | -167.9196 | -162.5 | -171.6196 | -162.2 | -171.3678 | 282.6358 | 285.0184
2021-09-26 06:00 | -9 | -10.2956 | 63.0894 | 63.1508 | 25.3476 | 29.7792 | -9 | -10.2956 | -115.5358 | 118.8046 | -115.5358 | 118.8046 | 114.8969 | 140.2952 | 0 | 0 | 0 | 0 | -170.1 | -177.8124 | -160.5 | -168.652 | -163.4 | -171.7434 | -163.2 | -171.9648 | 283.248 | 285.514
2021-09-26 06:30 | -17 | -18.3848 | 56.5614 | 56.6153 | 32.5729 | 36.4369 | -17 | -18.3848 | -130.3377 | 132.7214 | -130.3377 | 132.7214 | 106.8292 | 134.2629 | 0 | 0 | 0 | 0 | -170.4 | -178.4818 | -160.5 | -168.8683 | -164.1 | -172.7878 | -163 | -171.9334 | 280.0003 | 281.9635
2021-09-26 07:00 | -33 | -34.7851 | 36.0187 | 36.296 | 50.2224 | 54.3849 | -33 | -34.7851 | -157.4827 | 160.9589 | -157.4827 | 160.9589 | 95.7482 | 125.8611 | 0 | 0 | 0 | 0 | -170.4 | -179.0428 | -160 | -168.5183 | -163.1 | -172.1878 | -163.1 | -172.3165 | 265.695 | 266.8284
2021-09-26 07:30 | -45 | -47.7598 | 20.89 | 24.1978 | 61.0172 | 67.0776 | -45 | -47.4342 | -174.8891 | 179.6079 | -174.8891 | 179.6079 | 81.5067 | 119.0016 | 0 | 0 | 0 | 0 | -171.8 | -180.8209 | -160.5 | -169.1819 | -163.2 | -172.3467 | -163 | -172.2865 | 245.8182 | 246.3406
2021-09-26 08:00 | -44 | -46.8188 | 22.8564 | 24.2992 | 55.0629 | 60.106 | -43 | -45.5412 | -168.7663 | 172.121 | -168.7663 | 172.121 | 68.9295 | 121.8447 | 0 | 0 | 0 | 0 | -164.1 | -170.4233 | -154.2 | -160.8579 | -157.1 | -163.9325 | -156.6 | -163.6832 | 241.5701 | 247.4833
2021-09-26 08:30 | -36 | -39 | 17.7924 | 19.259 | 48.8031 | 54.816 | -36 | -39 | -158.2412 | 162.2519 | -158.2412 | 162.2519 | 41.1096 | 101.7391 | 0 | 0 | 0 | 0 | -135.8 | -140.5938 | -129.3 | -134.9387 | -132 | -138.1321 | -131.7 | -137.8455 | 239.035 | 245.1325
2021-09-26 09:00 | -46 | -49.3964 | 0.30617 | 12.4076 | 55.5952 | 63.1513 | -47 | -49.98 | -162.6963 | 167.9294 | -162.6963 | 167.9294 | 28.4074 | 92.8363 | 0 | 0 | 0 | 0 | -121.7 | -126.5375 | -116.9 | -122.4956 | -118.9 | -124.8552 | -118.8 | -124.76 | 241.1222 | 246.1307
2021-09-26 09:30 | -46 | -48.7032 | 3.9745 | 9.4823 | 56.3588 | 61.755 | -45 | -47.7598 | -156.5251 | 160.3447 | -156.5251 | 160.3447 | 28.8338 | 83.13 | 0 | 0 | 0 | 0 | -119.9 | -124.8773 | -115.5 | -121.07 | -117.8 | -123.7161 | -117.5 | -123.339 | 227.2988 | 230.171
2021-09-26 10:00 | -43 | -45.8803 | 4.7354 | 13.1374 | 53.5584 | 61.0684 | -43 | -45.8803 | -151.6737 | 156.9964 | -151.6737 | 156.9964 | 28.4932 | 80.8196 | 0 | 0 | 0 | 0 | -118.2 | -123.3015 | -113 | -118.8103 | -114.5 | -120.4534 | -115.2 | -121.2743 | 217.3697 | 220.2612
2021-09-26 10:30 | -43 | -45.8803 | 3.4769 | 8.6171 | 51.1275 | 57.1091 | -44 | -46.8188 | -147.6473 | 151.5922 | -147.6473 | 151.5922 | 39.0192 | 83.4341 | 0 | 0 | 0 | 0 | -114.7 | -119.3528 | -108.1 | -113.6249 | -110.2 | -115.9934 | -110.2 | -115.9623 | 201.5415 | 205.9674
2021-09-26 11:00 | -40 | -42.3792 | -8.0511 | 9.3973 | 47.0273 | 52.7108 | -40 | -42.3792 | -134.9411 | 138.8623 | -134.9411 | 138.8623 | 43.5318 | 81.8553 | 0 | 0 | 0 | 0 | -111.9 | -118.0494 | -105.9 | -112.9571 | -107.9 | -115.2504 | -108 | -115.4144 | 186.692 | 190.5704
2021-09-26 11:30 | -35 | -37.3363 | -9.313 | 10.0319 | 36.1809 | 42.8768 | -35 | -37.3363 | -112.3677 | 116.9095 | -112.3677 | 116.9095 | 27.8369 | 75.106 | 0 | 0 | 0 | 0 | -98.3 | -104.574 | -93.7 | -100.6674 | -95.4 | -102.6158 | -95.1 | -102.4481 | 178.5693 | 182.3508
2021-09-26 12:00 | -29 | -31.0161 | -10.6888 | 10.8693 | 32.0734 | 39.1163 | -29 | -31.0161 | -101.0665 | 105.9639 | -101.0665 | 105.9639 | 22.1678 | 64.7912 | 0 | 0 | 0 | 0 | -97.6 | -103.8899 | -92.1 | -98.9223 | -94.3 | -101.6685 | -94.1 | -101.4456 | 159.0084 | 163.2879
2021-09-26 12:30 | -27 | -28.7924 | -10.5501 | 10.6248 | 27.2721 | 34.7933 | -27 | -29.1548 | -95.045 | 100.0818 | -95.045 | 100.0818 | 27.0391 | 67.4633 | 0 | 0 | 0 | 0 | -96.9 | -103.1982 | -92.6 | -99.7928 | -94.3 | -101.9702 | -94.4 | -101.9491 | 170.7471 | 174.6096
2021-09-26 13:00 | -25 | -26.9258 | -10.1242 | 10.4033 | 24.1038 | 31.7664 | -25 | -26.9258 | -83.1783 | 88.5315 | -83.1783 | 88.5315 | 41.8524 | 77.5915 | 0 | 0 | 0 | 0 | -97.4 | -104.3337 | -93.6 | -101.4385 | -96 | -104.2322 | -95.4 | -103.6017 | 179.5641 | 183.1092
2021-09-26 13:30 | -23 | -25.0799 | -11.8419 | 12.0142 | 25.3218 | 32.9659 | -23 | -25.0799 | -83.4665 | 88.9091 | -83.4665 | 88.9091 | 31.2332 | 70.8481 | 0 | 0 | 0 | 0 | -98.1 | -105.3479 | -93.1 | -101.172 | -94.6 | -103.0233 | -94.7 | -103.0756 | 157.1955 | 160.8411
2021-09-26 14:00 | -23 | -25.0799 | -10.8688 | 10.9786 | 26.1271 | 33.7283 | -23 | -25.0799 | -84.9276 | 90.519 | -84.9276 | 90.519 | 31.3722 | 69.4489 | 0 | 0 | 0 | 0 | -97.8 | -105.2523 | -92.7 | -101.121 | -94.5 | -103.413 | -94.5 | -103.413 | 158.8671 | 162.9665
2021-09-26 14:30 | -24 | -26 | -7.5687 | 7.7929 | 25.8704 | 33.6775 | -24 | -26 | -87.7377 | 93.3605 | -87.7377 | 93.3605 | 33.5571 | 71.0877 | 0 | 0 | 0 | 0 | -96.9 | -104.2865 | -92.5 | -100.9377 | -94.2 | -103.038 | -94.1 | -102.9257 | 166.7907 | 170.3097
2021-09-26 15:00 | -28 | -29.7321 | -10.0894 | 10.399 | 33.3652 | 39.4285 | -27 | -28.7924 | -100.3429 | 105.1677 | -100.3429 | 105.1677 | 26.9874 | 60.969 | 0 | 0 | 0 | 0 | -97.5 | -104.1784 | -93.2 | -100.8772 | -94.9 | -102.9467 | -94.6 | -102.7623 | 174.9473 | 177.9807
2021-09-26 15:30 | -33 | -34.4819 | -4.5664 | 5.6339 | 38.2333 | 43.4048 | -33 | -34.2053 | -105.9511 | 109.8782 | -105.9511 | 109.8782 | 26.7293 | 62.9432 | 0 | 0 | 0 | 0 | -96.1 | -102.8693 | -92.5 | -100.6595 | -94.7 | -103.2342 | -94.4 | -102.9591 | 215.2371 | 218.4458
2021-09-26 16:00 | -38 | -39.2938 | -0.25774 | 2.8444 | 45.2538 | 49.6537 | -38 | -39.0512 | -121.1133 | 124.438 | -121.1133 | 124.438 | 13.3346 | 60.364 | 0 | 0 | 0 | 0 | -96.1 | -102.5168 | -94 | -101.7693 | -95.6 | -103.6309 | -95.8 | -104.0871 | 246.6554 | 249.2506
2021-09-26 16:30 | -34 | -35.171 | 11.9098 | 12.5324 | 48.2378 | 51.7063 | -34 | -34.9285 | -132.2862 | 134.5255 | -132.2862 | 134.5255 | 30.567 | 70.5038 | 0 | 0 | 0 | 0 | -122.1 | -128.6731 | -117.4 | -125.027 | -119.6 | -127.7504 | -119.6 | -127.5755 | 264.1619 | 267.0092
2021-09-26 17:00 | -18 | -18.2483 | 47.6011 | 48.2064 | 30.4749 | 32.9952 | -17 | -17.2627 | -115.9043 | 116.722 | -115.9043 | 116.722 | 36.9151 | 80.792 | 0 | 0 | 0 | 0 | -148.1 | -154.4695 | -142.5 | -150.1137 | -145 | -152.8962 | -144.9 | -152.7697 | 299.7476 | 301.6299
2021-09-26 17:30 | -11 | -11 | 67.0844 | 67.512 | 31.5846 | 32.3315 | -11 | -11.0454 | -133.878 | 133.9051 | -133.878 | 133.9051 | 32.5362 | 76.019 | 0 | 0 | 0 | 0 | -167.8 | -173.3217 | -159.8 | -165.6149 | -163.1 | -169.1674 | -163.5 | -169.6062 | 325.6247 | 326.8318
2021-09-26 18:00 | -3 | -4.2426 | 95.389 | 95.6377 | 20.8534 | 21.486 | -3 | -4.2426 | -125.1308 | 125.5853 | -125.1308 | 125.5853 | -12.0009 | 53.8965 | 0 | 0 | 0 | 0 | -166.9 | -169.9967 | -161.6 | -165.9849 | -165.1 | -169.6085 | -165.2 | -169.7182 | 354.2026 | 355.8123
2021-09-26 18:30 | 0 | 3 | 101.0123 | 101.0621 | 25.1315 | 25.4575 | 0 | 3 | -137.8476 | 138.5285 | -137.8476 | 138.5285 | -24.1515 | 52.8492 | 0 | 0 | 0 | 0 | -165.9 | -168.5375 | -162.3 | -166.5087 | -165.5 | -169.8965 | -166 | -170.3996 | 405 | 405.1602
2021-09-26 19:00 | -15 | -15.5242 | 94.5799 | 95.1041 | 39.633 | 40.7811 | -14 | -14.3178 | -162.7483 | 162.8365 | -162.7483 | 162.8365 | -39.7025 | 63.1249 | 0 | 0 | 0 | 0 | -153.1 | -155.5325 | -152.1 | -155.9195 | -155.5 | -159.5008 | -155.8 | -159.7711 | 426.0873 | 426.1036
2021-09-26 19:30 | -13 | -13.0384 | 93.583 | 93.6952 | 39.3853 | 39.5283 | -13 | -13.0384 | -157.8207 | 158.6883 | -157.8207 | 158.6883 | -27.5576 | 61.0695 | 0 | 0 | 0 | 0 | -163.2 | -166.6229 | -161.3 | -165.9714 | -164 | -168.8789 | -163.7 | -168.4452 | 409.9937 | 410.1747
2021-09-26 20:00 | -12 | -12 | 95.4958 | 95.6693 | 36.9374 | 37.2885 | -12 | -12 | -150.0643 | 150.5581 | -150.0643 | 150.5581 | -27.6056 | 61.3129 | 0 | 0 | 0 | 0 | -164.9 | -168.9684 | -160.8 | -166.0911 | -164.6 | -170.0735 | -164.8 | -170.167 | 392.5414 | 392.6689
2021-09-26 20:30 | -20 | -20.8806 | 84.8967 | 85.5247 | 44.2468 | 45.5501 | -18 | -18.9737 | -156.2291 | 156.2291 | -156.2291 | 156.2291 | -7.0828 | 58.3439 | 0 | 0.9 | 0 | 0 | -165.2 | -167.9647 | -161.1 | -165.5791 | -163.9 | -168.4299 | -165.2 | -169.8567 | 387.5768 | 387.5768
2021-09-26 21:00 | -26 | -27.8568 | 76.5057 | 77.8513 | 50.6624 | 53.0248 | -26 | -27.8568 | -163.2014 | 163.4418 | -163.2014 | 163.4418 | 6.1977 | 69.4954 | 0 | 0 | 0 | 0 | -166.6 | -170.3195 | -161.9 | -167.0108 | -165.6 | -171.0666 | -165.8 | -171.2352 | 384.969 | 385.1021
2021-09-26 21:30 | -31 | -33.6155 | 70.169 | 72.1419 | 54.674 | 58.0399 | -32 | -34.5398 | -168.0631 | 168.8858 | -168.0631 | 168.8858 | 25.5936 | 77.4461 | 0 | 0 | 0 | 0 | -165.8 | -169.6846 | -161.3 | -166.6532 | -164.6 | -170.124 | -164.6 | -170.1746 | 393.2884 | 393.4691
2021-09-26 22:00 | -45 | -45.3982 | 53.5739 | 54.1756 | 66.2223 | 67.4351 | -45 | -45.2769 | -179.1908 | 179.4064 | -179.1908 | 179.4064 | 59.2374 | 91.9796 | 0 | 0 | 0 | 0 | -165.3 | -169.0481 | -160.6 | -165.8503 | -163.8 | -169.2238 | -163.9 | -169.4214 | 395.7976 | 396.4779
2021-09-26 22:30 | -40 | -40.4475 | 53.3425 | 53.7314 | 61.0158 | 62.6355 | -39 | -39.4588 | -176.3162 | 176.7624 | -176.3162 | 176.7624 | 79.5559 | 111.7137 | 0 | 0 | 0 | 0 | -166 | -169.944 | -161 | -165.9914 | -164.2 | -169.3387 | -164.1 | -169.2455 | 379.6461 | 380.1318
2021-09-26 23:00 | -44 | -44.911 | 51.2584 | 51.8678 | 59.8697 | 62.3359 | -44 | -44.911 | -177.0426 | 178.1163 | -177.0426 | 178.1163 | 91.7 | 120.6762 | 0 | 0 | 0 | 0 | -167.3 | -172.0854 | -160.9 | -166.4695 | -164.1 | -169.9224 | -164 | -169.9301 | 370.5198 | 371.1478
2021-09-26 23:30 | -34 | -34.7131 | 56.8064 | 56.8641 | 51.0872 | 53.087 | -34 | -34.7131 | -167.7959 | 168.3197 | -167.7959 | 168.3197 | 87.5291 | 114.4029 | 0 | 0 | 0 | 0 | -168.8 | -172.6801 | -161.7 | -166.6705 | -165.1 | -170.2115 | -164.8 | -170.0185 | 366.1476 | 367.3739
2021-09-27 | -29 | -30.0832 | 53.3238 | 53.4434 | 49.4485 | 52.3027 | -31 | -32.0156 | -157.3983 | 158.5723 | -157.3983 | 158.5723 | 93.5475 | 121.6914 | 0 | 0 | 0 | 0 | -169.4 | -173.899 | -160.7 | -166.0191 | -163.7 | -169.3298 | -164.2 | -170.019 | 342.517 | 344.4353
2021-09-27 00:30 | -21 | -22.4722 | 58.855 | 58.9522 | 40.076 | 43.6012 | -21 | -22.4722 | -139.4879 | 141.2597 | -139.4879 | 141.2597 | 94.9421 | 124.0211 | 0 | 0 | 0 | 0 | -170 | -174.9212 | -160.6 | -166.2311 | -163.9 | -169.6848 | -163.7 | -169.5704 | 319.8261 | 322.6108
2021-09-27 01:00 | -26 | -27.5136 | 51.8453 | 52.06 | 44.6958 | 48.2881 | -26 | -27.5136 | -143.0347 | 145.2986 | -143.0347 | 145.2986 | 99.3578 | 126.802 | 0 | 0 | 0 | 0 | -170.6 | -175.7659 | -161.3 | -167.1673 | -163.7 | -169.799 | -164.3 | -170.591 | 310.5177 | 313.7496
2021-09-27 01:30 | -20 | -22.3607 | 55.2035 | 55.3533 | 38.3372 | 43.0667 | -21 | -23.2594 | -136.197 | 139.0838 | -136.197 | 139.0838 | 109.9877 | 136.4214 | 0 | 0 | 0 | 0 | -170.5 | -175.8143 | -160.5 | -166.5015 | -163.5 | -169.7371 | -163.4 | -169.7244 | 304.1879 | 307.5174
2021-09-27 02:00 | -32 | -34.176 | 43.8195 | 44.2341 | 47.7636 | 52.3769 | -32 | -34.176 | -149.5053 | 152.9795 | -149.5053 | 152.9795 | 114.518 | 140.9386 | 0 | 0 | 0 | 0 | -171.5 | -177.2044 | -161 | -167.2401 | -164 | -170.5134 | -163.9 | -170.6164 | 292.1224 | 295.6781
2021-09-27 02:30 | -33 | -35.4683 | 40.4267 | 41.0333 | 49.7054 | 54.6808 | -33 | -35.1141 | -149.56 | 153.4106 | -149.56 | 153.4106 | 116.6259 | 142.5568 | 0 | 0 | 0 | 0 | -171 | -177.315 | -160.4 | -167.116 | -163.2 | -170.2257 | -162.8 | -169.9883 | 278.898 | 282.7292
2021-09-27 03:00 | -37 | -39.2173 | 39.3 | 40.8766 | 51.2206 | 57.6127 | -39 | -38.2753 | -149.815 | 155.3434 | -149.815 | 155.3434 | 113.2918 | 143.1109 | 0 | 0 | 0 | 0 | -171.7 | -181.104 | -159.3 | -168.8233 | -162.9 | -172.6838 | -163.1 | -173.2402 | 270.7057 | 272.9357
2021-09-27 03:30 | -34 | -36.4006 | 40.8467 | 41.4958 | 49.0775 | 54.202 | -33 | -35.4683 | -145.5065 | 149.8672 | -145.5065 | 149.8672 | 112.6507 | 142.0523 | 0 | 0 | 0 | 0 | -171.2 | -180.2501 | -159.6 | -168.9418 | -162.6 | -172.2733 | -162.3 | -172.0847 | 267.6587 | 269.9671
2021-09-27 04:00 | -40 | -42.0595 | 35.8429 | 36.5848 | 55.6105 | 59.8217 | -39 | -40.8044 | -156.2983 | 160.1864 | -156.2983 | 160.1864 | 110.9624 | 139.9286 | 0 | 0 | 0 | 0 | -171.1 | -180.0331 | -160 | -169.0596 | -162.9 | -172.3219 | -162.9 | -172.4528 | 263.5711 | 266.2972
2021-09-27 04:30 | -38 | -40.1622 | 39.3543 | 40.2099 | 54.1033 | 58.5734 | -38 | -40.1622 | -154.6162 | 158.7428 | -154.6162 | 158.7428 | 98.2903 | 127.2493 | 0 | 0 | 0 | 0 | -157.1 | -164.5346 | -147.9 | -156.0591 | -150.8 | -159.2548 | -150.5 | -159.1 | 289.8481 | 292.6125
2021-09-27 05:00 | -48 | -50 | 34.1273 | 35.9304 | 63.1278 | 67.0275 | -48 | -50 | -170.993 | 174.7338 | -170.993 | 174.7338 | 76.7301 | 107.4112 | 0 | 0 | 0 | 0 | -142.3 | -148.2814 | -135.3 | -142.3367 | -138 | -145.3388 | -137.8 | -145.28 | 310.5649 | 312.9812
2021-09-27 05:30 | -61 | -62.3699 | 26.211 | 28.4886 | 79.4828 | 81.5181 | -60 | -61.3922 | -199.4113 | 201.2762 | -199.4113 | 201.2762 | 66.122 | 98.2261 | 0 | 0 | 0 | 0 | -129.3 | -133.5228 | -125.1 | -130.9788 | -127.6 | -133.7227 | -127.5 | -133.7778 | 369.5778 | 371.6978
2021-09-27 06:00 | -63 | -67.0671 | 28.6977 | 38.3697 | 82.2047 | 87.2773 | -64 | -68.0074 | -207.6745 | 212.2562 | -207.6745 | 212.2562 | 60.2389 | 95.3132 | 0 | 0 | 0 | 0 | -128.5 | -131.3888 | -125.4 | -129.5431 | -127.8 | -132.2908 | -128.3 | -132.6521 | 398.7628 | 400.2672
2021-09-27 06:30 | -61 | -64.846 | 36.2131 | 48.0955 | 79.7969 | 85.7795 | -61 | -64.5136 | -210.6969 | 215.3273 | -210.6969 | 215.3273 | 39.1018 | 82.4061 | 0 | 0 | 0 | 0 | -126.8 | -128.5035 | -126 | -128.9025 | -128.6 | -131.6771 | -128.7 | -131.7419 | 428.0635 | 428.5217
2021-09-27 07:00 | -84 | -87.3613 | 9.0858 | 33.6183 | 105.0142 | 108.6073 | -83 | -86.1278 | -244.4302 | 247.1175 | -244.4302 | 247.1175 | 22.2672 | 62.9249 | 0 | 0 | 0 | 0 | -126.6 | -126.9635 | -126.7 | -128.4285 | -129.6 | -131.4207 | -130.3 | -132.1945 | 454.9394 | 455.61
2021-09-27 07:30 | -95 | -99.93 | 4.731 | 36.9288 | 116.1756 | 119.0433 | -95 | -99.6243 | -264.7654 | 266.396 | -264.7654 | 266.396 | -8.0785 | 72.6441 | 0 | 0 | 0 | 0 | -124.9 | -125.8215 | -124.3 | -126.6915 | -126.8 | -129.3387 | -127.2 | -129.7112 | 437.1487 | 437.1651
2021-09-27 08:00 | -94 | -96.5401 | -4.6319 | 31.5892 | 110.4937 | 112.921 | -94 | -96.3172 | -253.1124 | 254.3761 | -253.1124 | 254.3761 | -8.9705 | 69.8536 | 0 | 0 | 0 | 0 | -122.5 | -123.5405 | -124.4 | -126.809 | -127.7 | -130.1241 | -127.5 | -129.9859 | 448.3351 | 448.4624
2021-09-27 08:30 | -84 | -86.3481 | 0.74856 | 29.1877 | 96.5933 | 99.4214 | -85 | -87.0976 | -227.8073 | 229.2454 | -227.8073 | 229.2454 | -29.8144 | 77.8633 | 0 | 0 | 0 | 0 | -119.6 | -120.7742 | -120 | -122.5157 | -123.1 | -125.6932 | -123 | -125.6358 | 426.6483 | 426.9738
2021-09-27 09:00 | -85 | -87.8009 | -15.7299 | 32.4926 | 95.3309 | 98.7043 | -84 | -86.8332 | -223.678 | 225.642 | -223.678 | 225.642 | -29.5879 | 75.6874 | 0 | 0 | 0 | 0 | -113.3 | -114.9321 | -115.3 | -118.3362 | -117.9 | -121.1332 | -117.2 | -120.071 | 395.8816 | 396.2756
2021-09-27 09:30 | -76 | -77.4661 | -8.5721 | 22.9398 | 88.841 | 91.0435 | -75 | -76.4853 | -202.5977 | 203.8297 | -202.5977 | 203.8297 | -7.2222 | 73.3559 | 0 | 0 | 0 | 0 | -112.2 | -114.1117 | -113.9 | -116.4425 | -116.5 | -119.1943 | -116.4 | -119.0755 | 371.8162 | 372.5213
2021-09-27 10:00 | -71 | -72.1803 | -7.6542 | 21.5054 | 83.5943 | 85.7944 | -70 | -71.5891 | -194.0677 | 195.3335 | -194.0677 | 195.3335 | 12.8122 | 74.083 | 0 | 0 | 0 | 0 | -112.5 | -114.6889 | -112.7 | -115.2011 | -114.9 | -117.805 | -115.3 | -118.303 | 352.685 | 353.1196
2021-09-27 10:30 | -70 | -70.1783 | -22.8836 | 24.3649 | 75.4928 | 76.2984 | -69 | -69.1158 | -174.9628 | 175.3359 | -174.9628 | 175.3359 | 11.397 | 66.5296 | 0 | 0 | 0 | 0 | -112.1 | -113.9232 | -113.2 | -115.7788 | -115.5 | -118.1747 | -115.7 | -118.3491 | 340.5687 | 341.02
2021-09-27 11:00 | -62 | -62.2013 | -18.0495 | 20.0775 | 67.7327 | 68.7996 | -61 | -61.2046 | -159.2461 | 159.7486 | -159.2461 | 159.7486 | 13.9805 | 71.6098 | 0 | 0 | 0 | 0 | -111.4 | -113.3993 | -114.1 | -116.9585 | -116.7 | -119.7154 | -116.7 | -119.6931 | 352.5721 | 352.9456
2021-09-27 11:30 | -62 | -62.2013 | -19.0694 | 20.4088 | 62.3582 | 63.2692 | -62 | -62.2896 | -152.1111 | 152.4879 | -152.1111 | 152.4879 | 37.3202 | 90.9292 | 0 | 0 | 0 | 0 | -112.8 | -115.121 | -113.2 | -116.4924 | -115.2 | -118.6013 | -115.7 | -119.2065 | 310.2657 | 310.2767
2021-09-27 12:00 | -61 | -62.1691 | -20.8032 | 24.4082 | 62.6436 | 65.1347 | -60 | -61.3922 | -146.994 | 148.9126 | -146.994 | 148.9126 | 16.7084 | 73.8663 | 0 | 0 | 0 | 0 | -115.2 | -119.0422 | -112.9 | -117.2659 | -115.2 | -119.7238 | -114.6 | -118.9958 | 258.442 | 258.4519
2021-09-27 12:30 | -51 | -51.788 | -7.1234 | 12.8819 | 50.7583 | 53.5344 | -51 | -51.788 | -133.2372 | 135.2077 | -133.2372 | 135.2077 | 36.8657 | 84.0338 | 0 | 0 | 0 | 0 | -111.7 | -115.7892 | -112.6 | -117.4492 | -114.9 | -120.2665 | -114.7 | -119.9212 | 312.0951 | 312.1454
2021-09-27 13:00 | -36 | -36.6742 | 0.060288 | 9.1971 | 46.3374 | 48.7303 | -36 | -36.6742 | -127.7758 | 129.268 | -127.7758 | 129.268 | 37.1764 | 87.7139 | 0 | 0 | 0 | 0 | -116.2 | -120.0102 | -116.9 | -121.8 | -119.3 | -124.4414 | -119.4 | -124.244 | 316.3058 | 316.4112
2021-09-27 13:30 | -43 | -43.9318 | 2.0041 | 11.9864 | 51.5177 | 54.2984 | -43 | -44.1475 | -133.3778 | 135.3331 | -133.3778 | 135.3331 | 3.5651 | 68.9233 | 0 | 0 | 0 | 0 | -113.7 | -118.3643 | -112.2 | -117.5025 | -114.5 | -120.1164 | -114.2 | -119.7099 | 266.0686 | 266.1436
2021-09-27 14:00 | -38 | -38.6394 | 9.2924 | 12.6881 | 44.8606 | 47.324 | -37 | -37.4833 | -124.6346 | 126.4054 | -124.6346 | 126.4054 | -4.4036 | 67.0526 | 0 | 0 | 0 | 0 | -113 | -116.0202 | -111.8 | -115.9933 | -113.9 | -118.2022 | -113.5 | -117.7367 | 272.9075 | 273.0727
2021-09-27 14:30 | -29 | -29.4279 | 20.4821 | 20.9556 | 36.7196 | 38.8702 | -28 | -28.2843 | -116.0489 | 117.5566 | -116.0489 | 117.5566 | -10.1127 | 58.6713 | 0 | 0 | 0 | 0 | -115.6 | -118.4659 | -112.4 | -116.3089 | -114.6 | -118.745 | -114.7 | -118.7633 | 247.3242 | 247.8239
2021-09-27 15:00 | -34 | -34.1321 | 12.8556 | 13.1299 | 43.1967 | 44.6855 | -33 | -33.1361 | -126.9964 | 128.1584 | -126.9964 | 128.1584 | 10.069 | 65.1887 | 0 | 0 | 0 | 0 | -115.5 | -117.8864 | -112.8 | -116.5182 | -115.5 | -119.4545 | -115.3 | -119.2575 | 306.8987 | 307.5881
2021-09-27 15:30 | -31 | -31.1448 | 25.5608 | 25.6032 | 39.1251 | 40.6664 | -30 | -30.0666 | -123.1758 | 124.214 | -123.1758 | 124.214 | 7.3953 | 61.3384 | 0 | 0 | 0 | 0 | -122.5 | -125.0045 | -118 | -121.6074 | -121 | -124.8338 | -120.9 | -124.911 | 296.5996 | 297.3727
2021-09-27 16:00 | -25 | -25.02 | 36.3227 | 36.3837 | 36.5067 | 37.6094 | -26 | -26 | -126.974 | 127.5295 | -126.974 | 127.5295 | 29.7647 | 70.8535 | 0 | 0 | 0 | 0 | -128.7 | -130.7566 | -125.6 | -129.2304 | -127.7 | -131.3151 | -128 | -131.6769 | 331.9253 | 333.8997
2021-09-27 16:30 | -3 | -3.1623 | 64.5937 | 64.6541 | 20.8455 | 22.0759 | -3 | -3 | -108.0354 | 108.4024 | -108.0354 | 108.4024 | 22.6809 | 66.7895 | 0 | 0 | 0 | 0 | -127 | -128.8238 | -125.2 | -128.6515 | -128 | -131.6301 | -128.1 | -131.6809 | 345.4335 | 348.0623
2021-09-27 17:00 | 0 | 0 | 82.1661 | 82.1715 | 19.4915 | 20.8267 | 0 | 0 | -111.2384 | 111.5751 | -111.2384 | 111.5751 | -15.1436 | 66.9947 | 0 | 0 | 0 | 0 | -128.7 | -130.7744 | -126.2 | -129.7865 | -128.9 | -132.7169 | -129 | -132.814 | 352.86 | 353.9446
2021-09-27 17:30 | -3 | -3 | 92.0479 | 92.0482 | 25.7033 | 26.243 | -3 | -3 | -130.2823 | 130.3271 | -130.2823 | 130.3271 | -29.9685 | 70.2907 | 0 | 0 | 0 | 0 | -128 | -129.4768 | -126.8 | -129.8332 | -129.5 | -132.6856 | -129.4 | -132.6098 | 381.664 | 382.5369
2021-09-27 18:00 | -2 | -4.4721 | 104.5479 | 104.5486 | 26.9407 | 27.7761 | -1 | -5.099 | -138.412 | 138.5374 | -138.412 | 138.5374 | -33.2526 | 71.7349 | 0 | 0 | 0 | 0 | -134.3 | -135.3492 | -135.4 | -138.0074 | -138.5 | -141.2625 | -138 | -140.7134 | 423.5854 | 424.4352
2021-09-27 18:30 | 1 | 2.2361 | 116.3618 | 116.9664 | 23.2881 | 24.5616 | 1 | 2.2361 | -139.5554 | 139.573 | -139.5554 | 139.573 | -46.0393 | 77.8619 | 0 | 0 | 0 | 0 | -149.8 | -151.2787 | -149.7 | -153.145 | -152.8 | -156.4292 | -153 | -156.5819 | 426.8485 | 427.4672
2021-09-27 19:00 | -1 | -1.4142 | 114.9482 | 115.2861 | 30.3345 | 30.9528 | 0 | 1 | -153.3432 | 153.7642 | -153.3432 | 153.7642 | -39.4888 | 81.6134 | 0 | 0 | 0 | 0 | -161.3 | -164.8858 | -159.8 | -164.2329 | -163.5 | -168.2038 | -163.7 | -168.3747 | 417.104 | 417.1042
2021-09-27 19:30 | -12 | -12 | 107.6366 | 108.1942 | 36.0172 | 36.2806 | -13 | -13 | -154.5977 | 154.6917 | -154.5977 | 154.6917 | -35.4084 | 81.2862 | 0 | 0 | 0 | 0 | -164.9 | -169.5416 | -162 | -167.3058 | -164.9 | -170.246 | -165.1 | -170.389 | 394.1765 | 394.1833
2021-09-27 20:00 | -20 | -20.0998 | 94.3938 | 95.5036 | 48.1783 | 48.5618 | -21 | -21.095 | -168.7678 | 168.7696 | -168.7678 | 168.7696 | -19.0795 | 85.0393 | 0 | 0 | 0 | 0 | -165.4 | -169.7641 | -161.9 | -166.8162 | -164.9 | -170.0664 | -164.9 | -170.0175 | 393.2554 | 393.4805
2021-09-27 20:30 | -36 | -36.4966 | 73.5891 | 75.8596 | 65.7714 | 66.5309 | -37 | -37.3363 | -192.9746 | 193.095 | -192.9746 | 193.095 | 3.4376 | 85.9335 | 0 | 0 | 0 | 0 | -165.7 | -169.1926 | -161.8 | -166.4339 | -165.3 | -170.2603 | -165.1 | -169.9711 | 398.93 | 398.9394
2021-09-27 21:00 | -59 | -60.0167 | 55.1913 | 59.4719 | 82.5047 | 83.6263 | -58 | -58.8558 | -219.1341 | 219.5741 | -219.1341 | 219.5741 | 10.9363 | 86.6814 | 0 | 0 | 0 | 0 | -167.4 | -170.6488 | -162.4 | -166.7866 | -165.5 | -170.0331 | -165.5 | -170.0791 | 386.057 | 386.0681
2021-09-27 21:30 | -62 | -63.3482 | 49.1127 | 53.9684 | 83.5699 | 85.1625 | -62 | -63.3482 | -222.6199 | 223.3867 | -222.6199 | 223.3867 | 30.0679 | 95.7084 | 0 | 0 | 0 | 0 | -166.7 | -170.9541 | -161.7 | -166.9405 | -165.1 | -170.5324 | -164.9 | -170.389 | 389.7416 | 389.8849
2021-09-27 22:00 | -70 | -71.5891 | 37.0285 | 42.9173 | 89.4893 | 91.3914 | -69 | -70.6116 | -223.402 | 224.6948 | -223.402 | 224.6948 | 45.7595 | 103.2324 | 0 | 0 | 0 | 0 | -167 | -170.8362 | -161.4 | -166.2109 | -164 | -168.9989 | -165.1 | -170.2603 | 389.868 | 390.443
2021-09-27 22:30 | -65 | -66.7083 | 36.6653 | 41.507 | 85.679 | 87.7469 | -65 | -66.4906 | -220.6923 | 222.1307 | -220.6923 | 222.1307 | 73.588 | 114.4546 | 0 | 0 | 0 | 0 | -165.9 | -170.0634 | -160.6 | -165.8254 | -163.7 | -169.1958 | -163.6 | -169.0478 | 380.913 | 381.7213
2021-09-27 23:00 | -64 | -65.9697 | 32.403 | 38.3954 | 87.1841 | 90.213 | -64 | -65.9697 | -222.6182 | 224.7472 | -222.6182 | 224.7472 | 81.9458 | 121.6069 | 0 | 0 | 0 | 0 | -167.7 | -172.5682 | -161 | -166.6176 | -164.4 | -170.2381 | -164.1 | -170.0529 | 369.5408 | 370.0101
2021-09-27 23:30 | -64 | -66.2193 | 35.1411 | 40.393 | 78.861 | 82.19 | -65 | -67.1863 | -217.1234 | 218.9257 | -217.1234 | 218.9257 | 82.284 | 122.5633 | 0 | 0 | 0 | 0 | -166.8 | -171.9335 | -160.1 | -165.9833 | -164.2 | -170.3875 | -164.1 | -170.3715 | 377.795 | 378.6797
2021-09-28 | -73 | -75.4321 | 16.1349 | 25.9737 | 92.0898 | 95.2717 | -73 | -75.4321 | -229.1012 | 231.4634 | -229.1012 | 231.4634 | 84.2014 | 122.2706 | 0 | 0 | 0 | 0 | -169.3 | -174.5287 | -160.3 | -166.3354 | -163.3 | -169.4668 | -163.3 | -169.5472 | 345.9387 | 348.3137
2021-09-28 00:30 | -77 | -79.8123 | 10.0778 | 23.1724 | 93.8598 | 97.6086 | -76 | -78.848 | -224.6783 | 227.9241 | -224.6783 | 227.9241 | 79.931 | 123.1274 | 0 | 0 | 0 | 0 | -169.3 | -176.0825 | -159.9 | -167.1809 | -163 | -170.7029 | -163.4 | -171.2039 | 315.471 | 317.2952
2021-09-28 01:00 | -81 | -83.4326 | 3.8063 | 15.664 | 96.3599 | 98.7883 | -81 | -83.4326 | -220.7756 | 223.0193 | -220.7756 | 223.0193 | 79.2995 | 115.1892 | 0 | 0 | 0 | 0 | -170.2 | -176.5436 | -159.7 | -166.3766 | -162.6 | -169.7651 | -162.4 | -169.4491 | 291.0792 | 294.5906
2021-09-28 01:30 | -76 | -78.339 | 10.5242 | 16.8668 | 86.3905 | 89.0765 | -76 | -78.1025 | -207.8514 | 210.4358 | -207.8514 | 210.4358 | 81.4303 | 114.495 | 0 | 0 | 0 | 0 | -170.2 | -176.5702 | -159.1 | -165.8687 | -162.7 | -169.8036 | -162.5 | -169.5262 | 269.475 | 272.5947
2021-09-28 02:00 | -70 | -73.0821 | 12.5856 | 23.522 | 82.1612 | 87.5125 | -70 | -73.0821 | -198.1712 | 203.5763 | -198.1712 | 203.5763 | 79.6848 | 115.5602 | 0 | 0 | 0 | 0 | -171.6 | -178.9615 | -159.5 | -166.9749 | -162.5 | -170.2256 | -162.2 | -170.1146 | 249.4333 | 252.1348
2021-09-28 02:30 | -66 | -67.9117 | 14.7884 | 17.2657 | 79.429 | 81.6787 | -66 | -67.9117 | -190.9703 | 193.4843 | -190.9703 | 193.4843 | 95.9661 | 130.2695 | 0 | 0 | 0 | 0 | -170.7 | -180.0287 | -159.2 | -168.6958 | -162.3 | -172.218 | -162.2 | -172.2918 | 259.3954 | 262.2571
2021-09-28 03:00 | -69 | -70.8308 | 8.4064 | 15.6774 | 84.4618 | 87.5552 | -69 | -70.6116 | -196.3124 | 199.7808 | -196.3124 | 199.7808 | 83.117 | 119.0964 | -0.3 | -0.3 | 0 | 0 | -158.1 | -166.6209 | -148.4 | -157.115 | -150.9 | -160.1033 | -149.6 | -158.8786 | 265.2426 | 268.4305
2021-09-28 03:30 | -74 | -76.6551 | 4.0727 | 14.2144 | 88.5891 | 91.529 | -73 | -75.6902 | -203.0803 | 206.2201 | -203.0803 | 206.2201 | 75.0657 | 110.9217 | 0 | 0 | 0 | 0 | -152.2 | -160.0781 | -141.6 | -149.8058 | -144.6 | -153.1317 | -144.4 | -153.1084 | 261.0786 | 264.5931
2021-09-28 04:00 | -67 | -68.6586 | 9.8384 | 15.0729 | 82.5982 | 85.4448 | -68 | -69.6348 | -194.0622 | 197.5894 | -194.0622 | 197.5894 | 85.8872 | 119.5613 | 0 | 0 | 0 | 0 | -153.9 | -161.5123 | -144.2 | -152.2016 | -147.5 | -156.0681 | -146.6 | -155.2836 | 276.5158 | 280.096
2021-09-28 04:30 | -76 | -78.1025 | 3.9567 | 19.1922 | 90.3362 | 94.5443 | -76 | -78.1025 | -206.7561 | 211.396 | -206.7561 | 211.396 | 72.8779 | 105.877 | 0 | 0 | 0 | 0 | -139 | -145.5584 | -131.9 | -139.0453 | -133.9 | -141.4194 | -134.1 | -141.7055 | 294.3149 | 298.1775
2021-09-28 05:00 | -65 | -66.7083 | 17.6744 | 22.3055 | 80.103 | 83.0558 | -65 | -66.7083 | -193.4502 | 196.5848 | -193.4502 | 196.5848 | 65.6582 | 99.096 | 0 | 0.9 | 0 | 0 | -129.6 | -134.7508 | -124.5 | -130.9217 | -126.9 | -133.7012 | -126.9 | -133.5749 | 324.9925 | 328.9544
2021-09-28 05:30 | -64 | -65.5134 | 22.6776 | 28.1171 | 80.8222 | 84.2347 | -63 | -64.3273 | -197.523 | 201.0084 | -197.523 | 201.0084 | 65.1302 | 99.7487 | 0 | 0 | 0 | 0 | -127.4 | -132.0411 | -124 | -130.2002 | -126.7 | -133.1323 | -126.6 | -133.1637 | 367.8462 | 370.1704
2021-09-28 06:00 | -64 | -67.0522 | 27.2104 | 34.8664 | 82.2424 | 86.1777 | -65 | -68.0074 | -206.6091 | 209.9551 | -206.6091 | 209.9551 | 60.5981 | 100.0307 | 0 | 0 | 0 | 0 | -128.9 | -131.5757 | -126.9 | -131.0955 | -129 | -133.304 | -129.4 | -133.7668 | 392.6505 | 395.6191
2021-09-28 06:30 | -65 | -67.72 | 24.3017 | 36.1811 | 88.1658 | 92.3809 | -65 | -67.4463 | -222.3102 | 225.7013 | -222.3102 | 225.7013 | 47.3162 | 94.2493 | 0 | 0 | 0 | 0 | -127.2 | -128.4533 | -125.9 | -128.6381 | -128.5 | -131.3265 | -128.4 | -131.291 | 432.6063 | 436.9387
2021-09-28 07:00 | -77 | -78.8543 | 13.4428 | 30.2258 | 92.2009 | 95.8637 | -78 | -79.8311 | -227.0135 | 229.96 | -227.0135 | 229.96 | 36.0507 | 80.9038 | 0 | 0 | 0 | 0 | -127.6 | -129.0513 | -127.1 | -129.5547 | -129.5 | -132.1836 | -129.4 | -132.0856 | 434.0562 | 435.0701
2021-09-28 07:30 | -69 | -71.8401 | 20.9875 | 33.9873 | 85.2763 | 88.5506 | -68 | -70.6045 | -219.5977 | 221.6752 | -219.5977 | 221.6752 | 14.9166 | 78.2971 | 0 | 0 | 0 | 0 | -125.8 | -128.0444 | -126.5 | -128.9268 | -129.3 | -131.9476 | -129.2 | -131.7545 | 426.974 | 427.006
2021-09-28 08:00 | -65 | -67.1863 | 18.7122 | 28.1682 | 82.6401 | 84.439 | -65 | -66.9403 | -216.2924 | 217.1069 | -216.2924 | 217.1069 | 18.9443 | 76.6444 | 0 | 0 | 0 | 0 | -124.6 | -126.3242 | -125.1 | -127.1607 | -127.6 | -129.7099 | -128.1 | -130.2197 | 427.0517 | 427.1401
2021-09-28 08:30 | -58 | -60.4401 | 11.9117 | 21.4798 | 73.277 | 75.6439 | -57 | -59.4811 | -197.6425 | 198.6844 | -197.6425 | 198.6844 | 2.1587 | 82.9833 | 0 | 0 | 0 | 0 | -125.3 | -127.912 | -128.2 | -130.7703 | -131.2 | -133.9293 | -131.1 | -133.7913 | 407.2899 | 407.3563
2021-09-28 09:00 | -49 | -51.8652 | 22.7456 | 31.2044 | 60.9785 | 65.1431 | -50 | -52.4976 | -175.8143 | 178.2184 | -175.8143 | 178.2184 | 12.9909 | 84.1746 | 0 | 0 | 0 | 0 | -127.1 | -130.7551 | -126.3 | -129.5198 | -129 | -132.3748 | -128.9 | -132.2326 | 358.765 | 358.9924
2021-09-28 09:30 | -52 | -54.4059 | 11.5598 | 25.3361 | 61.6297 | 66.2944 | -52 | -54.1202 | -177.8873 | 180.734 | -177.8873 | 180.734 | -2.5588 | 61.1226 | 0 | 0 | 0 | 0 | -120.8 | -123.4415 | -120 | -122.6587 | -122.7 | -125.466 | -122.8 | -125.5223 | 304.1216 | 304.9672
2021-09-28 10:00 | -43 | -43.1045 | -0.21152 | 4.5983 | 49.5813 | 50.675 | -42 | -42.0476 | -152.8582 | 153.3268 | -152.8582 | 153.3268 | -7.7745 | 52.9933 | 0 | 0 | 0 | 0 | -114.7 | -116.4651 | -112.9 | -115.219 | -114.8 | -117.2819 | -114.6 | -117.0048 | 280.5956 | 280.9554
2021-09-28 10:30 | -37 | -37.2156 | 8.2148 | 10.4453 | 43.7248 | 45.2191 | -36 | -36.2215 | -148.6963 | 149.2787 | -148.6963 | 149.2787 | -7.9295 | 47.8727 | 0 | 0 | 0 | 0 | -115.7 | -117.6082 | -111.4 | -113.9349 | -113.9 | -116.5244 | -113.8 | -116.3864 | 257.2773 | 257.8765
2021-09-28 11:00 | -39 | -39.2046 | 11.2731 | 13.4843 | 48.0965 | 49.2623 | -39 | -39.2046 | -141.9516 | 142.3639 | -141.9516 | 142.3639 | -0.82434 | 52.5217 | 0 | 0 | 0 | 0 | -115.3 | -117.916 | -112.1 | -115.0531 | -114.4 | -117.4972 | -114.9 | -118.0756 | 255.6495 | 256.1861
2021-09-28 11:30 | -35 | -35.0571 | 0.86395 | 5.9941 | 45.7442 | 46.9375 | -35 | -35.1283 | -126.0975 | 126.5896 | -126.0975 | 126.5896 | 43.1713 | 72.6918 | 0 | 0 | 0 | 0 | -119.3 | -121.4404 | -114.9 | -117.761 | -116.9 | -119.8882 | -116.8 | -119.7464 | 280.1731 | 280.3216
2021-09-28 12:00 | -17 | -17 | 26.1525 | 26.3958 | 31.5885 | 32.7099 | -17 | -17 | -102.422 | 102.6862 | -102.422 | 102.6862 | 39.3737 | 70.914 | 0 | 0 | 0 | 0 | -115 | -116.9559 | -113.4 | -116.188 | -115.8 | -118.7269 | -115.7 | -118.5854 | 286.1707 | 286.1958
2021-09-28 12:30 | -28 | -28 | 19.1697 | 19.5215 | 45.0258 | 45.791 | -28 | -28 | -122.9808 | 123.226 | -122.9808 | 123.226 | 48.7611 | 75.5015 | 0 | 0 | 0 | 0 | -114.9 | -116.5935 | -112.2 | -114.7381 | -114.5 | -117.1762 | -114.4 | -116.9523 | 285.0507 | 285.0609
2021-09-28 13:00 | -27 | -27 | 17.5518 | 18.0376 | 33.8877 | 34.8637 | -27 | -27 | -111.0943 | 111.3921 | -111.0943 | 111.3921 | 50.431 | 78.4491 | 0 | 0 | 0 | 0 | -113.5 | -115.5184 | -113.4 | -116.0801 | -116.1 | -119.1982 | -115.9 | -118.9133 | 301.9868 | 302.0092
2021-09-28 13:30 | -11 | -11.0454 | 18.6515 | 18.6824 | 26.5171 | 27.1562 | -12 | -12.0416 | -104.0708 | 104.1781 | -104.0708 | 104.1781 | 55.3541 | 81.9171 | 0 | 0 | 0 | 0 | -121.2 | -122.8554 | -120 | -122.6234 | -122.4 | -125.2914 | -122.4 | -125.2914 | 315.4328 | 315.4406
2021-09-28 14:00 | -25 | -25.02 | 24.0227 | 24.0673 | 40.2127 | 40.7088 | -24 | -24.0208 | -123.1437 | 123.3414 | -123.1437 | 123.3414 | 62.3313 | 87.0624 | 0 | 0 | 0 | 0 | -130.8 | -132.7211 | -125.3 | -128.0099 | -128.1 | -131.0396 | -127.5 | -130.3275 | 310.6789 | 310.6792
2021-09-28 14:30 | -23 | -23.0868 | 28.0869 | 28.2824 | 38.2655 | 38.4637 | -21 | -21.095 | -116.2335 | 116.2822 | -116.2335 | 116.2822 | 40.0825 | 73.3713 | 0 | 0 | 0 | 0 | -127.2 | -128.9218 | -126.8 | -129.5806 | -129.4 | -132.3107 | -129.4 | -132.2691 | 364.8226 | 364.8252
2021-09-28 15:00 | -21 | -21.095 | 27.578 | 27.7738 | 31.9067 | 32.3571 | -20 | -20.0998 | -107.3145 | 107.4395 | -107.3145 | 107.4395 | 37.6718 | 71.486 | 0 | 0 | 0 | 0 | -128.8 | -130.3899 | -126 | -128.6748 | -128.6 | -131.5494 | -128.8 | -131.5181 | 364.5739 | 364.6979
2021-09-28 15:30 | -1 | -7.0711 | 55.7834 | 56.2239 | 20.6458 | 21.705 | -1 | -7.0711 | -88.9665 | 89.0004 | -88.9665 | 89.0004 | 40.0772 | 64.0074 | 0 | 0 | 0 | 0 | -127.3 | -128.2768 | -125 | -127.0984 | -127.5 | -129.7023 | -127.6 | -129.819 | 354.3709 | 354.982
2021-09-28 16:00 | -13 | -13.9284 | 61.5137 | 61.5841 | 32.0996 | 32.3932 | -13 | -13.9284 | -106.8816 | 106.8817 | -106.8816 | 106.8817 | 43.9966 | 73.6534 | 0 | 0 | 0 | 0 | -126.8 | -127.9345 | -125.2 | -127.4234 | -127.9 | -130.3396 | -127.4 | -129.8105 | 386.7968 | 387.2554
2021-09-28 16:30 | -3 | -6.7082 | 74.931 | 75.061 | 22.2947 | 23.1333 | -2 | -6.3246 | -115.2218 | 115.3137 | -115.2218 | 115.3137 | 26.8706 | 59.7862 | 0 | 0 | 0 | 0 | -128 | -128.8876 | -124.6 | -126.6869 | -127.1 | -129.3461 | -127.4 | -129.5674 | 381.5051 | 382.0315
2021-09-28 17:00 | -10 | -10.7703 | 69.0957 | 69.455 | 31.2879 | 33.5008 | -11 | -11.7047 | -129.8081 | 130.3297 | -129.8081 | 130.3297 | 11.6557 | 61.1487 | 0 | 0 | 0 | 0 | -127.1 | -128.1985 | -125.3 | -127.5778 | -128 | -130.3399 | -128.1 | -130.4379 | 393.1007 | 393.2149
2021-09-28 17:30 | -14 | -16.1245 | 81.9294 | 83.0878 | 36.8446 | 39.3179 | -14 | -16.1245 | -139.207 | 139.8453 | -139.207 | 139.8453 | -7.6382 | 61.2081 | 0 | 0 | 0 | 0 | -127.9 | -130.1938 | -124.6 | -127.8626 | -127 | -130.3442 | -127.1 | -130.4786 | 395.8856 | 395.9088
2021-09-28 18:00 | -16 | -16.7631 | 85.0632 | 86.326 | 43.6152 | 45.1193 | -16 | -16.7631 | -156.2177 | 156.3928 | -156.2177 | 156.3928 | -23.2992 | 62.5219 | 0 | 0 | 0 | 0 | -126.6 | -128.2014 | -126 | -128.7155 | -128.5 | -131.2854 | -128.6 | -131.3833 | 419.7155 | 419.7455
2021-09-28 18:30 | -27 | -27.4591 | 83.4663 | 84.8689 | 51.9488 | 52.907 | -26 | -26.3059 | -171.519 | 171.5198 | -171.519 | 171.5198 | -26.3676 | 59.7587 | 0 | 0.9 | 0 | 0 | -140.6 | -141.7989 | -138.6 | -140.9082 | -141.6 | -144.0217 | -141.6 | -144.0035 | 416.8566 | 417.1505
2021-09-28 19:00 | -33 | -33.541 | 77.6008 | 79.8894 | 61.8209 | 62.8779 | -32 | -32.3883 | -185.6225 | 185.635 | -185.6225 | 185.635 | -14.1717 | 61.3559 | 0 | 0 | 0 | 0 | -155.5 | -157.1519 | -150.9 | -153.6201 | -153.9 | -156.8737 | -154.3 | -157.2855 | 406.4927 | 406.9908
2021-09-28 19:30 | -38 | -39.0512 | 74.9899 | 77.8911 | 63.5136 | 65.1352 | -38 | -38.833 | -184.6835 | 184.8308 | -184.6835 | 184.8308 | 6.9599 | 69.4909 | 0 | 0 | 0 | 0 | -167.4 | -170.7191 | -161.2 | -165.527 | -164.3 | -168.7963 | -164.3 | -168.7734 | 393.8378 | 394.4998
2021-09-28 20:00 | -39 | -40.025 | 73.4197 | 75.8418 | 62.7655 | 64.3331 | -40 | -46.6476 | -175.4034 | 175.7266 | -175.4034 | 175.7266 | 12.9563 | 70.0955 | 0 | 0 | 0 | 0 | -168.2 | -171.742 | -161.3 | -165.5341 | -165.1 | -169.5979 | -164.9 | -169.3803 | 376.9951 | 377.416
2021-09-28 20:30 | -42 | -42.107 | 66.8765 | 67.9196 | 66.6711 | 67.1227 | -41 | -41.0488 | -179.6257 | 179.6321 | -179.6257 | 179.6321 | 20.704 | 70.1376 | 0 | 0 | 0 | 0 | -168 | -171.8559 | -160.7 | -165.2475 | -164.1 | -168.834 | -164.2 | -168.8842 | 368.2143 | 368.2995
2021-09-28 21:00 | -42 | -42.19 | 61.0152 | 62.4977 | 69.963 | 70.6727 | -41 | -41.1947 | -182.3655 | 182.4483 | -182.3655 | 182.4483 | 32.6828 | 78.1369 | 0 | 0 | 0 | 0 | -168.5 | -172.6342 | -160.9 | -165.6776 | -164.2 | -169.1449 | -164 | -169.0231 | 370.0171 | 370.077
2021-09-28 21:30 | -48 | -48.2597 | 56.3953 | 57.5798 | 69.6044 | 70.4405 | -48 | -48.2597 | -181.2363 | 181.4166 | -181.2363 | 181.4166 | 45.9193 | 86.3651 | 0 | 0 | 0 | 0 | -168.2 | -172.5947 | -160.8 | -165.6044 | -164.2 | -169.0246 | -163.7 | -168.7806 | 361.5557 | 361.6102
2021-09-28 22:00 | -37 | -37.2156 | 67.0218 | 67.662 | 53.9614 | 55.198 | -37 | -37.2156 | -152.198 | 152.5462 | -152.198 | 152.5462 | 51.5836 | 90.8656 | 0 | 0 | 0 | 0 | -169.9 | -174.8241 | -160.7 | -165.8705 | -164.1 | -169.5112 | -164.1 | -169.5083 | 332.1995 | 332.2318
2021-09-28 22:30 | -24 | -24.3311 | 71.7055 | 72.0049 | 43.8743 | 45.3351 | -23 | -23.3452 | -139.0051 | 139.3623 | -139.0051 | 139.3623 | 60.7129 | 94.7533 | 0 | 0 | 0 | 0 | -170.3 | -175.6448 | -160.1 | -165.6194 | -163.3 | -169.0203 | -163.1 | -168.9048 | 312.2293 | 312.5155
2021-09-28 23:00 | -15 | -14.1421 | 73.0531 | 73.1033 | 37.3126 | 38.6895 | -15 | -15.1327 | -129.4403 | 129.6574 | -129.4403 | 129.6574 | 77.2 | 106.141 | 0 | 0 | 0 | 0 | -170.9 | -175.843 | -159.9 | -165.2782 | -163.3 | -169.0203 | -163.5 | -169.2393 | 314.7318 | 315.4207
2021-09-28 23:30 | -7 | -7.2801 | 81.7884 | 81.7914 | 26.5121 | 28.1735 | -7 | -7 | -125.9808 | 126.0971 | -125.9808 | 126.0971 | 67.35 | 95.5392 | 0 | 0 | 0 | 0 | -171 | -175.4579 | -160.6 | -165.6524 | -163.8 | -168.9754 | -163.1 | -168.3464 | 297.8081 | 298.7205
2021-09-29 | 1 | 1 | 87.2969 | 87.2977 | 16.8579 | 20.355 | 1 | 1 | -99.8679 | 100.302 | -99.8679 | 100.302 | 65.2635 | 96.7719 | 0 | 0 | 0 | 0 | -171.7 | -176.9058 | -159.4 | -164.7896 | -162.4 | -167.9963 | -162.8 | -168.746 | 267.6907 | 268.6566
2021-09-29 00:30 | -4 | -5 | 76.0684 | 76.0695 | 22.9516 | 26.6524 | -4 | -5 | -105.9828 | 107.0388 | -105.9828 | 107.0388 | 75.2103 | 108.5158 | 0 | 0 | 0 | 0 | -171.7 | -179.6056 | -158.9 | -166.7247 | -161.8 | -169.8287 | -161.7 | -169.7544 | 256.37 | 257.186
2021-09-29 01:00 | -10 | -10.7703 | 67.0812 | 67.0877 | 28.4218 | 31.1977 | -12 | -12.3693 | -109.2848 | 110.5177 | -109.2848 | 110.5177 | 87.0931 | 121.6836 | 0 | 0 | 0 | 0 | -170.9 | -181.4672 | -159.1 | -169.8619 | -162 | -172.9635 | -161.6 | -172.7651 | 261.5384 | 262.4292
2021-09-29 01:30 | -5 | -5 | 69.7271 | 69.8345 | 22.1818 | 24.6165 | -5 | -5 | -101.3418 | 102.3863 | -101.3418 | 102.3863 | 115.3493 | 141.9319 | 0 | 0 | 0 | 0 | -169.7 | -178.8903 | -159.7 | -169.6347 | -162.7 | -173.1014 | -162.4 | -172.888 | 283.1748 | 286.1639
2021-09-29 02:00 | -21 | -21.3776 | 52.4982 | 52.5065 | 38.4376 | 40.8015 | -22 | -22.3607 | -121.3531 | 122.9414 | -121.3531 | 122.9414 | 123.0016 | 147.2232 | 0 | 0 | 0 | 0 | -170.1 | -179.2695 | -160.2 | -170.3762 | -162.9 | -173.3863 | -162.7 | -173.4454 | 282.6143 | 285.2233
2021-09-29 02:30 | -15 | -15.5242 | 59.4901 | 59.5135 | 30.2776 | 33.0759 | -15 | -15.2971 | -108.717 | 110.4176 | -108.717 | 110.4176 | 127.0238 | 150.9507 | 0 | 0 | 0 | 0 | -170.9 | -180.155 | -159.8 | -169.7289 | -163.1 | -173.4094 | -162.8 | -173.3323 | 272.7633 | 275.4864
2021-09-29 03:00 | -12 | -12.3693 | 58.5042 | 58.523 | 30.8908 | 33.8711 | -12 | -12.3693 | -107.5346 | 109.4049 | -107.5346 | 109.4049 | 127.8567 | 153.1581 | 0 | 0 | 0 | 0 | -170.6 | -180.9099 | -159.4 | -170.0382 | -162.5 | -173.4906 | -162 | -173.1393 | 269.956 | 271.9424
2021-09-29 03:30 | -14 | -14.5602 | 57.0518 | 57.0826 | 31.2494 | 34.3253 | -14 | -14.3178 | -104.2693 | 106.2146 | -104.2693 | 106.2146 | 127.4308 | 152.358 | 0 | 0 | 0 | 0 | -170.6 | -180.5469 | -159.2 | -169.7464 | -162.3 | -173.1539 | -162 | -172.9985 | 262.7767 | 265.3537
2021-09-29 04:00 | -6 | -6.3246 | 65.7018 | 65.8135 | 22.8531 | 25.8982 | -6 | -6.0828 | -95.5612 | 97.3907 | -95.5612 | 97.3907 | 133.0388 | 156.8371 | 0 | 0 | 0 | 0 | -170.3 | -180.2392 | -159.5 | -170.0278 | -162.6 | -173.4907 | -162.3 | -173.42 | 272.8589 | 275.359
2021-09-29 04:30 | 0 | 0 | 69.0476 | 69.2129 | 19.5737 | 22.48 | 0 | 0 | -94.0405 | 95.6806 | -94.0405 | 95.6806 | 135.4716 | 158.2841 | 0 | 0 | 0 | 0 | -169.4 | -178.9894 | -159.1 | -169.4619 | -162.1 | -172.7095 | -162.1 | -173.0809 | 281.1368 | 283.7089
2021-09-29 05:00 | 0 | 0 | 72.4697 | 72.6022 | 18.6283 | 21.4182 | 0 | 0 | -91.384 | 92.8667 | -91.384 | 92.8667 | 126.2685 | 151.654 | 0 | 0 | 0 | 0 | -169.9 | -179.8527 | -159.1 | -169.5142 | -162.1 | -172.8479 | -161.8 | -172.7762 | 282.3822 | 284.0288
2021-09-29 05:30 | 0 | 0 | 74.679 | 74.7346 | 20.2791 | 22.7683 | 0 | 0 | -101.4376 | 102.7414 | -101.4376 | 102.7414 | 88.4205 | 117.7176 | 0 | 0 | 0 | 0 | -141.3 | -149.3333 | -133.9 | -143.1418 | -136.5 | -145.9983 | -136.2 | -145.8605 | 318.7716 | 320.3921
2021-09-29 06:00 | -10 | -10 | 71.8597 | 71.8613 | 29.8859 | 31.1625 | -10 | -10.0499 | -116.6682 | 117.3555 | -116.6682 | 117.3555 | 52.1043 | 79.9411 | 0 | 0 | 0 | 0 | -112.2 | -114.8225 | -108.8 | -113.0615 | -111.5 | -115.9461 | -110.9 | -115.3968 | 362.9099 | 365.4422
2021-09-29 06:30 | -19 | -19 | 68.8532 | 68.8701 | 38.7249 | 39.6636 | -19 | -19 | -128.1196 | 128.4962 | -128.1196 | 128.4962 | 22.0549 | 55.9063 | 0 | 0 | 0 | 0 | -101.8 | -103.0342 | -101.4 | -104.065 | -103.7 | -106.5091 | -103.4 | -106.1942 | 386.59 | 388.2846
2021-09-29 07:00 | -24 | -24.0208 | 62.3031 | 62.4809 | 45.8977 | 46.795 | -24 | -24.0208 | -139.7225 | 139.9603 | -139.7225 | 139.9603 | 2.4413 | 52.3114 | 0 | 0 | 0 | 0 | -103.2 | -104.6732 | -101.6 | -104.4192 | -103.7 | -106.601 | -103.8 | -106.6983 | 389.5195 | 389.7227
2021-09-29 07:30 | -41 | -41.0488 | 53.557 | 54.3728 | 61.7682 | 62.3867 | -41 | -41.1096 | -168.4248 | 168.5189 | -168.4248 | 168.5189 | -2.6204 | 52.8129 | 0 | 0 | 0 | 0 | -99.9 | -101.4212 | -101.1 | -103.4448 | -103.3 | -105.7433 | -103.2 | -105.6243 | 419.3398 | 419.3646
2021-09-29 08:00 | -43 | -43.0465 | 48.7604 | 49.5977 | 63.2676 | 63.8022 | -43 | -43.0116 | -170.5509 | 170.5714 | -170.5509 | 170.5714 | -24.2394 | 58.3823 | 0 | 0 | 0 | 0 | -98.3 | -99.5459 | -102 | -103.981 | -104.6 | -106.648 | -104.7 | -106.7656 | 447.8047 | 448.401
2021-09-29 08:30 | -52 | -53.3667 | 42.5061 | 47.401 | 70.2041 | 72.5155 | -51 | -52.3927 | -181.8563 | 182.5431 | -181.8563 | 182.5431 | -27.1647 | 59.9471 | 0 | 0 | 0 | 0 | -96.3 | -97.5236 | -102.2 | -104.626 | -104.6 | -107.1637 | -104.8 | -107.3157 | 473.9471 | 474.0211
2021-09-29 09:00 | -62 | -63.1506 | 45.153 | 51.8307 | 83.7677 | 85.4386 | -61 | -62.1691 | -200.2722 | 200.818 | -200.2722 | 200.818 | -31.9536 | 59.6561 | 0 | 0 | 0 | 0 | -96.7 | -97.1853 | -102.4 | -104.1478 | -104.9 | -106.6607 | -105 | -106.741 | 500.3399 | 500.4596
2021-09-29 09:30 | -60 | -61.8466 | 41.5279 | 49.2081 | 81.6212 | 83.7238 | -60 | -61.6117 | -198.6801 | 199.3329 | -198.6801 | 199.3329 | -36.0963 | 65.4388 | 0 | 0 | 0 | 0 | -96 | -97.71 | -102.7 | -105.2221 | -105.2 | -107.9447 | -105.2 | -107.7928 | 494.6582 | 495.0584
2021-09-29 10:00 | -68 | -70.0928 | 31.3729 | 42.3208 | 87.4153 | 89.9701 | -67 | -68.884 | -194.2836 | 195.4952 | -194.2836 | 195.4952 | -32.9406 | 65.818 | 0 | 0 | 0 | 0 | -95.8 | -97.5699 | -103.2 | -105.7221 | -105.3 | -108.0227 | -105.3 | -108.0979 | 495.2659 | 495.6858
2021-09-29 10:30 | -72 | -74.4648 | 32.8375 | 46.0133 | 92.1267 | 94.8656 | -72 | -74.4648 | -194.017 | 195.631 | -194.017 | 195.631 | -6.027 | 62.4407 | 0 | 0 | 0 | 0 | -96.9 | -99.4554 | -102.5 | -105.6728 | -104.7 | -108.0508 | -105.4 | -108.559 | 484.1363 | 484.4175
2021-09-29 11:00 | -78 | -78.6384 | 20.6367 | 29.4333 | 96.3041 | 97.3362 | -77 | -77.5242 | -193.8261 | 194.2761 | -193.8261 | 194.2761 | 7.3172 | 63.3973 | 0 | 0 | 0 | 0 | -98.2 | -100.0402 | -102.8 | -105.3854 | -104.9 | -107.6552 | -105 | -107.7303 | 460.1364 | 460.7189
2021-09-29 11:30 | -88 | -88.459 | 14.6685 | 25.7323 | 106.4696 | 107.1496 | -88 | -88.3629 | -206.4176 | 206.7037 | -206.4176 | 206.7037 | 18.1076 | 55.8097 | 0 | 0 | 0 | 0 | -94.9 | -95.6185 | -103.3 | -104.9259 | -105.7 | -107.4118 | -105.3 | -107.0004 | 495.8234 | 496.3352
2021-09-29 12:00 | -90 | -90.6697 | 5.1159 | 21.2691 | 105.12 | 106.1616 | -89 | -89.6772 | -203.3771 | 203.8574 | -203.3771 | 203.8574 | 21.068 | 65.5446 | 0 | 0 | 0 | 0 | -93.9 | -95.1064 | -102.3 | -104.4736 | -104.6 | -106.9092 | -104.7 | -106.9659 | 489.1202 | 489.4768
2021-09-29 12:30 | -81 | -82.0366 | -0.88077 | 18.5735 | 96.1366 | 97.8781 | -81 | -82.0366 | -200.1812 | 200.9751 | -200.1812 | 200.9751 | 39.9309 | 71.9167 | 0 | 0 | 0 | 0 | -94.5 | -96.1433 | -102.3 | -104.7666 | -104.5 | -107.1317 | -104.4 | -107.0122 | 463.9414 | 464.0699
2021-09-29 13:00 | -79 | -80.2309 | -14.3065 | 21.2288 | 85.6106 | 87.6025 | -78 | -79.0759 | -185.8955 | 186.6833 | -185.8955 | 186.6833 | 43.2319 | 71.0935 | 0 | 0 | 0 | 0 | -98.3 | -99.2091 | -103.3 | -105.5752 | -105.5 | -107.9994 | -105.6 | -107.9913 | 442.3628 | 442.507
2021-09-29 13:30 | -66 | -67.2681 | -13.6111 | 22.2864 | 77.4447 | 80.7215 | -66 | -67.082 | -179.0471 | 180.6095 | -179.0471 | 180.6095 | 40.1608 | 70.3229 | 0 | 0 | 0 | 0 | -100.9 | -102.1451 | -102 | -104.6274 | -104.5 | -107.2655 | -104.2 | -107.0415 | 423.0421 | 423.2735
2021-09-29 14:00 | -80 | -81.0494 | -4.974 | 16.9408 | 90.5455 | 92.3806 | -80 | -80.895 | -201.0012 | 201.733 | -201.0012 | 201.733 | 40.4222 | 71.1159 | 0 | 0 | 0 | 0 | -98.3 | -99.453 | -102 | -104.4954 | -103.8 | -106.4049 | -103.7 | -106.2635 | 451.8742 | 451.9241
2021-09-29 14:30 | -79 | -79.9062 | -4.4572 | 16.377 | 92.9995 | 94.6842 | -79 | -79.9062 | -214.0677 | 214.5451 | -214.0677 | 214.5451 | 30.0738 | 64.6152 | 0 | 0 | 0 | 0 | -98.6 | -99.5199 | -102.4 | -104.7577 | -104.7 | -107.1538 | -104.7 | -107.1751 | 474.0967 | 474.1426
2021-09-29 15:00 | -89 | -90.0944 | -4.6023 | 18.5288 | 104.8519 | 106.3788 | -89 | -90.0944 | -231.0918 | 231.6247 | -231.0918 | 231.6247 | 30.8226 | 62.7767 | 0 | 0 | 0 | 0 | -99.5 | -100.1855 | -101.3 | -103.3933 | -103.5 | -105.6489 | -103.7 | -105.9257 | 476.7386 | 476.7824
2021-09-29 15:30 | -96 | -97.1648 | -0.88325 | 23.0557 | 109.764 | 111.7671 | -95 | -96.026 | -236.4496 | 237.3603 | -236.4496 | 237.3603 | 25.5154 | 62.0696 | 0 | 0.9 | 0 | 0 | -101.7 | -102.5531 | -104.2 | -106.5595 | -105.8 | -108.2924 | -106.1 | -108.6069 | 473.8198 | 473.8524
2021-09-29 16:00 | -96 | -97.8621 | 0.54249 | 24.3257 | 114.1141 | 115.9939 | -96 | -97.6729 | -245.4832 | 246.2435 | -245.4832 | 246.2435 | 19.7555 | 60.444 | 0 | 0 | 0 | 0 | -112.5 | -113.9467 | -114.8 | -117.6415 | -117.4 | -120.4201 | -117.3 | -120.1904 | 466.3684 | 466.4117
2021-09-29 16:30 | -97 | -98.4784 | 7.3944 | 27.8149 | 110.9377 | 113.3117 | -97 | -98.3107 | -245.5155 | 246.5927 | -245.5155 | 246.5927 | 21.1666 | 62.4775 | 0 | 0 | 0 | 0 | -124.8 | -126.3766 | -124.7 | -127.7612 | -127.5 | -130.7343 | -127.3 | -130.4951 | 474.5987 | 474.6759
2021-09-29 17:00 | -84 | -86.8332 | 24.0445 | 40.4831 | 106.6153 | 109.6069 | -84 | -86.8332 | -243.1998 | 244.4172 | -243.1998 | 244.4172 | 5.0107 | 67.7543 | 0 | 0 | 0 | 0 | -124.7 | -126.7493 | -125 | -128.2524 | -127.7 | -131.0805 | -128 | -131.1781 | 478.4143 | 479.0125
2021-09-29 17:30 | -98 | -101.3903 | 16.4132 | 39.5527 | 120.853 | 123.4856 | -99 | -102.3572 | -273.2697 | 274.1101 | -273.2697 | 274.1101 | -0.57801 | 63.569 | 0 | 0 | 0 | 0 | -138.4 | -140.185 | -138 | -140.9643 | -141 | -144.1979 | -140.8 | -143.9814 | 485.2484 | 486.4092
2021-09-29 18:00 | -92 | -93.5575 | 23.2597 | 36.7755 | 116.3924 | 117.7553 | -92 | -93.5575 | -272.204 | 272.3347 | -272.204 | 272.3347 | -2.5722 | 61.0323 | 0 | 0 | 0 | 0 | -151.2 | -153.2856 | -150.4 | -154.1419 | -153.3 | -157.4092 | -153.5 | -157.4619 | 476.2077 | 476.5718
2021-09-29 18:30 | -96 | -97.0155 | 25.2175 | 37.8058 | 120.7302 | 121.6282 | -96 | -97.0155 | -280.3443 | 280.3583 | -280.3443 | 280.3583 | -1.6021 | 61.4714 | 0 | 0 | 0 | 0 | -165 | -167.4263 | -162.2 | -166.4785 | -165.4 | -169.9013 | -165.7 | -170.118 | 480.2039 | 480.8901
2021-09-29 19:00 | -84 | -85 | 37.7566 | 46.393 | 107.6197 | 108.5003 | -80 | -81.0494 | -259.8068 | 259.8091 | -259.8068 | 259.8091 | -5.6493 | 67.7324 | 0 | 0 | 0 | 0 | -167 | -170.7108 | -161.8 | -166.6711 | -165.2 | -170.2843 | -165.5 | -170.5753 | 448.517 | 449.5047
2021-09-29 19:30 | -81 | -82.7647 | 39.7034 | 50.4376 | 104.4339 | 105.9729 | -80 | -81.5843 | -250.5693 | 250.7368 | -250.5693 | 250.7368 | 0.63892 | 73.9765 | 0 | 0 | 0 | 0 | -166.4 | -171.717 | -161.2 | -167.3632 | -164.4 | -170.7682 | -164 | -170.3775 | 430.8745 | 431.7521
2021-09-29 20:00 | -86 | -87.4757 | 34.097 | 44.9598 | 108.414 | 109.5877 | -85 | -86.1452 | -254.2774 | 254.3793 | -254.2774 | 254.3793 | 10.6362 | 75.5512 | 0 | 0 | 0 | 0 | -166.2 | -170.8294 | -161.3 | -166.6281 | -164.4 | -169.9558 | -164.4 | -169.9305 | 422.2014 | 424.6729
2021-09-29 20:30 | -81 | -82.3772 | 34.0873 | 43.3719 | 103.5583 | 104.9184 | -81 | -82.3772 | -243.3699 | 243.5771 | -243.3699 | 243.5771 | 23.3497 | 81.6073 | 0 | 0 | 0 | 0 | -165.6 | -170.2457 | -160.5 | -166.0316 | -163 | -168.7304 | -163.7 | -169.4068 | 410.1781 | 410.9116
2021-09-29 21:00 | -76 | -77.8781 | 36.6269 | 46.3213 | 99.1511 | 101.2074 | -75 | -76.6877 | -231.6985 | 232.2971 | -231.6985 | 232.2971 | 32.1839 | 90.3348 | 0 | 0 | 0 | 0 | -166 | -171.4288 | -160.1 | -166.1061 | -163.6 | -169.7292 | -163.3 | -169.44 | 406.9776 | 407.7299
2021-09-29 21:30 | -74 | -76.922 | 32.4158 | 45.7324 | 96.534 | 100.4714 | -75 | -77.6209 | -225.5978 | 227.7507 | -225.5978 | 227.7507 | 47.1862 | 91.4377 | 0 | 0 | 0 | 0 | -167.2 | -172.0351 | -159.3 | -164.8204 | -163.1 | -168.827 | -163 | -168.5764 | 399.8443 | 399.9499
2021-09-29 22:00 | -68 | -71.1688 | 34.6692 | 44.408 | 89.6359 | 93.3174 | -67 | -70.214 | -208.5791 | 210.7746 | -208.5791 | 210.7746 | 63.3177 | 101.8059 | 0 | 0 | 0 | 0 | -167.6 | -172.8556 | -160.5 | -166.2643 | -163.9 | -169.8074 | -163.7 | -169.6144 | 387.3345 | 387.3646
2021-09-29 22:30 | -70 | -70.859 | 29.7439 | 36.4442 | 88.1057 | 90.4924 | -69 | -69.8713 | -206.7228 | 208.0414 | -206.7228 | 208.0414 | 79.7209 | 105.7929 | 0 | 0 | 0 | 0 | -169 | -173.4192 | -161 | -166.1138 | -164.7 | -169.9235 | -164.6 | -169.9983 | 371.0374 | 371.0854
2021-09-29 23:00 | -62 | -62.9682 | 31.1797 | 34.4012 | 84.2392 | 86.0386 | -61 | -61.9839 | -199.0831 | 199.9542 | -199.0831 | 199.9542 | 89.7113 | 114.8016 | 0 | 0 | 0 | 1.2 | -169.4 | -173.9382 | -160.1 | -165.438 | -163 | -168.6532 | -163.6 | -169.2587 | 360.3929 | 360.4998
2021-09-29 23:30 | -50 | -50.9902 | 44.5076 | 47.0405 | 67.4342 | 70.9377 | -50 | -51.1957 | -183.3854 | 184.7789 | -183.3854 | 184.7789 | 75.4451 | 105.3369 | 0 | 0 | 0 | 0 | -169.4 | -174.2207 | -159.7 | -165.156 | -162.7 | -168.4148 | -162.7 | -168.4666 | 347.2879 | 347.3829
2021-09-30 | -48 | -49.7293 | 36.6426 | 40.1327 | 69.0701 | 73.0975 | -49 | -50.448 | -177.9712 | 180.0726 | -177.9712 | 180.0726 | 82.3587 | 111.0311 | 0.3 | 0.3 | 0 | 0 | -168.8 | -174.5672 | -159.3 | -165.3272 | -162.5 | -168.8445 | -162.1 | -168.5826 | 335.3562 | 335.5764
2021-09-30 00:30 | -48 | -49.2443 | 33.5074 | 34.7042 | 66.3031 | 69.0419 | -48 | -49.2443 | -167.4421 | 168.9013 | -167.4421 | 168.9013 | 87.3984 | 122.5783 | 0 | 0 | 0 | 0 | -168.3 | -175.7997 | -158.5 | -166.9686 | -161.6 | -170.4471 | -161.1 | -170.0679 | 314.1135 | 316.2749
2021-09-30 01:00 | -45 | -46.0977 | 33.4751 | 34.474 | 63.281 | 66.1126 | -45 | -46.0977 | -157.3063 | 158.9703 | -157.3063 | 158.9703 | 95.1178 | 129.7158 | 0 | 0 | 0 | 0 | -169 | -177.056 | -158.4 | -167.0952 | -161.4 | -170.3852 | -161.4 | -170.6432 | 307.4885 | 309.7816
2021-09-30 01:30 | -39 | -40.025 | 38.7889 | 39.3288 | 54.8053 | 57.9855 | -39 | -40.025 | -141.5595 | 143.516 | -141.5595 | 143.516 | 109.4513 | 138.545 | 0 | 0 | 0 | 0 | -169.5 | -177.7127 | -158.8 | -167.6019 | -161.7 | -170.7335 | -161.4 | -170.6108 | 304.4586 | 306.9848
2021-09-30 02:00 | -41 | -41.9762 | 38.7485 | 38.8699 | 52.841 | 55.2823 | -40 | -41 | -133.8222 | 135.3475 | -133.8222 | 135.3475 | 137.8919 | 159.1704 | 0 | 0 | 0 | 0 | -171.1 | -178.9148 | -159.5 | -167.9808 | -162.4 | -171.2057 | -162.4 | -171.3379 | 319.8409 | 325.7693
2021-09-30 02:30 | -32 | -33.5261 | 37.9069 | 38.5363 | 51.6365 | 55.7333 | -32 | -33.5261 | -132.6928 | 135.2707 | -132.6928 | 135.2707 | 113.0603 | 141.679 | 0 | 0 | 0 | 0 | -154 | -161.6683 | -145 | -153.5423 | -148 | -156.9358 | -147.8 | -156.9691 | 300.7128 | 306.022
2021-09-30 03:00 | -33 | -34.4819 | 39.379 | 39.8872 | 48.656 | 52.9064 | -33 | -34.4819 | -126.9108 | 129.5951 | -126.9108 | 129.5951 | 115.6331 | 144.3728 | 0 | 0 | 0 | 0 | -153.9 | -161.0635 | -144.4 | -152.6162 | -147.4 | -155.9736 | -146.9 | -155.5998 | 296.4119 | 301.6982
2021-09-30 03:30 | -33 | -34.2053 | 40.0895 | 40.3334 | 47.8979 | 51.4885 | -33 | -34.2053 | -124.6233 | 126.8042 | -124.6233 | 126.8042 | 123.4014 | 150.3645 | 0 | 0 | 0 | 0 | -154.9 | -162.2557 | -145.1 | -153.5712 | -148 | -156.7702 | -147.7 | -156.6862 | 297.3047 | 303.3553
2021-09-30 04:00 | -30 | -31.0483 | 43.8707 | 43.9701 | 45.2265 | 48.2661 | -29 | -29.8329 | -120.4454 | 122.2062 | -120.4454 | 122.2062 | 125.5334 | 149.6944 | 0 | 0 | 0 | 0 | -153.8 | -160.4745 | -144.8 | -152.7702 | -148 | -156.3463 | -147.6 | -156.0974 | 310.0526 | 316.7372
2021-09-30 04:30 | -25 | -26.2488 | 49.5672 | 49.718 | 40.4359 | 44.3299 | -25 | -25.9615 | -113.8763 | 116.1548 | -113.8763 | 116.1548 | 104.172 | 132.1487 | 0 | 0 | 0 | 0 | -126.4 | -132.339 | -120.9 | -128.3527 | -123.4 | -131.1108 | -123.3 | -131.2991 | 345.1778 | 350.0504
2021-09-30 05:00 | -23 | -23.5372 | 53.5114 | 53.5375 | 39.4286 | 42.2918 | -22 | -22.561 | -112.8509 | 114.3192 | -112.8509 | 114.3192 | 92.2914 | 120.9299 | 0 | 0 | 0 | 0 | -111.9 | -116.7783 | -108.5 | -115.3383 | -111.9 | -119.0036 | -111.5 | -118.4578 | 373.9337 | 378.9197
2021-09-30 05:30 | -19 | -19.4165 | 57.9291 | 57.9376 | 38.1077 | 40.3243 | -20 | -20.2237 | -113.6406 | 114.5576 | -113.6406 | 114.5576 | 71.9897 | 104.4104 | 0 | 0 | 0 | 0 | -100 | -104.1201 | -97 | -103.2235 | -100.1 | -106.547 | -100.4 | -107.0007 | 385.8698 | 390.7281
2021-09-30 06:00 | -10 | -10.0499 | 72.895 | 72.9107 | 28.592 | 30.4681 | -10 | -10.0499 | -108.4417 | 108.9881 | -108.4417 | 108.9881 | 53.4983 | 88.7916 | 0 | 0 | 0 | 0 | -98.9 | -101.794 | -98.2 | -103.1898 | -100.2 | -105.3368 | -100.1 | -105.4306 | 392.0855 | 396.2374
2021-09-30 06:30 | -15 | -15 | 72.7014 | 72.7169 | 34.4147 | 35.599 | -15 | -15 | -124.7659 | 124.9235 | -124.7659 | 124.9235 | 15.0993 | 60.7989 | 0 | 0 | 0 | 0 | -100.1 | -101.9817 | -98.2 | -101.7651 | -99.9 | -103.5894 | -100.2 | -103.8788 | 380.2213 | 381.4166
2021-09-30 07:00 | -22 | -22.0227 | 63.408 | 63.6033 | 45.7472 | 46.664 | -24 | -24.0208 | -143.3738 | 143.5192 | -143.3738 | 143.5192 | 23.0642 | 48.7958 | 0 | 0 | 0 | 0 | -92.9 | -93.5727 | -95 | -97.0824 | -97.4 | -99.6381 | -97.2 | -99.4216 | 437.6823 | 437.9452
2021-09-30 07:30 | -33 | -33 | 59.4067 | 59.6134 | 54.5792 | 54.8246 | -33 | -33.0151 | -163.4548 | 163.4574 | -163.4548 | 163.4574 | 15.2409 | 34.9177 | 0 | 0 | 0 | 0 | -93.9 | -93.9258 | -96.6 | -98.1369 | -98.8 | -100.3379 | -97.6 | -99.1565 | 455.8853 | 456.7084
2021-09-30 08:00 | -24 | -24 | 66.2996 | 66.4817 | 46.7167 | 47.0266 | -25 | -25 | -153.3755 | 153.4262 | -153.3755 | 153.4262 | 2.3304 | 35.1003 | 0 | 0 | 0 | 0 | -92.5 | -92.688 | -95.7 | -97.4528 | -97.7 | -99.5687 | -97.8 | -99.5906 | 455.8442 | 455.8488
2021-09-30 08:30 | -33 | -33 | 42.0625 | 42.2318 | 53.616 | 54.1198 | -33 | -33 | -171.8008 | 171.8221 | -171.8008 | 171.8221 | 3.9384 | 23.1772 | 0 | 0 | 0 | 0 | -95.5 | -95.5796 | -97.7 | -99.2904 | -99.6 | -101.3219 | -100.1 | -101.7771 | 453.7456 | 453.807
2021-09-30 09:00 | -31 | -31.0161 | 41.1127 | 41.4083 | 49.8102 | 50.5405 | -30 | -30.0167 | -168.2505 | 168.2508 | -168.2505 | 168.2508 | 1.8749 | 31.861 | 0 | 0 | 0 | 0 | -93.6 | -93.6005 | -96.1 | -96.9888 | -98.2 | -99.2071 | -98.4 | -99.3491 | 446.1671 | 446.2548
2021-09-30 09:30 | -29 | -29.1548 | 36.8577 | 37.2346 | 43.1657 | 44.7151 | -30 | -30.0666 | -152.9568 | 153.0691 | -152.9568 | 153.0691 | -24.535 | 41.8894 | 0 | 0 | 0 | 0 | -93 | -93.0517 | -95.1 | -96.2602 | -96.9 | -98.1636 | -96.6 | -97.8356 | 439.0754 | 439.0851
2021-09-30 10:00 | -37 | -37.4833 | 33.2097 | 34.2315 | 50.8442 | 52.5143 | -37 | -37.3363 | -166.7122 | 166.9479 | -166.7122 | 166.9479 | -23.9307 | 53.9376 | 0 | 0 | 0 | 0 | -97.5 | -97.6038 | -99.1 | -100.0288 | -101 | -102.0355 | -101.4 | -102.3756 | 450.1942 | 450.2975
2021-09-30 10:30 | -35 | -35.2278 | 42.6159 | 43.2646 | 49.7721 | 50.5975 | -36 | -36.1248 | -164.16 | 164.1826 | -164.16 | 164.1826 | -3.146 | 48.1127 | 0 | 0 | 0 | 0 | -99.2 | -99.3636 | -101.9 | -102.9548 | -104.7 | -105.8558 | -104.1 | -105.1049 | 446.0547 | 446.2156
2021-09-30 11:00 | -30 | -30.0167 | 53.159 | 53.2133 | 47.2678 | 48.1797 | -31 | -31.0161 | -158.4453 | 158.4691 | -158.4453 | 158.4691 | -3.7398 | 48.6291 | 0 | 0 | 0 | 0 | -96.1 | -96.2809 | -100 | -101.0602 | -102.4 | -103.5367 | -102.3 | -103.4231 | 443.6788 | 443.8164
2021-09-30 11:30 | -38 | -38.0132 | 49.6697 | 50.6652 | 58.0177 | 58.5646 | -37 | -37 | -169.7865 | 169.813 | -169.7865 | 169.813 | 15.3275 | 49.3295 | 0 | 0 | 0 | 0 | -102.5 | -102.912 | -106.2 | -107.6814 | -108.6 | -110.2152 | -108.6 | -110.1645 | 441.486 | 441.7101
2021-09-30 12:00 | -34 | -34 | 57.2 | 57.7087 | 53.8203 | 54.2995 | -34 | -34 | -168.8465 | 168.8514 | -168.8465 | 168.8514 | -13.6166 | 49.9627 | 0 | 0 | 0 | 0 | -107.4 | -107.5413 | -108.4 | -109.6486 | -110.8 | -112.1271 | -110.8 | -112.1271 | 446.3428 | 446.553
2021-09-30 12:30 | -46 | -46.0435 | 46.77 | 47.2375 | 65.5407 | 66.0337 | -46 | -46.0109 | -184.6744 | 184.6907 | -184.6744 | 184.6907 | -33.7487 | 56.0093 | 0 | 0 | 0 | 0 | -106 | -106.193 | -107.9 | -109.0798 | -110.3 | -111.5273 | -110.3 | -111.4688 | 464.2326 | 464.5514
2021-09-30 13:00 | -55 | -55 | 48.1637 | 48.7249 | 72.6117 | 72.7102 | -53 | -53 | -192.3678 | 192.3822 | -192.3678 | 192.3822 | -34.5029 | 56.3696 | 0 | 0 | 0 | 0 | -103.9 | -103.9017 | -106.5 | -107.1852 | -108.8 | -109.5621 | -108.2 | -108.8969 | 483.7906 | 484.1721
2021-09-30 13:30 | -60 | -60.0083 | 43.6984 | 44.739 | 77.993 | 78.1822 | -60 | -60 | -195.806 | 195.8068 | -195.806 | 195.8068 | -51.753 | 63.5957 | 0 | 0 | 0 | 0 | -104.5 | -104.5048 | -106.9 | -107.8522 | -109.1 | -110.1676 | -109 | -110.0273 | 496.4089 | 497.344
2021-09-30 14:00 | -54 | -54.0093 | 44.6529 | 45.7006 | 78.5861 | 78.7852 | -54 | -54 | -200.1467 | 200.1492 | -200.1467 | 200.1492 | -15.9036 | 51.9558 | 0 | 0 | 0 | 0 | -129 | -129.736 | -129 | -131.2503 | -131.1 | -133.5189 | -131.4 | -133.7198 | 465.9052 | 466.7225
2021-09-30 14:30 | -49 | -49 | 53.3397 | 54.2549 | 70.4597 | 70.6585 | -50 | -50 | -191.0556 | 191.0702 | -191.0556 | 191.0702 | -13.1939 | 66.7527 | 0 | 0 | 0 | 0 | -147.3 | -147.224 | -144.5 | -146.3621 | -147.3 | -149.7545 | -147.5 | -149.5778 | 438.2246 | 438.4338
2021-09-30 15:00 | -49 | -49 | 52.4519 | 53.0896 | 67.7349 | 67.9631 | -49 | -49 | -183.9449 | 183.9908 | -183.9449 | 183.9908 | 5.2087 | 79.7054 | 0 | 0 | 0 | 0 | -159.6 | -159.9212 | -156.4 | -157.6529 | -158.8 | -160.847 | -158.7 | -161.1363 | 432.269 | 432.8873
2021-09-30 15:30 | -44 | -44.0114 | 54.3633 | 55.2779 | 70.4575 | 70.742 | -45 | -45.0111 | -190.2661 | 190.3259 | -190.2661 | 190.3259 | 11.3573 | 80.2781 | 0 | 0 | 0 | 0 | -159 | -160.0116 | -155.1 | -157.4825 | -158.3 | -161.0141 | -158.3 | -160.8182 | 436.8253 | 437.3348
2021-09-30 16:00 | -46 | -46 | 62.8749 | 63.7745 | 67.6474 | 67.8842 | -45 | -45 | -193.4944 | 193.5797 | -193.4944 | 193.5797 | 9.7996 | 78.9481 | 0 | 0 | 0 | 0 | -159.5 | -164.0869 | -155.5 | -159.7565 | -158.5 | -162.5416 | -158.4 | -162.4826 | 427.1629 | 427.5597
2021-09-30 16:30 | -42 | -42.0119 | 69.8763 | 70.8988 | 65.788 | 66.0715 | -41 | -41.0122 | -190.8133 | 190.9746 | -190.8133 | 190.9746 | 10.1064 | 82.3121 | 0 | 0 | 0 | 0 | -160.5 | -158.5793 | -155.9 | -154.7605 | -158.9 | -158.2727 | -158.9 | -158.2522 | 447.037 | 447.4434
2021-09-30 17:00 | -39 | -39.0128 | 74.6205 | 75.8274 | 64.8809 | 65.1335 | -39 | -39.0128 | -194.1427 | 194.3918 | -194.1427 | 194.3918 | -7.7981 | 73.4284 | 0 | 0 | 0 | 0 | -158.4 | -161.3918 | -153.9 | -156.697 | -157.2 | -160.13 | -157 | -160.012 | 428.7941 | 429.2491
2021-09-30 17:30 | -49 | -49 | 73.0412 | 74.0729 | 70.6029 | 70.8267 | -49 | -49 | -208.2383 | 208.6863 | -208.2383 | 208.6863 | -7.0015 | 76.3142 | 0 | 0 | 0 | 0 | -173.9 | -175.7262 | -167.5 | -169.9176 | -170.8 | -173.3868 | -170.9 | -173.6024 | 445.4308 | 446.0251
2021-09-30 18:00 | -39 | -39 | 79.2084 | 79.9343 | 66.1582 | 66.2804 | -39 | -39 | -204.795 | 205.6001 | -204.795 | 205.6001 | -5.0357 | 70.1352 | 0 | 0 | 0 | 0 | -184 | -187.0532 | -178.4 | -183.3314 | -181.9 | -186.3938 | -181.8 | -187.1607 | 438.308 | 438.541
2021-09-30 18:30 | -48 | -48 | 73.5559 | 74.8474 | 75.9404 | 75.9874 | -49 | -49 | -221.1971 | 222.1791 | -221.1971 | 222.1791 | 9.0068 | 65.3334 | 0 | 0 | 0 | 0 | -203.7 | -207.5525 | -196 | -201.6488 | -199.8 | -205.5893 | -199.6 | -206.1742 | 438.3363 | 438.394
2021-09-30 19:00 | -45 | -45.2769 | 74.8896 | 75.3788 | 74.305 | 74.3403 | -45 | -45.3982 | -216.3824 | 218.1778 | -216.3824 | 218.1778 | 29.0925 | 77.7785 | 0 | 0 | 0 | 0 | -213.6 | -217.9268 | -203.7 | -209.927 | -208.3 | -214.1899 | -208.4 | -214.4549 | 415.6053 | 415.6058
2021-09-30 19:30 | -47 | -47.3814 | 72.8651 | 73.2386 | 73.564 | 73.5784 | -46 | -46.2709 | -209.193 | 210.5601 | -209.193 | 210.5601 | 41.2223 | 86.8018 | 0 | 0 | 0 | 0 | -215.7 | -219.6346 | -206 | -211.0314 | -209.6 | -215.6384 | -209.9 | -214.7168 | 410.3535 | 410.3552
2021-09-30 20:00 | -41 | -41.1096 | 76.6245 | 77.146 | 67.8298 | 67.833 | -42 | -42.19 | -195.8857 | 196.8418 | -195.8857 | 196.8418 | 51.5245 | 93.349 | 0 | 0 | 0 | 0 | -213.5 | -218.585 | -203.4 | -209.6988 | -207.3 | -214.8708 | -207.6 | -214.5285 | 394.4709 | 394.4772
2021-09-30 20:30 | -36 | -36.1248 | 79.6409 | 79.9321 | 59.909 | 59.9516 | -36 | -36.1248 | -179.4062 | 180.0669 | -179.4062 | 180.0669 | 75.2032 | 118.788 | 0 | 0 | 0 | 0 | -229.6 | -237.23 | -217.4 | -224.8602 | -221.7 | -229.7029 | -221.1 | -230.0136 | 374.2187 | 375.102
2021-09-30 21:00 | -34 | -34.0147 | 75.987 | 76.8458 | 59.422 | 59.9203 | -35 | -35 | -174.3003 | 174.3315 | -174.3003 | 174.3315 | 92.8788 | 136.7508 | 0 | 0 | 0 | 0 | -244.9 | -253.3306 | -229.9 | -237.011 | -234.1 | -241.9462 | -232.9 | -241.6045 | 331.7763 | 332.9065
2021-09-30 21:30 | -30 | -30.0167 | 77.5653 | 78.1473 | 52.8952 | 53.7176 | -30 | -30 | -170.9459 | 171.0038 | -170.9459 | 171.0038 | 121.9886 | 162.7191 | 0 | 0 | 0 | 0 | -257.7 | -268.2528 | -240.9 | -250.0376 | -245.8 | -254.9825 | -245.3 | -254.6397 | 309.6386 | 311.9764
2021-09-30 22:00 | -25 | -25 | 75.1693 | 75.4131 | 48.8475 | 49.4191 | -25 | -25 | -162.7762 | 162.88 | -162.7762 | 162.88 | 142.0984 | 172.1971 | 0 | 0 | 0 | 0 | -257.8 | -267.2534 | -240.4 | -248.3653 | -245 | -253.2714 | -244.6 | -253.7104 | 304.2396 | 304.3614
2021-09-30 22:30 | -31 | -31 | 69.0222 | 69.0824 | 51.1004 | 51.7808 | -31 | -31 | -166.1479 | 166.2732 | -166.1479 | 166.2732 | 157.6327 | 183.2695 | 0 | 0 | 0 | 0 | -259.6 | -268.2869 | -241.5 | -249.5012 | -245.5 | -254.0944 | -245.5 | -254.4961 | 285.667 | 285.6849
2021-09-30 23:00 | -27 | -27.1662 | 62.405 | 62.5277 | 51.5111 | 52.7162 | -28 | -28.1603 | -158.9138 | 159.2914 | -158.9138 | 159.2914 | 150.2608 | 177.0476 | 0 | 0 | 0 | 0 | -241.7 | -250.4966 | -224.5 | -232.1229 | -228.9 | -236.955 | -227.8 | -237.2718 | 280.4693 | 280.6819
2021-09-30 23:30 | -28 | -28.1603 | 64.6228 | 64.699 | 45.8531 | 47.3827 | -27 | -27.1662 | -159.5091 | 159.8279 | -159.5091 | 159.8279 | 128.8776 | 152.1681 | 0 | 0 | 0 | 0 | -212.1 | -218.3015 | -198.5 | -205.1624 | -202.5 | -209.2276 | -202.5 | -209.0983 | 336.628 | 337.2681
2021-10-01 | -26 | -26.4764 | 56.292 | 56.5106 | 50.1461 | 52.1471 | -26 | -26.4764 | -160.2238 | 161.0716 | -160.2238 | 161.0716 | 127.9791 | 153.8814 | 0 | 0 | 0 | 0 | -205.3 | -211.3863 | -191.8 | -198.3725 | -195.6 | -202.3266 | -195.1 | -202.6448 | 326.4655 | 327.2371
2021-10-01 00:30 | -29 | -30.0832 | 52.0118 | 52.5149 | 48.9988 | 51.9178 | -28 | -29.1204 | -152.9904 | 154.6891 | -152.9904 | 154.6891 | 126.7851 | 154.9236 | 0 | 0 | 0 | 0 | -205.4 | -212.3647 | -190.6 | -197.0186 | -194 | -201.2883 | -194.1 | -201.1523 | 292.9043 | 293.3663
2021-10-01 01:00 | -37 | -38.3275 | 44.0406 | 44.9272 | 55.1492 | 58.2623 | -38 | -39.2938 | -155.8438 | 158.0368 | -155.8438 | 158.0368 | 124.2585 | 155.7001 | 0 | 0 | 0 | 0 | -204.6 | -213.8849 | -188.3 | -196.896 | -192 | -200.7726 | -192.3 | -200.3782 | 261.829 | 262.4931
2021-10-01 01:30 | -33 | -33.9559 | 47.5703 | 47.7898 | 46.2405 | 49.4862 | -33 | -33.9559 | -141.1498 | 143.3141 | -141.1498 | 143.3141 | 121.5054 | 162.4161 | 0 | 0 | 0 | 0 | -206.7 | -220.5893 | -190 | -201.4059 | -193 | -205.3002 | -193.3 | -205.4622 | 233.592 | 240.1264
2021-10-01 02:00 | -33 | -34.2053 | 40.0671 | 40.4115 | 51.8444 | 54.849 | -32 | -33.2415 | -146.4568 | 148.7571 | -146.4568 | 148.7571 | 125.2601 | 165.1077 | 0 | 0 | -0.3 | -0.3 | -208.2 | -221.2433 | -190 | -200.7964 | -193.5 | -205.1788 | -193.7 | -205.1061 | 211.9362 | 220.5566
2021-10-01 02:30 | -35 | -36.1386 | 40.4258 | 40.7669 | 50.9221 | 54.0529 | -34 | -35.171 | -146.03 | 148.499 | -146.03 | 148.499 | 129.8877 | 168.9278 | 0 | 0 | 0 | 0 | -206.4 | -220.4002 | -189.4 | -200.5578 | -193.1 | -204.6809 | -192.5 | -204.6959 | 213.3376 | 221.6252
2021-10-01 03:00 | -34 | -35.4401 | 39.0352 | 39.4007 | 50.5902 | 53.9862 | -33 | -34.2053 | -145.6325 | 148.3984 | -145.6325 | 148.3984 | 126.0537 | 166.9642 | 0 | 0 | 0 | 0 | -206.1 | -220.126 | -188 | -201.015 | -191.3 | -204.4222 | -192.4 | -203.7645 | 197.3796 | 206.4723
2021-10-01 03:30 | -37 | -38.3275 | 37.8401 | 38.2061 | 51.6424 | 55.0008 | -36 | -37.3631 | -146.8191 | 149.6285 | -146.8191 | 149.6285 | 130.7073 | 172.2361 | 0 | 0 | 0 | 0 | -207.5 | -222.7821 | -190.4 | -202.6377 | -193.4 | -206.1104 | -193.2 | -206.2851 | 194.8999 | 202.8028
2021-10-01 04:00 | -46 | -47.0744 | 35.1287 | 35.6549 | 55.2451 | 58.2172 | -44 | -45.1221 | -152.4791 | 155.4974 | -152.4791 | 155.4974 | 135.2894 | 173.4259 | 0 | 0 | 0 | 0 | -208.5 | -222.0077 | -190.3 | -201.4929 | -194.1 | -205.7123 | -193.7 | -205.7297 | 205.8519 | 214.3078
2021-10-01 04:30 | -36 | -37.3631 | 38.4371 | 39.1707 | 53.7702 | 57.2898 | -36 | -37.3631 | -150.5911 | 154.0659 | -150.5911 | 154.0659 | 108.0076 | 149.0723 | 0 | 0 | 0 | 0 | -180.4 | -193.5141 | -166.4 | -177.2705 | -169.2 | -180.7125 | -168.8 | -180.4319 | 228.5856 | 236.113
2021-10-01 05:00 | -34 | -35.171 | 42.6216 | 43.02 | 50.3365 | 53.443 | -34 | -35.171 | -146.1277 | 149.1297 | -146.1277 | 149.1297 | 103.7749 | 139.2914 | 0 | 0 | 0 | 0 | -173.3 | -184.7729 | -160.6 | -170.7984 | -163.5 | -174.0679 | -163 | -173.9216 | 253.5383 | 260.1259
2021-10-01 05:30 | -43 | -43.566 | 37.3635 | 37.827 | 58.0212 | 60.1509 | -43 | -43.4166 | -159.719 | 161.7001 | -159.719 | 161.7001 | 103.8926 | 135.6773 | 0 | 0 | 0 | 0 | -174.3 | -186.5435 | -162.4 | -173.0103 | -164.9 | -176.9929 | -165.5 | -176.5816 | 275.4552 | 282.8306
2021-10-01 06:00 | -34 | -34.1321 | 48.1687 | 48.2803 | 52.5424 | 53.5915 | -33 | -33.0606 | -155.4173 | 156.1732 | -155.4173 | 156.1732 | 120.5673 | 142.63 | 0 | 0 | 0 | 0 | -190.7 | -196.9786 | -177.5 | -184.4629 | -181.1 | -187.0151 | -181.8 | -187.9129 | 292.3987 | 301.1187
2021-10-01 06:30 | -27 | -27.074 | 58.812 | 58.8397 | 46.0055 | 47.1869 | -27 | -27.074 | -147.6995 | 148.2175 | -147.6995 | 148.2175 | 122.6837 | 144.8956 | 0 | 0 | 0 | 0 | -195 | -200.1513 | -183.4 | -187.4713 | -186.8 | -191.4415 | -186.4 | -191.454 | 314.2814 | 322.8221
2021-10-01 07:00 | -27 | -27 | 62.3977 | 62.451 | 46.7103 | 47.4281 | -26 | -26 | -151.1494 | 151.2699 | -151.1494 | 151.2699 | 120.6959 | 140.4079 | 0 | 0 | 0 | 0 | -195.2 | -197.4301 | -184.7 | -188.5464 | -188.4 | -191.9329 | -188.6 | -192.1502 | 344.7416 | 345.6491
2021-10-01 07:30 | -29 | -29.4279 | 62.8536 | 62.8761 | 48.9325 | 49.0399 | -29 | -29.6142 | -160.736 | 160.9414 | -160.736 | 160.9414 | 120.6658 | 127.5324 | 0 | 0 | 0 | 0 | -192.2 | -194.6542 | -184.1 | -189.1502 | -187.5 | -193.3211 | -187.9 | -193.3739 | 371.7923 | 378.2915
2021-10-01 08:00 | -26 | -26.4764 | 59.1155 | 59.1354 | 45.9928 | 46.1289 | -27 | -27.4591 | -157.2412 | 157.5105 | -157.2412 | 157.5105 | 107.6256 | 114.0424 | 0 | 0 | 0 | 0 | -191.1 | -194.8247 | -182.2 | -189.6288 | -185.7 | -193.271 | -185.7 | -193.421 | 377.174 | 380.9721
2021-10-01 08:30 | -21 | -21.3776 | 53.2415 | 53.2477 | 42.4937 | 42.6922 | -22 | -22.2036 | -152.7408 | 152.8369 | -152.7408 | 152.8369 | 106.0546 | 118.2378 | 0 | 0 | 0 | 0 | -181.4 | -183.9131 | -184.7 | -191.9692 | -188.1 | -195.7522 | -188 | -196.3098 | 396.9075 | 401.3637
2021-10-01 09:00 | -27 | -27.1662 | 44.6656 | 44.7301 | 40.9074 | 41.0905 | -27 | -27.1662 | -143.1888 | 143.2334 | -143.1888 | 143.2334 | 120.5169 | 129.5216 | 0 | 0 | 0 | 0 | -184.7 | -187.5505 | -183.1 | -192.1441 | -186.1 | -195.933 | -187.3 | -195.8104 | 380.1768 | 385.0487
2021-10-01 09:30 | -24 | -24.0208 | 26.6196 | 26.6356 | 35.0847 | 36.043 | -26 | -26.0192 | -133.5648 | 133.5973 | -133.5648 | 133.5973 | 100.1387 | 112.0144 | 0 | 0 | 0 | 0 | -166.8 | -169.3083 | -164.3 | -172.7847 | -167.1 | -176.3701 | -167.2 | -176.5266 | 358.5866 | 364.5735
2021-10-01 10:00 | -26 | -26 | 15.7962 | 15.9625 | 39.3345 | 39.8447 | -26 | -26.0192 | -133.3363 | 133.3364 | -133.3363 | 133.3364 | 87.3406 | 113.5253 | 0 | 0 | 0 | 0 | -155.5 | -158.4653 | -154.8 | -159.6197 | -157.8 | -162.9907 | -157.6 | -163.2077 | 350.5767 | 350.7866
2021-10-01 10:30 | -28 | -28.2843 | 18.0148 | 18.6417 | 37.4969 | 37.7895 | -27 | -27.2947 | -120.4097 | 120.4146 | -120.4097 | 120.4146 | 94.9678 | 117.8436 | 0 | 0 | 0 | 0 | -152.5 | -154.4977 | -156.4 | -161.6461 | -159.6 | -165.088 | -159.6 | -165.1513 | 383.4754 | 383.7237
2021-10-01 11:00 | -37 | -37.3363 | 17.8442 | 17.9466 | 47.0184 | 47.7345 | -37 | -37.3363 | -131.3517 | 131.5077 | -131.3517 | 131.5077 | 102.1157 | 124.583 | 0 | 0 | 0 | 0 | -150.7 | -152.3557 | -156 | -159.6073 | -158.5 | -162.8516 | -158.8 | -162.6788 | 382.2043 | 382.3043
2021-10-01 11:30 | -32 | -32 | 21.9816 | 22.0589 | 40.6863 | 41.6028 | -32 | -32.0156 | -121.9102 | 122.044 | -121.9102 | 122.044 | 81.6499 | 112.1886 | 0 | 0 | 0 | 0 | -154.7 | -157.0042 | -159.7 | -165.0798 | -163.1 | -168.5716 | -162.9 | -168.7116 | 356.2743 | 356.3063
2021-10-01 12:00 | -48 | -48.2597 | 9.4449 | 11.4509 | 58.6923 | 60.1267 | -48 | -48.2597 | -147.4146 | 148.0255 | -147.4146 | 148.0255 | 74.2093 | 102.4988 | 0 | 0 | 0 | 0 | -150.9 | -152.5535 | -158.8 | -163.33 | -161.6 | -166.501 | -161.4 | -166.3794 | 374.674 | 374.6751
2021-10-01 12:30 | -48 | -48.2597 | 15.9666 | 17.3486 | 60.6216 | 61.8195 | -48 | -48.1664 | -144.4284 | 144.8304 | -144.4284 | 144.8304 | 71.4585 | 104.3456 | 0 | 0 | 0 | 0 | -155.2 | -157.6001 | -164.2 | -169.586 | -167.6 | -173.2541 | -168.3 | -174.0582 | 367.803 | 367.8816
2021-10-01 13:00 | -34 | -34.1321 | 28.6487 | 29.15 | 43.651 | 44.9829 | -34 | -34.0588 | -117.3455 | 117.6862 | -117.3455 | 117.6862 | 91.4433 | 124.2903 | 0 | 0 | 0 | 0 | -169.8 | -173.3475 | -176.2 | -182.8864 | -179.8 | -186.8659 | -179.3 | -186.5083 | 307.5157 | 307.5853
2021-10-01 13:30 | -26 | -26.1725 | 34.1332 | 34.5216 | 36.718 | 38.56 | -25 | -25.0799 | -109.473 | 110.0047 | -109.473 | 110.0047 | 78.2898 | 114.4352 | 0 | 0 | 0 | 0 | -167.5 | -172.4449 | -166.7 | -174.165 | -169.7 | -177.5176 | -169.6 | -177.5695 | 260.5476 | 260.7323
2021-10-01 14:00 | -32 | -32.5576 | 25.1718 | 26.4131 | 50.6389 | 52.4645 | -33 | -33.3766 | -132.0938 | 132.9479 | -132.0938 | 132.9479 | 97.5835 | 122.5829 | 0 | 0 | 0 | 0 | -165.1 | -169.239 | -165.6 | -172.3884 | -168.3 | -175.4567 | -168.1 | -175.2932 | 271.2706 | 271.3031
2021-10-01 14:30 | -21 | -21.095 | 28.1015 | 28.1616 | 34.0986 | 35.8915 | -21 | -21.095 | -110.6098 | 110.8891 | -110.6098 | 110.8891 | 111.464 | 135.2132 | 0 | 0 | 0 | 0 | -170.7 | -174.3932 | -175.1 | -182.0168 | -178.5 | -185.8085 | -178.5 | -185.92 | 318.1293 | 318.1293
2021-10-01 15:00 | -44 | -44.5533 | 18.3939 | 19.8727 | 53.2996 | 55.2474 | -43 | -43.4166 | -135.5254 | 136.3381 | -135.5254 | 136.3381 | 84.5399 | 118.5595 | 0 | 0 | 0 | 0 | -166.1 | -169.7681 | -168.3 | -174.6057 | -172 | -178.7616 | -171.8 | -178.5147 | 327.8256 | 327.8471
2021-10-01 15:30 | -35 | -35.3553 | 43.4208 | 44.2435 | 52.3669 | 53.8388 | -34 | -34.3657 | -132.3124 | 132.9733 | -132.3124 | 132.9733 | 66.3232 | 108.5499 | 0 | 0 | 0 | 0 | -166.7 | -171.0656 | -169.1 | -176.3372 | -172.6 | -180.263 | -172.4 | -180.0715 | 327.7827 | 327.8266
2021-10-01 16:00 | -44 | -44.1814 | 38.6036 | 38.9867 | 62.6751 | 63.3885 | -42 | -42.0476 | -151.8221 | 152.0408 | -151.8221 | 152.0408 | 114.8639 | 136.5204 | 0 | 0 | 0 | 0 | -186.6 | -190.0789 | -193 | -199.753 | -196.1 | -203.3634 | -196.4 | -203.6091 | 377.9139 | 377.9302
2021-10-01 16:30 | -49 | -49.0408 | 54.9844 | 55.439 | 61.4042 | 62.0717 | -49 | -49.0918 | -158.7716 | 159.0108 | -158.7716 | 159.0108 | 115.1594 | 142.6738 | 0 | 0 | 0 | 0 | -203.5 | -207.8295 | -208.3 | -215.897 | -213.3 | -221.4433 | -213.3 | -221.5241 | 384.4068 | 384.4215
2021-10-01 17:00 | -28 | -28 | 71.3116 | 71.5269 | 50.2849 | 50.9336 | -28 | -28 | -154.206 | 154.307 | -154.206 | 154.307 | 87.0237 | 123.0298 | 0 | 0 | 0 | 0 | -200.1 | -204.4603 | -201.8 | -209.3993 | -205.9 | -213.9402 | -205.8 | -213.9257 | 378.7976 | 378.8358
2021-10-01 17:30 | -26 | -26.0192 | 77.3464 | 77.4386 | 48.8926 | 49.1652 | -26 | -26 | -160.2908 | 160.2909 | -160.2908 | 160.2909 | 69.3464 | 107.8069 | 0 | 0 | 0 | 0 | -200.7 | -204.7654 | -199.1 | -206.4946 | -203.3 | -211.0587 | -203.3 | -211.1125 | 374.9547 | 375.0001
2021-10-01 18:00 | -19 | -19 | 93.2322 | 93.3795 | 37.3618 | 37.8708 | -19 | -19 | -152.6817 | 152.6821 | -152.6817 | 152.6821 | 51.7189 | 100.3663 | 0 | 0 | 0 | 0 | -203 | -211.7097 | -201 | -208.3627 | -204.8 | -212.4507 | -205.1 | -212.8001 | 374.5109 | 374.9141
2021-10-01 18:30 | -13 | -13 | 93.9466 | 94.2025 | 42.6131 | 42.9373 | -13 | -13 | -166.2693 | 166.3039 | -166.2693 | 166.3039 | 58.5592 | 104.5329 | 0 | 0 | 0 | 0 | -202.1 | -210.6767 | -199.9 | -207.3814 | -204 | -211.7331 | -204.1 | -211.9368 | 386.5718 | 386.8984
2021-10-01 19:00 | -19 | -19 | 96.3348 | 96.7339 | 41.981 | 42.1938 | -17 | -17.1172 | -168.6928 | 168.7973 | -168.6928 | 168.7973 | 54.9762 | 99.1203 | 0 | 0 | 0 | 0 | -203.5 | -211.1177 | -198.8 | -205.8211 | -202.7 | -210.0031 | -203 | -210.2666 | 386.1023 | 386.3461
2021-10-01 19:30 | -13 | -13 | 98.2748 | 98.5787 | 38.1465 | 38.4832 | -14 | -14 | -159.8894 | 159.9005 | -159.8894 | 159.9005 | 58.6024 | 98.888 | 0 | 0 | 0 | 0 | -206 | -214.3377 | -199.1 | -206.2408 | -203.7 | -211.1517 | -204.3 | -211.9954 | 352.7075 | 352.881
2021-10-01 20:00 | -3 | -3 | 106.5699 | 106.9187 | 28.5688 | 29.4815 | -3 | -3 | -142.8456 | 142.8628 | -142.8456 | 142.8628 | 62.8111 | 103.7317 | 0 | 0 | 0 | 0 | -212.4 | -222.0648 | -204.4 | -212.4152 | -208.4 | -216.7001 | -208.2 | -216.5352 | 325.2976 | 325.4639
2021-10-01 20:30 | -6 | -6.0828 | 102.036 | 102.3551 | 30.0301 | 31.1967 | -6 | -6 | -141.5784 | 141.6392 | -141.5784 | 141.6392 | 74.4873 | 112.437 | 0 | 0 | 0 | 0 | -214.4 | -225.1378 | -205.2 | -213.736 | -209 | -217.9172 | -209.5 | -218.567 | 302.8252 | 302.9778
2021-10-01 21:00 | 0 | 0 | 106.7678 | 106.837 | 20.9335 | 21.415 | 0 | 0 | -126.297 | 126.297 | -126.297 | 126.297 | 79.8572 | 110.1683 | 0 | 0 | 0 | 0 | -212.1 | -217.6943 | -203.3 | -211.3296 | -207.6 | -215.9584 | -207.1 | -215.5886 | 287.3311 | 287.3665
2021-10-01 21:30 | 1 | 1 | 104.619 | 104.6917 | 19.1417 | 20.494 | 1 | 1 | -123.2224 | 123.3219 | -123.2224 | 123.3219 | 98.6123 | 129.1051 | 0 | 0 | 0 | 0 | -211.7 | -217.8741 | -206 | -214.9843 | -209.7 | -219.1615 | -209.9 | -219.5279 | 295.5473 | 295.7329
2021-10-01 22:00 | 0 | 0 | 98.0941 | 98.0997 | 20.4927 | 21.5811 | 0 | 0 | -120.4434 | 120.6093 | -120.4434 | 120.6093 | 123.673 | 150.4621 | 0 | 0 | 0 | 0 | -222.6 | -229.2462 | -215.9 | -225.2146 | -220 | -229.8309 | -220.1 | -230.0426 | 277.3639 | 277.9258
2021-10-01 22:30 | 10 | 10 | 103.624 | 103.6244 | 10.1988 | 12.8034 | 11 | 11 | -106.2525 | 106.5035 | -106.2525 | 106.5035 | 144.9371 | 171.011 | 0 | 0 | 0 | 0 | -230.2 | -237.7402 | -224.3 | -234.4974 | -228.2 | -238.8715 | -228.2 | -239.0198 | 257.9875 | 258.5438
2021-10-01 23:00 | 12 | 12 | 101.186 | 101.1938 | 9.5864 | 12.941 | 12 | 12 | -106.2386 | 106.5442 | -106.2386 | 106.5442 | 168.4861 | 192.7635 | 0 | 0 | 0 | 0 | -243 | -251.6469 | -235.6 | -246.8285 | -240.5 | -252.3943 | -240.3 | -252.3658 | 244.4877 | 245.9787
2021-10-01 23:30 | 7 | 7 | 97.1328 | 97.1461 | 10.9146 | 14.4935 | 7 | 7 | -117.0669 | 117.2734 | -117.0669 | 117.2734 | 158.9039 | 184.3858 | 0 | 0 | 0 | 0 | -245.5 | -253.4795 | -235.9 | -246.6431 | -240.7 | -251.8407 | -240.7 | -252.2393 | 240.6995 | 241.3927
2021-10-02 | 15 | 15 | 95.3694 | 95.4101 | 6.3497 | 12.2473 | 15 | 15 | -100.5075 | 101.0658 | -100.5075 | 101.0658 | 165.0083 | 190.4451 | 0 | 0 | 0 | 0 | -245.7 | -254.4881 | -236.3 | -247.8563 | -240.7 | -252.6553 | -240.7 | -252.9611 | 226.3309 | 227.9345
2021-10-02 00:30 | 6 | 6.3246 | 82.4646 | 82.5084 | 13.3447 | 17.3015 | 6 | 6.3246 | -102.2898 | 103.2116 | -102.2898 | 103.2116 | 181.4084 | 207.1828 | 0 | 0.9 | 0 | 0 | -245.6 | -254.7866 | -238.2 | -249.9961 | -241.5 | -253.6306 | -243 | -255.7052 | 225.7205 | 227.4098
2021-10-02 01:00 | 1 | 2.2361 | 77.4591 | 77.4863 | 15.4434 | 20.1472 | 1 | 2.2361 | -98.7863 | 100.4566 | -98.7863 | 100.4566 | 190.6786 | 215.7567 | 0 | 0.6 | 0 | 0 | -244.4 | -253.4438 | -236.2 | -247.5804 | -241.1 | -253.1582 | -241.5 | -253.7531 | 222.4802 | 224.4077
2021-10-02 01:30 | 0 | 1 | 74.545 | 74.5901 | 15.8917 | 20.5916 | 0 | 2 | -98.2224 | 100.0601 | -98.2224 | 100.0601 | 198.253 | 222.895 | 0 | 0 | 0 | 0 | -244.2 | -253.7067 | -237.1 | -248.8306 | -242.3 | -254.6681 | -243.2 | -255.9264 | 216.991 | 218.7413
2021-10-02 02:00 | 0 | 1 | 70.4014 | 70.4655 | 17.6352 | 22.0835 | 0 | 1 | -94.8265 | 96.9369 | -94.8265 | 96.9369 | 208.2813 | 230.5878 | 0 | 0 | 0 | 0 | -242.2 | -251.5108 | -238.2 | -249.8186 | -242.6 | -255.0151 | -241.6 | -254.2876 | 213.7713 | 215.8646
2021-10-02 02:30 | -2 | -7.2801 | 67.7167 | 67.717 | 17.8847 | 25.2726 | -2 | -6.3246 | -90.8864 | 94.7363 | -90.8864 | 94.7363 | 190.3288 | 214.7774 | 0 | 0 | 0 | 0 | -228.8 | -237.8265 | -223.2 | -234.6487 | -227.8 | -239.7975 | -227.5 | -239.764 | 210.9431 | 213.3697
2021-10-02 03:00 | -10 | -11.6619 | 59.6213 | 59.6252 | 25.3046 | 30.298 | -10 | -11.6619 | -98.8895 | 101.8251 | -98.8895 | 101.8251 | 186.717 | 212.2178 | 0 | 0 | 0 | 0 | -223.9 | -236.9334 | -218.2 | -233.1344 | -222.8 | -238.5349 | -222.6 | -238.7074 | 209.3259 | 209.5599
2021-10-02 03:30 | -7 | -8.6023 | 61.5242 | 61.5852 | 22.3989 | 27.0244 | -8 | -8.9443 | -94.6466 | 97.2165 | -94.6466 | 97.2165 | 185.6121 | 210.1185 | 0 | 0 | 0 | 0 | -219.1 | -231.8088 | -213.6 | -228.0898 | -218.4 | -233.6754 | -217.9 | -233.4585 | 212.1497 | 212.5153
2021-10-02 04:00 | -9 | -10.2956 | 63.6122 | 63.6404 | 20.4159 | 25.8039 | -9 | -9.8489 | -90.988 | 93.9336 | -90.988 | 93.9336 | 185.8937 | 210.5425 | 0 | 0 | 0 | 0 | -217.2 | -229.3955 | -211.5 | -225.7027 | -216.3 | -231.1449 | -215.9 | -231.0187 | 213.9897 | 214.295
2021-10-02 04:30 | -12 | -13.4164 | 56.2329 | 56.2545 | 27.4211 | 31.8798 | -12 | -13.4164 | -97.634 | 100.4075 | -97.634 | 100.4075 | 188.7292 | 212.3596 | 0 | 0 | 0 | 0 | -217.1 | -229.0446 | -212.1 | -226.1607 | -216.8 | -231.648 | -215.6 | -230.6672 | 212.538 | 213.0057
2021-10-02 05:00 | -15 | -17 | 51.8754 | 51.8775 | 31.4558 | 36.7028 | -14 | -16.1245 | -105.4277 | 109.0379 | -105.4277 | 109.0379 | 177.6202 | 203.8817 | 0 | 0 | 0 | 0 | -216.9 | -230.6943 | -211.4 | -226.3597 | -215.4 | -230.9672 | -215.4 | -231.0905 | 204.8123 | 204.9479
2021-10-02 05:30 | -26 | -27.2029 | 43.8927 | 43.9181 | 41.0215 | 44.8842 | -27 | -28.1603 | -124.2666 | 127.3433 | -124.2666 | 127.3433 | 174.1937 | 198.5509 | 0.3 | 0.3 | 0 | 0 | -213.3 | -225.3123 | -208.8 | -222.2639 | -212.5 | -226.943 | -212.4 | -227.2721 | 216.806 | 217.5373
2021-10-02 06:00 | -25 | -25.9615 | 51.3088 | 51.3096 | 35.7795 | 39.2292 | -25 | -25.7099 | -119.6962 | 122.1204 | -119.6962 | 122.1204 | 174.6219 | 193.3175 | 0 | 0 | 0 | 0 | -210.3 | -214.0896 | -206.7 | -213.9624 | -211 | -218.9935 | -211.2 | -219.1947 | 244.6178 | 247.7113
2021-10-02 06:30 | -23 | -24.3516 | 48.7817 | 48.8283 | 38.7233 | 42.8288 | -23 | -24.3516 | -121.514 | 124.4027 | -121.514 | 124.4027 | 164.3615 | 183.956 | 0 | 0 | 0 | 0 | -209.5 | -215.1481 | -205.4 | -213.953 | -209.4 | -218.2252 | -209.2 | -218.3858 | 235.3386 | 238.3867
2021-10-02 07:00 | -22 | -22.8035 | 49.045 | 49.05 | 37.3974 | 40.7081 | -21 | -21.8403 | -125.2566 | 127.4358 | -125.2566 | 127.4358 | 155.7435 | 176.9797 | 0 | 0 | 0 | 0 | -208.3 | -214.1348 | -204.5 | -212.4879 | -208.7 | -216.9066 | -208.5 | -217.1281 | 244.1937 | 246.9818
2021-10-02 07:30 | -21 | -21.2132 | 49.3406 | 49.3673 | 38.0626 | 40.2918 | -22 | -22.3607 | -129.757 | 131.1248 | -129.757 | 131.1248 | 145.4451 | 167.3159 | 0 | 0 | 0 | 0 | -207.6 | -213.1781 | -205.1 | -212.1881 | -209 | -216.5092 | -208.7 | -216.8653 | 262.8116 | 264.5281
2021-10-02 08:00 | -26 | -26.4764 | 45.907 | 45.9101 | 40.259 | 42.6156 | -26 | -26.3059 | -135.7767 | 137.137 | -135.7767 | 137.137 | 118.0472 | 145.9973 | 0 | 0 | 0 | 0 | -210.1 | -214.7721 | -203.7 | -210.7395 | -207.7 | -215.1803 | -207.3 | -215.4364 | 242.0889 | 243.0891
2021-10-02 08:30 | -38 | -38.3275 | 38.1848 | 38.2297 | 51.845 | 53.5777 | -38 | -38.2099 | -157.0494 | 158.0142 | -157.0494 | 158.0142 | 107.9215 | 136.9493 | 0 | 0 | 0 | 0 | -213 | -218.8559 | -205.6 | -213.8207 | -209.7 | -217.4422 | -209.1 | -217.305 | 241.2803 | 241.8196
2021-10-02 09:00 | -35 | -35.1283 | 39.0551 | 39.0675 | 51.2986 | 52.8121 | -35 | -35.2278 | -156.7361 | 157.4692 | -156.7361 | 157.4692 | 109.5075 | 136.3416 | 0 | 0 | 0 | 0 | -210.2 | -214.5242 | -206.8 | -213.7442 | -211 | -218.4752 | -210.7 | -218.5313 | 262.9854 | 263.4419
2021-10-02 09:30 | -43 | -43.2897 | 31.1972 | 31.2341 | 59.891 | 61.1317 | -43 | -43.1856 | -168.02 | 168.5344 | -168.02 | 168.5344 | 110.9645 | 135.5873 | 0 | 0 | 0 | 0 | -208.1 | -212.2887 | -206 | -211.8962 | -210.2 | -215.419 | -209.8 | -215.6336 | 271.3775 | 271.7997
2021-10-02 10:00 | -48 | -49.7293 | 30.3916 | 32.6943 | 63.0938 | 66.3156 | -48 | -49.7293 | -170.963 | 172.6031 | -170.963 | 172.6031 | 111.5996 | 147.3583 | 0 | 0 | 0 | 0 | -210.4 | -217.1695 | -206.9 | -215.7162 | -211.1 | -220.2432 | -210.9 | -220.3969 | 266.7222 | 266.7858
2021-10-02 10:30 | -49 | -50.2195 | 30.6291 | 32.6227 | 60.6162 | 63.6483 | -45 | -46.5725 | -166.2467 | 167.6748 | -166.2467 | 167.6748 | 113.2745 | 148.5946 | 0 | 0 | 0 | 0 | -211 | -217.6094 | -205.3 | -213.9505 | -209.4 | -218.26 | -209.2 | -218.6382 | 252.7392 | 252.7694
2021-10-02 11:00 | -45 | -48.8467 | 17.5881 | 24.1979 | 55.7379 | 62.375 | -44 | -47.927 | -152.9587 | 157.5215 | -152.9587 | 157.5215 | 114.0886 | 149.8595 | 0 | 0 | 0 | 0 | -210.4 | -218.5313 | -204.9 | -214.9553 | -208.9 | -219.2387 | -208.6 | -219.7282 | 235.3932 | 235.7376
2021-10-02 11:30 | -46 | -47.2969 | -4.7399 | 6.7244 | 57.0904 | 60.5049 | -46 | -47.2969 | -154.3306 | 156.5721 | -154.3306 | 156.5721 | 102.4053 | 132.0871 | 0 | 0 | 0 | 0 | -189.6 | -195.4123 | -185.7 | -192.868 | -189.5 | -197.2746 | -189.3 | -197.4053 | 253.0372 | 253.0382
2021-10-02 12:00 | -42 | -42.7551 | 14.6582 | 14.967 | 54.072 | 56.7638 | -44 | -44.7214 | -144.9823 | 146.7316 | -144.9823 | 146.7316 | 116.258 | 145.8979 | 0 | 0 | 0 | 0 | -202.5 | -208.8293 | -196.6 | -204.8988 | -200.8 | -209.4868 | -200.5 | -208.8893 | 242.4914 | 242.4919
2021-10-02 12:30 | -34 | -34.5254 | 24.6951 | 24.7485 | 47.3385 | 50.08 | -34 | -34.5254 | -137.1605 | 138.682 | -137.1605 | 138.682 | 99.4574 | 130.7627 | 0 | 0 | 0 | 0 | -180.5 | -185.061 | -179.6 | -186.264 | -183.2 | -190.57 | -182.8 | -190.7234 | 283.1452 | 283.171
2021-10-02 13:00 | -39 | -39.3192 | 15.9034 | 16.0243 | 52.9346 | 54.8058 | -42 | -42.2966 | -140.3384 | 141.5225 | -140.3384 | 141.5225 | 99.2629 | 129.3876 | 0 | 0 | 0 | 0 | -178.8 | -182.0949 | -178.2 | -185.0069 | -182.7 | -188.9567 | -182.7 | -188.8433 | 287.5593 | 288.0251
2021-10-02 13:30 | -38 | -38.4708 | 12.3315 | 12.5092 | 45.8773 | 48.4463 | -38 | -38.4708 | -128.7445 | 130.3914 | -128.7445 | 130.3914 | 99.8954 | 129.6685 | 0 | 0 | 0 | 0 | -178.8 | -184.4907 | -176.7 | -184.2829 | -180.1 | -188.4324 | -180 | -188.617 | 265.0515 | 265.4987
2021-10-02 14:00 | -42 | -42.5793 | -6.3267 | 6.7707 | 48.5297 | 51.5214 | -41 | -41.5933 | -130.336 | 132.3406 | -130.336 | 132.3406 | 95.405 | 124.4063 | 0 | 0 | 0 | 0 | -181.6 | -186.8001 | -174.4 | -182.807 | -178.1 | -186.6486 | -177.7 | -186.988 | 231.6152 | 231.787
2021-10-02 14:30 | -41 | -41.9762 | 1.228 | 2.4149 | 47.6196 | 51.3462 | -41 | -41.9762 | -127.6126 | 129.9776 | -127.6126 | 129.9776 | 96.2698 | 126.7339 | 0 | 0 | 0 | 0 | -181.4 | -185.2701 | -173 | -181.1133 | -175.5 | -185.153 | -175.8 | -185.0883 | 220.9693 | 221.2264
2021-10-02 15:00 | -45 | -45.7056 | -2.5658 | 3.3951 | 53.9374 | 56.5195 | -45 | -45.5412 | -145.808 | 147.6324 | -145.808 | 147.6324 | 110.5296 | 135.7731 | 0 | 0 | 0 | 0 | -182.6 | -187.1599 | -174.9 | -183.7005 | -178.4 | -187.5231 | -178.5 | -187.7033 | 226.7501 | 227.0792
2021-10-02 15:30 | -37 | -38.0789 | 9.587 | 9.7178 | 46.718 | 50.4293 | -37 | -38.0789 | -141.6305 | 143.931 | -141.6305 | 143.931 | 105.3448 | 135.0042 | 0 | 0 | 0 | 0 | -181.5 | -188.1483 | -173.9 | -184.8586 | -177.6 | -188.0743 | -177 | -188.4506 | 239.1207 | 239.7231
2021-10-02 16:00 | -32 | -33.5261 | 25.9812 | 26.0653 | 42.2576 | 46.5051 | -32 | -33.5261 | -140.146 | 142.4383 | -140.146 | 142.4383 | 64.5487 | 100.201 | 0 | 0 | 0 | 0 | -188.9 | -196.1639 | -173.9 | -185.3626 | -177.1 | -188.1625 | -177 | -188.8399 | 183.4576 | 186.5799
2021-10-02 16:30 | -40 | -41 | 30.4301 | 30.4804 | 52.0485 | 54.8572 | -40 | -40.7922 | -154.6141 | 156.713 | -154.6141 | 156.713 | 47.8749 | 93.1425 | 0 | 0 | 0 | 0 | -191.1 | -195.5816 | -175.8 | -184.4298 | -178.8 | -188.9203 | -179.3 | -189.6001 | 187.1729 | 187.8094
2021-10-02 17:00 | -32 | -32.7567 | 42.6536 | 42.6547 | 46.6351 | 49.1442 | -32 | -32.5576 | -153.2393 | 154.6549 | -153.2393 | 154.6549 | 75.6992 | 116.6275 | 0 | 0 | 0 | 0 | -213.2 | -220.8145 | -200.1 | -211.4638 | -203.5 | -215.9949 | -203.7 | -216.0023 | 216.4724 | 218.1065
2021-10-02 17:30 | -20 | -20.0998 | 58.016 | 58.1684 | 40.4188 | 41.4495 | -19 | -19.0263 | -137.5692 | 137.672 | -137.5692 | 137.672 | 108.6867 | 138.9841 | 0 | 0 | 0 | 0 | -234.8 | -239.0916 | -224.7 | -233.0048 | -228.6 | -237.3883 | -229.1 | -237.94 | 274.6788 | 275.1805
2021-10-02 18:00 | -5 | -5 | 86.5219 | 86.5962 | 24.1295 | 25.0319 | -2 | -2.2361 | -121.8782 | 121.8784 | -121.8782 | 121.8784 | 107.3721 | 142.6095 | 0 | 0 | 0 | 0 | -240.1 | -246.424 | -231.1 | -239.9017 | -235.7 | -245.5052 | -235 | -245.6974 | 304.3456 | 306.5202
2021-10-02 18:30 | -3 | -3.1623 | 92.2652 | 92.3514 | 25.7434 | 26.1596 | -3 | -3.6056 | -133.0967 | 133.1651 | -133.0967 | 133.1651 | 103.158 | 132.3919 | 0 | 0 | 0 | 0 | -249.3 | -254.8483 | -239.7 | -249.9882 | -244.1 | -254.6288 | -244.3 | -254.7919 | 308.7991 | 310.8055
2021-10-02 19:00 | -2 | -5.3852 | 100.3985 | 100.4515 | 21.9541 | 22.6477 | 0 | 5 | -134.1911 | 134.4218 | -134.1911 | 134.4218 | 99.3118 | 128.763 | 0 | 0 | 0 | 1.2 | -248.2 | -254.2847 | -240 | -249.8241 | -244.6 | -254.7777 | -244.9 | -255.5044 | 319.5762 | 320.9322
2021-10-02 19:30 | 4 | 4.4721 | 104.1158 | 104.1538 | 16.8983 | 17.6113 | 5 | 5.3852 | -126.5872 | 126.6316 | -126.5872 | 126.6316 | 100.0634 | 131.395 | 0 | 0 | 0 | 0 | -240.9 | -247.496 | -233.1 | -243.16 | -237.7 | -248.0873 | -237.8 | -248.2016 | 321.3224 | 323.2235
2021-10-02 20:00 | 0 | 0 | 97.3874 | 97.394 | 21.8765 | 22.6212 | 0 | 0 | -128.672 | 128.6768 | -128.672 | 128.6768 | 112.9482 | 142.3529 | 0 | 0 | 0 | 0 | -239.9 | -246.7834 | -233.4 | -243.1285 | -237.5 | -247.2968 | -237.5 | -248.511 | 313.1937 | 315.1868
2021-10-02 20:30 | 6 | 6 | 102.0489 | 102.0578 | 14.959 | 16.5156 | 6 | 6 | -107.7309 | 107.743 | -107.7309 | 107.743 | 118.8933 | 150.1803 | 0 | 0 | 0 | 0 | -239.4 | -247.5623 | -232.1 | -242.7124 | -236.6 | -247.5355 | -236.6 | -247.8475 | 298.726 | 300.5193
2021-10-02 21:00 | 9 | 9.0554 | 99.7722 | 99.8101 | 15.5946 | 16.7585 | 9 | 9.0554 | -105.3198 | 105.337 | -105.3198 | 105.337 | 132.1423 | 160.4915 | 0 | 0 | 0 | 0 | -238.4 | -246.1737 | -232.6 | -244.1803 | -237.1 | -249.126 | -237.4 | -249.2118 | 294.1383 | 295.1894
2021-10-02 21:30 | 12 | 12.1655 | 103.4383 | 103.4465 | 7.9178 | 12.1067 | 12 | 12.1655 | -101.792 | 102.2332 | -101.792 | 102.2332 | 135.9556 | 162.8559 | 0 | 0 | 0 | 0 | -238 | -245.0581 | -230.9 | -242.1286 | -235.7 | -247.4197 | -235.9 | -247.4447 | 281.6931 | 282.9567
2021-10-02 22:00 | 8 | 8.0623 | 94.8186 | 94.8193 | 12.4553 | 16.5088 | 8 | 8.0623 | -103.5287 | 104.3643 | -103.5287 | 104.3643 | 159.6362 | 182.2224 | 0 | 0 | 0 | 0 | -233.3 | -240.1126 | -229.5 | -241.1577 | -234.3 | -246.9481 | -235.3 | -246.0498 | 303.8799 | 304.7463
2021-10-02 22:30 | 10 | 10 | 96.0283 | 96.0304 | 7.6388 | 14.1526 | 10 | 10 | -100.388 | 101.338 | -100.388 | 101.338 | 171.1553 | 191.7816 | 0 | 0 | 0 | 0 | -234.3 | -241.5656 | -230.5 | -241.9249 | -235.3 | -246.8078 | -235.1 | -247.0855 | 293.1164 | 293.7129
2021-10-02 23:00 | 18 | 18 | 96.215 | 96.3238 | 3.362 | 10.3467 | 18 | 18 | -93.9318 | 94.6273 | -93.9318 | 94.6273 | 185.1234 | 204.257 | 0 | 0 | 0 | 0 | -236.9 | -244.6467 | -233.9 | -245.7472 | -239.1 | -251.2766 | -239.1 | -251.4962 | 283.2832 | 283.7886
2021-10-02 23:30 | 27 | 27 | 108.4448 | 108.4532 | -10.0722 | 16.772 | 27 | 27 | -81.8087 | 83.2111 | -81.8087 | 83.2111 | 164.2729 | 186.7819 | 0 | 0 | 0 | 0 | -240.2 | -248.5687 | -232.5 | -244.6816 | -237.2 | -249.763 | -237.1 | -250.2017 | 257.7897 | 258.3464
2021-10-03 | 30 | 30.0167 | 104.4126 | 104.7632 | -11.0827 | 13.7279 | 29 | 29.0172 | -71.3975 | 72.1204 | -71.3975 | 72.1204 | 178.3924 | 202.6624 | 0 | 0 | 0 | 0 | -246.3 | -253.6202 | -239.2 | -250.4442 | -243.6 | -255.7412 | -244 | -255.8216 | 244.1019 | 244.4445
2021-10-03 00:30 | 27 | 27.0185 | 99.3575 | 99.8739 | -9.2793 | 11.7519 | 26 | 26.0192 | -66.9802 | 67.8768 | -66.9802 | 67.8768 | 191.4896 | 213.9817 | 0 | 0 | 0 | 0.9 | -247.4 | -254.5431 | -240 | -250.3626 | -244.3 | -255.4905 | -244.2 | -255.631 | 231.0061 | 231.1249
2021-10-03 01:00 | 22 | 22.0907 | 97.2414 | 97.8453 | -10.467 | 12.8027 | 23 | 23.0868 | -59.057 | 60.5972 | -59.057 | 60.5972 | 195.7143 | 219.2657 | 0 | 0 | 0 | 0 | -245.6 | -252.7 | -240.2 | -251.0538 | -244.8 | -256.3137 | -245.1 | -255.9266 | 226.7018 | 226.9434
2021-10-03 01:30 | 27 | 27.074 | 88.9894 | 89.7319 | -5.5171 | 9.7375 | 27 | 27.0185 | -64.3363 | 66.0522 | -64.3363 | 66.0522 | 211.5396 | 233.1474 | 0 | 0 | 0 | 0 | -245.8 | -253.6562 | -240.8 | -252.1182 | -245.6 | -257.4142 | -244.9 | -257.6315 | 219.8723 | 220.2688
2021-10-03 03:00 | 19 | 19.0263 | 86.4034 | 87.135 | -4.988 | 10.5101 | 19 | 19.0263 | -61.017 | 63.5675 | -61.017 | 63.5675 | 203.7784 | 231.249 | 0 | 0 | 0 | 0 | -247.6 | -258.3647 | -239.5 | -253.5257 | -244 | -258.959 | -243.7 | -259.0677 | 184.5488 | 184.5954
2021-10-03 03:30 | 25 | 25 | 90.4781 | 91.1024 | -10.2827 | 13.9958 | 25 | 25 | -51.2221 | 54.4638 | -51.2221 | 54.4638 | 212.712 | 232.8062 | 0 | 0 | 0 | 0 | -246.8 | -256.2463 | -240.3 | -254.6759 | -244.9 | -259.6744 | -244.5 | -259.9266 | 186.785 | 192.248
2021-10-03 03:00 | 22 | 22 | 86.42 | 87.0828 | -7.5424 | 12.4551 | 22 | 22 | -53.5213 | 56.3806 | -53.5213 | 56.3806 | 214.0529 | 237.1511 | 0 | 0 | 0 | 0 | -247.9 | -260.7299 | -239 | -257.7488 | -243.8 | -263.2397 | -243.8 | -264.2386 | 176.0244 | 183.9703
2021-10-03 03:30 | 11 | 11.0454 | 74.2241 | 74.7476 | 4.2731 | 12.7636 | 11 | 11 | -71.5679 | 75.0258 | -71.5679 | 75.0258 | 196.3088 | 218.8521 | 0 | 0 | 0 | 0 | -224.8 | -237.4555 | -219.2 | -236.8542 | -222.7 | -241.0419 | -222.2 | -240.8864 | 202.4843 | 209.2052
2021-10-03 04:00 | 13 | 13 | 76.3613 | 76.8888 | 2.2808 | 12.3424 | 13 | 13 | -67.7656 | 71.1546 | -67.7656 | 71.1546 | 173.2546 | 196.5049 | 0 | 0 | 0 | 0 | -194.5 | -205.2731 | -193 | -209.5309 | -196.2 | -213.9842 | -195.9 | -214.7807 | 228.3864 | 231.858
2021-10-03 04:30 | 16 | 16.0312 | 80.8036 | 81.6873 | -1.7375 | 8.5999 | 15 | 15.0333 | -62.7731 | 65.065 | -62.7731 | 65.065 | 209.4522 | 230.9902 | 0 | 0 | 0 | 0 | -233.8 | -246.7525 | -227.8 | -246.8388 | -231.6 | -250.2872 | -231.9 | -251.7543 | 191.8777 | 196.7799
2021-10-03 05:00 | 25 | 25 | 88.8165 | 89.5425 | -9.0216 | 12.9023 | 24 | 24 | -52.7117 | 55.5537 | -52.7117 | 55.5537 | 217.9864 | 238.8592 | 0 | 0 | 0 | 0 | -247.9 | -260.013 | -240.8 | -258.3237 | -245.6 | -264.3559 | -245.3 | -264.5065 | 184.9408 | 191.5907
2021-10-03 05:30 | 0 | 0 | 76.0884 | 76.6283 | 6.4425 | 12.1714 | 0 | 0 | -77.6538 | 80.0863 | -77.6538 | 80.0863 | 207.4666 | 230.16 | 0 | 0 | 0 | 0 | -249.5 | -261.6311 | -240.8 | -257.5291 | -245.6 | -263.3174 | -245.8 | -264.1703 | 180.4085 | 189.7064
2021-10-03 06:00 | 0 | 1 | 62.8636 | 63.1137 | 17.9854 | 23.0944 | -1 | -4.1231 | -97.0572 | 100.4522 | -97.0572 | 100.4522 | 193.1392 | 216.4295 | 0 | 0 | 0 | 0 | -241.5 | -253.504 | -233.7 | -250.3979 | -238.2 | -255.5157 | -238.1 | -254.8321 | 185.8163 | 193.9839
2021-10-03 06:30 | -15 | -15.5242 | 48.8041 | 49.041 | 27.8059 | 32.1949 | -15 | -15.8114 | -115.7435 | 118.9807 | -115.7435 | 118.9807 | 157.8185 | 178.3331 | 0 | 0 | 0 | 0 | -202.4 | -213.9605 | -200.3 | -214.4389 | -201.8 | -219.6649 | -202.6 | -219.5588 | 237.8253 | 249.0264
2021-10-03 07:00 | -23 | -24.3516 | 31.0608 | 31.1463 | 37.7083 | 42.5565 | -23 | -24.3516 | -133.3161 | 137.2243 | -133.3161 | 137.2243 | 138.4757 | 161.4511 | 0 | 0 | 0 | 0 | -196.4 | -208.2533 | -192.2 | -208.4884 | -196.2 | -212.7842 | -196 | -213.2587 | 238.1847 | 253.3799
2021-10-03 07:30 | -28 | -29.1204 | 18.2212 | 18.6342 | 39.2504 | 43.8895 | -28 | -28.8617 | -137.2065 | 140.8077 | -137.2065 | 140.8077 | 124.5251 | 150.8073 | 0 | 0 | 0 | 0 | -202.3 | -213.1704 | -194.5 | -210.9539 | -198.7 | -215.7235 | -197.9 | -215.3164 | 210.1963 | 224.0483
2021-10-03 08:00 | -32 | -34.5398 | 15.2319 | 16.6251 | 41.3299 | 49.8175 | -32 | -34.5398 | -141.3947 | 148.0791 | -141.3947 | 148.0791 | 91.8363 | 120.7947 | 0 | 0 | 0 | 0 | -206.7 | -214.5257 | -190.4 | -203.4695 | -193.9 | -207.6146 | -193.7 | -207.4647 | 133.5852 | 152.5241
2021-10-03 08:30 | -39 | -41.4367 | 5.0041 | 5.975 | 48.2474 | 54.0678 | -39 | -41.4367 | -151.5865 | 156.2248 | -151.5865 | 156.2248 | 65.3316 | 102.2357 | 0 | 0 | 0 | 0 | -172.3 | -180.6223 | -159.4 | -166.682 | -162.4 | -172.1035 | -161.2 | -172.9819 | 148.2917 | 148.9008
2021-10-03 09:00 | -36 | -38.6264 | -5.7686 | 7.9697 | 39.8635 | 48.4859 | -36 | -38.2753 | -134.1819 | 141.3128 | -134.1819 | 141.3128 | 41.7487 | 90.539 | 0 | 0 | 0 | 0 | -148.8 | -155.6162 | -135.9 | -146.9864 | -138.2 | -150.241 | -138.3 | -150.0969 | 151.0308 | 151.387
2021-10-03 09:30 | -44 | -46.4866 | -18.5343 | 19.1714 | 44.2958 | 51.1781 | -42 | -44.5982 | -129.9092 | 136.3362 | -129.9092 | 136.3362 | 71.8301 | 111.3103 | 0 | 0 | 0 | 0 | -146.1 | -156.0815 | -138.5 | -151.411 | -141.3 | -155.4501 | -141.2 | -155.5684 | 157.0571 | 158.9795
2021-10-03 10:00 | -36 | -38.6264 | -15.294 | 16.4487 | 36.4909 | 45.4981 | -36 | -38.6264 | -109.7 | 118.6463 | -109.7 | 118.6463 | 88.5096 | 113.165 | 0 | 0 | 0 | 0 | -144.5 | -154.3246 | -137.7 | -151.7945 | -140.3 | -155.1596 | -140.1 | -155.2122 | 150.9195 | 154.632
2021-10-03 10:30 | -35 | -37 | -21.219 | 21.2894 | 37.2945 | 43.2186 | -35 | -36.6879 | -105.9724 | 112.299 | -105.9724 | 112.299 | 100.2708 | 113.2251 | 0 | 0 | 0 | 0 | -145.7 | -151.1254 | -140.4 | -148.8847 | -142.9 | -151.7546 | -142.2 | -152.0021 | 151.8462 | 156.9571
2021-10-03 11:00 | -39 | -41.1096 | -24.7626 | 25.185 | 41.7019 | 48.111 | -40 | -42.0595 | -109.89 | 117.1206 | -109.89 | 117.1206 | 101.0536 | 112.9772 | 0 | 0 | 0 | 0 | -139.8 | -147.3621 | -137.1 | -148.139 | -139.4 | -151.2937 | -139.5 | -151.4005 | 159.845 | 165.1818
2021-10-03 11:30 | -50 | -52.2015 | -29.0295 | 29.3707 | 51.7373 | 57.0553 | -50 | -51.923 | -124.3546 | 130.6675 | -124.3546 | 130.6675 | 103.8335 | 114.8748 | 0 | 0 | 0 | 0 | -139.4 | -145.4989 | -137.1 | -146.8681 | -139.4 | -150.4236 | -138.8 | -150.7616 | 165.1572 | 170.5228
2021-10-03 12:00 | -38 | -39.5601 | -4.0804 | 4.404 | 43.6615 | 48.211 | -39 | -40.5216 | -109.4574 | 113.6929 | -109.4574 | 113.6929 | 95.352 | 111.1487 | 0 | 0 | 0 | 0 | -142.8 | -148.8802 | -142.3 | -152.2157 | -145.6 | -155.7702 | -145.3 | -155.9008 | 168.7579 | 174.4755
2021-10-03 12:30 | -39 | -40.2616 | 10.3288 | 10.4562 | 48.0453 | 51.9767 | -40 | -41.2311 | -122.1885 | 125.7441 | -122.1885 | 125.7441 | 87.0605 | 102.3138 | 0 | 0 | 0 | 0 | -145.8 | -152.9911 | -140.8 | -151.6974 | -143.8 | -154.4855 | -143.5 | -155.1016 | 152.9705 | 159.2562
2021-10-03 13:00 | -46 | -47.8017 | 0.9168 | 7.7543 | 54.9121 | 60.8721 | -46 | -47.8017 | -135.5005 | 140.3121 | -135.5005 | 140.3121 | 56.685 | 78.3345 | 0 | 0 | 0 | 0 | -140.5 | -148.5601 | -139.8 | -152.3616 | -143.4 | -155.9527 | -142.7 | -156.0863 | 181.906 | 191.8582
2021-10-03 13:30 | -53 | -54.8179 | 6.7109 | 9.7469 | 64.9251 | 69.0589 | -52 | -53.6004 | -143.6798 | 147.3521 | -143.6798 | 147.3521 | 56.676 | 78.1851 | 0 | 0 | 0 | 0 | -139.6 | -148.521 | -138.7 | -150.6154 | -141.4 | -153.7207 | -141.4 | -153.8655 | 203.0896 | 211.7528
2021-10-03 14:00 | -55 | -57.5674 | 4.9733 | 11.6389 | 62.9822 | 68.8827 | -56 | -58.5235 | -151.9275 | 157.0181 | -151.9275 | 157.0181 | 25.3376 | 56.7436 | 0 | 0 | 0 | 0 | -148 | -159.0945 | -137.7 | -149.9655 | -139.8 | -153.0335 | -140 | -152.9016 | 174.6537 | 192.0245
2021-10-03 14:30 | -65 | -66.7083 | 7.2652 | 10.2079 | 69.751 | 73.3583 | -65 | -66.7083 | -161.0202 | 164.3562 | -161.0202 | 164.3562 | 39.1718 | 67.9568 | 0 | 0 | 0 | 0 | -147.5 | -154.9223 | -140.9 | -151.1539 | -143.3 | -154.3648 | -143.5 | -154.6942 | 219.3777 | 225.981
2021-10-03 15:00 | -63 | -64.7611 | 12.7393 | 16.4051 | 77.2223 | 80.6117 | -63 | -64.7611 | -185.1047 | 188.1728 | -185.1047 | 188.1728 | 30.0178 | 60.5953 | 0 | 0 | 0 | 0 | -147.6 | -156.2937 | -140.1 | -152.0165 | -142.3 | -154.8234 | -142.7 | -155.2305 | 221.235 | 228.8768
2021-10-03 15:30 | -66 | -67.9117 | 11.4971 | 17.5096 | 78.8336 | 83.1414 | -66 | -67.9117 | -193.2928 | 196.8197 | -193.2928 | 196.8197 | 18.8447 | 54.7975 | 0 | 0 | 0 | 0 | -156 | -163.5223 | -149.8 | -159.6614 | -152.2 | -164.0809 | -152.8 | -163.9881 | 230.706 | 239.4979
2021-10-03 16:00 | -71 | -73.4983 | 9.7175 | 21.3736 | 87.9798 | 92.7475 | -71 | -73.4983 | -199.4076 | 202.8422 | -199.4076 | 202.8422 | 40.5409 | 74.9084 | 0 | 0 | 0 | 0 | -197.2 | -205.5892 | -186.1 | -195.4049 | -189.5 | -199.2877 | -189.5 | -199.6039 | 222.3903 | 236.7912
2021-10-03 16:30 | -73 | -73.8241 | 19.8728 | 20.5739 | 82.5892 | 83.956 | -73 | -73.6817 | -203.3083 | 203.8093 | -203.3083 | 203.8093 | 73.7229 | 99.1 | 0 | 0 | 0 | 0 | -228.4 | -238.0962 | -211.7 | -221.4012 | -215.8 | -225.7023 | -215.7 | -225.9163 | 244.2373 | 260.847
2021-10-03 17:00 | -70 | -70.1142 | 18.7797 | 19.0994 | 88.5665 | 89.2934 | -70 | -70.1142 | -223.21 | 223.4551 | -223.21 | 223.4551 | 101.7857 | 119.4354 | 0 | 0 | 0 | 0 | -231.3 | -241.2886 | -217.7 | -228.6372 | -222.2 | -232.7043 | -222.1 | -232.624 | 329.0138 | 342.2279
2021-10-03 17:30 | -68 | -68.1175 | 26.2932 | 27.0332 | 87.0947 | 87.1061 | -68 | -68.1175 | -222.5523 | 222.6773 | -222.5523 | 222.6773 | 100.8278 | 121.0696 | 0 | 0 | 0 | 0 | -237.3 | -246.0941 | -224.3 | -232.3503 | -228.1 | -236.608 | -228.3 | -236.7159 | 332.2464 | 344.7111
2021-10-03 18:00 | -59 | -59.4138 | 31.3556 | 32.8018 | 79.4884 | 79.4885 | -58 | -58.4209 | -213.6651 | 213.9086 | -213.6651 | 213.9086 | 112.9288 | 133.6907 | 0 | 0 | 0 | 0 | -244.6 | -254.0079 | -229.8 | -239.6805 | -234.1 | -243.9387 | -234.2 | -243.8701 | 330.0027 | 342.5741
2021-10-03 18:30 | -62 | -62.1289 | 30.2262 | 30.7219 | 85.6774 | 86.3513 | -62 | -62.1289 | -220.0826 | 220.2586 | -220.0826 | 220.2586 | 110.1483 | 129.6814 | 0 | 0 | 0 | 0 | -247.9 | -257.4555 | -232 | -240.383 | -236 | -245.2711 | -235.9 | -245.1209 | 306.6624 | 320.5599
2021-10-03 19:00 | -68 | -68.0661 | 30.2258 | 30.852 | 88.6528 | 89.1794 | -69 | -69.0652 | -226.5843 | 226.7207 | -226.5843 | 226.7207 | 130.7307 | 146.3786 | 0.3 | 0.3 | 0 | 0 | -252.3 | -261.8545 | -236.2 | -245.3228 | -241.2 | -249.5512 | -241 | -249.2424 | 313.8216 | 325.7742
2021-10-03 19:30 | -84 | -84.5931 | 12.7779 | 17.7431 | 104.6969 | 105.8917 | -83 | -83.6002 | -244.2884 | 245.0401 | -244.2884 | 245.0401 | 119.8535 | 135.2825 | 0 | 0 | -0.9 | -0.9 | -245.6 | -254.8399 | -229.6 | -238.7054 | -233.9 | -242.6064 | -233.4 | -243.197 | 301.2526 | 314.7903
2021-10-03 20:00 | -98 | -99.4636 | -1.5455 | 17.9287 | 115.839 | 117.6277 | -97 | -98.3107 | -255.4545 | 256.85 | -255.4545 | 256.85 | 112.488 | 130.509 | 0 | 0 | 0 | 0 | -246.6 | -257.0336 | -229.2 | -238.7301 | -233.8 | -244.0745 | -233.3 | -244.3138 | 276.1374 | 292.255
2021-10-03 20:30 | -89 | -91.2195 | 3.4307 | 24.5351 | 108.0303 | 111.7892 | -89 | -91.2195 | -239.7232 | 243.3265 | -239.7232 | 243.3265 | 111.0895 | 126.3682 | 0 | 0 | 0 | 0 | -231.9 | -241.8951 | -216.1 | -225.2477 | -220.1 | -229.3994 | -220.1 | -229.7382 | 275.6579 | 291.2759
2021-10-03 21:00 | -102 | -105.2616 | -14.1691 | 29.7172 | 122.9502 | 126.5955 | -102 | -105.019 | -249.0998 | 252.4534 | -249.0998 | 252.4534 | 79.5066 | 102.7042 | 0 | 0 | 0 | 0 | -192.3 | -201.4373 | -180 | -189.3214 | -183.7 | -192.7596 | -183.6 | -193.1326 | 290.3287 | 293.4522
2021-10-03 21:30 | -100 | -103.3247 | -15.976 | 26.8831 | 120.6683 | 123.6302 | -100 | -103.3247 | -243.0249 | 245.6087 | -243.0249 | 245.6087 | 51.2676 | 77.8519 | 0 | 0 | 0 | 0 | -162.2 | -169.0667 | -153 | -158.8733 | -155.7 | -162.3098 | -155.1 | -162.2446 | 287.8911 | 288.7303
2021-10-03 22:00 | -99 | -102.3572 | -20.5635 | 33.9844 | 120.0843 | 124.9287 | -98 | -101.6514 | -236.9747 | 241.997 | -236.9747 | 241.997 | 57.9398 | 85.7977 | 0 | 0 | 0 | 0 | -147.1 | -153.9859 | -138.8 | -143.5956 | -141.6 | -146.8116 | -141.7 | -147.0023 | 293.7585 | 294.7322
2021-10-03 22:30 | -98 | -101.9215 | -14.5578 | 27.7546 | 111.9763 | 116.4946 | -97 | -100.9604 | -228.0063 | 232.104 | -228.0063 | 232.104 | 56.5069 | 85.2346 | 0 | 0 | 0 | 0 | -148 | -154.4862 | -138.8 | -143.71 | -141.9 | -147.1534 | -142 | -146.9286 | 267.8662 | 269.3673
2021-10-03 23:00 | -95 | -98.2344 | -16.9509 | 27.1765 | 109.7001 | 114.1335 | -95 | -98.2344 | -226.7218 | 230.5954 | -226.7218 | 230.5954 | 59.7867 | 87.2063 | 0 | 0 | 0 | 0 | -149.6 | -157.5447 | -139.5 | -146.155 | -142.4 | -149.1538 | -142.2 | -148.896 | 259.1904 | 262.0065
2021-10-03 23:30 | -97 | -100.1699 | -17.6276 | 28.3342 | 110.3346 | 114.8295 | -96 | -99.2018 | -235.4757 | 239.2272 | -235.4757 | 239.2272 | 63.4227 | 87.4263 | 0 | 0 | 0 | 0 | -147.6 | -153.1306 | -137.1 | -143.1849 | -139.4 | -146.405 | -139.8 | -147.3426 | 288.3381 | 291.2611
2021-10-04 | -87 | -90.5207 | -9.5875 | 21.808 | 99.698 | 104.5905 | -87 | -90.5207 | -212.0892 | 216.2208 | -212.0892 | 216.2208 | 62.4319 | 88.2614 | 0 | 0 | 0 | 0 | -146.1 | -153.6556 | -136.9 | -142.8315 | -139.7 | -145.8225 | -139.4 | -145.8813 | 274.649 | 277.6052
2021-10-04 00:30 | -96 | -99.7246 | -21.4831 | 29.8999 | 107.7807 | 112.6719 | -94 | -97.8008 | -219.781 | 224.2863 | -219.781 | 224.2863 | 69.9219 | 93.9695 | 0 | 0 | 0 | 0 | -145.2 | -154.0992 | -135.3 | -143.2238 | -138.2 | -146.0508 | -138 | -145.3895 | 265.3009 | 268.4194
2021-10-04 01:00 | -94 | -98.9798 | -21.3783 | 31.6322 | 106.3411 | 112.1909 | -94 | -98.6712 | -213.6221 | 219.3519 | -213.6221 | 219.3519 | 56.0819 | 87.7963 | 0 | 0 | 0 | 0 | -145.7 | -155.5875 | -135.1 | -142.7454 | -137.7 | -145.6545 | -137.9 | -145.4648 | 236.789 | 239.6621
2021-10-04 01:30 | -92 | -96.1665 | -18.8997 | 30.3347 | 102.5584 | 108.9207 | -92 | -95.8801 | -206.1697 | 212.9218 | -206.1697 | 212.9218 | 70.1051 | 105.9046 | 0 | 0 | 0 | 0 | -148.6 | -157.4441 | -137.8 | -145.1245 | -140.5 | -147.9452 | -140.5 | -148.2614 | 235.6867 | 240.7705
2021-10-04 02:00 | -89 | -93.0054 | -18.8577 | 28.0652 | 101.4699 | 107.1277 | -89 | -93.3006 | -202.614 | 208.2196 | -202.614 | 208.2196 | 66.1447 | 105.4807 | 0 | 0 | 0 | 0 | -146.5 | -156.5544 | -135.6 | -143.1654 | -138.1 | -145.8841 | -137.4 | -145.7648 | 214.3807 | 220.7948
2021-10-04 02:30 | -91 | -95.2103 | -21.5173 | 29.1087 | 103.3376 | 108.5636 | -92 | -95.8801 | -203.7615 | 209.0662 | -203.7615 | 209.0662 | 73.0407 | 109.1768 | 0 | 0 | 0 | 0 | -148.7 | -158.6479 | -136.9 | -145.0701 | -139.8 | -147.9492 | -139.4 | -146.6249 | 219.7298 | 226.1193
2021-10-04 03:00 | -88 | -91.7606 | -16.0074 | 21.6747 | 98.6277 | 102.6382 | -88 | -91.4822 | -196.3135 | 200.1051 | -196.3135 | 200.1051 | 73.9296 | 113.2346 | 0 | 0 | 0 | 0 | -147.9 | -160.9702 | -137.1 | -146.9461 | -139.7 | -149.4072 | -139.4 | -149.5722 | 217.5735 | 223.7159
2021-10-04 03:30 | -73 | -76.5376 | -6.8003 | 16.7053 | 89.723 | 94.6441 | -73 | -76.243 | -181.8609 | 186.8725 | -181.8609 | 186.8725 | 73.1272 | 113.8134 | 0 | 0 | 0 | 0 | -146.2 | -159.3416 | -135.3 | -145.574 | -138.2 | -148.6185 | -137.9 | -148.4848 | 216.839 | 222.3502
2021-10-04 04:00 | -70 | -72.5328 | 1.926 | 17.5517 | 84.7764 | 90.3741 | -70 | -72.5328 | -175.4327 | 181.1285 | -175.4327 | 181.1285 | 77.215 | 111.3224 | 0 | 0 | 0 | 0 | -146 | -156.0061 | -135.9 | -143.9726 | -138.5 | -146.9857 | -138.7 | -146.9068 | 244.4935 | 250.4773
2021-10-04 04:30 | -76 | -77.8781 | 1.426 | 16.9742 | 89.7926 | 93.9952 | -76 | -77.8781 | -185.2135 | 189.4339 | -185.2135 | 189.4339 | 78.0326 | 109.4552 | 0 | 0 | 0 | 0 | -148 | -155.6498 | -137.6 | -144.2655 | -140 | -146.8001 | -140.4 | -147.1855 | 256.2386 | 262.9362
2021-10-04 05:00 | -77 | -78.2624 | 3.4689 | 13.8649 | 95.4828 | 97.5292 | -76 | -77.1038 | -197.6586 | 199.5507 | -197.6586 | 199.5507 | 93.6243 | 118.012 | 0 | 0 | 0 | 0 | -175.3 | -182.7895 | -162.6 | -169.1949 | -165.9 | -172.0933 | -165.9 | -172.0993 | 261.0094 | 266.0782
2021-10-04 05:30 | -86 | -87.8635 | 6.4161 | 23.0214 | 103.413 | 105.86 | -87 | -88.8426 | -218.5994 | 220.6449 | -218.5994 | 220.6449 | 88.9015 | 118.9484 | 0 | 0 | 0 | 0 | -196.8 | -205.8233 | -181.9 | -190.316 | -185.4 | -193.9613 | -185.3 | -193.9897 | 248.6859 | 250.9664
2021-10-04 06:00 | -97 | -99.0404 | -0.25221 | 24.4724 | 113.7995 | 116.2432 | -97 | -99.0404 | -241.4077 | 242.9083 | -241.4077 | 242.9083 | 93.7295 | 121.8628 | 0.3 | 0.3 | 0 | 0 | -213.5 | -221.4491 | -198.5 | -204.8943 | -202.2 | -209.1893 | -202.1 | -208.6577 | 265.5689 | 266.1113
2021-10-04 06:30 | -104 | -107.9676 | -7.2676 | 36.9045 | 123.2273 | 127.0831 | -103 | -106.738 | -263.6866 | 266.0281 | -263.6866 | 266.0281 | 80.7493 | 97.6017 | 0 | 0 | 0 | 0 | -213.6 | -222.7853 | -200.8 | -209.1913 | -204.2 | -213.3302 | -203.9 | -213.4109 | 301.8574 | 307.6357
2021-10-04 07:00 | -122 | -125.8769 | -29.6223 | 47.3735 | 140.9297 | 143.6193 | -122 | -125.8769 | -291.3328 | 292.709 | -291.3328 | 292.709 | 57.8878 | 77.1219 | 0 | 0 | 0 | 0 | -207.1 | -215.3266 | -195.6 | -204.8361 | -199.2 | -209.1248 | -199.1 | -208.7694 | 314.7448 | 320.0594
2021-10-04 07:30 | -113 | -116.4174 | -23.1519 | 43.3941 | 127.4835 | 130.9624 | -114 | -117.3882 | -271.3576 | 273.1024 | -271.3576 | 273.1024 | 15.2006 | 55.109 | 0 | 0 | 0 | 0 | -177.9 | -185.5329 | -168.8 | -177.1979 | -172.6 | -179.8133 | -172.5 | -180.5702 | 312.4037 | 316.488
2021-10-04 08:00 | -119 | -122.9715 | -21.1831 | 44.2373 | 130.026 | 133.6123 | -120 | -123.6932 | -274.3084 | 276.0442 | -274.3084 | 276.0442 | 12.6841 | 44.9181 | 0 | 0 | 0 | 0 | -157.6 | -164.273 | -152 | -159.34 | -154.9 | -162.1441 | -154.5 | -162.2288 | 332.8939 | 338.267
2021-10-04 08:30 | -126 | -129.0736 | -41.0992 | 53.423 | 138.174 | 140.8805 | -124 | -127.122 | -285.9307 | 287.0449 | -285.9307 | 287.0449 | 32.2399 | 77.213 | 0 | 0 | 0 | 0 | -156.3 | -160.3475 | -149.4 | -152.9336 | -152 | -155.4566 | -152.1 | -155.6387 | 307.1615 | 307.27
2021-10-04 09:00 | -122 | -124.952 | -55.7113 | 63.6471 | 129.7389 | 132.9465 | -122 | -124.952 | -270.5124 | 271.8788 | -270.5124 | 271.8788 | -13.7994 | 76.6096 | 0 | 0 | 0 | 0 | -154.1 | -156.5388 | -151.1 | -154.3786 | -154.3 | -156.5154 | -154.6 | -156.3745 | 325.41 | 325.4101
2021-10-04 09:30 | -94 | -96.3172 | -25.1526 | 35.2692 | 95.5742 | 98.7136 | -93 | -95.3415 | -224.8163 | 226.6832 | -224.8163 | 226.6832 | -16.9923 | 84.6167 | 0 | 0 | 0 | 0 | -159 | -165.4164 | -151.3 | -156.7431 | -154.3 | -160.1055 | -154.3 | -159.9386 | 277.9923 | 278.0147
2021-10-04 10:00 | -108 | -109.1787 | -51.8691 | 56.1637 | 118.939 | 120.4789 | -108 | -109.1787 | -239.076 | 239.4947 | -239.076 | 239.4947 | 10.6878 | 84.1967 | 0 | 0 | 0 | 0 | -159.5 | -165.7488 | -152.4 | -157.3868 | -155.8 | -160.9175 | -155.5 | -160.9175 | 286.3864 | 286.4619
2021-10-04 10:30 | -121 | -125.1599 | -67.9643 | 73.4801 | 119.8998 | 123.1185 | -120 | -124.1934 | -257.7233 | 259.3197 | -257.7233 | 259.3197 | 4.1472 | 82.7605 | 0 | 0 | 0 | 0 | -157.7 | -161.5646 | -151.6 | -154.7907 | -154.8 | -157.7086 | -154.4 | -157.4703 | 300.7521 | 300.8202
2021-10-04 11:00 | -125 | -130.0807 | -64.1261 | 72.8109 | 132.8661 | 136.5918 | -124 | -128.8449 | -279.0904 | 280.8565 | -279.0904 | 280.8565 | 20.1009 | 78.1967 | 0 | 0 | 0 | 0 | -155.6 | -157.531 | -149.1 | -150.3658 | -152.3 | -153.7929 | -151.4 | -153.3929 | 305.671 | 305.8471
2021-10-04 11:30 | -125 | -128.5496 | -64.088 | 71.228 | 132.9299 | 135.8586 | -122 | -125.6344 | -269.433 | 270.7306 | -269.433 | 270.7306 | 18.4776 | 80.6878 | 0 | 0 | 0 | 0 | -158.3 | -158.8609 | -149.7 | -150.7159 | -153.2 | -154.195 | -152.6 | -154.0292 | 283.4819 | 283.6489
2021-10-04 12:00 | -108 | -110.8558 | -49.8733 | 59.987 | 121.6922 | 125.7444 | -107 | -109.6586 | -243.4751 | 247.1127 | -243.4751 | 247.1127 | 12.6671 | 77.2045 | 0 | 0 | 0 | 0 | -155.4 | -159.6487 | -145.5 | -149.5298 | -148.5 | -152.678 | -148.5 | -152.2683 | 282.7054 | 282.8546
2021-10-04 12:30 | -99 | -102.1078 | -54.2628 | 61.7548 | 108.4409 | 112.6072 | -99 | -101.8676 | -236.0328 | 238.2668 | -236.0328 | 238.2668 | 4.5553 | 78.0004 | 0 | 0 | 0 | 0 | -152.4 | -156.2456 | -145.2 | -149.5112 | -148.3 | -152.9722 | -148.4 | -152.6204 | 288.5925 | 288.6738
2021-10-04 13:00 | -115 | -116.7262 | -36.2841 | 40.6076 | 124.4588 | 125.3499 | -114 | -115.7411 | -252.8464 | 253.0456 | -252.8464 | 253.0456 | 24.6559 | 67.0234 | 0 | 0 | 0 | 0 | -157.4 | -160.9468 | -146.2 | -149.0098 | -148 | -152.0427 | -149.3 | -151.8858 | 266.165 | 266.1665
2021-10-04 13:30 | -129 | -130.5412 | -52.2238 | 55.4402 | 117.8238 | 119.1638 | -128 | -129.4025 | -235.3411 | 235.9199 | -235.3411 | 235.9199 | 22.1615 | 63.1863 | 0 | 0 | 0 | 0 | -151.2 | -154.2269 | -147.4 | -149.5981 | -150.6 | -153.2308 | -150.1 | -152.8934 | 316.2297 | 316.4016
2021-10-04 14:00 | -126 | -128.4562 | -70.0305 | 71.9949 | 122.4948 | 124.3554 | -126 | -128.2654 | -256.1501 | 257.334 | -256.1501 | 257.334 | -19.1038 | 65.022 | 0 | 0 | 0 | 0 | -150.8 | -152.6568 | -143.3 | -145.4019 | -146.1 | -148.3619 | -146 | -148.4405 | 325.3318 | 325.3326
2021-10-04 14:30 | -80 | -82.2253 | -19.5707 | 31.2598 | 94.1276 | 98.5179 | -78 | -80.2808 | -209.252 | 212.7242 | -209.252 | 212.7242 | 42.8899 | 76.1194 | 0 | 0 | 0 | 0 | -158.8 | -164.9022 | -145.8 | -151.8071 | -149.8 | -153.4813 | -149.6 | -153.9187 | 230.7375 | 230.8663
2021-10-04 15:00 | -100 | -101.9804 | -41.985 | 45.8293 | 109.8013 | 112.4681 | -99 | -100.6231 | -232.1909 | 234.056 | -232.1909 | 234.056 | 45.2324 | 71.388 | 0 | 0 | 0 | 0 | -156 | -161.9764 | -147 | -152.2223 | -150.4 | -155.1079 | -150 | -155.9062 | 262.9592 | 263.0442
2021-10-04 15:30 | -130 | -132.9812 | -51.753 | 59.7665 | 143.1415 | 145.8876 | -131 | -133.959 | -265.9083 | 268.1202 | -265.9083 | 268.1202 | -3.3562 | 54.9539 | 0 | 0 | 0 | 0 | -152.3 | -157.0952 | -148.7 | -152.4488 | -151.4 | -155.4231 | -151 | -155.6329 | 325.5354 | 325.6056
2021-10-04 16:00 | -129 | -132.9097 | -56.9344 | 63.206 | 130.1313 | 134.0469 | -129 | -132.6725 | -263.8724 | 266.6005 | -263.8724 | 266.6005 | 28.5365 | 65.6393 | 0 | 0 | 0 | 0 | -156.1 | -161.8348 | -149.4 | -153.9187 | -152.4 | -157.3685 | -152.4 | -157.1202 | 329.8631 | 329.9289
2021-10-04 16:30 | -137 | -139.4453 | -53.7584 | 57.3381 | 144.5975 | 146.0412 | -137 | -139.2623 | -297.307 | 297.7977 | -297.307 | 297.7977 | 3.0819 | 58.5634 | 0 | 0 | 0 | 0 | -152.6 | -158.0317 | -148.1 | -154.0889 | -151.3 | -155.813 | -151.7 | -155.6933 | 381.6355 | 381.6368
2021-10-04 17:00 | -133 | -137.7861 | -40.6538 | 52.614 | 145.8509 | 149.0278 | -132 | -136.5613 | -306.0679 | 307.5517 | -306.0679 | 307.5517 | 10.7938 | 69.4108 | 0 | 0 | 0 | 0 | -161.3 | -166.4769 | -156.2 | -160.4538 | -159.2 | -163.5631 | -158.6 | -163.4597 | 389.6555 | 389.815
2021-10-04 17:30 | -109 | -110.8197 | -3.857 | 26.9586 | 127.8205 | 129.5517 | -109 | -111.0045 | -279.1559 | 279.6244 | -279.1559 | 279.6244 | 35.1518 | 83.5209 | 0 | 0 | 0 | 0 | -200.2 | -207.3216 | -192 | -196.0431 | -194.8 | -200.2679 | -195.1 | -201.1617 | 392.9935 | 392.9959
2021-10-04 18:00 | -93 | -93.9042 | 18.2663 | 29.6942 | 113.77 | 114.9075 | -93 | -93.9042 | -263.5091 | 263.5943 | -263.5091 | 263.5943 | 77.3202 | 114.2116 | 0 | 0 | 0 | 0 | -236.6 | -245.2887 | -225.4 | -231.6709 | -229.5 | -236.7892 | -229.7 | -236.7191 | 398.7767 | 398.8733
2021-10-04 18:30 | -101 | -102.1078 | 17.0901 | 31.5906 | 123.7406 | 124.5882 | -100 | -100.8415 | -278.7257 | 278.7641 | -278.7257 | 278.7641 | 82.6067 | 109.2766 | 0 | 0 | 0 | 0 | -243.4 | -249.7013 | -230.8 | -237.282 | -235.4 | -241.9348 | -235.7 | -242.1266 | 397.856 | 400.3575
2021-10-04 19:00 | -95 | -95.8853 | 26.6446 | 38.478 | 117.3839 | 118.2717 | -95 | -95.8853 | -268.0526 | 268.078 | -268.0526 | 268.078 | 91.2404 | 115.3791 | 0 | 0 | 0 | 0 | -251.2 | -258.5035 | -238 | -244.3614 | -241.7 | -249.2827 | -242.1 | -249.5243 | 383.9633 | 387.8389
2021-10-04 19:30 | -96 | -98.27 | 23.3417 | 39.0013 | 119.7917 | 121.1653 | -95 | -97.2934 | -265.8942 | 266.1744 | -265.8942 | 266.1744 | 94.7595 | 121.6018 | 0 | 0 | 0 | 0 | -253.5 | -262.3071 | -238.5 | -246.2083 | -243.4 | -251.4713 | -243.7 | -251.9129 | 366.8515 | 370.7857
2021-10-04 20:00 | -97 | -99.6895 | 18.8164 | 42.8273 | 121.4338 | 124.429 | -99 | -101.6366 | -265.4281 | 266.8831 | -265.4281 | 266.8831 | 99.1056 | 124.6534 | 0 | 0 | 0 | 0 | -255 | -263.5913 | -238.9 | -248.0073 | -243.6 | -252.3564 | -243.8 | -252.2157 | 350.7047 | 357.3349
2021-10-04 20:30 | -108 | -109.6586 | 12.3392 | 32.1155 | 122.7437 | 124.422 | -107 | -108.5035 | -263.2849 | 263.9234 | -263.2849 | 263.9234 | 97.5855 | 120.8808 | 0 | 0 | 0 | 0.9 | -254.5 | -264.1757 | -238.5 | -247.0415 | -243.1 | -251.8049 | -243.2 | -252.2813 | 320.1548 | 325.5768
2021-10-04 21:00 | -99 | -100.1299 | 3.164 | 27.1404 | 124.8303 | 126.6536 | -100 | -100.9752 | -260.041 | 261.1554 | -260.041 | 261.1554 | 88.7309 | 109.4983 | 0 | 0 | 0 | 0 | -229 | -233.8596 | -214.8 | -219.7805 | -218.7 | -224.6997 | -219.5 | -223.9175 | 322.5359 | 325.9733
2021-10-04 21:30 | -111 | -112.7874 | -8.0362 | 27.7852 | 129.4891 | 131.452 | -111 | -112.7874 | -264.503 | 265.8511 | -264.503 | 265.8511 | 80.4403 | 100.6992 | 0 | 0 | 0 | 0 | -207 | -213.8205 | -195.3 | -200.4168 | -199.4 | -204.4155 | -198.7 | -205.2671 | 316.4389 | 318.8304
2021-10-04 22:00 | -124 | -127.122 | -24.5464 | 39.733 | 139.8718 | 142.7863 | -124 | -127.122 | -274.436 | 276.9313 | -274.436 | 276.9313 | 62.5705 | 79.3285 | 0 | 0 | 0 | 0 | -168 | -171.096 | -159.1 | -162.1561 | -161.9 | -165.4669 | -161.4 | -165.7594 | 326.5614 | 327.4725
2021-10-04 22:30 | -119 | -122.0246 | -22.703 | 37.9442 | 133.4839 | 136.9699 | -119 | -122.2497 | -266.5325 | 269.7264 | -266.5325 | 269.7264 | 44.785 | 64.0878 | 0 | 0 | 0 | 0 | -145 | -148.2974 | -137.5 | -142.1988 | -140.1 | -143.437 | -140.6 | -144.6001 | 319.9298 | 320.0293
2021-10-04 23:00 | -117 | -120.7849 | -25.4086 | 39.4834 | 133.1249 | 136.8797 | -116 | -119.8165 | -266.9244 | 270.3131 | -266.9244 | 270.3131 | 54.521 | 71.3637 | 0 | 0 | 0 | 0 | -148.1 | -152.9021 | -139.9 | -144.2122 | -142.3 | -148.0692 | -142.2 | -147.0262 | 304.3405 | 304.4103
2021-10-04 23:30 | -113 | -117.1751 | -22.163 | 39.2674 | 129.2877 | 133.6818 | -113 | -117.1751 | -270.7786 | 274.4946 | -270.7786 | 274.4946 | 61.4489 | 76.2524 | 0 | 0 | 0 | 0 | -155.6 | -160.8439 | -146.7 | -151.9365 | -149.6 | -154.7792 | -149.7 | -154.8607 | 314.3728 | 314.5697
2021-10-05 | -111 | -114.9826 | -22.823 | 37.1119 | 124.6315 | 129.1943 | -109 | -112.7918 | -256.4004 | 260.4845 | -256.4004 | 260.4845 | 59.4106 | 79.6108 | 0 | 0 | 0 | 0 | -155.2 | -162.4985 | -146 | -152.3466 | -147.7 | -155.5335 | -148.7 | -155.5761 | 294.1243 | 294.3019
2021-10-05 00:30 | -115 | -119.9208 | -30.2712 | 43.4241 | 129.1821 | 134.2275 | -115 | -119.9208 | -258.3193 | 263.1938 | -258.3193 | 263.1938 | 62.6125 | 81.9592 | 0 | 0 | 0 | 0 | -159.1 | -166.3426 | -148.2 | -155.6303 | -151.2 | -158.8733 | -151.3 | -158.9095 | 275.018 | 275.1637
2021-10-05 01:00 | -118 | -123.0813 | -29.4456 | 44.0114 | 124.9161 | 130.4659 | -118 | -123.0813 | -247.71 | 253.401 | -247.71 | 253.401 | 55.0838 | 78.9755 | 0 | 0 | 0 | 0 | -156.4 | -166.4676 | -145.7 | -155.1424 | -148.5 | -158.0866 | -148.4 | -158.1514 | 259.5735 | 260.0039
2021-10-05 01:30 | -117 | -122.1229 | -34.2641 | 48.2783 | 129.875 | 135.4724 | -116 | -121.1652 | -253.4189 | 259.5008 | -253.4189 | 259.5008 | 56.6486 | 78.8797 | 0 | 0 | 0 | 0 | -154.5 | -164.3206 | -143.4 | -151.3619 | -146.1 | -154.8117 | -146.1 | -155.5998 | 247.6144 | 247.949
2021-10-05 02:00 | -120 | -125.5747 | -36.3788 | 49.5133 | 131.3698 | 136.6957 | -118 | -123.6649 | -254.0893 | 259.8814 | -254.0893 | 259.8814 | 61.8907 | 83.1975 | 0 | 0 | 0 | 0 | -155.5 | -164.1564 | -143.4 | -151.0227 | -145.9 | -153.9143 | -145.4 | -153.9481 | 236.1433 | 236.5569
2021-10-05 02:30 | -124 | -129.6919 | -36.5154 | 51.2775 | 130.9138 | 137.0946 | -119 | -124.92 | -250.5605 | 257.432 | -250.5605 | 257.432 | 54.9766 | 76.4406 | 0 | 0 | 0 | 0 | -146.4 | -156.7236 | -135.8 | -144.8402 | -138.8 | -147.9152 | -138.5 | -147.84 | 239.035 | 239.2581
2021-10-05 03:00 | -124 | -129.9885 | -38.6965 | 52.925 | 134.2084 | 139.9807 | -124 | -129.6919 | -255.1772 | 261.557 | -255.1772 | 261.557 | 59.8065 | 80.8466 | 0 | 0 | 0 | 0 | -149.4 | -157.3653 | -137.1 | -146.6239 | -140 | -148.9316 | -140.9 | -148.022 | 239.6698 | 239.8689
2021-10-05 03:30 | -123 | -127.8828 | -37.6034 | 51.0588 | 133.4615 | 138.7716 | -122 | -127.2006 | -253.7182 | 259.5013 | -253.7182 | 259.5013 | 65.4308 | 83.0828 | 0 | 0 | 0 | 0 | -148.3 | -157.6858 | -138.5 | -146.4874 | -141.3 | -149.3703 | -141.4 | -148.8984 | 256.3289 | 256.4572
2021-10-05 04:00 | -122 | -126.9212 | -30.2892 | 46.6226 | 129.8019 | 135.1452 | -121 | -125.9603 | -248.7974 | 254.7117 | -248.7974 | 254.7117 | 57.3538 | 77.9582 | 0 | 0 | 0 | 0 | -148.1 | -159.5057 | -137.7 | -148.8807 | -140.1 | -152.0138 | -140.5 | -152.0784 | 259.5109 | 259.7341
2021-10-05 04:30 | -125 | -129.2826 | -28.9491 | 45.1503 | 132.9992 | 137.6912 | -125 | -129.2826 | -256.293 | 261.2939 | -256.293 | 261.2939 | 53.2483 | 71.4349 | 0 | 0 | 0 | 0 | -148.9 | -154.0795 | -138.7 | -145.3443 | -141.6 | -148.1568 | -141.4 | -149.1364 | 282.4782 | 282.6955
2021-10-05 05:00 | -128 | -132.9662 | -36.2588 | 53.8366 | 147.3688 | 151.2211 | -127 | -131.7346 | -283.9319 | 287.7712 | -283.9319 | 287.7712 | 42.0704 | 58.6773 | 0 | 0 | 0 | 0 | -151.6 | -155.6296 | -142.5 | -145.9153 | -145 | -149.0091 | -144.9 | -148.9043 | 307.8756 | 308.1877
2021-10-05 05:30 | -123 | -127.0945 | -17.3274 | 42.8475 | 138.9045 | 142.214 | -123 | -127.0945 | -279.7469 | 282.1518 | -279.7469 | 282.1518 | 49.5567 | 67.1279 | 0 | 0 | 0 | 0 | -164 | -166.6664 | -154 | -158.2573 | -157.1 | -161.8241 | -157.3 | -161.6806 | 349.4898 | 350.666
2021-10-05 06:00 | -121 | -123.3572 | -13.5502 | 34.889 | 140.8282 | 142.0051 | -122 | -124.1491 | -291.2264 | 291.4926 | -291.2264 | 291.4926 | 53.6609 | 63.8617 | 0 | 0 | 0 | 0 | -158.2 | -158.1746 | -154.6 | -158.9926 | -157.1 | -162.4912 | -157.4 | -162.4912 | 441.7848 | 441.8607
2021-10-05 06:30 | -116 | -116.7262 | -2.2657 | 29.3032 | 135.5633 | 136.2598 | -115 | -115.849 | -294.1238 | 294.1326 | -294.1238 | 294.1326 | 16.0159 | 26.7885 | 0 | 0 | 0 | 0 | -145.5 | -147.5049 | -144.7 | -150.0083 | -148 | -152.7739 | -148.2 | -153.0647 | 472.5563 | 472.5567
2021-10-05 07:00 | -116 | -116.7262 | -1.4902 | 29.1216 | 137.5502 | 137.9335 | -115 | -115.7325 | -298.2047 | 298.2619 | -298.2047 | 298.2619 | 0.87077 | 26.0968 | 0 | 0 | 0 | 0 | -147.8 | -148.1973 | -149.9 | -152.5523 | -152.1 | -155.7416 | -152.3 | -155.3878 | 522.6883 | 523.7544
2021-10-05 07:30 | -129 | -130.1153 | -9.0171 | 32.928 | 147.4332 | 147.8214 | -128 | -128.9961 | -316.7929 | 316.9536 | -316.7929 | 316.9536 | -6.8222 | 23.8905 | 0 | 0 | 0 | 0 | -145.4 | -146.6776 | -149.1 | -153.574 | -152.8 | -156.6555 | -152.9 | -156.4864 | 565.6504 | 566.3739
2021-10-05 08:00 | -135 | -136.1947 | -14.2843 | 39.8578 | 153.2536 | 153.945 | -134 | -135.0741 | -315.4127 | 315.4128 | -315.4127 | 315.4128 | -6.5442 | 29.476 | 0 | 0 | 0 | 0 | -142.6 | -144.5988 | -148.8 | -153.9411 | -151.9 | -157.1879 | -152.1 | -156.7026 | 611.5945 | 613.0966
2021-10-05 08:30 | -140 | -141.2834 | -33.7407 | 48.1342 | 158.2899 | 159.0744 | -140 | -141.2834 | -323.4124 | 323.4146 | -323.4124 | 323.4146 | -5.8363 | 24.7426 | 0 | 0 | 0 | 0 | -138.8 | -140.2478 | -146.9 | -150.7901 | -150 | -154.1092 | -150 | -153.7734 | 612.4395 | 614.6513
2021-10-05 09:00 | -148 | -150.4427 | -58.0182 | 67.7891 | 163.9029 | 165.1474 | -148 | -150.2664 | -330.3571 | 330.4405 | -330.3571 | 330.4405 | -22.7787 | 34.2761 | 0 | 0 | 0 | 0 | -137.6 | -139.1384 | -142.8 | -147.8606 | -145.6 | -151.416 | -145.8 | -151.2675 | 572.6046 | 574.0205
2021-10-05 09:30 | -151 | -153.9513 | -59.094 | 70.7639 | 165.0571 | 166.5306 | -151 | -153.7596 | -333.4962 | 333.6407 | -333.4962 | 333.6407 | -41.4489 | 46.3022 | 0 | 0 | 0 | 0 | -135.9 | -139.1277 | -141.4 | -146.9525 | -143.7 | -151.3318 | -144.1 | -150.9083 | 545.3778 | 547.0747
2021-10-05 10:00 | -147 | -152.345 | -64.5907 | 78.6329 | 161.4704 | 164.5211 | -146 | -151.1192 | -315.9558 | 317.1469 | -315.9558 | 317.1469 | -35.7449 | 43.3131 | 0 | 0 | 0 | 0 | -138.4 | -141.1456 | -142.8 | -147.7319 | -145.5 | -151.4001 | -146.5 | -151.6605 | 537.7955 | 538.8771
2021-10-05 10:30 | -146 | -151.921 | -78.4499 | 89.7364 | 153.3007 | 157.1901 | -144 | -149.7231 | -312.3042 | 313.7843 | -312.3042 | 313.7843 | -37.4328 | 44.4574 | 0 | 0 | 0 | 0 | -138.6 | -141.579 | -142.7 | -148.5214 | -145.8 | -151.5668 | -145.6 | -151.5996 | 541.7085 | 542.6495
2021-10-05 11:00 | -134 | -139.2839 | -66.6606 | 76.2305 | 136.8466 | 140.6844 | -134 | -139.2839 | -290.5036 | 291.7573 | -290.5036 | 291.7573 | -33.8534 | 44.3332 | 0 | 0 | 0 | 0 | -140.3 | -144.7073 | -141.9 | -149.4776 | -145.6 | -152.3425 | -145.2 | -152.0012 | 479.8619 | 480.0805
2021-10-05 11:30 | -143 | -147.2209 | -55.8131 | 68.9727 | 159.0463 | 161.517 | -143 | -147.2209 | -308.9463 | 309.9198 | -308.9463 | 309.9198 | -12.7059 | 53.9622 | 0 | 0 | 0 | 0 | -147.1 | -149.9041 | -149.7 | -152.16 | -152.8 | -155.66 | -152.4 | -155.2478 | 488.7327 | 492.2921
2021-10-05 12:00 | -153 | -157.6483 | -62.9733 | 75.4316 | 165.8016 | 168.1293 | -152 | -156.205 | -319.2459 | 320.079 | -319.2459 | 320.079 | 43.1786 | 63.731 | 0 | 0 | 0 | 0 | -150.9 | -153.5988 | -149.2 | -153.7777 | -153.5 | -156.6188 | -153.1 | -156.5807 | 506.5312 | 509.0015
2021-10-05 12:30 | -141 | -145.0414 | -53.7808 | 66.4743 | 155.2992 | 157.6184 | -139 | -142.8636 | -300.5191 | 301.459 | -300.5191 | 301.459 | 18.0208 | 51.7231 | 0 | 0 | 0 | 0 | -144.6 | -148.034 | -150.4 | -154.064 | -153.8 | -157.5133 | -154.1 | -157.8278 | 511.2942 | 514.3264
2021-10-05 13:00 | -140 | -143.6106 | -56.1432 | 67.8661 | 148.1747 | 151.3439 | -139 | -142.4149 | -284.5097 | 286.1748 | -284.5097 | 286.1748 | 12.8328 | 57.803 | 0 | 0 | 0 | 0 | -145.6 | -148.7611 | -148.2 | -151.6154 | -151.6 | -155.0866 | -151.5 | -154.9888 | 493.562 | 497.0666
2021-10-05 13:30 | -132 | -135.3662 | -75.9534 | 82.9012 | 140.6076 | 144.0739 | -131 | -134.3912 | -266.1353 | 268.0305 | -266.1353 | 268.0305 | 28.3934 | 61.6608 | 0 | 0 | 0 | 0 | -145.3 | -149.3397 | -148.2 | -152.2683 | -151.8 | -155.9054 | -151 | -155.1169 | 503.1694 | 505.8645
2021-10-05 14:00 | -113 | -116.1809 | -62.946 | 70.2983 | 122.1392 | 125.9692 | -113 | -116.1809 | -236.442 | 238.917 | -236.442 | 238.917 | 41.5869 | 78.3946 | 0 | 0 | 0 | 0 | -147.9 | -153.1356 | -146.1 | -151.1387 | -149.1 | -154.3206 | -149.2 | -154.443 | 465.8619 | 468.1244
2021-10-05 14:30 | -120 | -123.9395 | -62.2197 | 69.2764 | 119.2356 | 123.5524 | -120 | -123.6932 | -230.0068 | 232.7592 | -230.0068 | 232.7592 | 84.9999 | 105.4644 | 0 | 0 | 0 | 0.9 | -148.5 | -153.2601 | -145.4 | -149.9847 | -148.6 | -153.3817 | -148.5 | -153.2849 | 441.6581 | 443.5486
2021-10-05 15:00 | -103 | -105.5367 | -43.6947 | 49.3812 | 105.7326 | 109.275 | -103 | -105.3233 | -211.9561 | 214.3838 | -211.9561 | 214.3838 | 86.4456 | 103.3274 | 0 | 0 | 0 | 0 | -148.2 | -153.348 | -147.8 | -152.7321 | -150.6 | -155.7703 | -149.9 | -155.1194 | 429.8993 | 430.6113
2021-10-05 15:30 | -99 | -101.415 | -41.7453 | 46.5916 | 110.4638 | 113.1134 | -101 | -103.3683 | -222.7127 | 224.2247 | -222.7127 | 224.2247 | 84.3196 | 97.4814 | 0 | 0 | 0 | 0 | -145 | -150.0499 | -144.9 | -150.0307 | -148.1 | -153.4067 | -148.1 | -153.5115 | 442.6913 | 443.1919
2021-10-05 16:00 | -103 | -105.9906 | -36.9029 | 42.8705 | 113.6765 | 116.4857 | -102 | -105.019 | -232.939 | 234.5846 | -232.939 | 234.5846 | 56.3684 | 79.2295 | -0.3 | -0.3 | 0 | 0 | -148.8 | -154.8055 | -149.6 | -155.2228 | -152.5 | -158.3652 | -153 | -158.8737 | 414.1851 | 414.5337
2021-10-05 16:30 | -86 | -87.4757 | -11.6595 | 20.97 | 97.8796 | 100.3004 | -86 | -87.1321 | -215.395 | 216.7678 | -215.395 | 216.7678 | 107.0111 | 121.1336 | 0 | 0 | 0 | 0 | -172.7 | -177.8287 | -169.8 | -175.0866 | -174.1 | -179.5985 | -173.5 | -178.9923 | 482.7346 | 483.0974
2021-10-05 17:00 | -64 | -64.3817 | 23.6782 | 25.6334 | 80.0893 | 81.3126 | -63 | -63.3877 | -197.8537 | 198.1217 | -197.8537 | 198.1217 | 135.8956 | 149.6964 | 0 | 0 | 0 | 0 | -202.6 | -207.2315 | -198.9 | -203.9712 | -203.3 | -208.5278 | -203.1 | -208.4673 | 501.5362 | 501.8807
2021-10-05 17:30 | -45 | -45.0999 | 65.5423 | 66.5012 | 60.0717 | 60.9294 | -45 | -45.0999 | -174.7627 | 174.7773 | -174.7627 | 174.7773 | 112.7848 | 130.0714 | 0 | 0 | 0 | 0 | -229 | -234.8297 | -220 | -225.8566 | -224.6 | -230.4735 | -224.9 | -230.9237 | 435.0708 | 435.46
2021-10-05 18:00 | -17 | -17 | 88.2876 | 88.4151 | 40.5168 | 40.8204 | -16 | -16 | -149.8841 | 150.0616 | -149.8841 | 150.0616 | 66.7384 | 81.0016 | 0 | 0 | 0 | 0 | -244.8 | -251.7161 | -231.1 | -238.0977 | -235.8 | -243.0692 | -235.8 | -243.1422 | 322.2496 | 322.3744
2021-10-05 18:30 | -9 | -9.2195 | 101.7899 | 102.0681 | 37.1064 | 37.3965 | -10 | -10.198 | -146.5172 | 146.759 | -146.5172 | 146.759 | 67.8847 | 85.9399 | 0 | 0 | 0 | 0 | -252.5 | -260.6575 | -237.5 | -245.1589 | -242 | -249.8656 | -242.6 | -250.7728 | 325.7583 | 327.0628
2021-10-05 19:00 | -6 | -7.2111 | 116.5289 | 116.8503 | 28.1439 | 28.4854 | -6 | -7.8102 | -133.8089 | 134.3508 | -133.8089 | 134.3508 | 62.9205 | 73.279 | 0 | 0 | 0 | 0 | -254.9 | -262.4982 | -240.6 | -248.5852 | -245.5 | -253.8062 | -246 | -254.3661 | 322.4002 | 322.8806
2021-10-05 19:30 | 7 | 8.6023 | 121.4451 | 121.5458 | 19.6605 | 20.6336 | 7 | 8.6023 | -122.8662 | 123.6065 | -122.8662 | 123.6065 | 68.9951 | 75.9002 | 0 | 0 | 0 | 0 | -255.3 | -262.5562 | -240.6 | -248.0203 | -244.6 | -252.8516 | -245.7 | -253.6295 | 299.62 | 299.8834
2021-10-05 20:00 | 2 | 3.6056 | 117.0794 | 117.1914 | 22.8918 | 23.3759 | 2 | 3.6056 | -126.8664 | 127.2386 | -126.8664 | 127.2386 | 70.9781 | 78.5509 | 0 | 0.6 | 0 | 0 | -256.5 | -264.6791 | -240.9 | -249.149 | -245.4 | -253.991 | -245.9 | -254.5773 | 287.37 | 287.8788
2021-10-05 20:30 | 9 | 9.2195 | 118.3068 | 118.4739 | 16.7283 | 17.2066 | 8 | 8.2462 | -116.2682 | 116.3571 | -116.2682 | 116.3571 | 81.8006 | 89.1862 | 0 | 0 | 0 | 0 | -251.3 | -260.2335 | -235.7 | -244.287 | -240 | -248.9096 | -240.2 | -249.1555 | 275.6704 | 275.8954
2021-10-05 21:00 | 13 | 13.0384 | 118.7004 | 118.8091 | 11.3069 | 12.608 | 12 | 12 | -102.3316 | 102.3349 | -102.3316 | 102.3349 | 96.7088 | 105.9094 | 0 | 0 | 0 | 0 | -250.3 | -260.5329 | -234.6 | -244.34 | -239 | -249.0921 | -239.5 | -249.52 | 261.6689 | 261.7106
2021-10-05 21:30 | 21 | 21.095 | 120.913 | 120.9316 | 2.7273 | 5.0223 | 21 | 21.095 | -88.9181 | 88.9375 | -88.9181 | 88.9375 | 114.2803 | 123.6611 | 0 | 0 | 0 | 0 | -251.5 | -262.3592 | -234.3 | -243.3642 | -239.2 | -248.8425 | -239.9 | -249.7366 | 237.9668 | 238.4411
2021-10-05 22:00 | 27 | 27 | 119.6361 | 119.6595 | -2.2618 | 7.9873 | 26 | 26 | -76.2544 | 76.6291 | -76.2544 | 76.6291 | 130.3697 | 141.6003 | 0 | 0 | 0 | 0 | -253.8 | -265.9599 | -235.4 | -245.502 | -239.7 | -250.2513 | -240.2 | -250.8452 | 220.7852 | 221.3349
2021-10-05 22:30 | 34 | 34.7131 | 125.439 | 125.6043 | -12.4747 | 14.7599 | 34 | 34.7131 | -62.044 | 62.137 | -62.044 | 62.137 | 150.6889 | 162.9693 | 0 | 0 | 0 | 0 | -254 | -262.5356 | -234.4 | -241.6869 | -238.6 | -246.0772 | -238.7 | -246.3463 | 212.7809 | 213.4507
2021-10-05 23:00 | 35 | 35.6931 | 121.9843 | 122.1797 | -12.4916 | 14.1576 | 35 | 35.5106 | -62.132 | 62.1802 | -62.132 | 62.1802 | 163.6433 | 175.3176 | 0 | 0 | 0 | 0 | -256 | -265.3978 | -234 | -241.8202 | -239.1 | -247.2662 | -238.5 | -246.706 | 207.2722 | 207.733
2021-10-05 23:30 | 38 | 38.6394 | 123.7343 | 124.0683 | -16.856 | 18.4861 | 38 | 38.6394 | -63.8587 | 64.174 | -63.8587 | 64.174 | 155.5583 | 166.7845 | 0 | 0 | 0 | 0 | -258.4 | -267.3766 | -237.7 | -245.4023 | -241.5 | -249.3565 | -241.3 | -249.313 | 202.2205 | 202.9179
2021-10-06 | 38 | 38.4708 | 119.8426 | 120.1729 | -16.1202 | 17.1804 | 38 | 38.4708 | -57.4268 | 57.4538 | -57.4268 | 57.4538 | 158.1832 | 170.2097 | 0 | 1.5 | 0 | 0 | -258.9 | -269.3894 | -237.9 | -245.9983 | -242 | -250.951 | -241.8 | -250.9637 | 191.3911 | 191.9442
2021-10-06 00:30 | 40 | 40.1995 | 116.3498 | 116.7182 | -15.9735 | 16.5676 | 41 | 41.1947 | -50.1302 | 50.1547 | -50.1302 | 50.1547 | 159.7782 | 173.4123 | 0 | 0 | 0 | 0 | -259.2 | -269.6114 | -236.6 | -244.9663 | -241 | -249.7343 | -241.1 | -250.2692 | 183.7265 | 184.5183
2021-10-06 01:00 | 34 | 34.3657 | 112.2734 | 112.5857 | -14.2987 | 15.0284 | 35 | 35.3553 | -50.8311 | 50.8992 | -50.8311 | 50.8992 | 163.1573 | 177.5063 | 0 | 0 | 0 | 0 | -257 | -267.5804 | -235 | -243.6117 | -239 | -247.8129 | -239 | -248.0256 | 185.3553 | 186.052
2021-10-06 01:30 | 33 | 33.3766 | 114.6837 | 114.9726 | -19.0084 | 19.4297 | 33 | 33.2415 | -43.2405 | 43.4586 | -43.2405 | 43.4586 | 173.5938 | 188.3382 | 0 | 0 | 0 | 0 | -257.3 | -268.0921 | -235.4 | -244.1296 | -239.9 | -248.8929 | -239.8 | -249.119 | 190.128 | 190.9259
2021-10-06 02:00 | 40 | 40.4475 | 115.2665 | 115.7568 | -21.3228 | 22.0175 | 40 | 40.3113 | -37.7298 | 37.7923 | -37.7298 | 37.7923 | 185.1958 | 196.2082 | 0 | 0 | 0 | 0 | -255.9 | -266.7206 | -233.9 | -242.2879 | -238.3 | -246.9796 | -238.9 | -247.8758 | 193.359 | 194.3102
2021-10-06 02:30 | 36 | 36.4966 | 110.4728 | 111.0766 | -18.0873 | 18.871 | 37 | 37.4833 | -44.7432 | 44.8674 | -44.7432 | 44.8674 | 191.3913 | 202.1037 | 0 | 0 | 0 | 0 | -258.3 | -269.108 | -236 | -244.6388 | -239.4 | -248.146 | -240.3 | -249.2785 | 186.2597 | 187.1227
2021-10-06 03:00 | 39 | 39.3192 | 112.5172 | 112.9943 | -19.6603 | 20.2749 | 39 | 39.3192 | -42.3353 | 42.4707 | -42.3353 | 42.4707 | 193.5029 | 204.5516 | 0 | 0 | 0 | 0 | -256.7 | -268.2018 | -233.9 | -242.8173 | -238.7 | -247.9789 | -239.2 | -248.8701 | 194.1621 | 195.7603
2021-10-06 03:30 | 35 | 35.6931 | 107.4686 | 108.0237 | -13.4105 | 14.744 | 32 | 32.7567 | -50.5385 | 50.6057 | -50.5385 | 50.6057 | 197.2045 | 206.7651 | 0 | 0 | 0 | 0 | -256.4 | -268.0352 | -236 | -244.4642 | -240.7 | -247.9376 | -239.9 | -248.5421 | 199.2957 | 199.7422
2021-10-06 04:00 | 30 | 30.8058 | 107.9157 | 108.3167 | -9.3333 | 11.2285 | 30 | 30.8058 | -56.9313 | 56.9752 | -56.9313 | 56.9752 | 182.4312 | 192.9484 | 0 | 0 | 0 | 0 | -251.6 | -261.7879 | -230.4 | -238.5978 | -235.2 | -243.2856 | -235.1 | -243.3689 | 215.2863 | 215.9539
2021-10-06 04:30 | 14 | 16.1245 | 98.0332 | 98.3094 | 5.9531 | 9.4365 | 16 | 17.4642 | -80.4632 | 80.4662 | -80.4632 | 80.4662 | 158.4363 | 167.7905 | 0 | 0 | 0 | 0 | -230.1 | -235.3683 | -211.4 | -216.5283 | -215.3 | -220.7164 | -215.6 | -220.9576 | 251.6073 | 251.6591
2021-10-06 05:00 | 8 | 10.6301 | 95.7353 | 95.9375 | 13.6588 | 15.8564 | 8 | 10.6301 | -96.1904 | 96.3148 | -96.1904 | 96.3148 | 145.262 | 153.5617 | 0 | 0 | 0 | 0 | -223.3 | -228.009 | -206.6 | -211.1919 | -210.7 | -215.4518 | -210.8 | -215.8033 | 290.5273 | 290.581
2021-10-06 05:30 | -1 | -7.0711 | 96.3926 | 96.3926 | 25.9023 | 26.8627 | -1 | -7.0711 | -122.0574 | 122.3364 | -122.0574 | 122.3364 | 116.2053 | 125.4833 | 0 | 0 | 0 | 0 | -223.3 | -227.4976 | -208.4 | -213.3092 | -212.4 | -217.4733 | -212.4 | -217.5812 | 320.279 | 328.8926
2021-10-06 06:00 | -14 | -15.2315 | 87.3008 | 87.3168 | 38.4556 | 39.1881 | -14 | -15.6525 | -150.0432 | 150.6062 | -150.0432 | 150.6062 | 96.0914 | 99.4373 | 0 | 0 | 0 | 0.9 | -219.6 | -223.0362 | -206.6 | -211.8344 | -210.9 | -216.4498 | -211 | -216.5923 | 355.4548 | 360.251
2021-10-06 06:30 | -30 | -30.1496 | 72.6144 | 74.5705 | 56.6792 | 57.691 | -31 | -31.1448 | -189.5116 | 189.5229 | -189.5116 | 189.5229 | 73.5936 | 77.6911 | 0 | 0 | 0 | 0 | -217.2 | -220.0483 | -207.3 | -211.4723 | -211.2 | -215.4733 | -212 | -216.4168 | 389.7717 | 393.9921
2021-10-06 07:00 | -57 | -57.8705 | 39.9467 | 45.8859 | 81.3528 | 82.8033 | -57 | -57.7062 | -222.8658 | 223.0603 | -222.8658 | 223.0603 | 71.2507 | 75.8421 | 0 | 0 | 0 | 0 | -217.9 | -220.8375 | -208.3 | -212.5705 | -212.4 | -216.7686 | -212.8 | -217.2206 | 413.3332 | 420.0663
2021-10-06 07:30 | -78 | -79.8311 | 16.8445 | 33.302 | 95.7236 | 98.0147 | -77 | -78.8543 | -242.8872 | 243.7027 | -242.8872 | 243.7027 | 13.904 | 32.8254 | 0 | 0 | 0 | 0 | -187.8 | -190.1653 | -180.6 | -183.9412 | -184.6 | -188.1933 | -185 | -188.5663 | 363.5538 | 376.3523
2021-10-06 08:00 | -84 | -87.0919 | 3.4525 | 32.5208 | 98.6638 | 101.9451 | -84 | -86.8332 | -241.1828 | 242.6997 | -241.1828 | 242.6997 | 0.70247 | 28.7627 | 0 | 0 | 0 | 0 | -181.9 | -184.2357 | -175.8 | -178.2929 | -179.4 | -182.0619 | -179.9 | -182.2372 | 332.5274 | 348.5865
2021-10-06 08:30 | -71 | -73.7631 | 2.9541 | 20.0534 | 84.5494 | 86.6565 | -71 | -73.7631 | -212.2332 | 213.1789 | -212.2332 | 213.1789 | 1.8408 | 32.4325 | 0 | 0 | 0 | 0 | -156.8 | -159.7304 | -152.3 | -155.6788 | -155.5 | -159.1883 | -155.6 | -159.1308 | 337.4219 | 357.4521
2021-10-06 09:00 | -67 | -67.6018 | -3.1587 | 14.9034 | 77.0792 | 78.6892 | -67 | -67.6018 | -192.8648 | 193.5737 | -192.8648 | 193.5737 | -3.8648 | 30.1343 | 0 | 0 | 0 | 0 | -145.3 | -146.8967 | -139.8 | -142.0177 | -143 | -145.3984 | -142.7 | -145.0135 | 294.7036 | 312.423
2021-10-06 09:30 | -75 | -76.2955 | -20.6412 | 29.0699 | 84.407 | 87.3016 | -75 | -76.1183 | -192.9511 | 194.8089 | -192.9511 | 194.8089 | 8.3145 | 29.692 | 0 | 0 | 0 | 0 | -145.3 | -147.5206 | -139.2 | -142.0476 | -142.3 | -145.245 | -142.5 | -145.3221 | 263.7556 | 282.8757
2021-10-06 10:00 | -78 | -79.0759 | -27.787 | 34.2988 | 82.0974 | 85.2894 | -78 | -79.0759 | -186.935 | 189.2145 | -186.935 | 189.2145 | 28.7343 | 37.0683 | 0 | 0 | 0 | 0 | -144.2 | -146.4899 | -137.7 | -140.6387 | -140.1 | -143.2551 | -140.1 | -143.2343 | 252.2294 | 268.7815
2021-10-06 10:30 | -67 | -67.7422 | -35.4119 | 38.0965 | 81.0401 | 83.1482 | -66 | -66.6108 | -181.652 | 183.0502 | -181.652 | 183.0502 | 97.2525 | 101.5247 | 0 | 0 | 0 | 0 | -145.1 | -146.9747 | -138.1 | -140.9099 | -141.2 | -144.1508 | -141 | -144.1354 | 358.4787 | 366.9085
2021-10-06 11:00 | -66 | -66.6108 | -29.8564 | 32.2132 | 71.3914 | 73.3096 | -66 | -66.6108 | -164.7006 | 165.8139 | -164.7006 | 165.8139 | 84.5401 | 91.8365 | 0 | 0 | 0 | 0 | -143.4 | -145.5117 | -139.9 | -143.1861 | -143.1 | -146.6781 | -142.8 | -146.2546 | 307.2764 | 315.4146
2021-10-06 11:30 | -69 | -69.7209 | -34.6854 | 36.7374 | 73.0596 | 75.1018 | -68 | -68.7314 | -165.5236 | 166.7357 | -165.5236 | 166.7357 | 101.426 | 106.9875 | 0 | 0 | 0 | 0 | -141.6 | -143.5205 | -139.4 | -142.446 | -142.3 | -145.5529 | -142.1 | -145.3996 | 330.6872 | 338.5809
2021-10-06 12:00 | -76 | -76.9415 | -45.9582 | 48.0013 | 80.3818 | 82.6361 | -76 | -76.7919 | -163.9965 | 165.1396 | -163.9965 | 165.1396 | 113.9363 | 118.3185 | 0 | 0 | 0 | 0 | -142.9 | -144.852 | -141.7 | -144.8616 | -144.9 | -148.2209 | -145 | -148.3609 | 348.7657 | 356.6521
2021-10-06 12:30 | -72 | -72.9931 | -45.864 | 48.3315 | 79.0491 | 81.5729 | -72 | -72.9931 | -158.7893 | 159.9439 | -158.7893 | 159.9439 | 107.833 | 113.9333 | 0 | 0 | 0 | 0 | -143.6 | -146.2283 | -139.8 | -143.438 | -143 | -146.7808 | -143.2 | -147.2273 | 319.6514 | 328.4904
2021-10-06 13:00 | -67 | -67.897 | -38.7428 | 41.6202 | 75.7152 | 78.2105 | -67 | -67.897 | -156.7677 | 157.9911 | -156.7677 | 157.9911 | 110.5226 | 117.3839 | 0 | 0 | 0 | 0 | -145.3 | -148.1462 | -140.8 | -144.8235 | -142.8 | -147.0291 | -142.8 | -147.0527 | 303.233 | 312.2556
2021-10-06 13:30 | -69 | -70.0357 | -35.9374 | 38.486 | 70.6745 | 73.1848 | -69 | -70.0357 | -147.4018 | 148.6909 | -147.4018 | 148.6909 | 84.1489 | 92.3863 | 0 | 0 | 0 | 0 | -142.6 | -145.0781 | -140.1 | -143.7081 | -143.1 | -146.9008 | -143.3 | -147.2093 | 301.3536 | 311.822
2021-10-06 14:00 | -67 | -69.1231 | -30.3518 | 37.026 | 70.7729 | 76.0677 | -67 | -68.884 | -162.5029 | 165.775 | -162.5029 | 165.775 | 64.2042 | 71.5115 | 0 | 0 | 0 | 0 | -146.5 | -149.8483 | -138 | -142.1267 | -140.8 | -145.182 | -140.7 | -145.0606 | 222.2164 | 233.8824
2021-10-06 14:30 | -62 | -63.7887 | -8.5971 | 17.4611 | 70.0412 | 73.2052 | -62 | -63.561 | -171.0705 | 172.4656 | -171.0705 | 172.4656 | 70.2691 | 76.5007 | 0 | 0 | 0 | 0 | -146.8 | -149.7545 | -139.7 | -143.4533 | -142.1 | -146.0184 | -142.3 | -146.1444 | 234.1219 | 244.3515
2021-10-06 15:00 | -65 | -66.0984 | 16.9235 | 23.3487 | 79.0831 | 81.056 | -63 | -63.9531 | -201.9605 | 203.0991 | -201.9605 | 203.0991 | 66.9993 | 71.3566 | 0 | 0 | 0 | 0 | -147.5 | -149.688 | -142.2 | -145.4341 | -145.1 | -148.5224 | -145.1 | -148.5011 | 315.748 | 322.4901
2021-10-06 15:30 | -65 | -65.6201 | 17.5988 | 22.5295 | 79.0861 | 80.8435 | -65 | -65.6201 | -203.9962 | 205.0708 | -203.9962 | 205.0708 | 53.73 | 62.9255 | 0 | 0 | 0 | 0 | -143.9 | -145.4098 | -142.2 | -144.9887 | -145.4 | -148.3624 | -144.8 | -147.6951 | 408.0462 | 413.1207
2021-10-06 16:00 | -74 | -74.8131 | 19.9568 | 23.8679 | 93.0402 | 93.7701 | -73 | -73.6817 | -231.5689 | 231.8456 | -231.5689 | 231.8456 | 93.5283 | 99.2967 | 0 | 0 | 0 | 0 | -141.5 | -142.2207 | -142.3 | -144.4967 | -145.7 | -148.0546 | -145.6 | -147.9741 | 495.2182 | 498.1753
2021-10-06 16:30 | -63 | -64.7611 | 36.5201 | 41.6505 | 79.3287 | 82.1359 | -63 | -65 | -215.1459 | 216.4904 | -215.1459 | 216.4904 | 102.0296 | 111.4407 | 0 | 0 | 0 | 0 | -177.9 | -179.7611 | -171.7 | -175.034 | -175.5 | -179.0149 | -175.7 | -179.2122 | 424.3681 | 428.0322
2021-10-06 17:00 | -38 | -39.2938 | 67.5188 | 69.3937 | 59.1445 | 61.0877 | -38 | -39.2938 | -188.461 | 188.9761 | -188.461 | 188.9761 | 68.1545 | 88.3526 | 0 | 0 | 0 | 0 | -191.3 | -194.0579 | -183.3 | -187.3202 | -186.8 | -191.0137 | -187.1 | -191.3699 | 392.0714 | 397.055
2021-10-06 17:30 | -56 | -56.5685 | 55.3045 | 57.7649 | 73.9892 | 75.2637 | -58 | -58.5491 | -207.7177 | 208.0755 | -207.7177 | 208.0755 | 138.0919 | 147.0781 | 0 | 0 | 0 | 0 | -194.3 | -196.6638 | -191 | -194.5128 | -195 | -198.6681 | -195 | -198.7837 | 551.9903 | 557.5866
2021-10-06 18:00 | -66 | -66.2722 | 38.9383 | 41.6231 | 92.5461 | 93.1507 | -66 | -66.1891 | -238.8193 | 238.8976 | -238.8193 | 238.8976 | 190.0578 | 191.1103 | 0 | 0 | 0 | 0 | -211.7 | -214.7224 | -210.8 | -217.4585 | -214.7 | -221.7074 | -214.5 | -221.7909 | 593.0059 | 594.0212
2021-10-06 18:30 | -88 | -89.1067 | 21.0163 | 31.743 | 114.1678 | 115.4095 | -89 | -90.0944 | -263.1895 | 263.5902 | -263.1895 | 263.5902 | 172.6522 | 173.5508 | 0 | 0 | 0 | 0 | -211.4 | -215.3012 | -208.7 | -215.7493 | -213.2 | -220.6108 | -212.9 | -220.5804 | 565.8642 | 567.1288
2021-10-06 19:00 | -82 | -83.1865 | 29.0264 | 38.1641 | 107.2094 | 108.5705 | -82 | -83.1865 | -243.8811 | 244.2009 | -243.8811 | 244.2009 | 174.7348 | 175.7809 | 0 | 0 | 0 | 0 | -211.1 | -214.9123 | -208.4 | -215.5866 | -212.3 | -219.8447 | -212.4 | -220.1503 | 566.645 | 568.1799
2021-10-06 19:30 | -96 | -98.27 | 15.8276 | 32.5711 | 119.1475 | 120.7582 | -96 | -98.27 | -260.4603 | 260.9755 | -260.4603 | 260.9755 | 179.8425 | 181.0793 | 0 | 0 | 0 | 0 | -226.5 | -231.9316 | -220.8 | -229.1513 | -225.1 | -233.6806 | -225 | -233.7877 | 511.9881 | 514.0307
2021-10-06 20:00 | -107 | -109.6586 | 1.1568 | 27.1986 | 128.3397 | 129.9464 | -106 | -108.4666 | -271.5401 | 272.244 | -271.5401 | 272.244 | 171.6387 | 180.577 | 0 | 0 | 0 | 0 | -232.6 | -238.9224 | -224 | -230.0701 | -229.1 | -235.3094 | -229.4 | -235.8546 | 460.6204 | 468.8518
2021-10-06 20:30 | -84 | -85.5102 | 18.026 | 28.3272 | 106.6766 | 108.2164 | -84 | -85.5102 | -233.7136 | 234.4712 | -233.7136 | 234.4712 | 186.4313 | 192.9402 | 0 | 0 | 0 | 0 | -211.2 | -217.0379 | -204.9 | -210.7008 | -209.2 | -215.069 | -209.5 | -215.5686 | 509.7151 | 518.5539
2021-10-06 21:00 | -85 | -86.885 | 15.3988 | 28.2379 | 105.8043 | 107.9609 | -85 | -86.885 | -228.5486 | 229.8319 | -228.5486 | 229.8319 | 154.6972 | 165.4961 | 0 | 0 | 0 | 0 | -190.1 | -196.3136 | -184.6 | -190.4915 | -188.6 | -194.6618 | -188.5 | -194.7395 | 470.376 | 478.4817
2021-10-06 21:30 | -83 | -84.3445 | 14.2691 | 24.3599 | 102.3609 | 103.9322 | -83 | -84.3445 | -220.9059 | 221.8184 | -220.9059 | 221.8184 | 180.2417 | 187.5011 | 0 | 0 | 0 | 0 | -196.3 | -201.4367 | -189.7 | -195.7277 | -193.9 | -199.9466 | -194.3 | -200.5557 | 462.9637 | 470.5686
2021-10-06 22:00 | -89 | -89.56 | 0.60571 | 13.2961 | 109.7176 | 110.6054 | -89 | -89.56 | -226.655 | 227.1621 | -226.655 | 227.1621 | 169.3352 | 175.7693 | 0 | 0 | 0 | 0 | -192.2 | -197.1276 | -184.4 | -189.8827 | -188.7 | -194.5622 | -188.7 | -194.6846 | 417.0227 | 423.3448
2021-10-06 22:30 | -88 | -89.4427 | 0.30435 | 15.4983 | 105.7763 | 107.347 | -89 | -90.4268 | -224.9804 | 225.9627 | -224.9804 | 225.9627 | 163.0646 | 168.0532 | 0 | 0 | 0 | 0 | -166.3 | -170.709 | -161.3 | -166.8818 | -165.1 | -170.8112 | -165.1 | -171.0181 | 436.4254 | 440.7263
2021-10-06 23:00 | -91 | -93.1719 | -5.9309 | 20.7899 | 108.6054 | 111.4268 | -91 | -92.9624 | -230.003 | 231.9935 | -230.003 | 231.9935 | 168.099 | 172.5821 | 0 | 0 | 0 | 0 | -161.3 | -165.6472 | -157.4 | -162.8558 | -161.2 | -166.8366 | -160.6 | -166.4656 | 441.509 | 446.0651
2021-10-06 23:30 | -90 | -92.8924 | -5.1902 | 18.0006 | 106.5954 | 109.2936 | -91 | -93.6216 | -236.5275 | 238.0998 | -236.5275 | 238.0998 | 143.9207 | 150.9257 | 0 | 0 | 0 | 0 | -162.8 | -167.7379 | -157.4 | -163.3702 | -161.2 | -167.3095 | -160.8 | -167.1407 | 425.5137 | 430.2923
2021-10-07 | -99 | -102.6158 | -13.9228 | 28.3931 | 112.7818 | 117.1659 | -99 | -102.6158 | -240.1954 | 243.7882 | -240.1954 | 243.7882 | 150.458 | 157.1784 | 0 | 0 | 0 | 0 | -161.6 | -167.1462 | -156 | -162.4163 | -159.2 | -165.6848 | -158.7 | -165.4003 | 419.3768 | 424.1946
2021-10-07 00:30 | -99 | -102.1078 | -17.7932 | 28.4338 | 113.0797 | 117.0173 | -99 | -102.1078 | -234.764 | 238.2483 | -234.764 | 238.2483 | 143.8138 | 152.3078 | 0 | 0 | 0 | 0 | -165.3 | -174.7541 | -157.1 | -165.6402 | -160.7 | -169.4666 | -161 | -170.1352 | 387.6127 | 391.2726
2021-10-07 01:00 | -89 | -91.6788 | -9.6941 | 17.4712 | 103.3069 | 106.0722 | -88 | -90.7083 | -215.8416 | 218.1823 | -215.8416 | 218.1823 | 155.8538 | 162.1855 | 0 | 0 | 0 | 0 | -160.7 | -170.0466 | -155.4 | -163.9648 | -158 | -166.3058 | -158.8 | -167.7625 | 412.5098 | 415.6401
2021-10-07 01:30 | -80 | -82.2253 | -1.7545 | 12.1962 | 94.143 | 96.8047 | -79 | -81.0247 | -199.985 | 202.2106 | -199.985 | 202.2106 | 156.7513 | 164.7823 | 0 | 0 | 0 | 0 | -162.3 | -172.3859 | -156.1 | -165.2418 | -159.8 | -169.0327 | -159.7 | -169.1348 | 393.1033 | 396.3593
2021-10-07 02:00 | -80 | -82.2253 | -3.1421 | 13.2411 | 93.73 | 96.3958 | -79 | -81.0247 | -196.5379 | 198.9331 | -196.5379 | 198.9331 | 160.524 | 168.279 | 0 | 0 | 0 | 0 | -162.5 | -172.8111 | -156.4 | -165.3734 | -159.4 | -168.6015 | -159.5 | -169.012 | 390.6149 | 393.3322
2021-10-07 02:30 | -78 | -79.8311 | -0.85447 | 11.0893 | 91.0286 | 93.4875 | -78 | -79.8311 | -190.3332 | 192.5432 | -190.3332 | 192.5432 | 170.6189 | 178.1389 | 0 | 0 | 0 | 0 | -162 | -172.5811 | -155.4 | -164.6467 | -158.2 | -167.5868 | -158.2 | -167.953 | 391.4524 | 393.7889
2021-10-07 03:00 | -77 | -79.3095 | -1.2154 | 12.6947 | 92.1771 | 94.7988 | -78 | -80.05 | -192.7506 | 195.3096 | -192.7506 | 195.3096 | 165.114 | 173.1967 | 0 | 0 | 0 | 0 | -164.9 | -175.1371 | -158 | -166.9407 | -160.9 | -170.203 | -161.1 | -170.3921 | 378.5275 | 380.5948
2021-10-07 03:30 | -74 | -76.1577 | 8.982 | 15.5113 | 83.7611 | 86.6785 | -73 | -75.1864 | -177.5052 | 180.1653 | -177.5052 | 180.1653 | 155.9125 | 164.7621 | 0 | 0 | 0 | 0 | -164.3 | -176.0362 | -156.3 | -166.3691 | -159.8 | -170.0685 | -159.8 | -170.3786 | 368.0331 | 370.3555
2021-10-07 04:00 | -81 | -82.9759 | 0.69541 | 13.6168 | 95.4725 | 97.7257 | -81 | -82.7647 | -198.3867 | 200.681 | -198.3867 | 200.681 | 160.9087 | 170.9356 | 0 | 0 | 0 | 0 | -163.1 | -173.3416 | -156.8 | -165.8055 | -158.8 | -168.2853 | -159.4 | -168.9508 | 388.3042 | 390.5204
2021-10-07 04:30 | -78 | -79.6241 | 7.8061 | 15.7694 | 94.1177 | 96.1694 | -78 | -79.6241 | -199.8875 | 202.0377 | -199.8875 | 202.0377 | 169.1904 | 177.6912 | 0 | 0 | 0 | 0 | -171.7 | -180.9456 | -164.8 | -173.3905 | -167.4 | -176.235 | -167.1 | -176.1713 | 406.9462 | 408.6972
2021-10-07 05:00 | -65 | -66.0984 | 24.4192 | 27.9592 | 80.847 | 83.119 | -64 | -65.1153 | -191.2616 | 193.3405 | -191.2616 | 193.3405 | 178.8565 | 186.3324 | 0 | 0 | 0 | 0 | -183 | -192.399 | -175.8 | -184.4129 | -179.2 | -188.1991 | -179.5 | -188.7612 | 432.0323 | 435.1537
2021-10-07 05:30 | -64 | -64.2806 | 33.4404 | 37.5717 | 82.6214 | 84.0891 | -65 | -65.192 | -200.8704 | 201.5029 | -200.8704 | 201.5029 | 131.37 | 148.495 | 0 | 0 | 0 | 0 | -185.5 | -197.195 | -177 | -186.3533 | -181.2 | -190.7177 | -180.6 | -190.2745 | 395.0279 | 402.1434
2021-10-07 06:00 | -48 | -48.8365 | 0 | 0 | 0 | 0 | -49 | -49.8197 |  | 0 |  | 0 | 0 | 0 | 0 | 0 | 0 | 0 | -185.1 | -193.07 | -177.1 | -183.6474 | -180.5 | -187.3239 | -180.6 | -187.5007 |  | 0
2021-10-07 06:30 | -39 | -39.1152 | 0 | 0 | 0 | 0 | -40 | -40.1123 |  | 0 |  | 0 | 0 | 0 | 0 | 0 | 0 | 0 | -180.8 | -185.9594 | -173.4 | -177.8421 | -177.1 | -181.6719 | -177 | -181.6415 |  | 0
2021-10-07 07:00 | -47 | -47.3814 | 0 | 0 | 0 | 0 | -47 | -47.3814 |  | 0 |  | 0 | 0 | 0 | 0 | 0 | 0 | 0 | -183 | -187.5367 | -176.9 | -180.2905 | -179.5 | -182.8996 | -180 | -183.448 |  | 0
2021-10-07 07:30 | -54 | -54.4518 | 0 | 0 | 0 | 0 | -52 | -52.345 |  | 0 |  | 0 | 0 | 0 | 0 | 0 | 0 | 0 | -181.3 | -186.192 | -176.1 | -179.6426 | -180.2 | -183.8396 | -180.1 | -183.7416 |  | 0
2021-10-07 08:00 | -63 | -63.6396 | 0 | 0 | 0 | 0 | -62 | -62.514 |  | 0 |  | 0 | 0 | 0 | 0 | 0 | 0 | 0 | -182.6 | -187.7331 | -175.6 | -179.4557 | -179.9 | -183.8902 | -180 | -184.0088 |  | 0
2021-10-07 08:30 | -64 | -65.1153 | 0 | 0 | 0 | 0 | -64 | -65.1153 |  | 0 |  | 0 | 0 | 0 | 0 | 0 | 0 | 0 | -180.2 | -185.9539 | -174.7 | -179.5154 | -178.4 | -183.3002 | -178.2 | -183.1517 |  | 0
2021-10-07 09:00 | -66 | -66.6108 | 0 | 0 | 0 | 0 | -66 | -66.4831 |  | 0 |  | 0 | 0 | 0 | 0 | 0 | 0 | 0 | -164.8 | -168.4964 | -161.6 | -164.9551 | -164.5 | -167.9972 | -164.7 | -168.2746 |  | 0
2021-10-07 09:30 | -77 | -77.6466 | 0 | 0 | 0 | 0 | -76 | -76.6551 |  | 0 |  | 0 | 0 | 0 | 0 | 0 | 0 | 0 | -161.8 | -165.6917 | -158.3 | -161.9101 | -161.6 | -165.4106 | -161.8 | -165.6487 |  | 0
2021-10-07 10:00 | -70 | -70.7107 | 0 | 0 | 0 | 0 | -70 | -70.5762 |  | 0 |  | 0 | 0 | 0 | 0 | 0 | 0 | 0 | -161.8 | -166.0663 | -158.5 | -162.4269 | -161.9 | -165.9634 | -161.3 | -165.4003 |  | 0
2021-10-07 10:30 | -73 | -73.437 | -14.9087 | 19.8028 | 81.9153 | 83.4019 | -74 | -74.4312 | -202.2283 | 202.7832 | -202.2283 | 202.7832 | 101.4997 | 113.0645 | 0 | 0 | 0 | 0 | -163 | -166.2674 | -159.4 | -162.444 | -162.5 | -165.897 | -162.3 | -165.7822 | 355.4238 | 359.9231
2021-10-07 11:00 | -69 | -69.3542 | -17.9082 | 20.9539 | 77.1337 | 78.4095 | -69 | -69.3542 | -197.1192 | 197.4943 | -197.1192 | 197.4943 | 121.3837 | 130.9725 | 0 | 0 | 0 | 0 | -160.3 | -163.7426 | -156.3 | -159.6636 | -159.9 | -163.3306 | -159.9 | -163.454 | 384.3485 | 389.1342
2021-10-07 11:30 | -75 | -75.6637 | -19.046 | 21.7771 | 88.6939 | 89.8579 | -75 | -75.6637 | -192.8944 | 193.0754 | -192.8944 | 193.0754 | 110.0622 | 121.1971 | 0 | 0 | 0 | 0 | -164.3 | -168.349 | -157.8 | -161.4213 | -161.2 | -164.9007 | -160.9 | -164.8129 | 350.8561 | 356.8821
2021-10-07 12:00 | -79 | -79.0253 | -20.9398 | 21.7415 | 83.0002 | 83.4906 | -79 | -79.0569 | -188.1509 | 188.1565 | -188.1509 | 188.1565 | 149.3473 | 156.2221 | 0 | 0 | 0 | 0 | -165.2 | -169.6269 | -163.9 | -168.0024 | -167.1 | -171.4555 | -166 | -170.4288 | 405.6496 | 412.6161
2021-10-07 12:30 | -77 | -77 | -17.8533 | 19.065 | 90.1755 | 90.5524 | -74 | -74.0068 | -196.94 | 196.9802 | -196.94 | 196.9802 | 132.6413 | 141.0965 | 0 | 0 | 0 | 0 | -159.9 | -163.9024 | -159.1 | -162.9907 | -161.8 | -165.7566 | -161.8 | -165.822 | 415.5363 | 422.334
2021-10-07 13:00 | -80 | -80.0062 | -21.0919 | 21.6626 | 78.723 | 79.2141 | -80 | -80.025 | -182.6329 | 182.6356 | -182.6329 | 182.6356 | 119.0336 | 128.4445 | 0 | 0 | 0 | 0 | -165.4 | -169.0213 | -161.2 | -164.6849 | -165 | -168.6299 | -165.1 | -168.8525 | 417.0587 | 423.618
2021-10-07 13:30 | -82 | -82.8734 | -23.6142 | 27.0931 | 87.7069 | 89.3478 | -82 | -82.7345 | -187.8307 | 188.4512 | -187.8307 | 188.4512 | 133.8038 | 142.1032 | 0 | 0 | 0 | 0 | -160.2 | -165.5383 | -157.2 | -162.16 | -161.6 | -166.6709 | -161.3 | -166.5531 | 403.8779 | 411.7049
2021-10-07 14:00 | -74 | -74.6726 | -28.0244 | 29.9518 | 85.0703 | 86.7183 | -72 | -72.5603 | -188.11 | 188.6063 | -188.11 | 188.6063 | 123.5118 | 132.4548 | 0 | 0 | 0 | 0 | -159.7 | -164.7554 | -157.4 | -162.0878 | -160.8 | -165.6523 | -161.1 | -166.0885 | 423.7117 | 430.0159
2021-10-07 14:30 | -75 | -75.6637 | -9.339 | 15.3445 | 86.8196 | 88.4857 | -75 | -75.6637 | -190.9974 | 191.7314 | -190.9974 | 191.7314 | 101.3094 | 113.9711 | 0 | 0 | 0 | 0 | -163.8 | -169.1487 | -158.9 | -163.9062 | -162.2 | -167.3508 | -162.4 | -167.6186 | 377.1913 | 382.0704
2021-10-07 15:00 | -79 | -80.8084 | -22.377 | 28.6938 | 91.3952 | 94.1739 | -79 | -80.8084 | -202.0709 | 203.4568 | -202.0709 | 203.4568 | 74.8128 | 98.6164 | 0 | 0 | 0 | 0 | -159.9 | -166.3851 | -158.1 | -163.817 | -161.4 | -167.2375 | -161.6 | -167.6416 | 394.3319 | 400.0558
2021-10-07 15:30 | -77 | -78.8543 | -17.3263 | 23.8324 | 88.3672 | 91.2983 | -77 | -78.6448 | -201.4527 | 202.6383 | -201.4527 | 202.6383 | 91.3668 | 114.6786 | 0 | 0 | 0 | 0 | -162.4 | -169.3451 | -158.3 | -164.5173 | -161.3 | -167.786 | -159.9 | -166.6324 | 400.2419 | 405.0585
2021-10-07 16:00 | -72 | -73.9797 | -9.3712 | 19.203 | 86.3228 | 89.2594 | -72 | -73.7564 | -202.9301 | 204.0451 | -202.9301 | 204.0451 | 67.8968 | 94.1463 | 0 | 0 | 0 | 0 | -159.9 | -166.7776 | -158.1 | -164.055 | -161.5 | -167.6254 | -161.3 | -167.5134 | 408.9057 | 414.3019
2021-10-07 16:30 | -76 | -77.1038 | 10.5759 | 20.8251 | 93.2712 | 95.0229 | -76 | -77.1038 | -212.5678 | 213.1809 | -212.5678 | 213.1809 | 84.5582 | 108.4801 | 0 | 0 | 0 | 0 | -183.9 | -190.9212 | -178.6 | -184.7829 | -182.9 | -189.2726 | -182.5 | -188.9636 | 424.1732 | 429.0933
2021-10-07 17:00 | -61 | -61.2944 | 28.1398 | 30.3429 | 79.985 | 80.9042 | -61 | -61.2944 | -194.1844 | 194.3655 | -194.1844 | 194.3655 | 79.3472 | 104.5582 | 0 | 0 | 0 | 0 | -193.3 | -199.0745 | -187.6 | -193.1812 | -191.1 | -196.8427 | -191 | -196.9635 | 426.7914 | 430.2412
2021-10-07 17:30 | -44 | -44.1022 | 55.6069 | 56.3717 | 63.5642 | 64.1136 | -44 | -44.0454 | -175.3153 | 175.3224 | -175.3153 | 175.3224 | 67.9088 | 94.9758 | 0 | 0 | 0 | 0 | -214.9 | -220.5497 | -204.8 | -210.0439 | -209.2 | -214.5692 | -209.1 | -214.513 | 365.2405 | 368.4608
2021-10-07 18:00 | -20 | -20.0998 | 85.2599 | 85.4352 | 44.605 | 44.7952 | -19 | -19.0263 | -158.6156 | 158.6847 | -158.6156 | 158.6847 | 41.3256 | 71.1287 | 0 | 0 | 0 | 0 | -219.8 | -226.6742 | -207.5 | -212.8228 | -211.2 | -216.6526 | -211.1 | -216.5998 | 315.9916 | 322.811
2021-10-07 18:30 | 0 | 0 | 113.3963 | 113.8175 | 23.2354 | 23.9221 | 0 | 0 | -128.8877 | 128.9332 | -128.8877 | 128.9332 | 30.3807 | 63.8453 | 0 | 0 | -0.6 | -0.6 | -226.4 | -234.37 | -211.9 | -217.664 | -215.9 | -221.7047 | -216.1 | -221.945 | 298.1515 | 308.4681
2021-10-07 19:00 | -2 | -2.2361 | 109.9202 | 110.4195 | 31.8717 | 32.0428 | -4 | -4.1231 | -144.2309 | 144.4524 | -144.2309 | 144.4524 | 30.7997 | 47.6299 | 0 | 0 | 0 | 0 | -235.1 | -242.1967 | -219.1 | -224.9121 | -223.8 | -229.7844 | -223.9 | -229.9727 | 293.9944 | 322.2494
2021-10-07 19:30 | 0 | 0 | 115.0209 | 115.4854 | 26.0927 | 26.4908 | 0 | 0 | -137.4335 | 137.6817 | -137.4335 | 137.6817 | 38.4084 | 52.8055 | 0 | 0 | 0 | 0 | -235.4 | -242.9757 | -219.6 | -225.8818 | -224 | -230.4405 | -223.9 | -230.3433 | 281.7248 | 310.2129
2021-10-07 20:00 | 3 | 3.1623 | 122.5547 | 122.9708 | 17.5338 | 18.017 | 3 | 3.1623 | -121.1717 | 121.2721 | -121.1717 | 121.2721 | 39.7108 | 58.923 | 0 | 0 | 0 | 0 | -235.5 | -242.8757 | -220.4 | -226.9188 | -223.8 | -230.4592 | -224.5 | -231.2825 | 272.6279 | 301.5721
2021-10-07 20:30 | 12 | 12 | 117.5036 | 117.7172 | 16.5519 | 17.0988 | 10 | 10 | -116.3559 | 116.371 | -116.3559 | 116.371 | 59.8686 | 74.1356 | 0 | 0 | 0 | 0 | -245.4 | -252.9647 | -227 | -234.0714 | -231.9 | -239.3618 | -231.3 | -238.6816 | 246.3631 | 275.3906
2021-10-07 21:00 | 13 | 13.9284 | 116.1701 | 116.1812 | 13.0006 | 14.4573 | 12 | 12.6491 | -102.3966 | 102.4877 | -102.3966 | 102.4877 | 83.8115 | 99.6746 | 0 | 0 | 0 | 0.9 | -255.7 | -265.9438 | -237.3 | -246.1738 | -241.6 | -250.8791 | -242 | -251.4536 | 216.6514 | 248.9761
2021-10-07 21:30 | 20 | 20 | 119.0645 | 119.1212 | 4.0854 | 6.0969 | 20 | 20.025 | -83.2842 | 83.2849 | -83.2842 | 83.2849 | 102.7224 | 119.7841 | 0 | 0 | -0.6 | -0.6 | -261.3 | -273.537 | -239.4 | -249.7065 | -244.1 | -254.9256 | -244 | -254.7722 | 193.1729 | 229.1755
2021-10-07 22:00 | 20 | 20.6155 | 112.0921 | 112.4707 | 6.7057 | 13.3704 | 17 | 17.72 | -76.6531 | 77.9175 | -76.6531 | 77.9175 | 124.4457 | 137.8696 | 0 | 0 | 0 | 0 | -261.8 | -274.4013 | -240.1 | -250.7783 | -245.3 | -256.5094 | -245.7 | -257.1562 | 176.7087 | 206.7908
2021-10-07 22:30 | 21 | 21.8403 | 112.9463 | 113.1895 | -0.054982 | 13.5307 | 21 | 21.8403 | -74.7206 | 76.6247 | -74.7206 | 76.6247 | 127.1071 | 145.5537 | 0 | 0 | 0 | 0 | -251.4 | -263.9739 | -229.4 | -238.6228 | -233.8 | -243.3212 | -233.7 | -243.5322 | 173.5343 | 183.9249
2021-10-07 23:00 | 28 | 28.0713 | 115.2552 | 115.2657 | -5.6475 | 8.447 | 28 | 28 | -66.0807 | 66.3682 | -66.0807 | 66.3682 | 127.2748 | 146.7469 | 0 | 0 | 0 | 0 | -238 | -251.792 | -218.5 | -229.166 | -222.7 | -233.7137 | -222.5 | -233.5231 | 182.8398 | 192.7454
2021-10-07 23:30 | 29 | 29.0689 | 112.4412 | 112.5028 | -5.2053 | 7.0471 | 27 | 27.0185 | -73.6343 | 73.6591 | -73.6343 | 73.6591 | 96.5999 | 112.522 | 0 | 0 | 0 | 0.9 | -221.6 | -233.3156 | -203.2 | -212.419 | -207.3 | -216.8369 | -206.5 | -216.0428 | 207.507 | 214.0476
2021-10-08 | 24 | 24 | 106.5468 | 106.6028 | -2.8391 | 7.235 | 24 | 24 | -73.6126 | 73.9336 | -73.6126 | 73.9336 | 63.617 | 80.5725 | 0 | 0 | 0 | 0 | -179 | -189.044 | -166.4 | -174.667 | -169.9 | -178.4577 | -169.9 | -178.5805 | 241.193 | 244.8134
2021-10-08 00:30 | 19 | 19 | 99.6582 | 99.7023 | 0.040385 | 8.8567 | 18 | 18 | -73.3928 | 74.2255 | -73.3928 | 74.2255 | 74.8021 | 93.5193 | 0 | 0 | 0 | 0 | -176.6 | -186.386 | -163.8 | -171.8559 | -167 | -175.2994 | -167 | -175.4215 | 237.9735 | 242.0191
2021-10-08 01:00 | 12 | 12 | 90.9235 | 90.9784 | 6.809 | 11.6755 | 12 | 12 | -77.7995 | 78.8629 | -77.7995 | 78.8629 | 82.6686 | 102.2309 | 0 | 0 | 0 | 0 | -176.9 | -186.5746 | -163.7 | -171.5799 | -167.3 | -175.2545 | -167.2 | -175.3087 | 245.3253 | 247.8325
2021-10-08 01:30 | 9 | 9 | 92.6621 | 92.7352 | 3.3824 | 10.4391 | 9 | 9 | -70.9199 | 72.2098 | -70.9199 | 72.2098 | 85.3709 | 104.9673 | 0 | 0 | 0 | 0 | -177.1 | -186.7643 | -163.9 | -171.7707 | -167 | -175.0934 | -166.8 | -175.0481 | 232.5817 | 234.1812
2021-10-08 02:00 | 3 | 3 | 80.5656 | 80.6708 | 14.4116 | 17.0692 | 0 | 0 | -83.7723 | 84.8038 | -83.7723 | 84.8038 | 100.0015 | 118.2838 | 0 | 0 | 0 | 0 | -177.5 | -187.3027 | -165 | -173.2117 | -167.2 | -175.5204 | -168 | -176.5573 | 244.1191 | 244.6702
2021-10-08 02:30 | 0 | 0 | 79.8935 | 79.9838 | 14.8155 | 17.8899 | 0 | 0 | -82.8315 | 84.0787 | -82.8315 | 84.0787 | 111.2319 | 128.533 | 0 | 0 | 0 | 0 | -178.4 | -188.282 | -165.8 | -174.0955 | -168.9 | -177.3833 | -168.7 | -177.2849 | 256.2328 | 256.7471
2021-10-08 03:00 | 0 | 0 | 76.6979 | 76.7812 | 17.6385 | 20.4176 | 0 | 0 | -86.1618 | 87.4181 | -86.1618 | 87.4181 | 114.5407 | 131.152 | 0 | 0 | 0 | 0 | -178.3 | -187.9975 | -165.7 | -174.0614 | -168.5 | -177.0946 | -168.7 | -177.4703 | 265.7986 | 266.2104
2021-10-08 03:30 | 0 | 0 | 75.9492 | 76.0233 | 20.0229 | 22.2732 | 0 | 0 | -89.9046 | 90.994 | -89.9046 | 90.994 | 117.3933 | 133.4591 | 0 | 0 | 0 | 0 | -178.8 | -187.9719 | -166.4 | -174.2762 | -169.7 | -177.6474 | -169.5 | -177.6827 | 270.2539 | 270.8183
2021-10-08 04:00 | -8 | -8 | 72.0381 | 72.1033 | 27.5996 | 28.7642 | -8 | -8 | -99.2918 | 99.8648 | -99.2918 | 99.8648 | 113.9973 | 129.1626 | 0 | 0 | 0 | 0 | -178.8 | -187.3944 | -166.4 | -173.8942 | -169.6 | -177.3927 | -168.9 | -176.8713 | 277.7505 | 278.2583
2021-10-08 04:30 | -5 | -5 | 80.0274 | 80.0337 | 24.9943 | 26.2327 | -5 | -5 | -94.2643 | 94.709 | -94.2643 | 94.709 | 95.5234 | 113.5705 | 0 | 0 | 0 | 0 | -178.2 | -187.1247 | -166.3 | -174.0033 | -169.5 | -177.474 | -169.1 | -177.1813 | 285.0477 | 286.4125
2021-10-08 05:00 | -9 | -9.0554 | 80.2454 | 80.2454 | 30.5859 | 30.9002 | -9 | -9.2195 | -109.9654 | 109.9901 | -109.9654 | 109.9901 | 82.2941 | 97.4724 | 0 | 0 | 0 | 0 | -178.1 | -185.5808 | -166.5 | -173.1571 | -169.5 | -176.4128 | -169.6 | -176.676 | 294.7967 | 296.2767
2021-10-08 05:30 | -9 | -10.8167 | 93.134 | 93.1345 | 29.1334 | 29.9087 | -9 | -10.8167 | -121.5177 | 121.6187 | -121.5177 | 121.6187 | 54.0186 | 72.1368 | 0 | 0 | 0 | 0 | -178.1 | -183.8202 | -167.6 | -173.0034 | -171.1 | -176.7419 | -171 | -176.6451 | 312.9843 | 316.7332
2021-10-08 06:00 | -6 | -6 | 97.7562 | 98.3988 | 30.4869 | 31.3758 | -6 | -6 | -139.4794 | 139.4973 | -139.4794 | 139.4973 | 45.071 | 62.5351 | 0 | 0 | 0 | 0 | -160.3 | -162.5414 | -155.5 | -158.86 | -158.9 | -162.4343 | -158.9 | -162.4759 | 412.8257 | 422.0592
2021-10-08 06:30 | -16 | -16.0312 | 86.1025 | 87.0175 | 40.6611 | 41.3936 | -16 | -16 | -164.7787 | 164.7833 | -164.7787 | 164.7833 | 9.3175 | 32.6476 | 0 | 0 | 0 | 0 | -154.2 | -155.2125 | -150.9 | -152.9569 | -154 | -156.1628 | -154.1 | -156.1794 | 423.185 | 439.0589
2021-10-08 07:00 | -47 | -47.676 | 51.5187 | 55.964 | 72.3321 | 73.8208 | -48 | -48.8365 | -204.6481 | 204.9469 | -204.6481 | 204.9469 | -7.6307 | 38.7267 | 0 | 0 | 0 | 0 | -150.1 | -151.9595 | -148.2 | -150.9761 | -151.2 | -154.0128 | -151.4 | -154.2472 | 426.8027 | 438.7391
2021-10-08 07:30 | -55 | -55.9017 | 41.4721 | 47.1817 | 70.3969 | 72.5873 | -56 | -56.8858 | -202.7789 | 203.331 | -202.7789 | 203.331 | 32.8109 | 64.7906 | 0 | 0 | 0 | 0 | -149.3 | -151.3131 | -151.1 | -154.3895 | -154.2 | -157.6084 | -153.9 | -157.3508 | 494.8461 | 504.4566
2021-10-08 08:00 | -55 | -56.7539 | 30.8635 | 36.9738 | 71.0763 | 73.1753 | -55 | -56.7539 | -200.2816 | 200.7679 | -200.2816 | 200.7679 | 24.6767 | 66.0773 | 0 | 0 | 0 | 0 | -147.7 | -150.6172 | -150.2 | -154.1337 | -153.3 | -157.402 | -153.4 | -157.3644 | 476.6442 | 486.8264
2021-10-08 08:30 | -61 | -63.0635 | 10.8959 | 25.428 | 74.7803 | 78.4132 | -62 | -63.7887 | -202.4182 | 204.0326 | -202.4182 | 204.0326 | 59.4461 | 85.8353 | 0 | 0 | 0 | 0 | -142.7 | -145.9861 | -148.7 | -152.8557 | -151.3 | -155.5703 | -151.4 | -155.7846 | 505.5278 | 514.8613
2021-10-08 09:00 | -64 | -66.2193 | 1.7024 | 23.2155 | 76.1322 | 79.9762 | -63 | -65.2533 | -192.7932 | 194.962 | -192.7932 | 194.962 | 75.0823 | 90.5694 | 0 | 0 | 0 | 0 | -140.7 | -143.2721 | -143.1 | -146.7644 | -146.5 | -150.2683 | -146.3 | -150.0864 | 469.4865 | 483.898
2021-10-08 09:30 | -87 | -90.2497 | -32.4398 | 40.9601 | 96.8617 | 100.4822 | -85 | -88.3233 | -216.708 | 218.8857 | -216.708 | 218.8857 | 106.7832 | 120.0063 | 0 | 0 | 0 | 0 | -139.3 | -142.6428 | -143.4 | -147.6095 | -146.7 | -151.1004 | -146.9 | -151.2707 | 463.756 | 477.6708
2021-10-08 10:00 | -96 | -100.2846 | -42.1433 | 51.2097 | 104.6151 | 108.6735 | -96 | -100 | -229.5031 | 231.9126 | -229.5031 | 231.9126 | 104.726 | 112.9569 | 0 | 0 | 0 | 0 | -128.1 | -130.5552 | -131 | -134.3912 | -134.1 | -137.614 | -134.4 | -137.9739 | 452.8419 | 467.9909
2021-10-08 10:30 | -92 | -96.4624 | -44.1438 | 51.4797 | 92.9964 | 97.3966 | -91 | -95.5092 | -193.8947 | 196.2037 | -193.8947 | 196.2037 | 111.6924 | 120.5332 | 0 | 0 | 0 | 0 | -106.1 | -107.7878 | -112 | -113.9702 | -114.2 | -116.1992 | -114.5 | -116.6133 | 481.2699 | 486.8204
2021-10-08 11:00 | -97 | -100.6876 | -49.738 | 56.41 | 100.951 | 104.9613 | -98 | -101.6514 | -206.6763 | 208.9125 | -206.6763 | 208.9125 | 122.656 | 131.6416 | 0 | 0 | 0 | 0 | -104.8 | -108.3227 | -113.6 | -117.6232 | -115.8 | -119.7493 | -115.7 | -119.7294 | 479.6218 | 485.9588
2021-10-08 11:30 | -85 | -88.3233 | -39.1929 | 47.575 | 94.6203 | 99.2268 | -84 | -87.6413 | -205.7003 | 209.125 | -205.7003 | 209.125 | 121.5477 | 128.9018 | 0 | 0 | 0 | 0 | -109.1 | -111.6022 | -116.4 | -119.2467 | -119.4 | -122.4147 | -119.1 | -122.1221 | 490.685 | 496.7623
2021-10-08 12:00 | -82 | -85.44 | -47.2877 | 54.0464 | 87.2493 | 92.3763 | -81 | -84.4808 | -192.3991 | 196.1844 | -192.3991 | 196.1844 | 132.8471 | 142.8487 | 0 | 0 | 0 | 0 | -111.1 | -114.7722 | -117.8 | -121.7347 | -120 | -124.0402 | -120.1 | -124.2387 | 484.5283 | 490.1399
2021-10-08 12:30 | -68 | -69.2315 | -36.5554 | 39.8659 | 75.8817 | 78.6039 | -69 | -70.0357 | -170.8664 | 172.5041 | -170.8664 | 172.5041 | 127.0352 | 134.8226 | 0 | 0 | 0 | 0 | -105.9 | -108.4329 | -110.7 | -114.9856 | -113.1 | -117.7046 | -113.2 | -117.8562 | 458.2964 | 464.1821
2021-10-08 13:00 | -62 | -63.1506 | -35.9467 | 38.6901 | 69.0319 | 72.103 | -61 | -62.1691 | -161.358 | 163.1623 | -161.358 | 163.1623 | 117.2349 | 138.977 | 0 | 0 | 0 | 0 | -106.7 | -110.0631 | -109.9 | -113.3371 | -112.3 | -115.8846 | -112.1 | -115.9122 | 427.801 | 428.5388
2021-10-08 13:30 | -85 | -86.1452 | -52.5705 | 54.6062 | 87.757 | 90.3703 | -84 | -85 | -192.0684 | 193.7584 | -192.0684 | 193.7584 | 146.7361 | 157.5122 | 0 | 0 | 0 | 0 | -111.2 | -113.3554 | -117.5 | -120.0475 | -121 | -123.6578 | -120.9 | -123.7488 | 469.428 | 469.7042
2021-10-08 14:00 | -84 | -85.3288 | -50.6337 | 52.4716 | 87.1876 | 89.8436 | -85 | -86.3134 | -191.0625 | 192.7199 | -191.0625 | 192.7199 | 162.5748 | 171.5624 | 0 | 0 | 0 | 0 | -112.3 | -114.712 | -116.4 | -119.225 | -120 | -122.9563 | -119.8 | -122.849 | 477.3073 | 477.4817
2021-10-08 14:30 | -78 | -79.6241 | -43.9741 | 46.5781 | 82.6422 | 85.9326 | -77 | -78.2624 | -182.9095 | 185.0709 | -182.9095 | 185.0709 | 158.1396 | 171.7366 | 0 | 0 | 0 | 0 | -114.7 | -117.835 | -120.2 | -123.5788 | -123.2 | -126.7528 | -122 | -125.6344 | 474.4108 | 474.8476
2021-10-08 15:00 | -103 | -104.7378 | -62.3877 | 64.0892 | 106.9507 | 109.1551 | -102 | -103.5761 | -204.4522 | 205.5299 | -204.4522 | 205.5299 | 146.6449 | 156.9381 | 0 | 0 | 0 | 0 | -106.2 | -108.1227 | -113.3 | -115.8094 | -115.9 | -118.4406 | -116.2 | -118.7342 | 486.1891 | 486.5683
2021-10-08 15:30 | -103 | -105.119 | -50.1852 | 52.8816 | 112.8901 | 115.0495 | -102 | -103.9423 | -214.7695 | 215.976 | -214.7695 | 215.976 | 119.257 | 131.9223 | 0 | 0 | 0 | 0 | -102.4 | -104.6533 | -108.5 | -111.037 | -110.7 | -113.4004 | -110.7 | -113.4439 | 490.2944 | 490.7029
2021-10-08 16:00 | -112 | -114.7563 | -58.3029 | 61.3881 | 121.0438 | 123.7591 | -112 | -114.7563 | -240.6355 | 242.359 | -240.6355 | 242.359 | 125.478 | 136.6672 | 0 | 0 | 0 | 0 | -127 | -129.6636 | -130.7 | -133.526 | -133.8 | -136.7189 | -133.8 | -136.9158 | 493.0834 | 493.2163
2021-10-08 16:30 | -108 | -111.5706 | -37.9486 | 45.9175 | 119.1017 | 122.8893 | -108 | -111.3239 | -245.3813 | 248.0375 | -245.3813 | 248.0375 | 26.2168 | 71.1551 | 0 | 0 | 0 | 0 | -134.9 | -139.6209 | -130.4 | -134.5354 | -133.4 | -137.6894 | -133.4 | -137.6894 | 330.833 | 331.9471
2021-10-08 17:00 | -104 | -106.9626 | -18.9366 | 31.4107 | 116.5146 | 119.7109 | -105 | -107.7079 | -247.5224 | 249.5723 | -247.5224 | 249.5723 | 20.6139 | 71.3468 | 0 | 0 | 0 | 0 | -138.2 | -142.417 | -134.1 | -138.0531 | -137.8 | -141.8848 | -137.4 | -141.4249 | 371.3014 | 372.4874
2021-10-08 17:30 | -72 | -73.1642 | 20.1017 | 25.1106 | 88.965 | 90.6577 | -71 | -72.1803 | -216.9209 | 217.7166 | -216.9209 | 217.7166 | 0.97914 | 71.3145 | 0 | 0 | 0 | 0 | -143 | -147.545 | -138 | -142.0079 | -141.6 | -145.766 | -142.2 | -146.3963 | 343.5699 | 344.6684
2021-10-08 18:00 | -39 | -39.1152 | 57.4886 | 57.7921 | 59.5608 | 60.2067 | -39 | -39.1152 | -172.4848 | 172.6069 | -172.4848 | 172.6069 | 9.0458 | 73.7886 | 0 | 0 | 0 | 0 | -167.3 | -173.0147 | -159.5 | -164.488 | -162.4 | -167.6434 | -162.7 | -167.9093 | 312.0072 | 313.2513
2021-10-08 18:30 | -21 | -21 | 79.9971 | 80.1007 | 45.1519 | 45.4945 | -21 | -21 | -145.3107 | 145.3107 | -145.3107 | 145.3107 | 7.9026 | 66.8382 | 0 | 0 | 0 | 0 | -173.5 | -178.7251 | -164.2 | -169.0019 | -167.3 | -172.3463 | -167.4 | -172.4194 | 289.2097 | 290.7187
2021-10-08 19:00 | -10 | -10.7703 | 91.5198 | 91.5346 | 38.618 | 38.8301 | -10 | -10.7703 | -138.3491 | 138.5487 | -138.3491 | 138.5487 | 1.4939 | 61.4683 | 0 | 0 | 0 | 0 | -175.2 | -179.4666 | -166.1 | -170.3691 | -169.4 | -173.809 | -169.5 | -173.8409 | 291.918 | 293.2062
2021-10-08 19:30 | -10 | -11.1803 | 93.8891 | 93.8891 | 34.358 | 34.7431 | -10 | -11.1803 | -142.2297 | 142.3215 | -142.2297 | 142.3215 | 7.7956 | 60.4898 | 0 | 0 | 0 | 0 | -175.3 | -179.6294 | -166.3 | -170.6759 | -170.2 | -174.7235 | -170.1 | -174.6487 | 289.5881 | 291.6013
2021-10-08 20:00 | -10 | -10.4403 | 92.992 | 92.9986 | 34.9105 | 35.0576 | -10 | -10.4403 | -143.3883 | 143.3895 | -143.3883 | 143.3895 | 14.5464 | 66.7545 | 0 | 0 | 0 | 0 | -176.2 | -181.0672 | -166.4 | -171.1168 | -170 | -174.7809 | -170.3 | -175.1659 | 279.8372 | 281.9043
2021-10-08 20:30 | -10 | -10.4403 | 91.4617 | 91.462 | 32.9297 | 33.2431 | -9 | -9.4868 | -138.0291 | 138.0623 | -138.0291 | 138.0623 | 23.4892 | 69.4118 | 0 | 0 | 0 | 0 | -176.6 | -181.642 | -166.8 | -171.6228 | -169.8 | -174.7741 | -170.3 | -175.2836 | 266.007 | 268.296
2021-10-08 21:00 | -12 | -12 | 90.7761 | 90.801 | 30.077 | 30.9171 | -12 | -12 | -129.8882 | 130.2954 | -129.8882 | 130.2954 | 34.9317 | 81.2433 | 0 | 0 | 0 | 0 | -175.9 | -181.968 | -166.5 | -171.8162 | -169.4 | -174.7723 | -169.4 | -174.8216 | 265.1563 | 268.1422
2021-10-08 21:30 | -8 | -8 | 83.2798 | 83.2871 | 32.2856 | 33.399 | -8 | -8 | -132.8883 | 133.2951 | -132.8883 | 133.2951 | 53.9626 | 94.2326 | 0 | 0 | 0 | 0 | -175.3 | -181.9657 | -166.3 | -172.0224 | -169.2 | -175.0818 | -169.2 | -175.185 | 264.1708 | 267.7744
2021-10-08 22:00 | 0 | 0 | 86.964 | 86.964 | 24.06 | 25.8621 | -1 | -1 | -115.9026 | 116.6117 | -115.9026 | 116.6117 | 62.3002 | 102.4851 | 0 | 0 | 0 | 0 | -176 | -183.4082 | -166.5 | -172.6579 | -169.7 | -175.982 | -169.7 | -176.0883 | 245.4619 | 249.8478
2021-10-08 22:30 | 0 | 0 | 83.7197 | 83.7197 | 21.6663 | 24.1901 | 0 | 0 | -114.2964 | 115.2192 | -114.2964 | 115.2192 | 80.5035 | 114.4218 | 0 | 0 | 0 | 0 | -178.2 | -186.2312 | -167.4 | -173.8999 | -171.1 | -177.8139 | -170.8 | -177.5798 | 237.5331 | 242.3201
2021-10-08 23:00 | 7 | 7.0711 | 95.0873 | 95.0901 | 7.4978 | 13.5808 | 7 | 7.0711 | -93.4715 | 94.6828 | -93.4715 | 94.6828 | 80.9513 | 116.526 | 0 | 0 | 0 | 0 | -177.4 | -186.4551 | -165.7 | -173.0794 | -169 | -176.5276 | -168.7 | -176.3275 | 224.2782 | 229.6382
2021-10-08 23:30 | 16 | 16 | 97.8478 | 97.897 | 2.4173 | 9.9405 | 17 | 17 | -94.7231 | 95.3442 | -94.7231 | 95.3442 | 70.2982 | 104.56 | 0 | 0 | 0 | 0 | -179 | -187.4066 | -166 | -172.94 | -169 | -175.9881 | -168.8 | -176.0212 | 220.3126 | 226.0688
2021-10-09 | 21 | 21.095 | 99.1249 | 99.1464 | -2.8523 | 12.2628 | 21 | 21.095 | -79.7616 | 81.5359 | -79.7616 | 81.5359 | 77.0841 | 112.8593 | 0 | 0 | 0 | 0 | -178.5 | -187.4104 | -165.8 | -173.0888 | -168.9 | -176.3742 | -169.2 | -176.8059 | 216.2591 | 222.3582
2021-10-09 00:30 | 17 | 17.1172 | 91.4191 | 91.5001 | 1.2037 | 11.9116 | 17 | 17.2627 | -79.266 | 81.6366 | -79.266 | 81.6366 | 79.3645 | 115.5859 | 0 | 0 | 0 | 0 | -177.6 | -186.9554 | -164.6 | -171.9108 | -168.4 | -176.0696 | -168.2 | -176.0251 | 204.6701 | 211.3015
2021-10-09 01:00 | 20 | 20.3961 | 92.4019 | 92.4477 | -2.8751 | 14.1145 | 20 | 20.2237 | -68.2338 | 71.5075 | -68.2338 | 71.5075 | 83.1336 | 119.981 | 0 | 0 | 0 | 0 | -178.8 | -188.6943 | -165.3 | -173.0182 | -168.6 | -176.6444 | -168.3 | -176.448 | 200.8548 | 208.0785
2021-10-09 01:30 | 7 | 7.6158 | 77.8445 | 77.9545 | 9.1823 | 16.1193 | 7 | 7.6158 | -84.8163 | 87.3262 | -84.8163 | 87.3262 | 100.2551 | 134.2505 | 0 | 0 | 0 | 0 | -178.6 | -188.4438 | -165.3 | -173.3764 | -168.6 | -176.9109 | -168.1 | -176.6498 | 208.7945 | 217.55
2021-10-09 02:00 | 1 | 1.4142 | 72.4976 | 72.5918 | 13.5371 | 19.5398 | 1 | 3.1623 | -86.7631 | 89.558 | -86.7631 | 89.558 | 110.5426 | 144.3696 | 0 | 0 | 0 | 0 | -179.7 | -190.4234 | -165.8 | -174.4342 | -169.5 | -178.3861 | -169.2 | -178.2893 | 215.5027 | 223.6331
2021-10-09 02:30 | 5 | 7.0711 | 73.0465 | 73.0702 | 11.5554 | 19.9735 | 4 | 7.2111 | -79.0968 | 82.8141 | -79.0968 | 82.8141 | 119.2057 | 152.6373 | 0 | 0 | 0 | 0 | -180 | -191.0191 | -166.6 | -175.4439 | -170 | -179.0801 | -169.4 | -178.7008 | 220.341 | 228.4776
2021-10-09 03:00 | -9 | -10.2956 | 59.218 | 59.2816 | 25.0072 | 29.3876 | -9 | -10.2956 | -95.9611 | 98.7839 | -95.9611 | 98.7839 | 128.4566 | 157.2495 | 0 | 0 | 0 | 0 | -178.9 | -189.3716 | -165.8 | -174.3438 | -169.3 | -178.1049 | -169 | -177.8487 | 224.9356 | 235.6621
2021-10-09 03:30 | -12 | -13.4164 | 56.5281 | 56.5457 | 28.1209 | 32.5433 | -12 | -13 | -103.2078 | 106.417 | -103.2078 | 106.417 | 131.0445 | 158.2506 | 0 | 0 | 0 | 0 | -179 | -188.9477 | -166.5 | -174.6763 | -169.7 | -178.2062 | -169.4 | -178.0741 | 237.7361 | 247.172
2021-10-09 04:00 | -15 | -16.1555 | 55.0109 | 55.0222 | 30.7658 | 34.7367 | -15 | -16.1555 | -108.7198 | 111.8609 | -108.7198 | 111.8609 | 131.1818 | 157.9226 | 0 | 0 | 0 | 0 | -178.6 | -188.1558 | -166.6 | -174.7365 | -170 | -178.2497 | -169.4 | -177.8595 | 240.7213 | 249.5475
2021-10-09 04:30 | -26 | -26.4764 | 45.253 | 45.2622 | 42.1971 | 44.9584 | -26 | -26.4764 | -127.8561 | 130.3713 | -127.8561 | 130.3713 | 132.1472 | 156.4884 | 0 | 0 | 0 | 0 | -179 | -188.1314 | -166.3 | -174.0327 | -169.7 | -177.665 | -169.3 | -177.4919 | 249.9894 | 258.0386
2021-10-09 05:00 | -28 | -28.6356 | 45.9025 | 45.9039 | 45.0948 | 47.6811 | -28 | -28.6356 | -134.7313 | 136.9869 | -134.7313 | 136.9869 | 125.5529 | 153.8898 | 0 | 0 | 0 | 0 | -178.2 | -187.3703 | -166.6 | -174.3194 | -170 | -178.0405 | -169 | -177.2359 | 258.6097 | 266.1696
2021-10-09 05:30 | -27 | -27.6586 | 50.6157 | 50.708 | 44.4262 | 47.0262 | -27 | -27.6586 | -135.6337 | 137.6795 | -135.6337 | 137.6795 | 104.505 | 135.0261 | 0 | 0 | 0 | 0 | -165.7 | -174.0308 | -155.1 | -162.3281 | -158.3 | -165.6807 | -158.1 | -165.7578 | 282.3732 | 289.4351
2021-10-09 06:00 | -47 | -47.8539 | 32.5137 | 33.1705 | 62.9261 | 65.4196 | -46 | -46.8722 | -165.6364 | 167.7217 | -165.6364 | 167.7217 | 87.3227 | 122.5062 | 0 | 0 | 0 | 0 | -154.5 | -161.1456 | -149.8 | -156.4996 | -153.5 | -160.3886 | -152.5 | -159.9963 | 296.3849 | 303.089
2021-10-09 06:30 | -53 | -53.9351 | 23.3686 | 24.6116 | 68.1814 | 70.8079 | -52 | -52.9528 | -175.191 | 177.2411 | -175.191 | 177.2411 | 75.5844 | 112.4448 | 0 | 0 | 0 | 0 | -154.8 | -161.1802 | -149.7 | -155.9761 | -152.8 | -159.402 | -152.5 | -159.5784 | 295.1295 | 300.7377
2021-10-09 07:00 | -62 | -63.7887 | 8.736 | 12.2706 | 79.4068 | 81.6803 | -62 | -63.561 | -191.6081 | 193.3384 | -191.6081 | 193.3384 | 60.6071 | 96.4518 | 0 | 0 | 0 | 0 | -152.7 | -158.6118 | -148.7 | -154.5448 | -151.9 | -157.9509 | -151.5 | -158.099 | 272.8268 | 277.6282
2021-10-09 07:30 | -73 | -74.5252 | -2.4907 | 11.8906 | 83.6677 | 86.7106 | -72 | -73.7564 | -202.0985 | 204.5037 | -202.0985 | 204.5037 | 37.5395 | 86.9464 | 0 | 0 | 0 | 0 | -136.7 | -141.8566 | -134.3 | -139.5998 | -137.1 | -142.4846 | -136 | -141.9308 | 286.9956 | 291.5718
2021-10-09 08:00 | -69 | -71.0634 | -5.0659 | 13.2018 | 81.8342 | 85.2828 | -68 | -70.0928 | -200.7407 | 203.5617 | -200.7407 | 203.5617 | 24.13 | 73.8818 | 0 | 0 | 0 | 0 | -110.6 | -113.4792 | -113 | -116.4174 | -114.2 | -117.6063 | -113.9 | -117.7338 | 301.0786 | 307.9834
2021-10-09 08:30 | -66 | -68.4105 | -15.9283 | 21.9663 | 75.1316 | 80.6066 | -66 | -68.1542 | -198.3162 | 202.4169 | -198.3162 | 202.4169 | 23.6542 | 76.3269 | 0 | 0 | 0 | 0 | -105.8 | -108.2288 | -107 | -110.0665 | -109 | -112.0813 | -108.8 | -112.2462 | 288.1411 | 295.1127
2021-10-09 09:00 | -60 | -61.8466 | -13.153 | 15.6003 | 67.4602 | 71.1525 | -60 | -61.6117 | -172.2843 | 174.9029 | -172.2843 | 174.9029 | 36.682 | 80.6463 | 0 | 0 | 0 | 0 | -103.3 | -106.0063 | -105.3 | -108.5833 | -107.3 | -110.6449 | -107 | -110.7563 | 289.2572 | 296.7912
2021-10-09 09:30 | -48 | -50 | -7.029 | 9.8759 | 53.2555 | 58.1119 | -48 | -49.7293 | -152.527 | 155.7034 | -152.527 | 155.7034 | 44.1793 | 85.5522 | 0 | 0 | 0 | 0 | -105.8 | -108.7597 | -107.1 | -110.5991 | -109.5 | -113.123 | -109.1 | -113.1495 | 282.0417 | 289.6113
2021-10-09 10:00 | -49 | -50.6952 | -5.0657 | 7.734 | 51.8303 | 56.1461 | -49 | -50.6952 | -147.3172 | 150.1373 | -147.3172 | 150.1373 | 51.3192 | 92.2035 | 0 | 0 | 0 | 0 | -105 | -107.9342 | -107.3 | -110.6939 | -110.1 | -113.6293 | -109.1 | -113.0885 | 270.2041 | 277.777
2021-10-09 10:30 | -44 | -45.3542 | -1.8055 | 6.1745 | 56.4018 | 60.1851 | -43 | -44.3847 | -129.9709 | 133.1348 | -129.9709 | 133.1348 | 61.3128 | 95.2928 | 0 | 0 | 0 | 0 | -100.6 | -103.757 | -102.7 | -106.3961 | -104.7 | -108.5096 | -104.4 | -108.5698 | 271.0694 | 279.3113
2021-10-09 11:00 | -52 | -53.6004 | -5.985 | 7.4232 | 60.1342 | 63.0065 | -51 | -52.6308 | -133.4528 | 135.7939 | -133.4528 | 135.7939 | 52.7402 | 93.0533 | 0 | 0 | 0 | 0 | -98.8 | -101.3296 | -103.3 | -106.449 | -105.3 | -108.4624 | -105.1 | -108.5878 | 266.9419 | 275.3503
2021-10-09 11:30 | -43 | -44.1475 | -13.4536 | 14.42 | 47.4114 | 52.0118 | -43 | -44.1475 | -121.3453 | 124.976 | -121.3453 | 124.976 | 63.0771 | 99.4147 | 0 | 0 | 0 | 0 | -97 | -100.1449 | -101.7 | -105.4576 | -104 | -107.7587 | -103.7 | -107.7731 | 278.4932 | 286.201
2021-10-09 12:00 | -27 | -28.1603 | -12.7795 | 13.1572 | 29.9142 | 36.1184 | -28 | -29.4109 | -95.2911 | 99.1267 | -95.2911 | 99.1267 | 64.3636 | 103.1207 | 0 | 0 | 0 | 0 | -100.7 | -104.3611 | -104.3 | -108.4462 | -105.9 | -110.1494 | -106 | -110.6673 | 252.3443 | 260.815
2021-10-09 12:30 | -28 | -29.4109 | -8.1943 | 8.5554 | 27.9793 | 34.0784 | -27 | -28.4605 | -120.7256 | 123.2083 | -120.7256 | 123.2083 | 79.934 | 114.0122 | 0 | 0 | 0 | 0 | -100.1 | -106.8937 | -102.3 | -109.5176 | -104.7 | -112.1881 | -104.4 | -112.3829 | 242.1586 | 249.8642
2021-10-09 13:00 | -44 | -45.3542 | -10.5462 | 11.771 | 48.4398 | 52.7812 | -44 | -45.3542 | -135.8319 | 138.7598 | -135.8319 | 138.7598 | 61.3026 | 105.2713 | 0 | 0 | 0 | 0 | -99 | -105.2402 | -103.5 | -109.9484 | -105.6 | -112.3993 | -105.1 | -112.4545 | 264.6819 | 271.2357
2021-10-09 13:30 | -49 | -50.6952 | -10.3374 | 12.3188 | 56.8764 | 61.2818 | -48 | -49.7293 | -145.5386 | 149.0535 | -145.5386 | 149.0535 | 44.3638 | 92.8094 | 0 | 0 | 0 | 0 | -101.7 | -108.3589 | -101.3 | -107.949 | -103.4 | -109.9901 | -103.7 | -111.2193 | 252.5164 | 260.1957
2021-10-09 14:00 | -42 | -43.6807 | -18.3333 | 18.9883 | 46.4138 | 51.5026 | -41 | -43.0116 | -130.3842 | 134.1013 | -130.3842 | 134.1013 | 47.8545 | 92.7544 | 0 | 0 | 0 | 0 | -100.3 | -106.565 | -101.3 | -108.1795 | -103.5 | -110.5688 | -102.9 | -110.5467 | 266.5601 | 273.9825
2021-10-09 14:30 | -44 | -45.607 | -4.699 | 7.3904 | 52.6164 | 57.032 | -42 | -43.6807 | -135.6244 | 139.094 | -135.6244 | 139.094 | 48.0811 | 96.9089 | 0 | 0 | 0 | 0 | -101.8 | -108.6262 | -103 | -110.2429 | -105.6 | -113.0285 | -104.5 | -112.3652 | 269.4751 | 275.8662
2021-10-09 15:00 | -65 | -66.4906 | -13.0882 | 16.1509 | 76.6378 | 80.0336 | -66 | -67.4685 | -155.2065 | 158.864 | -155.2065 | 158.864 | 42.3953 | 88.9775 | 0 | 0 | 0 | 0 | -98.5 | -104.0409 | -103 | -109.0114 | -105.3 | -111.4794 | -104.5 | -111.0586 | 287.6056 | 292.8973
2021-10-09 15:30 | -70 | -72.2772 | -21.1832 | 24.3014 | 80.7226 | 84.8775 | -70 | -72.2772 | -169.1147 | 173.2698 | -169.1147 | 173.2698 | 24.433 | 81.3433 | 0 | 0 | 0 | 0 | -121.7 | -126.6606 | -121 | -126.4432 | -124 | -129.5753 | -123.5 | -129.4815 | 294.3516 | 298.3249
2021-10-09 16:00 | -68 | -70.342 | -17.2085 | 20.3321 | 74.3482 | 78.6871 | -68 | -70.342 | -171.5415 | 174.7925 | -171.5415 | 174.7925 | 14.4036 | 79.9656 | 0 | 0 | 0 | 0 | -124.6 | -128.6934 | -126.8 | -131.2019 | -128.9 | -133.5411 | -128.3 | -133.3092 | 315.7049 | 318.9176
2021-10-09 16:30 | -67 | -69.1231 | -0.85762 | 12.6153 | 80.2171 | 83.8205 | -66 | -68.1542 | -182.3228 | 184.9679 | -182.3228 | 184.9679 | 18.3038 | 74.7038 | 0 | 0 | 0 | 0 | -124.9 | -127.8701 | -127.2 | -130.9212 | -130.1 | -134.0256 | -129.5 | -133.8889 | 361.389 | 365.8057
2021-10-09 17:00 | -77 | -78.4474 | 5.9403 | 14.8411 | 93.7714 | 96.1196 | -77 | -78.4474 | -202.8228 | 204.5482 | -202.8228 | 204.5482 | 19.2271 | 72.4307 | 0 | 0 | 0 | 0 | -124.1 | -126.1771 | -126.7 | -129.714 | -129.6 | -132.7398 | -128.8 | -132.316 | 373.501 | 377.7927
2021-10-09 17:30 | -63 | -64.3273 | 28.1714 | 32.0509 | 79.8889 | 83.2362 | -62 | -63.561 | -183.5058 | 185.9046 | -183.5058 | 185.9046 | 5.8648 | 76.2901 | 0 | 0 | 0 | 0 | -127.6 | -131.0336 | -129.7 | -133.7587 | -132.8 | -136.9357 | -132.4 | -136.948 | 359.9618 | 362.9277
2021-10-09 18:00 | -38 | -38.833 | 52.5015 | 52.9873 | 59.3281 | 61.5861 | -37 | -37.855 | -155.0152 | 156.1426 | -155.0152 | 156.1426 | 38.148 | 90.6614 | 0 | 0 | 0 | 0 | -148.7 | -152.6951 | -150.5 | -155.1744 | -153.9 | -158.7156 | -153.1 | -158.5398 | 361.8305 | 365.3074
2021-10-09 18:30 | -39 | -39.4588 | 50.737 | 51.1231 | 61.1316 | 63.1487 | -38 | -38.4708 | -162.6963 | 163.5896 | -162.6963 | 163.5896 | 53.2331 | 93.3428 | 0 | 0 | 0 | 0 | -168.3 | -172.3527 | -162.2 | -165.9544 | -165.6 | -169.4892 | -165.3 | -169.3034 | 344.1191 | 348.4145
2021-10-09 19:00 | -53 | -53.9351 | 40.6502 | 42.1532 | 73.692 | 75.7658 | -54 | -54.9181 | -184.6345 | 185.5591 | -184.6345 | 185.5591 | 49.7512 | 90.6685 | 0 | 0 | 0 | 0 | -170.3 | -174.1049 | -163.5 | -167.1209 | -167.1 | -170.9339 | -166.7 | -170.5641 | 344.3849 | 348.1661
2021-10-09 19:30 | -43 | -44.3847 | 49.2618 | 50.6979 | 64.9857 | 67.7577 | -43 | -44.1475 | -173.6961 | 175.1239 | -173.6961 | 175.1239 | 58.8197 | 97.9346 | 0 | 0 | 0 | 0 | -175.9 | -180.4498 | -167.6 | -171.9428 | -171 | -175.3466 | -170.8 | -175.2183 | 329.576 | 333.779
2021-10-09 20:00 | -45 | -46.5725 | 45.4008 | 46.8816 | 67.2719 | 70.2211 | -44 | -45.607 | -181.8511 | 183.7812 | -181.8511 | 183.7812 | 61.3688 | 101.2028 | 0 | 0 | 0 | 0 | -175.3 | -180.5206 | -167.4 | -172.0432 | -170.6 | -175.3183 | -170.9 | -175.7726 | 311.3243 | 315.9833
2021-10-09 20:30 | -40 | -41.7612 | 49.222 | 50.2958 | 60.6538 | 63.9679 | -40 | -41.7612 | -166.7205 | 169.0489 | -166.7205 | 169.0489 | 67.7644 | 102.1039 | 0 | 0 | 0 | 0 | -176.4 | -181.0161 | -167.3 | -171.7403 | -171 | -175.4959 | -170.8 | -175.3306 | 309.4543 | 314.3788
2021-10-09 21:00 | -38 | -39.2938 | 49.0788 | 49.553 | 57.1518 | 60.111 | -39 | -40.2616 | -152.1112 | 153.9579 | -152.1112 | 153.9579 | 80.5886 | 112.3399 | 0 | 0 | 0 | 0 | -178.5 | -183.891 | -168.9 | -173.6413 | -173 | -177.908 | -172.5 | -177.3985 | 294.0712 | 299.4515
2021-10-09 21:30 | -36 | -37.9473 | 49.3359 | 50.0291 | 53.5055 | 57.1751 | -31 | -33.2415 | -145.5108 | 148.0288 | -145.5108 | 148.0288 | 85.6895 | 116.393 | 0 | 0 | 0 | 0 | -179.2 | -184.6667 | -169.4 | -173.9842 | -173.4 | -178.367 | -172.9 | -177.9045 | 277.4267 | 284.0662
2021-10-09 22:00 | -33 | -35.8469 | 42.6721 | 43.8653 | 55.8657 | 60.5205 | -33 | -35.8469 | -148.8925 | 152.7483 | -148.8925 | 152.7483 | 96.3814 | 123.86 | 0 | 0 | 0 | 0 | -178.7 | -184.7013 | -168.9 | -174.0196 | -172.6 | -177.8757 | -172.1 | -177.537 | 265.8965 | 273.5903
2021-10-09 22:30 | -29 | -32.2025 | 49.4257 | 50.1542 | 46.7044 | 52.0435 | -27 | -29.9666 | -144.1723 | 148.358 | -144.1723 | 148.358 | 102.2896 | 128.3635 | 0 | 0 | 0 | 0 | -178.5 | -184.7119 | -167.5 | -172.7098 | -170.8 | -176.2277 | -170.7 | -176.2546 | 247.7706 | 256.6145
2021-10-09 23:00 | -26 | -30.0167 | 47.8664 | 48.6158 | 44.1675 | 50.5254 | -26 | -29.5296 | -145.339 | 150.0828 | -145.339 | 150.0828 | 105.7867 | 131.5272 | 0 | 0 | 0 | 0 | -179.3 | -185.6916 | -167.5 | -172.8817 | -170.7 | -176.2049 | -171.2 | -176.9141 | 239.0592 | 248.4992
2021-10-09 23:30 | -14 | -19.105 | 60.8521 | 61.0294 | 30.1862 | 37.592 | -14 | -19.105 | -131.0293 | 134.831 | -131.0293 | 134.831 | 91.1614 | 121.9888 | 0 | 0 | 0 | 0 | -179.3 | -185.8223 | -167.7 | -173.2499 | -171 | -176.6954 | -170.7 | -176.5064 | 239.2278 | 248.6578
2021-10-10 | -11 | -15.5563 | 60.2405 | 60.3012 | 27.6742 | 35.0445 | -11 | -15.5563 | -117.5655 | 121.567 | -117.5655 | 121.567 | 98.661 | 128.7956 | 0 | 0 | 0 | 0 | -180.7 | -187.4102 | -169 | -174.5086 | -172.1 | -177.8103 | -172.3 | -178.1301 | 240.3242 | 249.7962
2021-10-10 00:30 | -17 | -20.2485 | 51.3379 | 51.4081 | 33.4145 | 39.6956 | -17 | -20.2485 | -119.6799 | 123.8254 | -119.6799 | 123.8254 | 109.7412 | 137.2085 | 0 | 0 | 0 | 0 | -178.9 | -185.6485 | -167.3 | -172.9385 | -170.3 | -176.1196 | -170.5 | -176.4409 | 243.5038 | 254.0289
2021-10-10 01:00 | -21 | -23.7065 | 51.4535 | 51.4639 | 31.0989 | 37.6618 | -21 | -23.2594 | -114.8851 | 119.4938 | -114.8851 | 119.4938 | 110.959 | 139.7205 | 0 | 0 | 0 | 0 | -180.9 | -187.7094 | -167.8 | -173.4983 | -171.2 | -177.0663 | -170.9 | -176.9306 | 239.7251 | 250.2203
2021-10-10 01:30 | -16 | -18.3576 | 50.1602 | 50.2074 | 30.2691 | 35.773 | -16 | -18.868 | -114.9576 | 118.7647 | -114.9576 | 118.7647 | 121.3342 | 148.7408 | 0 | 0 | 0 | 0 | -180.6 | -187.9095 | -167.5 | -173.4395 | -170.4 | -176.5258 | -170.8 | -177.0429 | 235.7994 | 246.1386
2021-10-10 02:00 | -15 | -18.0278 | 50.7714 | 50.8344 | 28.7822 | 34.5629 | -15 | -17.4929 | -108.9967 | 113.2394 | -108.9967 | 113.2394 | 130.391 | 156.5448 | 0 | 0 | 0 | 0 | -180.1 | -187.6802 | -167.8 | -173.9382 | -170.5 | -176.7799 | -170.6 | -177.143 | 233.3877 | 244.1422
2021-10-10 02:30 | -12 | -15.6205 | 55.3259 | 55.3464 | 22.7842 | 30.5565 | -13 | -16.4012 | -102.6571 | 107.9209 | -102.6571 | 107.9209 | 121.0523 | 155.1504 | 0 | 0 | 0 | 0 | -181.9 | -191.8875 | -168 | -176.0121 | -171.1 | -179.2991 | -171 | -179.3841 | 205.9237 | 215.5794
2021-10-10 03:00 | -11 | -13.6015 | 52.8971 | 52.9357 | 25.8655 | 32.2777 | -11 | -13.6015 | -106.7256 | 112.1048 | -106.7256 | 112.1048 | 115.0816 | 151.9779 | 0 | 0 | 0 | 0 | -180.9 | -197.0788 | -166.5 | -179.4376 | -170 | -183.3193 | -168.7 | -182.1521 | 185.0856 | 194.6195
2021-10-10 03:30 | -16 | -17.8885 | 48.6738 | 48.7198 | 29.9805 | 35.7567 | -17 | -18.7883 | -112.1217 | 116.9208 | -112.1217 | 116.9208 | 128.6269 | 161.1749 | 0 | 0 | 0 | 0 | -180.5 | -194.4788 | -167.2 | -178.8521 | -170.4 | -182.5194 | -170.2 | -182.5126 | 202.8012 | 215.5224
2021-10-10 04:00 | -11 | -14.2127 | 53.1439 | 53.1468 | 25.599 | 33.1441 | -11 | -14.8661 | -105.9634 | 111.6079 | -105.9634 | 111.6079 | 129.1492 | 161.6497 | 0 | 0 | 0 | 0 | -179.3 | -194.3155 | -166.1 | -178.4342 | -169.2 | -181.9825 | -168.8 | -181.9629 | 207.6023 | 218.6978
2021-10-10 04:30 | -13 | -14.7648 | 51.1917 | 51.2542 | 28.7485 | 33.9933 | -13 | -14.7648 | -110.1663 | 114.3394 | -110.1663 | 114.3394 | 144.2697 | 171.0277 | 0 | 0 | 0 | 0 | -178.8 | -191.724 | -167.2 | -178.3251 | -170.4 | -181.9171 | -170.3 | -182.0346 | 232.6591 | 244.5597
2021-10-10 05:00 | -7 | -8.6023 | 60.767 | 60.9259 | 20.6004 | 25.8735 | -6 | -7.8102 | -100.1835 | 103.5708 | -100.1835 | 103.5708 | 144.7458 | 170.5792 | 0 | 0.9 | 0 | 0 | -178.4 | -190.2519 | -167.1 | -177.5722 | -170.4 | -181.3631 | -170.1 | -181.3572 | 248.8566 | 260.4488
2021-10-10 05:30 | 0 | 3 | 70.1012 | 70.2393 | 13.2829 | 19.9163 | 0 | 3 | -90.9376 | 94.2681 | -90.9376 | 94.2681 | 137.6902 | 164.4527 | 0 | 0 | 0 | 0 | -179.3 | -191.2 | -167.9 | -178.3323 | -171.2 | -181.8171 | -170.9 | -181.9699 | 248.8565 | 260.764
2021-10-10 06:00 | 7 | 8.0623 | 74.8465 | 75.0468 | 7.105 | 17.028 | 8 | 8.9443 | -86.625 | 90.0939 | -86.625 | 90.0939 | 129.5885 | 159.5282 | 0 | 0 | 0 | 0 | -173.8 | -184.5949 | -169.5 | -179.9065 | -173.2 | -183.8953 | -172.5 | -183.8511 | 247.0196 | 260.2166
2021-10-10 06:30 | 0 | 3 | 65.1017 | 65.2674 | 16.1378 | 22.9394 | 0 | 3 | -104.1503 | 107.082 | -104.1503 | 107.082 | 122.0892 | 150.1274 | 0 | 0 | 0 | 0 | -174.6 | -183.1482 | -169.5 | -177.8031 | -172.9 | -181.4371 | -172.1 | -181.0128 | 250.4479 | 264.0366
2021-10-10 07:00 | 0 | 5 | 59.9699 | 60.1712 | 17.8424 | 24.0181 | 0 | 3 | -104.8803 | 107.6164 | -104.8803 | 107.6164 | 121.1599 | 148.3235 | 0 | 0 | 0 | 0 | -172.7 | -179.9601 | -169.9 | -177.1691 | -174.1 | -181.6712 | -172.6 | -180.4954 | 258.1349 | 271.6906
2021-10-10 07:30 | -9 | -9.8489 | 46.4331 | 46.7065 | 23.6678 | 28.7499 | -9 | -9.8489 | -115.7823 | 118.1445 | -115.7823 | 118.1445 | 113.7644 | 141.6822 | 0 | 0 | 0 | 0 | -171.3 | -178.0608 | -170.9 | -177.9243 | -174.1 | -181.4127 | -173.4 | -181.0005 | 273.2004 | 284.5071
2021-10-10 08:00 | -21 | -22.8473 | 29.7178 | 29.7689 | 35.4739 | 40.4418 | -21 | -22.4722 | -124.2753 | 127.6588 | -124.2753 | 127.6588 | 119.5955 | 146.1262 | 0 | 0 | 0 | 0 | -173.1 | -178.0963 | -169.9 | -174.9187 | -173.5 | -178.6772 | -173.1 | -178.7784 | 256.4283 | 268.52
2021-10-10 08:30 | -41 | -43.6578 | -3.382 | 9.204 | 46.4412 | 55.0614 | -41 | -43.6578 | -139.9474 | 147.3656 | -139.9474 | 147.3656 | 54.6322 | 99.6214 | 0 | 0 | 0 | 0 | -153.7 | -158.6183 | -154.4 | -158.9123 | -158 | -162.7702 | -157.2 | -162.5741 | 268.7151 | 275.7324
2021-10-10 09:00 | -47 | -49.3356 | -10.8359 | 11.7428 | 51.5594 | 57.5537 | -47 | -49.3356 | -141.3986 | 146.5183 | -141.3986 | 146.5183 | 57.4816 | 89.9216 | 0 | 0 | 0 | 0 | -124 | -127.0345 | -125.4 | -128.6647 | -129.4 | -132.8321 | -127.8 | -131.3891 | 265.7366 | 276.5088
2021-10-10 09:30 | -59 | -62.6259 | -22.6281 | 23.9442 | 66.7375 | 72.2181 | -58 | -61.3514 | -171.1365 | 175.7219 | -171.1365 | 175.7219 | 36.4182 | 70.9439 | 0 | 0 | 0 | 0 | -90.1 | -91.8804 | -95.9 | -98.2153 | -98.3 | -100.8199 | -97.7 | -100.3024 | 294.2133 | 305.4494
2021-10-10 10:00 | -56 | -59.1354 | -17.0999 | 21.0438 | 62.316 | 69.7086 | -55 | -57.8705 | -156.5687 | 163.1745 | -156.5687 | 163.1745 | 36.3537 | 80.3229 | 0 | 0 | 0 | 0 | -89.8 | -92.0439 | -96.2 | -98.7508 | -98.4 | -100.9844 | -98.2 | -101.1379 | 292.4044 | 302.3699
2021-10-10 10:30 | -57 | -60.407 | -37.523 | 38.1634 | 61.0198 | 66.6228 | -58 | -61.3514 | -155.3385 | 159.9337 | -155.3385 | 159.9337 | 27.8426 | 88.3002 | 0 | 0 | 0 | 0 | -88.3 | -91.3736 | -95.6 | -97.9224 | -97.8 | -100.1785 | -96.9 | -99.5528 | 282.4554 | 305.8481
2021-10-10 11:00 | -52 | -54.7083 | -20.3373 | 21.6668 | 54.8777 | 61.54 | -51 | -53.7587 | -146.2097 | 151.6584 | -146.2097 | 151.6584 | 22.5048 | 84.6868 | 0 | 0 | 0 | 0 | -87 | -89.4732 | -95.6 | -97.5107 | -98.3 | -100.3945 | -97.9 | -100.2761 | 287.7564 | 312.1858
2021-10-10 11:30 | -41 | -44.0114 | -8.9772 | 10.5953 | 45.0692 | 52.0872 | -41 | -44.0114 | -130.8471 | 135.9654 | -130.8471 | 135.9654 | 38.2656 | 90.4743 | 0 | 0 | 0 | 0 | -90.2 | -93.0125 | -95.5 | -97.6965 | -97.5 | -99.7782 | -97.1 | -99.6502 | 279.3506 | 305.4951
2021-10-10 12:00 | -51 | -53.7587 | -8.5624 | 10.7588 | 56.9388 | 62.8 | -52 | -54.4059 | -140.0775 | 145.2119 | -140.0775 | 145.2119 | 50.5021 | 93.7039 | 0 | 0 | 0 | 0 | -86.4 | -88.5953 | -94.6 | -96.45 | -97.1 | -99.019 | -96.5 | -98.7162 | 297.9411 | 323.2533
2021-10-10 12:30 | -52 | -54.7083 | -22.4817 | 23.5469 | 58.9673 | 64.9754 | -52 | -54.4059 | -144.9578 | 150.2418 | -144.9578 | 150.2418 | 46.1692 | 100.0775 | 0 | 0 | 0 | 0 | -90.7 | -94.2164 | -96.5 | -99.3916 | -98.3 | -101.283 | -98 | -101.2633 | 270.6568 | 297.0168
2021-10-10 13:00 | -50 | -52.811 | -16.9369 | 18.1787 | 60.905 | 66.3616 | -51 | -53.1601 | -144.5298 | 149.6718 | -144.5298 | 149.6718 | 53.1673 | 100.838 | 0 | 0 | 0 | 0 | -87.8 | -91.1811 | -95 | -97.8875 | -97.3 | -100.2885 | -97.4 | -100.7591 | 288.823 | 313.2141
2021-10-10 13:30 | -47 | -49.98 | -11.7412 | 13.6573 | 55.6038 | 61.8838 | -48 | -50.9215 | -137.2624 | 142.7026 | -137.2624 | 142.7026 | 53.7022 | 102.6536 | 0 | 0 | 0 | 0 | -88.7 | -91.9948 | -95.3 | -98.0362 | -97.7 | -100.6114 | -97.4 | -100.4585 | 271.0641 | 298.0012
2021-10-10 14:00 | -56 | -58.5235 | -13.7017 | 15.66 | 56.4766 | 62.9175 | -56 | -58.5235 | -144.125 | 149.5794 | -144.125 | 149.5794 | 52.6475 | 99.8809 | 0 | 0 | 0 | 0 | -84.8 | -87.89 | -94.1 | -96.6832 | -96.1 | -98.6988 | -95.6 | -98.5422 | 282.4418 | 308.4922
2021-10-10 14:30 | -43 | -46.6154 | 2.2133 | 11.6524 | 51.4103 | 60.2251 | -44 | -47.1699 | -143.8733 | 150.6453 | -143.8733 | 150.6453 | 59.0563 | 105.7067 | 0 | 0 | 0 | 0 | -90.1 | -93.4774 | -96.4 | -99.1492 | -99.1 | -101.8023 | -98.4 | -101.3711 | 266.6644 | 294.6825
2021-10-10 15:00 | -54 | -57.2451 | -5.763 | 15.0725 | 63.2795 | 71.2287 | -53 | -56.3028 | -159.8002 | 166.6241 | -159.8002 | 166.6241 | 57.05 | 104.5244 | 0 | 0 | 0 | 0 | -91.4 | -94.8637 | -96 | -98.9062 | -97.9 | -100.7751 | -97.7 | -100.9226 | 274.59 | 301.5772
2021-10-10 15:30 | -81 | -84.2021 | -11.2442 | 18.0658 | 93.1354 | 96.9167 | -81 | -83.9345 | -212.065 | 214.5695 | -212.065 | 214.5695 | 46.2705 | 91.1108 | 0 | 0 | 0 | 0 | -89 | -91.3081 | -95.1 | -97.1393 | -96.9 | -99.1073 | -96.5 | -98.9098 | 311.3625 | 336.5065
2021-10-10 16:00 | -73 | -75.1864 | -8.3331 | 16.6056 | 99.3207 | 102.428 | -73 | -75.1864 | -216.3186 | 218.4208 | -216.3186 | 218.4208 | 19.6365 | 79.5221 | 0 | 0 | 0 | 0 | -90.6 | -92.8903 | -95.3 | -97.3966 | -98 | -100.1212 | -97.2 | -99.6807 | 325.5024 | 348.628
2021-10-10 16:30 | -84 | -90.6201 | -8.9558 | 32.1084 | 106.203 | 113.1515 | -85 | -91.1811 | -236.6248 | 242.1805 | -236.6248 | 242.1805 | 11.3002 | 84.0556 | 0 | 0 | 0 | 0 | -106.4 | -109.3494 | -111.6 | -113.9253 | -114.5 | -116.8466 | -113.8 | -116.4923 | 333.2896 | 351.8687
2021-10-10 17:00 | -80 | -84.4334 | 15.1253 | 35.6129 | 98.7816 | 104.9659 | -79 | -83.4865 | -230.4944 | 235.0188 | -230.4944 | 235.0188 | -17.1987 | 82.7595 | 0 | 0 | 0 | 0 | -119 | -121.639 | -123.3 | -125.7301 | -126.2 | -128.7307 | -125.8 | -128.5815 | 337.5506 | 353.1678
2021-10-10 17:30 | -90 | -93.1451 | 12.7335 | 27.016 | 101.018 | 104.7155 | -90 | -93.1451 | -244.0069 | 246.4429 | -244.0069 | 246.4429 | 10.8862 | 80.2633 | 0 | 0 | 0 | 0 | -132 | -133.7718 | -132.7 | -134.4787 | -135.8 | -137.7339 | -135.5 | -137.4048 | 411.1036 | 422.5204
2021-10-10 18:00 | -45 | -47.7598 | 41.3945 | 43.8748 | 74.2566 | 77.156 | -45 | -47.4342 | -204.2338 | 205.207 | -204.2338 | 205.207 | 18.1603 | 88.3056 | 0 | 0 | 0 | 0 | -134.2 | -135.9272 | -135.3 | -136.7405 | -138 | -139.3709 | -137.8 | -139.3293 | 428.5841 | 441.7077
2021-10-10 18:30 | -36 | -36.4966 | 56.7361 | 57.7029 | 66.8638 | 68.5826 | -36 | -36.3456 | -193.6872 | 193.9892 | -193.6872 | 193.9892 | 20.5341 | 87.8514 | 0 | 0 | 0 | 0 | -132 | -134.328 | -134.9 | -136.3599 | -138.2 | -139.6685 | -137.6 | -139.0748 | 452.756 | 461.8359
2021-10-10 19:00 | -46 | -46.0977 | 60.2723 | 61.4146 | 68.1093 | 69.061 | -46 | -46.0977 | -202.1693 | 202.304 | -202.1693 | 202.304 | 18.979 | 87.03 | 0 | 0 | 0 | 0 | -131.8 | -133.7236 | -134.8 | -136.05 | -137.8 | -139.0901 | -137.5 | -138.739 | 455.0424 | 463.9916
2021-10-10 19:30 | -36 | -36.2215 | 68.5725 | 69.4306 | 59.5712 | 61.1415 | -36 | -36.1248 | -186.9937 | 187.3052 | -186.9937 | 187.3052 | 13.4989 | 87.0255 | 0 | 0 | 0 | 0 | -130.5 | -133.0065 | -133.7 | -135.1876 | -136.8 | -138.2833 | -137 | -138.5401 | 431.8206 | 440.0106
2021-10-10 20:00 | -48 | -48.8365 | 53.9227 | 54.8786 | 71.266 | 72.5973 | -49 | -49.6488 | -203.709 | 204.0637 | -203.709 | 204.0637 | 31.078 | 94.146 | 0 | 0 | 0 | 0 | -131.7 | -134.4392 | -135.4 | -137.0342 | -138.5 | -140.1131 | -137.9 | -139.566 | 447.1581 | 455.8494
2021-10-10 20:30 | -59 | -59.4138 | 50.9365 | 51.996 | 68.5218 | 70.0383 | -59 | -59.4138 | -188.4811 | 189.1582 | -188.4811 | 189.1582 | 53.6126 | 103.6011 | 0 | 0 | 0 | 0 | -139.3 | -141.3524 | -140.8 | -142.5707 | -144.3 | -146.1373 | -143.8 | -145.6277 | 429.2286 | 439.1149
2021-10-10 21:00 | -47 | -47.2652 | 58.3885 | 58.8746 | 57.4663 | 59.2066 | -46 | -46.2709 | -172.1482 | 173.1072 | -172.1482 | 173.1072 | 74.0522 | 115.9261 | 0 | 0 | 0 | 0 | -153 | -155.9714 | -152.8 | -155.1671 | -156.3 | -158.7182 | -156.3 | -158.8414 | 397.7617 | 408.0323
2021-10-10 21:30 | -30 | -30.4138 | 59.2729 | 59.4445 | 51.1261 | 53.2499 | -28 | -28.2843 | -162.3096 | 163.5802 | -162.3096 | 163.5802 | 98.5025 | 134.6426 | 0 | 0 | 0 | 0 | -166.8 | -171.7412 | -163.1 | -166.9952 | -167.1 | -170.9762 | -167.1 | -171.0827 | 368.5762 | 379.6852
2021-10-10 22:00 | -27 | -28.4605 | 59.9947 | 60.8494 | 45.1357 | 49.8029 | -27 | -28.7924 | -150.5876 | 153.7494 | -150.5876 | 153.7494 | 104.3747 | 142.3873 | 0 | 0 | 0 | 0 | -173.9 | -181.0841 | -167.2 | -172.2974 | -171 | -176.0374 | -170.9 | -176.2266 | 322.2683 | 334.1395
2021-10-10 22:30 | -24 | -26.4008 | 59.5362 | 60.4204 | 42.483 | 48.1969 | -25 | -27.313 | -149.6929 | 153.1283 | -149.6929 | 153.1283 | 102.3092 | 140.2053 | 0 | 0 | 0 | 0 | -165 | -171.6458 | -159.4 | -163.9601 | -162.4 | -167.0139 | -162.1 | -166.8174 | 314.4166 | 326.832
2021-10-10 23:00 | -21 | -23.2594 | 59.0413 | 59.2721 | 39.2068 | 43.7252 | -18 | -20.1246 | -143.1717 | 145.6459 | -143.1717 | 145.6459 | 118.4322 | 150.1461 | 0 | 0 | 0 | 0 | -161.4 | -167.7452 | -155.3 | -159.7399 | -158.6 | -163.206 | -158 | -162.7182 | 322.4417 | 336.8854
2021-10-10 23:30 | -20 | -21.1896 | 58.036 | 58.0524 | 38.1992 | 41.929 | -21 | -21.8403 | -147.5638 | 149.2609 | -147.5638 | 149.2609 | 121.3324 | 148.5186 | 0 | 0 | 0 | 0 | -160.7 | -165.6034 | -155.7 | -159.4454 | -159 | -162.7424 | -158.8 | -162.6979 | 353.4212 | 368.2038
2021-10-11 | -17 | -19.2354 | 59.5977 | 59.7452 | 35.1379 | 40.1777 | -17 | -19.2354 | -138.8285 | 141.4449 | -138.8285 | 141.4449 | 110.9831 | 142.8433 | 0 | 0 | 0 | 0 | -162.1 | -167.5535 | -155.3 | -159.4704 | -158.7 | -162.8433 | -158.7 | -162.9788 | 323.729 | 339.5597
2021-10-11 00:30 | -27 | -28.7924 | 47.7422 | 47.9491 | 44.2407 | 48.6366 | -27 | -28.7924 | -148.1694 | 151.1764 | -148.1694 | 151.1764 | 125.3796 | 155.8642 | 0 | 0 | 0 | 0 | -172.4 | -178.7445 | -164 | -168.6198 | -167.5 | -172.1867 | -166.9 | -171.7908 | 312.8584 | 328.9965
2021-10-11 01:00 | -30 | -32.6956 | 42.2893 | 42.6767 | 47.4992 | 52.2825 | -30 | -32.6956 | -150.1588 | 153.6336 | -150.1588 | 153.6336 | 119.766 | 151.6857 | 0 | 0 | 0 | 0 | -173 | -180.0251 | -163 | -168.0044 | -166.9 | -171.958 | -166.7 | -172.0077 | 299.0385 | 315.5865
2021-10-11 01:30 | -28 | -31.305 | 45.1157 | 46.5178 | 43.5682 | 51.8226 | -27 | -30.4138 | -143.9265 | 149.9084 | -143.9265 | 149.9084 | 110.1912 | 144.5755 | 0 | 0 | 0 | 0 | -157.7 | -164.0402 | -150.4 | -154.7421 | -153.4 | -157.9409 | -153.3 | -158.0362 | 301.3446 | 317.1706
2021-10-11 02:00 | -34 | -37.5766 | 38.8325 | 41.0901 | 49.5701 | 57.731 | -34 | -38.0132 | -150.9333 | 157.3967 | -150.9333 | 157.3967 | 95.1222 | 128.8488 | 0 | 0 | 0 | 0 | -134.9 | -140.5641 | -130 | -133.8092 | -132.8 | -136.6953 | -132.6 | -136.6205 | 317.0657 | 333.1704
2021-10-11 02:30 | -31 | -34.0147 | 40.9023 | 41.5184 | 46.1723 | 52.0207 | -31 | -34.0147 | -143.2127 | 147.9599 | -143.2127 | 147.9599 | 100.171 | 139.2123 | 0 | 0 | 0 | 0 | -133.8 | -143.0482 | -128.4 | -134.9708 | -131.5 | -138.1666 | -131.4 | -138.2569 | 314.0473 | 330.6025
2021-10-11 03:00 | -30 | -32.6956 | 42.3132 | 43.8778 | 46.3692 | 53.8507 | -30 | -33.1059 | -142.2511 | 148.6412 | -142.2511 | 148.6412 | 96.424 | 138.1031 | 0 | 0 | 0 | 0 | -133.3 | -143.266 | -127.6 | -134.903 | -130.4 | -137.7491 | -129.8 | -137.4448 | 310.7857 | 326.021
2021-10-11 03:30 | -32 | -35.3412 | 41.9232 | 43.6323 | 48.0129 | 55.3344 | -32 | -34.9285 | -145.9467 | 152.2016 | -145.9467 | 152.2016 | 94.1935 | 135.5039 | 0 | 0 | 0 | 0 | -134.1 | -144.1203 | -128.9 | -136.1705 | -131.8 | -139.2704 | -131.5 | -139.1492 | 311.7966 | 326.6156
2021-10-11 04:00 | -30 | -32.311 | 47.751 | 48.9901 | 46.5476 | 52.6238 | -30 | -31.9531 | -144.1806 | 149.3992 | -144.1806 | 149.3992 | 100.517 | 137.0849 | 0 | 0 | 0 | 0 | -137.1 | -145.326 | -132.2 | -138.4415 | -135.1 | -141.5375 | -135 | -141.6222 | 332.0212 | 346.6752
2021-10-11 04:30 | -27 | -27.8927 | 55.7947 | 56.1108 | 44.3439 | 47.3522 | -26 | -26.6833 | -143.183 | 145.8243 | -143.183 | 145.8243 | 119.2787 | 151.7417 | 0 | 0 | 0 | 0 | -165.4 | -173.4671 | -156.6 | -163.1662 | -160 | -166.676 | -159.5 | -166.3657 | 318.2473 | 332.918
2021-10-11 05:00 | -22 | -22.8035 | 65.3839 | 66.4583 | 42.1091 | 45.9573 | -22 | -22.8035 | -145.3001 | 147.7302 | -145.3001 | 147.7302 | 80.8548 | 121.2798 | 0 | 0 | 0 | 0 | -151.8 | -159.9166 | -144.4 | -150.581 | -147.5 | -153.7921 | -147.5 | -153.8943 | 343.6307 | 352.3527
2021-10-11 05:30 | -24 | -24.0832 | 75.5607 | 76.3395 | 44.9639 | 46.3227 | -24 | -24.0832 | -158.5125 | 159.1075 | -158.5125 | 159.1075 | 39.426 | 96.6828 | 0 | 0 | 0 | 0 | -136.6 | -142.8315 | -131.8 | -136.5233 | -134.4 | -139.2419 | -134.7 | -139.6364 | 367.1774 | 374.4662
2021-10-11 06:00 | -17 | -17.1172 | 87.7636 | 88.6807 | 40.4727 | 41.8922 | -17 | -17.0294 | -162.0677 | 162.275 | -162.0677 | 162.275 | -7.913 | 80.3864 | 0 | 0 | 0 | 0 | -125.9 | -131.8615 | -124.8 | -126.8836 | -127.5 | -129.5579 | -127.2 | -129.2449 | 373.4951 | 379.3058
2021-10-11 06:30 | -14 | -22.8035 | 95.4147 | 100.7081 | 35.8437 | 44.209 | -14 | -22.8035 | -166.9365 | 169.132 | -166.9365 | 169.132 | -13.4145 | 62.7083 | 0 | 0 | 0 | 0 | -124.2 | -127.9861 | -124.5 | -125.867 | -127.3 | -128.6807 | -127.7 | -129.1057 | 418.4908 | 421.6872
2021-10-11 07:00 | -25 | -32.6497 | 80.3239 | 87.2984 | 47.8524 | 54.3329 | -26 | -33.4216 | -178.5631 | 180.3741 | -178.5631 | 180.3741 | -12.4903 | 68.7244 | 0 | 0 | 0 | 0 | -129.4 | -133.7668 | -131 | -132.7043 | -133.6 | -135.2873 | -134 | -135.6511 | 429.5351 | 430.8747
2021-10-11 07:30 | -25 | -35.3553 | 74.1815 | 84.6244 | 51.9289 | 60.67 | -26 | -36.0694 | -183.1592 | 186.3376 | -183.1592 | 186.3376 | -32.5453 | 118.3691 | 0 | 0 | 0 | 0 | -133.4 | -139.1536 | -133.3 | -135.9871 | -135.3 | -137.8707 | -136.5 | -139.0868 | 391.1684 | 393.6184
2021-10-11 08:00 | -27 | -38.1838 | 63.2843 | 76.6726 | 51.1679 | 62.6621 | -27 | -38.1838 | -177.8547 | 183.2222 | -177.8547 | 183.2222 | -45.7366 | 127.2124 | 0 | 0 | 0 | 0 | -134.1 | -141.0408 | -134 | -137.1022 | -137 | -140.0718 | -137.2 | -140.2937 | 366.7032 | 368.9966
2021-10-11 08:30 | -42 | -49.3964 | 54.523 | 69.0192 | 59.3051 | 68.4659 | -42 | -49.3964 | -177.4077 | 182.6701 | -177.4077 | 182.6701 | -20.782 | 62.4501 | 0 | 0 | 0 | 0 | -133.8 | -139.0642 | -134.1 | -136.0245 | -137 | -138.9505 | -137.1 | -139.0324 | 386.6083 | 386.8724
2021-10-11 09:00 | -53 | -59.4811 | 36.695 | 53.6289 | 70.1116 | 76.9855 | -54 | -59.9333 | -183.4741 | 187.8642 | -183.4741 | 187.8642 | -2.858 | 71.8917 | 0 | 0 | 0 | 0 | -132.4 | -137.869 | -132.5 | -134.6205 | -135.7 | -137.8586 | -135.6 | -137.6901 | 442.0636 | 442.9056
2021-10-11 09:30 | -71 | -75.6108 | 36.2597 | 57.2519 | 78.0113 | 85.0556 | -71 | -76.3217 | -179.2674 | 184.7375 | -179.2674 | 184.7375 | 26.407 | 72.1917 | 0 | 0 | 0 | 0 | -129.9 | -134.3266 | -134.3 | -136.0739 | -136.6 | -138.2816 | -136.7 | -138.4116 | 468.3358 | 468.9584
2021-10-11 10:00 | -45 | -54.6443 | 38.1374 | 55.1564 | 59.1622 | 68.2469 | -45 | -54.6443 | -149.2858 | 155.235 | -149.2858 | 155.235 | 15.2371 | 71.8406 | 0 | 0 | 0 | 0 | -132 | -136.9003 | -135.6 | -137.5368 | -138.7 | -140.7103 | -138.6 | -140.5781 | 441.4168 | 442.0225
2021-10-11 10:30 | -46 | -52.3546 | 31.1262 | 46.1059 | 59.1994 | 66.7279 | -46 | -52.3546 | -148.671 | 154.6512 | -148.671 | 154.6512 | 28.3977 | 79.923 | 0 | 0 | 0 | 0 | -131.2 | -136.8454 | -134.6 | -136.8656 | -137.7 | -140.023 | -137.6 | -140.0049 | 448.5411 | 449.5336
2021-10-11 11:00 | -36 | -43.8292 | 30.3566 | 46.5498 | 50.1999 | 60.4214 | -36 | -43.8292 | -140.9618 | 148.2037 | -140.9618 | 148.2037 | 58.9586 | 94.0585 | 0 | 0 | 0 | 0 | -131.8 | -136.9221 | -133.8 | -135.9531 | -137.4 | -139.5322 | -137.2 | -139.3528 | 455.7902 | 457.1267
2021-10-11 11:30 | -42 | -50.4777 | 33.0866 | 50.526 | 55.7319 | 66.3069 | -43 | -51.3128 | -146.3798 | 154.6157 | -146.3798 | 154.6157 | 40.8905 | 86.4257 | 0 | 0 | 0 | 0 | -132.9 | -139.0511 | -135 | -137.538 | -138.7 | -141.2465 | -138.7 | -141.1714 | 447.8275 | 448.5908
2021-10-11 12:00 | -40 | -47.1699 | 22.758 | 40.6805 | 50.8874 | 61.5046 | -41 | -48.0208 | -135.7738 | 143.9145 | -135.7738 | 143.9145 | 21.0298 | 72.4369 | 0 | 0 | 0 | 0 | -130.5 | -132.6525 | -135.9 | -137.8829 | -139.1 | -141.1046 | -139.1 | -141.0878 | 450.196 | 451.1515
2021-10-11 12:30 | -31 | -39.8246 | 32.5537 | 46.9659 | 40.1803 | 53.4622 | -29 | -38.2884 | -121.7144 | 131.254 | -121.7144 | 131.254 | 46.4312 | 84.167 | 0 | 0 | 0 | 0 | -131.6 | -134.0099 | -135.3 | -137.2788 | -139 | -141.1775 | -138.8 | -141.0442 | 447.6988 | 448.7975
2021-10-11 13:00 | -52 | -59.0593 | 12.0497 | 38.3137 | 59.5351 | 70.1609 | -52 | -59.0593 | -151.8199 | 160.7097 | -151.8199 | 160.7097 | 49.3913 | 83.9651 | 0 | 0 | 0 | 0 | -130.7 | -133.1643 | -134.8 | -137.0084 | -137.9 | -140.1836 | -137.8 | -140.1214 | 448.0168 | 449.1524
2021-10-11 13:30 | -42 | -51.0392 | 12.6334 | 22.2907 | 50.7115 | 55.9186 | -41 | -49.6488 | -133.954 | 137.8631 | -133.954 | 137.8631 | 74.6821 | 99.9117 | 0 | 0 | 0 | 0 | -132.2 | -135.3864 | -134.1 | -136.8706 | -137.5 | -140.362 | -137.4 | -140.3044 | 421.5219 | 424.0475
2021-10-11 14:00 | -43 | -45.8803 | 14.1928 | 25.5105 | 53.1678 | 59.4781 | -43 | -45.8803 | -139.3123 | 144.2526 | -139.3123 | 144.2526 | 71.6946 | 96.5673 | 0 | 0 | 0 | 0 | -133.3 | -136.0668 | -134.2 | -136.6387 | -137.4 | -139.9702 | -138.3 | -140.9109 | 409.5728 | 413.0858
2021-10-11 14:30 | -36 | -40.7063 | 12.7286 | 24.9235 | 46.0451 | 53.9267 | -35 | -39.3573 | -129.6727 | 135.0759 | -129.6727 | 135.0759 | 51.3835 | 90.4832 | 0 | 0 | 0 | 0 | -137.2 | -140.9279 | -135.3 | -138.4787 | -138.2 | -141.4612 | -138.4 | -141.6907 | 381.0991 | 384.5221
2021-10-11 15:00 | -40 | -43.4626 | 18.3466 | 27.4254 | 47.5007 | 55.2238 | -39 | -42.5441 | -136.0963 | 141.2912 | -136.0963 | 141.2912 | 26.8188 | 63.6651 | 0 | 0 | 0 | 0 | -135.4 | -138.3055 | -134.6 | -136.5033 | -137.9 | -139.8713 | -137.9 | -139.9049 | 354.5946 | 355.762
2021-10-11 15:30 | -34 | -38.9487 | 24.9079 | 33.007 | 46.1668 | 54.2716 | -34 | -38.9487 | -140.1521 | 145.1154 | -140.1521 | 145.1154 | 14.0561 | 59.4071 | 0 | 0 | 0 | 0 | -137.9 | -141.4743 | -135 | -137.1873 | -137.9 | -140.1657 | -138 | -140.2284 | 322.1783 | 324.1287
2021-10-11 16:00 | -39 | -42.5441 | 27.5437 | 34.7466 | 53.5462 | 60.5691 | -39 | -42.9535 | -158.2106 | 162.82 | -158.2106 | 162.82 | 10.5243 | 56.2598 | 0 | 0 | 0 | 0 | -130.4 | -133.3513 | -130.6 | -132.6098 | -133 | -135.0255 | -133.2 | -135.2745 | 358.0774 | 360.5719
2021-10-11 16:30 | -40 | -43.0813 | 41.6402 | 47.4224 | 57.3814 | 63.3411 | -41 | -43.6578 | -173.4317 | 177.0207 | -173.4317 | 177.0207 | -19.019 | 56.1795 | 0 | 0 | 0 | 0 | -144.7 | -147.8179 | -141.9 | -144.0508 | -145 | -147.2079 | -145 | -147.1907 | 328.5666 | 331.2788
2021-10-11 17:00 | -51 | -51.3517 | 40.6702 | 41.8297 | 73.0143 | 73.7633 | -50 | -50.2494 | -199.1475 | 199.3087 | -199.1475 | 199.3087 | -45.7883 | 68.5637 | 0 | 0 | 0 | 0 | -146.5 | -149.3233 | -144.2 | -146.6876 | -146.9 | -149.4335 | -147.4 | -149.925 | 339.6331 | 345.3605
2021-10-11 17:30 | -39 | -39.3192 | 65.3101 | 65.9884 | 61.3066 | 61.8573 | -39 | -39.2046 | -187.4637 | 187.4695 | -187.4637 | 187.4695 | -48.322 | 85.1049 | 0 | 0 | 0 | 0 | -161.4 | -164.7994 | -157.1 | -160.1294 | -160.4 | -163.5024 | -160.3 | -163.3464 | 342.9524 | 349.0191
2021-10-11 18:00 | -25 | -25 | 86.0885 | 86.5188 | 48.6135 | 48.9626 | -25 | -25.02 | -168.9483 | 168.951 | -168.9483 | 168.951 | -33.9406 | 71.6392 | 0 | 0 | 0 | 0 | -173.6 | -177.0145 | -169.5 | -173.3016 | -172.7 | -176.619 | -173.4 | -177.3245 | 356.4114 | 365.5715
2021-10-11 18:30 | -19 | -19.0263 | 103.2374 | 103.9174 | 40.5132 | 40.8743 | -19 | -19.0263 | -161.6601 | 161.6889 | -161.6601 | 161.6889 | -44.8604 | 73.6288 | 0 | 0 | 0 | 0 | -174.3 | -178.2047 | -168.8 | -173.1127 | -172.3 | -176.7921 | -172.4 | -176.8672 | 358.8453 | 366.8643
2021-10-11 19:00 | -23 | -23.0217 | 100.2588 | 100.9793 | 50.2579 | 50.3403 | -23 | -23.0868 | -178.9075 | 179.2751 | -178.9075 | 179.2751 | -36.6194 | 68.4097 | 0 | 0 | 0 | 0 | -173.1 | -176.7203 | -169.4 | -173.415 | -172.6 | -176.7336 | -173 | -177.2555 | 389.1393 | 395.1311
2021-10-11 19:30 | -29 | -29 | 93.9205 | 94.9099 | 57.2835 | 57.3578 | -29 | -29 | -189.2454 | 189.3994 | -189.2454 | 189.3994 | -41.9175 | 70.7337 | 0 | 0 | 0 | 0 | -155.1 | -157.8805 | -153.1 | -156.4495 | -156.9 | -160.4156 | -157.4 | -160.9672 | 406.8767 | 413.4567
2021-10-11 20:00 | -36 | -36.0139 | 85.4383 | 87.2633 | 63.2008 | 63.6909 | -33 | -33.0151 | -198.4241 | 198.4361 | -198.4241 | 198.4361 | -45.2466 | 72.2244 | 0 | 0 | 0 | 0 | -139.7 | -142.0989 | -140.8 | -143.8777 | -143.7 | -146.8597 | -143.8 | -146.9989 | 426.6764 | 433.4544
2021-10-11 20:30 | -32 | -32.249 | 85.2151 | 86.9771 | 57.1754 | 58.0595 | -32 | -32.1403 | -185.3085 | 185.46 | -185.3085 | 185.46 | -35.4291 | 74.7154 | 0 | 0 | 0 | 0 | -134 | -136.4611 | -134.3 | -136.8702 | -137.2 | -139.8508 | -137.1 | -139.7141 | 419.0481 | 424.7276
2021-10-11 21:00 | -37 | -37.2156 | 76.3819 | 77.8731 | 60.3911 | 61.4521 | -36 | -36.2215 | -183.6214 | 184.0335 | -183.6214 | 184.0335 | -14.6489 | 79.636 | 0 | 0 | 0 | 0 | -133.7 | -136.6623 | -133.8 | -136.0246 | -136.7 | -138.9493 | -136.2 | -138.4216 | 398.5218 | 402.4584
2021-10-11 21:30 | -32 | -32.3883 | 78.4043 | 79.581 | 50.7591 | 52.1205 | -33 | -33.3766 | -165.4028 | 166.1055 | -165.4028 | 166.1055 | 1.8681 | 78.2489 | 0 | 0 | 0 | 0 | -134.6 | -138.2368 | -133.6 | -136.2615 | -136.4 | -139.1644 | -136.4 | -139.1253 | 387.9896 | 392.6378
2021-10-11 22:00 | -38 | -38.833 | 61.7063 | 63.279 | 61.0517 | 62.9489 | -39 | -39.8121 | -172.8504 | 174.1303 | -172.8504 | 174.1303 | 43.1362 | 87.5738 | 0 | 0 | 0 | 0 | -135.3 | -139.3856 | -134.5 | -137.3026 | -137.7 | -140.5579 | -137.4 | -140.264 | 387.3568 | 392.8393
2021-10-11 22:30 | -45 | -45.8912 | 51.13 | 52.8303 | 66.4932 | 68.5316 | -46 | -46.8722 | -182.7812 | 184.1899 | -182.7812 | 184.1899 | 67.1118 | 98.4 | 0 | 0 | 0 | 0 | -136.5 | -140.2007 | -134.1 | -136.8109 | -136.8 | -139.6361 | -137.2 | -140.0681 | 381.2816 | 388.5446
2021-10-11 23:00 | -41 | -42.45 | 48.9703 | 52.3298 | 62.9538 | 67.1612 | -41 | -42.45 | -176.632 | 179.4624 | -176.632 | 179.4624 | 72.6222 | 108.6445 | 0 | 0 | 0 | 0 | -137.6 | -142.4102 | -133.1 | -136.4928 | -136.1 | -139.5195 | -136 | -139.4662 | 371.3655 | 378.4108
2021-10-11 23:30 | -42 | -43.4166 | 49.1177 | 51.8317 | 60.6986 | 64.7051 | -42 | -43.4166 | -183.196 | 185.4845 | -183.196 | 185.4845 | 83.7965 | 117.4954 | 0 | 0 | 0 | 0 | -152.1 | -157.2718 | -146 | -149.661 | -149.1 | -152.8611 | -148.7 | -152.3955 | 368.732 | 375.7331
2021-10-12 | -45 | -47.1275 | 37.8676 | 42.3305 | 68.7919 | 73.1785 | -49 | -50.6952 | -189.4245 | 192.6469 | -189.4245 | 192.6469 | 94.9029 | 126.573 | 0 | 0 | 0 | 0 | -169.9 | -176.2013 | -161 | -165.4237 | -163.8 | -168.3096 | -163.6 | -168.2075 | 340.3912 | 347.114
2021-10-12 00:30 | -52 | -53.6004 | 34.8039 | 38.0658 | 67.6581 | 71.7318 | -51 | -52.6308 | -181.7309 | 185.1124 | -181.7309 | 185.1124 | 93.5739 | 124.5317 | 0 | 0.6 | 0 | 0 | -172 | -178.653 | -161.4 | -166.1188 | -165 | -169.9216 | -164.7 | -169.6064 | 314.2337 | 324.6396
2021-10-12 01:00 | -49 | -51.2445 | 40.1953 | 43.4246 | 60.4524 | 65.8353 | -49 | -51.2445 | -162.5612 | 166.9012 | -162.5612 | 166.9012 | 92.1068 | 125.6429 | 0 | 0 | 0 | 0 | -178.8 | -186.1802 | -167.6 | -172.6375 | -171 | -176.1782 | -170.8 | -176.1052 | 289.5569 | 299.2894
2021-10-12 01:30 | -42 | -44.2719 | 36.6968 | 39.7128 | 61.7947 | 66.7369 | -44 | -45.8803 | -161.667 | 165.6902 | -161.667 | 165.6902 | 100.9733 | 131.9373 | 0 | 0 | 0 | 0 | -178.5 | -186.2307 | -167.4 | -172.6617 | -171.2 | -176.5664 | -170.8 | -176.4014 | 282.4198 | 292.9571
2021-10-12 02:00 | -45 | -46.8402 | 34.0107 | 37.1343 | 64.0541 | 68.7013 | -45 | -46.8402 | -159.2478 | 163.1674 | -159.2478 | 163.1674 | 100.2661 | 132.6404 | 0 | 0 | 0 | 0 | -180 | -187.754 | -166.8 | -172.1518 | -170.7 | -176.0816 | -170.6 | -176.0585 | 263.0379 | 276.4451
2021-10-12 02:30 | -49 | -50.448 | 31.0515 | 33.5435 | 65.9798 | 69.8801 | -50 | -51.1957 | -160.0613 | 163.1549 | -160.0613 | 163.1549 | 108.1312 | 137.2026 | 0 | 0 | 0 | 0 | -178.2 | -185.796 | -165.7 | -170.9635 | -168.9 | -174.2139 | -169 | -174.5086 | 271.7017 | 284.8226
2021-10-12 03:00 | -38 | -39.2938 | 39.2831 | 40.7383 | 58.3708 | 62.0438 | -38 | -39.2938 | -146.606 | 149.3303 | -146.606 | 149.3303 | 113.1432 | 140.5054 | 0 | 0 | 0 | 0 | -178.6 | -185.948 | -166.6 | -171.691 | -169.9 | -175.1107 | -169.8 | -175.16 | 280.9305 | 294.1269
2021-10-12 03:30 | -33 | -33.9559 | 48.6932 | 49.6583 | 50.4924 | 54.209 | -33 | -33.9559 | -136.1577 | 138.8565 | -136.1577 | 138.8565 | 109.5835 | 138.8898 | 0 | 0 | 0 | 0 | -178 | -185.6375 | -165.9 | -171.1831 | -169.3 | -174.7743 | -169.6 | -175.265 | 279.6484 | 292.6854
2021-10-12 04:00 | -28 | -28.6356 | 54.8125 | 54.9776 | 47.3615 | 49.1158 | -28 | -28.6356 | -136.3868 | 137.656 | -136.3868 | 137.656 | 110.4446 | 137.4382 | 0 | 0 | 0 | 0 | -177.2 | -183.621 | -165.8 | -170.5569 | -169.3 | -174.1469 | -169.4 | -174.3146 | 300.2835 | 314.0163
2021-10-12 04:30 | -32 | -32.249 | 58.0426 | 58.4379 | 51.5742 | 52.6688 | -32 | -32.1403 | -143.5771 | 144.3442 | -143.5771 | 144.3442 | 104.3367 | 130.7737 | 0 | 0 | 0 | 0 | -176.6 | -182.0969 | -166.2 | -170.205 | -169.8 | -174.0001 | -169.5 | -173.8174 | 330.4987 | 341.5341
2021-10-12 05:00 | -33 | -33 | 59.4316 | 59.7102 | 57.4664 | 57.906 | -33 | -33 | -159.0384 | 159.1777 | -159.0384 | 159.1777 | 93.8259 | 122.9833 | 0 | 0 | 0 | 0 | -176.9 | -181.5441 | -166.9 | -170.5509 | -170.5 | -174.2798 | -170.3 | -174.2096 | 355.1418 | 364.2006
2021-10-12 05:30 | -37 | -37 | 67.1535 | 68.1082 | 59.3316 | 59.8243 | -37 | -37 | -166.5363 | 166.5603 | -166.5363 | 166.5603 | 57.6413 | 95.7098 | 0 | 0 | 0 | 0 | -175.9 | -181.223 | -167.4 | -171.3972 | -171 | -175.1713 | -171 | -175.2148 | 372.9262 | 378.2438
2021-10-12 06:00 | -30 | -30.0666 | 79.6839 | 80.3397 | 53.1335 | 53.2869 | -30 | -30.0666 | -169.0093 | 169.1353 | -169.0093 | 169.1353 | 31.565 | 68.8151 | 0 | 0 | 0 | 0 | -174.7 | -178.7215 | -167.9 | -171.8004 | -171.1 | -175.1613 | -171.5 | -175.5734 | 393.4996 | 393.5409
2021-10-12 06:30 | -31 | -31.1448 | 73.4188 | 74.4682 | 59.6152 | 59.7834 | -31 | -31.1448 | -194.1247 | 194.2868 | -194.1247 | 194.2868 | -21.857 | 49.4269 | 0 | 0 | 0 | 0 | -144.4 | -147.1878 | -144.8 | -147.5974 | -148.1 | -150.9705 | -148.8 | -151.6573 | 437.9676 | 437.9894
2021-10-12 07:00 | -42 | -42.0119 | 58.1723 | 59.6441 | 68.8577 | 68.9453 | -41 | -41.0122 | -201.7502 | 201.9521 | -201.7502 | 201.9521 | -31.0188 | 63.0076 | 0 | 0 | 0 | 0 | -138.7 | -140.9444 | -141.9 | -144.0642 | -145 | -147.1224 | -145.4 | -147.5336 | 459.9361 | 459.9378
2021-10-12 07:30 | -51 | -51 | 44.5364 | 45.7936 | 73.0059 | 73.0589 | -51 | -51.0098 | -201.5429 | 201.7379 | -201.5429 | 201.7379 | -58.3808 | 73.4941 | 0 | 0 | 0 | 0 | -140.1 | -142.5842 | -142.5 | -144.4574 | -145.4 | -147.4001 | -145.8 | -147.7621 | 404.8156 | 405.0538
2021-10-12 08:00 | -46 | -46.0977 | 40.9851 | 43.5131 | 65.3072 | 66.03 | -47 | -47.0425 | -183.5154 | 183.5689 | -183.5154 | 183.5689 | -55.801 | 75.3925 | 0 | 0 | 0 | 0 | -139.1 | -142.426 | -140.5 | -143.064 | -143.7 | -146.3077 | -143.9 | -146.4481 | 381.3304 | 381.8209
2021-10-12 08:30 | -52 | -52.2398 | 21.0655 | 24.9866 | 66.7705 | 68.3842 | -52 | -52.2398 | -178.9609 | 179.395 | -178.9609 | 179.395 | -51.8904 | 65.8953 | 0 | 0 | 0 | 0 | -142.3 | -144.8017 | -140.6 | -142.8937 | -143.2 | -145.5771 | -143.7 | -145.917 | 312.4062 | 312.5789
2021-10-12 09:00 | -59 | -59.3043 | 8.9964 | 15.2626 | 69.7897 | 70.9499 | -59 | -59.3043 | -177.7896 | 178.1154 | -177.7896 | 178.1154 | -14.542 | 49.4718 | 0 | 0 | 0 | 0 | -129.2 | -131.5398 | -129.8 | -132.2236 | -132.8 | -135.3792 | -132.9 | -135.4002 | 352.3531 | 352.8608
2021-10-12 09:30 | -62 | -62.6498 | -6.0223 | 16.4106 | 70.4467 | 72.8741 | -62 | -62.514 | -165.7624 | 167.0411 | -165.7624 | 167.0411 | -4.7799 | 42.2192 | 0 | 0 | 0 | 0 | -121.3 | -123.6321 | -120.8 | -123.3801 | -123.6 | -126.1628 | -123.9 | -126.4768 | 320.2693 | 321.4593
2021-10-12 10:00 | -62 | -62.6498 | -12.3888 | 17.4643 | 67.0747 | 68.908 | -60 | -60.6712 | -163.5329 | 164.4246 | -163.5329 | 164.4246 | 8.0906 | 42.75 | 0 | 0 | 0 | 0 | -124.7 | -127.1617 | -122.2 | -125.0404 | -125.3 | -128.3904 | -125.3 | -128.3253 | 297.575 | 299.3544
2021-10-12 10:30 | -56 | -56.7186 | -11.098 | 16.7161 | 58.1352 | 60.551 | -55 | -55.7315 | -148.3067 | 149.3774 | -148.3067 | 149.3774 | -5.4663 | 46.6556 | 0 | 0 | 0 | 0 | -101.2 | -102.1824 | -101.4 | -103.0204 | -103.5 | -105.1936 | -102.9 | -104.4798 | 291.3047 | 292.5489
2021-10-12 11:00 | -53 | -53.9351 | -17.079 | 19.7887 | 58.7456 | 60.6841 | -52 | -52.9528 | -146.8884 | 147.5731 | -146.8884 | 147.5731 | -2.7803 | 53.6087 | 0 | 0 | 0 | 0 | -100.2 | -101.7688 | -99.8 | -101.3574 | -102.2 | -103.8255 | -102 | -103.6286 | 269.7767 | 270.4074
2021-10-12 11:30 | -59 | -59.5399 | -19.0115 | 21.2592 | 62.4597 | 64.431 | -59 | -59.6825 | -146.0374 | 147.1619 | -146.0374 | 147.1619 | 17.0492 | 63.376 | 0 | 0 | 0 | 0 | -102.2 | -103.6892 | -100.9 | -102.9612 | -103.5 | -105.4517 | -103.5 | -105.6892 | 276.0377 | 279.5021
2021-10-12 12:00 | -50 | -50.3587 | -11.6198 | 14.2724 | 57.3765 | 59.0568 | -49 | -49.366 | -139.4421 | 140.3748 | -139.4421 | 140.3748 | 18.3183 | 64.7995 | 0 | 0 | 0 | 0 | -99.6 | -101.3036 | -99.5 | -101.7126 | -102.3 | -104.6179 | -102.7 | -105.041 | 276.9679 | 280.6154
2021-10-12 12:30 | -71 | -71.8471 | -18.4532 | 22.4105 | 84.4958 | 86.1125 | -71 | -71.7008 | -178.974 | 180.2726 | -178.974 | 180.2726 | 35.3943 | 61.5343 | 0 | 0 | 0 | 0 | -106.7 | -107.2758 | -104.8 | -105.8121 | -106.9 | -107.9893 | -106.6 | -107.7354 | 305.8848 | 310.4325
2021-10-12 13:00 | -77 | -77.7817 | -22.7675 | 25.6204 | 84.0968 | 85.7443 | -78 | -78.6384 | -179.4009 | 180.683 | -179.4009 | 180.683 | 48.0289 | 67.3071 | 0 | 0 | 0 | 0 | -120.4 | -121.3682 | -116.9 | -118.1732 | -119.4 | -120.7942 | -119.6 | -121.0223 | 328.8386 | 331.4946
2021-10-12 13:30 | -67 | -70.5195 | -8.1405 | 24.5091 | 71.7804 | 76.2898 | -67 | -70.5195 | -162.5101 | 166.2208 | -162.5101 | 166.2208 | 0.14331 | 60.0078 | 0 | 0 | 0 | 0 | -120.4 | -122.6148 | -119 | -121.1457 | -121.7 | -123.9862 | -121.3 | -123.5745 | 299.9221 | 301.0609
2021-10-12 14:00 | -84 | -87.6413 | -18.1814 | 36.4226 | 94.018 | 99.384 | -85 | -88.6002 | -188.7406 | 193.9576 | -188.7406 | 193.9576 | 16.609 | 65.4925 | 0 | 0 | 0 | 0 | -134 | -136.5373 | -134.1 | -136.4658 | -136.6 | -139.0711 | -136.5 | -138.9541 | 301.2476 | 302.4399
2021-10-12 14:30 | -77 | -78.4474 | -4.9132 | 21.8233 | 88.639 | 91.5431 | -76 | -77.2787 | -186.0483 | 188.7183 | -186.0483 | 188.7183 | 12.8955 | 60.3025 | 0 | 0 | 0 | 0 | -134.9 | -138.6435 | -130.9 | -134.205 | -133.7 | -137.1348 | -134 | -137.383 | 269.1889 | 270.4696
2021-10-12 15:00 | -73 | -74.3303 | -2.3451 | 18.9357 | 83.0661 | 86.3597 | -73 | -74.3303 | -188.0915 | 190.9012 | -188.0915 | 190.9012 | 37.7494 | 76.5267 | 0 | 0 | 0 | 0 | -162.4 | -167.3256 | -154.9 | -158.9607 | -157.7 | -161.8915 | -158 | -162.229 | 250.5403 | 251.5906
2021-10-12 15:30 | -72 | -73.1642 | -2.2943 | 13.5247 | 84.0354 | 86.108 | -71 | -72.1803 | -194.2909 | 195.7712 | -194.2909 | 195.7712 | 33.5092 | 75.2467 | 0 | 0 | 0 | 0 | -166.6 | -172.4408 | -158.7 | -163.4937 | -161.9 | -166.9131 | -161.8 | -166.7675 | 261.8838 | 262.8526
2021-10-12 16:00 | -72 | -73.3485 | 5.9755 | 19.4414 | 88.6409 | 91.4118 | -72 | -73.1642 | -205.224 | 206.9638 | -205.224 | 206.9638 | 15.8347 | 56.849 | 0 | 0 | 0 | 0 | -173.8 | -178.7093 | -164.3 | -168.4903 | -168.4 | -172.5684 | -167.9 | -172.1244 | 241.142 | 242.1787
2021-10-12 16:30 | -67 | -70.5195 | 19.4711 | 31.8762 | 84.3007 | 88.578 | -66 | -69.8928 | -199.4922 | 202.0174 | -199.4922 | 202.0174 | 24.9372 | 73.6029 | 0 | 0 | 0 | 0 | -181.3 | -187.243 | -172.1 | -176.9396 | -175.6 | -180.7436 | -175.7 | -180.7475 | 295.804 | 296.1844
2021-10-12 17:00 | -71 | -73.7631 | 25.2134 | 35.9315 | 89.7436 | 93.0451 | -70 | -72.8011 | -206.5476 | 208.7665 | -206.5476 | 208.7665 | 14.3436 | 68.849 | 0 | 0 | 0 | 0 | -185.4 | -191.1911 | -175.9 | -180.5472 | -178.9 | -183.6278 | -179.2 | -183.9201 | 316.9232 | 317.1113
2021-10-12 17:30 | -62 | -64.2884 | 31.9263 | 38.7243 | 81.0054 | 84.0967 | -63 | -65.2533 | -205.6139 | 207.2904 | -205.6139 | 207.2904 | 31.499 | 79.1049 | 0 | 0 | 0 | 0 | -200.5 | -207.3357 | -190.2 | -195.707 | -194 | -199.683 | -193.6 | -199.247 | 312.7939 | 313.0233
2021-10-12 18:00 | -33 | -34.7851 | 67.2816 | 69.0793 | 53.6474 | 56.1716 | -33 | -34.7851 | -164.8598 | 165.5913 | -164.8598 | 165.5913 | 61.2869 | 96.9176 | 0 | 0 | 0 | 0 | -206 | -211.6783 | -197 | -201.9635 | -200.9 | -206.0767 | -200.8 | -206.0239 | 363.0985 | 363.8168
2021-10-12 18:30 | -28 | -28.8617 | 76.1904 | 77.3209 | 52.182 | 53.6789 | -29 | -29.8329 | -158.0578 | 158.3258 | -158.0578 | 158.3258 | 81.356 | 109.2859 | -0.9 | -0.9 | 0 | 0 | -215.6 | -221.3898 | -205.3 | -210.7459 | -209.4 | -215.0339 | -209.5 | -215.0859 | 354.1238 | 355.2831
2021-10-12 19:00 | -35 | -35.6931 | 77.4277 | 79.2132 | 59.9938 | 61.0992 | -35 | -35.6931 | -174.4785 | 174.6122 | -174.4785 | 174.6122 | 71.842 | 100.9062 | 0 | 0 | 0 | 0 | -217.8 | -222.8557 | -207.3 | -212.1068 | -212 | -217.0827 | -211.2 | -216.3231 | 352.5934 | 353.0357
2021-10-12 19:30 | -40 | -41.4849 | 69.5568 | 72.7638 | 67.2089 | 68.8621 | -41 | -42.2019 | -179.4392 | 179.8135 | -179.4392 | 179.8135 | 97.3056 | 119.0154 | 0 | 0 | 0 | 0 | -231.4 | -237.5041 | -218.6 | -224.7229 | -222.9 | -229.3008 | -222.9 | -229.3478 | 355.611 | 357.4082
2021-10-12 20:00 | -54 | -56.0446 | 58.0682 | 62.5865 | 76.4241 | 78.608 | -54 | -55.7853 | -188.6088 | 189.3827 | -188.6088 | 189.3827 | 107.8244 | 130.7976 | 0 | 0 | 0 | 0 | -243.4 | -251.371 | -229.4 | -236.8139 | -234.1 | -241.8605 | -234.1 | -241.9169 | 328.4576 | 329.9237
2021-10-12 20:30 | -61 | -63.8905 | 45.3888 | 52.2409 | 83.6884 | 86.914 | -61 | -63.6003 | -196.1902 | 197.744 | -196.1902 | 197.744 | 120.1881 | 144.6261 | 0 | 0 | 0 | 0 | -255.3 | -265.5868 | -238.1 | -247.2176 | -242.3 | -251.4996 | -242.6 | -252.1273 | 286.5067 | 287.415
2021-10-12 21:00 | -65 | -66.2873 | 38.7007 | 42.4339 | 87.3563 | 88.4838 | -65 | -66.2873 | -196.8703 | 197.2489 | -196.8703 | 197.2489 | 106.5341 | 133.0153 | 0 | 0 | 0 | 0 | -237 | -246.4523 | -221.1 | -228.5555 | -225.6 | -233.539 | -225.6 | -233.5455 | 281.583 | 282.141
2021-10-12 21:30 | -78 | -79.8311 | 22.961 | 34.2683 | 96.4785 | 99.6454 | -77 | -78.8543 | -210.1728 | 212.5136 | -210.1728 | 212.5136 | 93.2409 | 117.6567 | 0 | 0 | 0 | 0 | -204.6 | -212.0121 | -191.7 | -197.5696 | -195.5 | -201.5229 | -195.7 | -201.8632 | 299.9312 | 300.9763
2021-10-12 22:00 | -71 | -72.5672 | 24.5569 | 29.6077 | 89.4349 | 91.473 | -71 | -72.3671 | -191.6554 | 193.0884 | -191.6554 | 193.0884 | 105.2843 | 125.9287 | 0 | 0 | 0 | 0 | -204.8 | -211.9276 | -191.3 | -196.9652 | -195.1 | -200.9418 | -195.1 | -201.0863 | 283.2896 | 285.6775
2021-10-12 22:30 | -63 | -65 | 26.9179 | 30.3547 | 81.0445 | 83.2726 | -63 | -65 | -183.6057 | 184.7808 | -183.6057 | 184.7808 | 104.5559 | 126.8955 | 0 | 0 | 0 | 0 | -205.4 | -214.0965 | -189 | -195.5532 | -192.6 | -199.3924 | -192.8 | -200.112 | 245.714 | 248.2984
2021-10-12 23:00 | -62 | -64.2884 | 24.9657 | 30.0475 | 79.7671 | 83.0665 | -61 | -63.3246 | -182.3596 | 184.4974 | -182.3596 | 184.4974 | 108.9247 | 131.1508 | 0 | 0 | 0 | 0 | -208.6 | -217.6474 | -191 | -198.0485 | -194.6 | -201.9167 | -194.5 | -201.8838 | 227.2882 | 230.1074
2021-10-12 23:30 | -65 | -67.4463 | 23.3493 | 30.9839 | 80.5235 | 84.891 | -64 | -66.4831 | -192.3547 | 195.3136 | -192.3547 | 195.3136 | 110.8274 | 129.6407 | 0 | 0 | 0 | 0 | -207.6 | -215.4962 | -190.7 | -197.0196 | -194.5 | -201.0246 | -194.3 | -200.8741 | 258.1465 | 260.8763
2021-10-13 | -59 | -61.131 | 23.9207 | 27.9849 | 76.772 | 79.9311 | -60 | -61.8466 | -178.1659 | 180.218 | -178.1659 | 180.218 | 109.0833 | 131.1796 | 0 | 0 | 0 | 0 | -207.3 | -216.0604 | -190.6 | -197.3311 | -194.8 | -201.8027 | -193.7 | -200.82 | 239.687 | 243.0244
2021-10-13 00:30 | -64 | -66.2193 | 15.6843 | 21.3995 | 80.737 | 84.1826 | -61 | -63.3246 | -178.4401 | 180.9457 | -178.4401 | 180.9457 | 111.2755 | 135.0401 | 0 | 0 | 0 | 0 | -210.2 | -219.9321 | -192.5 | -200.0662 | -196 | -203.7882 | -196.2 | -204.0079 | 222.397 | 225.3115
2021-10-13 01:00 | -80 | -82.9699 | 0.89158 | 20.0445 | 94.8066 | 98.8258 | -78 | -81.0432 | -196.266 | 199.7374 | -196.266 | 199.7374 | 105.4862 | 128.0938 | 0 | 0 | 0 | 0 | -208.2 | -217.7853 | -189.8 | -197.2504 | -194.1 | -201.8239 | -193.4 | -201.2611 | 204.385 | 209.4019
2021-10-13 01:30 | -74 | -77.7946 | 2.0499 | 20.8177 | 91.3594 | 96.0089 | -74 | -77.7946 | -190.2945 | 194.3852 | -190.2945 | 194.3852 | 108.3247 | 131.8771 | 0 | 0 | 0 | 0 | -207.6 | -217.7481 | -189.9 | -197.5934 | -193 | -200.9046 | -193 | -201.044 | 188.1253 | 193.033
2021-10-13 02:00 | -78 | -81.6088 | 1.2734 | 17.4585 | 92.4088 | 95.9928 | -77 | -80.6536 | -188.4844 | 191.6526 | -188.4844 | 191.6526 | 115.4026 | 136.3288 | 0 | 0 | 0 | 0 | -208.1 | -218.1348 | -189.4 | -197.1407 | -192.9 | -200.92 | -192.9 | -200.976 | 187.4516 | 193.5959
2021-10-13 02:30 | -72 | -74.7262 | 8.2579 | 15.7736 | 84.4231 | 87.6006 | -72 | -74.7262 | -174.0122 | 176.4358 | -174.0122 | 176.4358 | 116.0311 | 138.4978 | 0 | 0 | 0 | 0 | -207.4 | -218.2008 | -188.5 | -196.614 | -192.1 | -200.4637 | -192.2 | -200.6168 | 184.1699 | 189.5255
2021-10-13 03:00 | -71 | -73.4983 | 7.4429 | 15.6836 | 86.5393 | 89.4851 | -70 | -72.8011 | -176.7306 | 179.1516 | -176.7306 | 179.1516 | 111.909 | 122.7286 | 0 | 0 | 0 | 0 | -209.2 | -218.194 | -189.8 | -198.8779 | -193.6 | -203.0127 | -193.6 | -203.2549 | 180.5699 | 182.2307
2021-10-13 03:30 | -70 | -72.8011 | 5.7322 | 13.9351 | 87.8272 | 90.4335 | -69 | -71.3092 | -178.1809 | 180.1805 | -178.1809 | 180.1805 | 117.0041 | 127.5454 | 0 | 0 | 0 | 0 | -210 | -219.0179 | -191.1 | -200.1783 | -194.5 | -203.9312 | -194.4 | -203.9868 | 183.6917 | 185.5325
2021-10-13 04:00 | -82 | -85.1645 | 1.7552 | 21.1517 | 96.3315 | 100.1692 | -82 | -84.8999 | -191.3783 | 195.0054 | -191.3783 | 195.0054 | 106.0813 | 115.9464 | 0 | 0 | 0 | 0 | -208.7 | -216.6095 | -190.4 | -198.3801 | -193.3 | -201.5289 | -193.4 | -201.8238 | 187.2132 | 189.301
2021-10-13 04:30 | -85 | -87.5557 | 2.0834 | 20.7117 | 100.6077 | 103.7784 | -85 | -87.5557 | -201.1569 | 204.1171 | -201.1569 | 204.1171 | 104.0279 | 112.5938 | 0 | 0 | 0 | 0 | -208 | -215.2 | -190.3 | -198.0332 | -193.5 | -201.524 | -193.5 | -201.6362 | 208.0388 | 209.9508
2021-10-13 05:00 | -91 | -93.3916 | 1.7893 | 19.7418 | 107.0266 | 108.9641 | -91 | -93.6216 | -217.8707 | 219.3022 | -217.8707 | 219.3022 | 96.9186 | 103.8174 | 0 | 0 | 0 | 0 | -208.1 | -214.3779 | -190.7 | -197.6889 | -193.9 | -201.172 | -194.3 | -201.7718 | 244.8961 | 246.3864
2021-10-13 05:30 | -85 | -86.4928 | 11.1912 | 22.7833 | 105.7285 | 106.8483 | -86 | -87.2983 | -222.8579 | 223.444 | -222.8579 | 223.444 | 93.6161 | 100.9349 | 0 | 0 | 0 | 0 | -208.5 | -213.6878 | -192.6 | -198.4189 | -196.4 | -202.4445 | -196.7 | -202.8328 | 287.2338 | 288.6874
2021-10-13 06:00 | -71 | -74.3303 | 30.9111 | 42.9977 | 89.7256 | 93.3701 | -71 | -74.3303 | -213.4538 | 215.689 | -213.4538 | 215.689 | 80.4986 | 131.3965 | 0 | 0 | 0 | 0 | -202.5 | -208.3912 | -189.3 | -196.233 | -193.1 | -200.321 | -193 | -200.3047 | 329.8579 | 331.4736
2021-10-13 06:30 | -68 | -75.5844 | 31.7101 | 52.2816 | 87.9145 | 94.8593 | -68 | -75.5844 | -210.726 | 214.6073 | -210.726 | 214.6073 | 75.7843 | 120.9014 | 0 | 0 | 0 | 0 | -185.2 | -190.1717 | -177.4 | -183.9632 | -181.5 | -188.3678 | -181.2 | -188.1324 | 414.0989 | 415.1798
2021-10-13 07:00 | -70 | -76.9675 | 27.7247 | 51.1238 | 90.8862 | 97.2745 | -70 | -76.9675 | -212.4239 | 216.0391 | -212.4239 | 216.0391 | 56.967 | 103.7548 | 0 | 0 | 0 | 0 | -181.2 | -185.2035 | -172.6 | -178.522 | -176.1 | -182.2384 | -176.3 | -182.5608 | 413.8125 | 416.2582
2021-10-13 07:30 | -81 | -87.4643 | 25.3447 | 51.5754 | 102.4195 | 107.6895 | -82 | -88.3912 | -221.6063 | 224.9509 | -221.6063 | 224.9509 | 35.4056 | 106.6897 | 0 | 0 | 0 | 0 | -184.3 | -189.6669 | -174.5 | -181.5496 | -178.1 | -185.4801 | -177.8 | -185.192 | 392.0963 | 395.0743
2021-10-13 08:00 | -93 | -99.7246 | 16.7823 | 52.8336 | 113.3171 | 119.0323 | -93 | -99.7246 | -235.9729 | 240.0195 | -235.9729 | 240.0195 | 32.4439 | 94.9576 | 0 | 0 | 0 | 0 | -175.6 | -180.8837 | -170.5 | -177.1007 | -173.9 | -180.6987 | -173.9 | -180.8078 | 420.7533 | 427.8838
2021-10-13 08:30 | -95 | -102.3181 | 14.2812 | 52.5986 | 113.2705 | 119.3645 | -94 | -101.0198 | -253.1062 | 257.5262 | -253.1062 | 257.5262 | 22.5648 | 92.0867 | 0 | 0 | 0 | 0 | -170.1 | -175.1606 | -164.3 | -170.7807 | -167.7 | -174.3246 | -167.3 | -173.9672 | 407.9017 | 415.4415
2021-10-13 09:00 | -99 | -104.0433 | -9.8483 | 42.0746 | 114.1295 | 118.8892 | -99 | -104.0433 | -248.7782 | 251.385 | -248.7782 | 251.385 | 34.5135 | 129.7854 | 0 | 0 | 0 | 0 | -156.7 | -161.5774 | -150.6 | -157.2081 | -153.6 | -160.1407 | -153.4 | -160.0056 | 404.2817 | 410.4357
2021-10-13 09:30 | -95 | -103.8701 | -15.1179 | 49.8489 | 106.571 | 115.2108 | -95 | -103.4698 | -230.6974 | 236.1762 | -230.6974 | 236.1762 | 53.5254 | 95.3397 | 0 | 0 | 0 | 0 | -153.2 | -156.129 | -147.1 | -152.2852 | -150.5 | -155.9585 | -149.6 | -155.0902 | 376.471 | 385.0185
2021-10-13 10:00 | -95 | -104.2785 | -8.7264 | 51.8534 | 108.5454 | 117.0649 | -94 | -103.3683 | -229.0086 | 234.62 | -229.0086 | 234.62 | 65.5468 | 73.4889 | 0 | 0 | 0 | 0 | -151.7 | -155.4854 | -146.3 | -151.5908 | -149.9 | -155.3796 | -149.5 | -155.0466 | 344.5075 | 359.8288
2021-10-13 10:30 | -84 | -94.8262 | -16.0656 | 51.7931 | 96.0232 | 106.8502 | -84 | -94.3663 | -223.2746 | 232.2706 | -223.2746 | 232.2706 | 58.579 | 69.8691 | 0 | 0 | 0 | 0 | -149.7 | -154.5964 | -145.8 | -151.5366 | -148.9 | -154.7918 | -148.7 | -154.5448 | 327.1059 | 344.0974
2021-10-13 11:00 | -87 | -96.6075 | -24.4898 | 53.2588 | 101.3006 | 110.1052 | -87 | -96.6075 | -225.2556 | 232.4576 | -225.2556 | 232.4576 | 43.395 | 56.4279 | 0 | 0 | 0 | 0 | -151.4 | -155.8793 | -146.6 | -151.8543 | -149.8 | -155.469 | -149.7 | -155.4653 | 347.4113 | 363.8111
2021-10-13 11:30 | -114 | -123.6932 | -47.6565 | 70.1624 | 123.5051 | 131.894 | -114 | -123.3086 | -233.97 | 240.7329 | -233.97 | 240.7329 | 60.2101 | 67.2457 | 0 | 0 | 0 | 0 | -151.3 | -155.1392 | -147.7 | -152.6606 | -150.6 | -155.873 | -150.5 | -155.7506 | 364.8113 | 379.5665
2021-10-13 12:00 | -108 | -117 | -54.263 | 70.8154 | 108.4779 | 117.2042 | -106 | -115.1564 | -219.4411 | 225.5886 | -219.4411 | 225.5886 | 53.7936 | 63.5571 | 0 | 0 | 0 | 0 | -148.1 | -151.3714 | -148.1 | -152.2488 | -151.4 | -155.6444 | -150.8 | -155.3446 | 392.7634 | 407.8241
2021-10-13 12:30 | -78 | -87.2066 | -24.0766 | 49.8358 | 83.9463 | 94.9836 | -78 | -86.764 | -193.8486 | 200.4684 | -193.8486 | 200.4684 | 47.1928 | 62.9635 | 0 | 0 | 0 | 0 | -151.8 | -156.2917 | -151 | -156.4673 | -154.2 | -159.8175 | -154.1 | -159.8002 | 389.4786 | 405.3873
2021-10-13 13:00 | -73 | -80.1124 | -19.2154 | 41.013 | 83.4327 | 91.1642 | -75 | -81.939 | -189.8513 | 194.0804 | -189.8513 | 194.0804 | 69.6158 | 78.5717 | 0 | 0 | 0 | 0 | -159.4 | -162.4247 | -156.5 | -161.1422 | -159.6 | -164.4394 | -159.8 | -164.6817 | 402.0428 | 415.8312
2021-10-13 13:30 | -81 | -88.6397 | 9.129 | 42.5563 | 97.6273 | 103.5183 | -81 | -88.6397 | -195.9603 | 199.7212 | -195.9603 | 199.7212 | 81.8902 | 90.8498 | 0 | 0 | 0 | 0 | -151.4 | -154.7036 | -148.1 | -153.0729 | -151 | -156.2082 | -151.1 | -156.3562 | 412.058 | 423.6809
2021-10-13 14:00 | -81 | -88.2383 | 7.3615 | 39.2852 | 98.896 | 104.3955 | -81 | -87.8465 | -196.4716 | 199.8749 | -196.4716 | 199.8749 | 89.4708 | 101.033 | 0 | 0 | 0 | 0 | -160.4 | -164.9325 | -155 | -160.8006 | -158.2 | -164.2049 | -158.2 | -164.2855 | 420.1705 | 430.3605
2021-10-13 14:30 | -72 | -80.0562 | 5.1923 | 38.213 | 88.2653 | 95.473 | -71 | -79.1581 | -186.8851 | 191.0357 | -186.8851 | 191.0357 | 89.5175 | 112.5275 | 0 | 0 | 0 | 0 | -171.7 | -179.842 | -163.8 | -169.9125 | -167.4 | -173.6583 | -167.3 | -173.5885 | 394.4501 | 397.8768
2021-10-13 15:00 | -69 | -77.3692 | 13.7047 | 40.7553 | 83.8711 | 92.1277 | -69 | -76.922 | -186.0618 | 190.6012 | -186.0618 | 190.6012 | 85.1889 | 114.5392 | 0 | 0 | 0 | 0 | -170 | -179.0487 | -162 | -168.514 | -165.2 | -171.9209 | -165 | -171.7843 | 388.9863 | 391.0415
2021-10-13 15:30 | -71 | -78.721 | 15.8823 | 44.0926 | 88.3448 | 97.0417 | -70 | -77.8203 | -195.2129 | 201.073 | -195.2129 | 201.073 | 75.5599 | 95.8496 | 0 | 0 | 0 | 0 | -170.8 | -177.94 | -163 | -168.2495 | -166.8 | -172.2285 | -166.5 | -172.0634 | 401.6959 | 402.9307
2021-10-13 16:00 | -94 | -97.5295 | -5.0817 | 27.0896 | 110.1383 | 112.6273 | -94 | -97.2677 | -231.2884 | 232.3801 | -231.2884 | 232.3801 | 73.7153 | 94.2988 | 0 | 0 | 0 | 0 | -177.2 | -184.3104 | -168.6 | -174.0218 | -171.6 | -177.1761 | -171.5 | -177.1542 | 387.7628 | 388.2618
2021-10-13 16:30 | -92 | -94.8314 | -1.8523 | 24.9973 | 111.6668 | 113.9866 | -93 | -95.8019 | -244.6328 | 245.3868 | -244.6328 | 245.3868 | 76.9565 | 101.0297 | 0 | 0 | 0 | 0 | -200.4 | -208.0875 | -188.7 | -194.4651 | -192.6 | -198.564 | -193.7 | -199.7283 | 373.3518 | 374.5225
2021-10-13 17:00 | -82 | -84.8999 | 0 | 0 | 0 | 0 | -83 | -85.6154 |  | 0 |  | 0 | 0 | 0 | 0 | 0 | 0 | 0 | -215.7 | -224.7285 | -203.6 | -210.335 | -208.5 | -215.5559 | -208.5 | -215.5866 |  | 0
2021-10-13 17:30 | -55 | -56.7539 | 44.6966 | 49.4899 | 74.9134 | 77.3386 | -56 | -57.7235 | -186.1685 | 186.8429 | -186.1685 | 186.8429 | 92.1697 | 122.6791 | 0 | 0 | 0 | 0 | -216.4 | -226.1827 | -206.7 | -214.1254 | -211.2 | -218.5495 | -211.1 | -218.7909 | 405.6977 | 407.1361
2021-10-13 18:00 | -27 | -28.7924 | 72.7513 | 74.5217 | 50.8967 | 53.2936 | -28 | -29.7321 | -155.6015 | 156.0344 | -155.6015 | 156.0344 | 82.1504 | 120.9778 | 0 | 0 | 0 | 0 | -219.7 | -230.4868 | -209.3 | -217.3734 | -213.7 | -221.9611 | -213.5 | -221.9338 | 372.3306 | 373.9772
2021-10-13 18:30 | -9 | -10.8167 | 101.4826 | 102.5077 | 29.5618 | 31.9899 | -9 | -10.2956 | -130.6855 | 130.9981 | -130.6855 | 130.9981 | 65.7631 | 105.064 | 0 | 0 | 0 | 0 | -217.7 | -228.2827 | -207.3 | -215.2879 | -210.7 | -218.8317 | -211.1 | -219.5175 | 332.8031 | 334.6222
2021-10-13 19:00 | 0 | 3 | 111.5853 | 112.4956 | 25.2284 | 26.9499 | 0 | 3 | -119.2946 | 119.3173 | -119.2946 | 119.3173 | 54.3521 | 91.4035 | 0 | 0 | 0 | 0 | -218 | -228.218 | -206.2 | -213.669 | -210.2 | -217.7913 | -210.1 | -217.8791 | 311.5786 | 313.5036
2021-10-13 19:30 | 5 | 6.4031 | 117.2759 | 118.1555 | 18.8386 | 21.3468 | 5 | 6.4031 | -102.0348 | 102.0447 | -102.0348 | 102.0447 | 57.7838 | 92.1048 | 0 | 0 | 0 | 0 | -219 | -229.2846 | -206.3 | -214.003 | -210 | -217.8357 | -210.1 | -217.9587 | 295.169 | 296.7511
2021-10-13 20:00 | 10 | 10.198 | 119.5468 | 120.0907 | 14.1365 | 16.5062 | 10 | 10.198 | -101.9469 | 102.0119 | -101.9469 | 102.0119 | 81.8621 | 112.6067 | 0 | 0 | 0 | 0 | -229.1 | -240.6626 | -215.4 | -223.8981 | -219.5 | -228.3621 | -219.6 | -228.4582 | 279.8133 | 281.2539
2021-10-13 20:30 | 20 | 20.3961 | 124.1479 | 124.6501 | 4.3559 | 11.4924 | 19 | 19.4165 | -83.3774 | 83.7702 | -83.3774 | 83.7702 | 96.0907 | 127.8934 | 0 | 0 | 0 | 0 | -236 | -248.9032 | -220.5 | -229.881 | -224.5 | -234.057 | -224.4 | -234.1887 | 253.3763 | 254.8952
2021-10-13 21:00 | 10 | 10.4403 | 111.6989 | 112.1683 | 12.8421 | 16.4257 | 10 | 10.4403 | -105.3844 | 106.0446 | -105.3844 | 106.0446 | 111.8528 | 139.7945 | 0 | 0.6 | 0 | 0 | -234.2 | -245.5226 | -218 | -227.1722 | -222.4 | -231.9297 | -222.4 | -232.212 | 262.8929 | 263.2727
2021-10-13 21:30 | 11 | 12.083 | 110.771 | 110.7782 | 7.0608 | 9.2566 | 11 | 11.7047 | -93.8503 | 93.8505 | -93.8503 | 93.8505 | 118.9771 | 142.7334 | 0 | 0 | 0 | 0 | -222.9 | -233.1294 | -207.3 | -215.5874 | -211.4 | -219.8868 | -211.5 | -220.2322 | 268.1876 | 268.2683
2021-10-13 22:00 | 21 | 21.3776 | 111.139 | 111.1849 | 0.86011 | 4.6272 | 21 | 21.2132 | -82.8153 | 82.8608 | -82.8153 | 82.8608 | 148.1372 | 168.7352 | 0 | 0 | -0.6 | -0.6 | -236.7 | -247.8129 | -219.8 | -228.8018 | -224.2 | -233.256 | -224 | -233.352 | 252.6163 | 252.7148
2021-10-13 22:30 | 19 | 19.4165 | 106.8712 | 107.0105 | 1.6032 | 5.4329 | 20 | 20.6155 | -92.239 | 92.2417 | -92.239 | 92.2417 | 177.9035 | 196.1331 | 0 | 0.6 | 0 | 0 | -245.1 | -257.1817 | -227.2 | -236.7602 | -232 | -241.8448 | -231.5 | -241.5071 | 256.7244 | 256.7827
2021-10-13 23:00 | 27 | 27.1662 | 110.4811 | 110.5789 | -4.2576 | 5.8107 | 27 | 27.1662 | -84.6146 | 84.6898 | -84.6146 | 84.6898 | 191.8728 | 209.3395 | 0 | 0 | 0 | 0 | -256.9 | -270.3465 | -236.5 | -246.9564 | -241.2 | -251.7456 | -241.3 | -252.3626 | 242.9361 | 243.044
2021-10-13 23:30 | 32 | 32.1403 | 117.2946 | 117.3985 | -12.7975 | 13.4505 | 32 | 32.1403 | -81.733 | 81.7385 | -81.733 | 81.7385 | 178.4666 | 197.3992 | 0 | 0 | 0 | 0 | -258.1 | -271.1786 | -237.2 | -247.3132 | -242 | -252.4837 | -241.7 | -252.4545 | 235.0807 | 235.1514
2021-10-14 | 30 | 30.0666 | 109.8267 | 109.9415 | -9.0074 | 10.6615 | 30 | 30.0666 | -80.1242 | 80.2968 | -80.1242 | 80.2968 | 180.0452 | 200.4533 | 0 | 0 | 0 | 0 | -258.2 | -271.7688 | -236.9 | -247.2821 | -242.2 | -253.1069 | -241.9 | -253.0829 | 223.9154 | 224.1128
2021-10-14 00:30 | 19 | 19.105 | 96.6185 | 96.8814 | -0.4623 | 5.5672 | 19 | 19.105 | -85.6623 | 86.0455 | -85.6623 | 86.0455 | 189.6292 | 207.5776 | 0 | 0 | 0 | 0 | -257.7 | -271.3251 | -236.9 | -247.4169 | -241.1 | -252.1129 | -241 | -252.2228 | 223.4429 | 223.4962
2021-10-14 01:00 | 19 | 19.0263 | 92.5587 | 92.7215 | 1.8639 | 8.4369 | 18 | 18 | -84.0174 | 84.7954 | -84.0174 | 84.7954 | 183.5806 | 202.6709 | 0 | 0 | 0 | 0 | -251.4 | -264.5284 | -230.7 | -241.0281 | -235.4 | -246.1205 | -235 | -245.9294 | 224.7207 | 224.7828
2021-10-14 01:30 | 15 | 15 | 88.3447 | 88.5592 | 3.6467 | 9.0767 | 13 | 13.0384 | -86.6048 | 87.5666 | -86.6048 | 87.5666 | 178.0304 | 196.5819 | 0 | 0 | 0 | 0 | -237.3 | -248.835 | -218.9 | -228.2898 | -223 | -232.8188 | -223.2 | -233.0298 | 227.0692 | 227.1795
2021-10-14 02:00 | 16 | 16 | 91.1723 | 91.365 | 1.1621 | 7.8531 | 16 | 16 | -79.1851 | 80.2786 | -79.1851 | 80.2786 | 185.0029 | 201.9833 | 0 | 0 | 0 | 0 | -237.9 | -249.9893 | -218.4 | -228.0393 | -222.5 | -232.4265 | -222.4 | -232.622 | 222.682 | 222.7887
2021-10-14 02:30 | 14 | 14.3178 | 86.5336 | 86.9408 | 4.7881 | 7.7397 | 14 | 14.3178 | -82.4472 | 83.3302 | -82.4472 | 83.3302 | 192.2976 | 207.741 | 0 | 0 | 0 | 0 | -237.7 | -249.0716 | -218 | -227.3134 | -222 | -231.5178 | -221.8 | -231.5833 | 217.9649 | 218.8781
2021-10-14 03:00 | 18 | 18.2483 | 89.2448 | 89.6119 | 3.2381 | 6.4131 | 18 | 18.2483 | -71.849 | 72.3696 | -71.849 | 72.3696 | 199.2738 | 212.4274 | 0 | 0 | 0 | 0 | -239.1 | -249.8211 | -219.3 | -227.923 | -223.4 | -232.2773 | -223 | -232.0574 | 228.9638 | 230.1239
2021-10-14 03:30 | 6 | 6.3246 | 80.6213 | 81.0199 | 11.5539 | 13.1477 | 7 | 7.2801 | -79.5844 | 80.1946 | -79.5844 | 80.1946 | 195.1804 | 208.3336 | 0 | 0 | 0 | 0 | -238.7 | -249.7303 | -219.4 | -228.2384 | -223.4 | -232.72 | -223.3 | -232.7364 | 229.1917 | 229.9765
2021-10-14 04:00 | 2 | 3.6056 | 84.2484 | 84.5353 | 12.6094 | 13.6104 | 3 | 4.2426 | -88.8824 | 89.392 | -88.8824 | 89.392 | 188.3759 | 201.2614 | 0 | 0 | 0 | 0 | -238.2 | -248.5849 | -218.9 | -227.1334 | -222.6 | -231.1268 | -223.3 | -232.1806 | 241.2084 | 241.8489
2021-10-14 04:30 | 0 | 2 | 79.8591 | 79.9966 | 21.8453 | 22.2733 | 0 | 3 | -105.5445 | 105.8652 | -105.5445 | 105.8652 | 174.274 | 187.1595 | 0 | 0 | 0 | 0 | -224.6 | -234.2379 | -208 | -216.2059 | -211.1 | -219.3522 | -211.3 | -219.9288 | 276.0159 | 276.2581
2021-10-14 05:00 | 2 | 4.4721 | 90.1029 | 90.1351 | 18.2525 | 18.8068 | 2 | 2.8284 | -106.9719 | 107.0564 | -106.9719 | 107.0564 | 150.9234 | 165.0871 | 0 | 0 | 0 | 0 | -219.6 | -228.2384 | -203.6 | -210.794 | -207.5 | -215.0372 | -207.4 | -215.0037 | 292.4749 | 292.6644
2021-10-14 05:30 | -5 | -7.0711 | 89.8214 | 89.8216 | 28.0254 | 28.9096 | -6 | -8.4853 | -115.6797 | 115.7373 | -115.6797 | 115.7373 | 122.7793 | 140.8545 | 0 | 0 | 0 | 0 | -214.5 | -221.3647 | -200.7 | -206.5005 | -204.6 | -210.5972 | -204.7 | -210.8133 | 310.9091 | 310.9139
2021-10-14 06:00 | -5 | -7.8102 | 94.1193 | 94.1223 | 29.5179 | 30.339 | -5 | -7.8102 | -127.7118 | 127.9425 | -127.7118 | 127.9425 | 88.6789 | 113.3556 | 0 | 0 | 0 | 0 | -212.4 | -219.4809 | -199.9 | -205.6524 | -203.8 | -209.9887 | -203.7 | -209.8906 | 329.4775 | 330.1551
2021-10-14 06:30 | -30 | -30.5941 | 72.4946 | 72.5338 | 51.7065 | 51.9537 | -30 | -31.0483 | -166.6393 | 167.0165 | -166.6393 | 167.0165 | 52.1768 | 64.2425 | 0 | 0 | 0 | 0 | -213.3 | -219.6421 | -201.7 | -209.8595 | -205.2 | -213.736 | -204.9 | -213.3642 | 348.2559 | 348.9341
2021-10-14 07:00 | -33 | -33.2415 | 60.8705 | 62.7581 | 56.372 | 57.3389 | -32 | -32.0624 | -171.2918 | 171.5348 | -171.2918 | 171.5348 | 48.7837 | 64.9039 | 0 | 0 | 0 | 0 | -211.5 | -217.751 | -200.3 | -208.0891 | -204.4 | -212.6067 | -204 | -212.2222 | 345.4354 | 345.4354
2021-10-14 07:30 | -33 | -33.1361 | 51.3116 | 53.0607 | 55.0687 | 56.0835 | -34 | -34.1321 | -158.113 | 158.2377 | -158.113 | 158.2377 | 54.3698 | 67.5113 | 0 | 0 | 0 | 0 | -210.8 | -217.4831 | -201.5 | -209.7367 | -204.7 | -213.256 | -204.7 | -213.2 | 349.4356 | 349.4359
2021-10-14 08:00 | -23 | -23.5372 | 56.5076 | 58.0995 | 39.1131 | 41.1723 | -23 | -23.5372 | -124.7593 | 125.008 | -124.7593 | 125.008 | 80.6959 | 91.8023 | 0 | 0 | -0.3 | -0.3 | -208.5 | -215.8894 | -199.9 | -208.7589 | -203.3 | -212.6316 | -203.5 | -212.8521 | 347.2245 | 347.2277
2021-10-14 08:30 | -24 | -24.5153 | 42.4456 | 44.0228 | 38.2856 | 40.4191 | -24 | -24.5153 | -131.7194 | 131.974 | -131.7194 | 131.974 | 113.5422 | 120.6173 | 0 | 0 | 0 | 0 | -210.6 | -218.3613 | -202 | -211.5666 | -205.5 | -215.2949 | -205.4 | -215.4145 | 338.5648 | 338.7593
2021-10-14 09:00 | -35 | -36.1386 | 21.123 | 24.4113 | 47.0295 | 49.5019 | -35 | -35.9026 | -145.3804 | 145.8779 | -145.3804 | 145.8779 | 117.351 | 134.4618 | 0 | 0 | 0 | 0 | -206.3 | -214.2171 | -195.7 | -202.1826 | -199.4 | -205.9933 | -199.8 | -206.5317 | 318.6451 | 322.1823
2021-10-14 09:30 | -31 | -31.1448 | 15.0778 | 15.3041 | 41.6288 | 41.8317 | -30 | -30.0666 | -126.368 | 126.3687 | -126.368 | 126.3687 | 134.9497 | 149.2263 | 0 | 0 | 0 | 0 | -203.2 | -211.1244 | -193.6 | -200.2814 | -198 | -204.9449 | -197.7 | -204.7328 | 307.1389 | 309.6857
2021-10-14 10:00 | -36 | -36 | 9.6463 | 10.8962 | 42.9377 | 44.2009 | -37 | -37 | -132.9542 | 133.2251 | -132.9542 | 133.2251 | 114.0478 | 132.7624 | 0 | 0 | 0 | 0 | -186.4 | -193.86 | -176.9 | -183.1755 | -180.2 | -186.8222 | -180.4 | -187.0415 | 271.5124 | 275.0102
2021-10-14 10:30 | -29 | -29 | 5.9128 | 6.0352 | 38.4019 | 39.161 | -29 | -29 | -134.738 | 134.7543 | -134.738 | 134.7543 | 130.49 | 144.2101 | 0 | 0 | 0 | 0 | -185.4 | -193.3576 | -176.3 | -183.1714 | -179.6 | -186.8379 | -179.5 | -186.6868 | 269.2618 | 270.5545
2021-10-14 11:00 | -30 | -30 | 2.855 | 3.6578 | 38.12 | 39.0927 | -30 | -30 | -137.4076 | 137.4297 | -137.4076 | 137.4297 | 124.6162 | 144.1888 | 0 | 0 | 0 | 0 | -185.2 | -192.4499 | -176.6 | -182.1963 | -180.1 | -185.604 | -179.9 | -184.6003 | 257.0993 | 259.0137
2021-10-14 11:30 | -12 | -12.3693 | 17.7064 | 17.8995 | 21.71 | 23.6864 | -11 | -11.1803 | -98.7698 | 98.7995 | -98.7698 | 98.7995 | 121.3533 | 141.6462 | 0 | 0 | 0 | 0 | -185.6 | -194.9653 | -176 | -183.7782 | -179.7 | -187.7827 | -179.6 | -187.8035 | 251.6326 | 253.73
2021-10-14 12:00 | -23 | -23.1948 | 14.0172 | 14.1401 | 29.8076 | 30.4086 | -24 | -24.1868 | -107.617 | 107.6264 | -107.617 | 107.6264 | 115.4391 | 135.8205 | 0 | 0 | 0 | 0 | -183.9 | -192.7994 | -176.3 | -183.7806 | -180.1 | -187.7931 | -179.8 | -187.6193 | 265.2735 | 266.6621
2021-10-14 12:30 | -11 | -11.7047 | 18.4487 | 19.2686 | 15.3144 | 15.7916 | -10 | -11.1803 | -73.3432 | 73.4165 | -73.3432 | 73.4165 | 129.1305 | 146.2225 | 0 | 0 | 0 | 0 | -184.2 | -192.6119 | -176.6 | -183.8723 | -180.1 | -187.5681 | -179.8 | -187.3923 | 285.3213 | 286.3027
2021-10-14 13:00 | -20 | -20.025 | 13.9809 | 14.0511 | 25.8076 | 26.8361 | -18 | -18.1108 | -96.2264 | 96.3244 | -96.2264 | 96.3244 | 116.4924 | 136.8 | 0 | 0 | 0 | 0 | -188.1 | -197.0763 | -175.7 | -183.3759 | -179.3 | -187.3129 | -179.2 | -187.2752 | 254.6747 | 255.579
2021-10-14 13:30 | -24 | -24.1868 | 15.9524 | 17.1509 | 33.1145 | 33.3445 | -24 | -24.3311 | -102.8278 | 102.9109 | -102.8278 | 102.9109 | 112.9948 | 133.4629 | 0 | 0 | 0 | 0 | -187.4 | -195.389 | -181.7 | -188.6947 | -185.6 | -192.828 | -185.4 | -192.7445 | 294.5478 | 295.1726
2021-10-14 14:00 | -17 | -18.3848 | 33.7784 | 34.7703 | 31.8304 | 32.3338 | -16 | -17.088 | -100.997 | 101.0352 | -100.997 | 101.0352 | 159.6437 | 174.4671 | 0 | 0 | 0 | 0 | -210.9 | -219.7851 | -202.4 | -209.9775 | -206.5 | -214.3455 | -206.5 | -214.4637 | 279.2907 | 279.8276
2021-10-14 14:30 | -15 | -16.1555 | 46.8748 | 47.4351 | 27.9031 | 28.4789 | -14 | -15.6525 | -110.3855 | 110.3884 | -110.3855 | 110.3884 | 154.0111 | 171.4495 | 0 | 0 | 0 | 0 | -215.9 | -225.7627 | -202.4 | -210.5188 | -206.5 | -214.8458 | -206.1 | -214.709 | 255.4212 | 255.9037
2021-10-14 15:00 | -12 | -12.6491 | 43.7419 | 44.0337 | 25.8829 | 26.4279 | -10 | -10.7703 | -105.7961 | 105.8057 | -105.7961 | 105.8057 | 127.239 | 147.4915 | 0 | 0 | 0 | 0 | -208.4 | -217.5702 | -199.5 | -207.2377 | -203.3 | -211.2207 | -203.5 | -211.6864 | 298.8409 | 299.3856
2021-10-14 15:30 | -35 | -35 | 32.9873 | 33.036 | 51.6884 | 52.3922 | -36 | -36 | -137.1675 | 137.196 | -137.1675 | 137.196 | 79.1454 | 109.8539 | 0 | 0 | 0 | 0 | -196.3 | -205.2066 | -188 | -195.6293 | -192.4 | -200.3004 | -192.2 | -200.1362 | 324.9618 | 325.9885
2021-10-14 16:00 | -20 | -20.3961 | 55.6993 | 55.9414 | 28.5451 | 28.7853 | -19 | -19.4165 | -116.3312 | 116.3684 | -116.3312 | 116.3684 | 85.8516 | 119.4151 | 0 | 0 | 0 | 0 | -209.1 | -218.9402 | -196.3 | -204.5763 | -200.1 | -208.7128 | -201 | -209.6785 | 329.6266 | 330.1641
2021-10-14 16:30 | -11 | -11.1803 | 63.4121 | 63.48 | 26.3607 | 26.9343 | -11 | -11.1803 | -116.5945 | 116.5982 | -116.5945 | 116.5982 | 77.6663 | 110.4022 | 0 | 0 | 0 | 0 | -211.5 | -220.2601 | -200 | -207.3717 | -203.9 | -211.5033 | -204 | -211.6796 | 343.6791 | 344.591
2021-10-14 17:00 | -5 | -7.8102 | 83.1023 | 83.4093 | 21.0538 | 24.656 | -6 | -7.8102 | -105.0228 | 105.6708 | -105.0228 | 105.6708 | 45.5441 | 94.0776 | 0 | 0 | 0 | 0 | -230.6 | -242.305 | -215.4 | -224.7639 | -219.1 | -228.8248 | -219.1 | -228.8248 | 272.3415 | 275.6465
2021-10-14 17:30 | -1 | -7.0711 | 95.1968 | 96.0921 | 24.6044 | 28.3346 | -3 | -7.6158 | -106.3873 | 106.9513 | -106.3873 | 106.9513 | 13.6456 | 76.1233 | 0 | 0 | 0 | 0 | -249.4 | -263.198 | -229.1 | -239.4098 | -233.8 | -244.6943 | -234 | -245.0036 | 194.7781 | 204.0175
2021-10-14 18:00 | 3 | 6.7082 | 113.1571 | 114.0957 | 15.2436 | 19.9591 | 3 | 6.7082 | -101.6283 | 102.1486 | -101.6283 | 102.1486 | 20.846 | 83.2306 | 0 | 0 | 0 | 0 | -258.8 | -273.5784 | -238.2 | -249.5321 | -241.6 | -253.0923 | -242.6 | -254.3757 | 182.4572 | 193.946
2021-10-14 18:30 | 17 | 17.4642 | 127.3683 | 127.4814 | 5.1074 | 7.6398 | 20 | 20.3961 | -97.0003 | 97.0853 | -97.0003 | 97.0853 | -2.4381 | 73.9087 | 0 | 0 | 0 | 0 | -249.1 | -262.4377 | -229 | -239.3723 | -233.1 | -243.9664 | -233.4 | -244.1061 | 182.8208 | 190.8924
2021-10-14 19:00 | 22 | 23.0868 | 130.0407 | 130.1491 | 8.4684 | 11.8207 | 22 | 23.0868 | -103.7459 | 103.8298 | -103.7459 | 103.8298 | -5.6224 | 72.6067 | 0 | 0 | 0 | 0 | -245.5 | -257.8671 | -226.3 | -235.8967 | -229.9 | -239.8595 | -230.6 | -240.559 | 188.3271 | 196.3695
2021-10-14 19:30 | 23 | 23.7697 | 131.0275 | 131.0295 | 4.2781 | 11.8288 | 24 | 25 | -89.4446 | 90.6736 | -89.4446 | 90.6736 | 6.9192 | 74.5839 | 0 | 0 | 0 | 1.2 | -258 | -271.8612 | -235.8 | -246.4686 | -240.2 | -251.3994 | -240.5 | -251.5978 | 157.3055 | 167.3462
2021-10-14 20:00 | 15 | 15.5242 | 121.7741 | 121.9195 | 11.4525 | 12.3179 | 16 | 16.4924 | -87.8163 | 88.0674 | -87.8163 | 88.0674 | 14.0555 | 76.5801 | 0.3 | 0.3 | 0 | 0 | -252 | -265.9173 | -231.4 | -242.1946 | -234.7 | -245.9397 | -234.9 | -246.0412 | 170.4583 | 179.4299
2021-10-14 20:30 | 11 | 11.7047 | 114.7686 | 114.8605 | 13.7133 | 14.2655 | 12 | 12.6491 | -92.8136 | 92.9213 | -92.8136 | 92.9213 | 28.9918 | 82.2444 | 0 | 0 | 0 | 0 | -253 | -266.9608 | -231.4 | -242.2465 | -235.3 | -246.5721 | -235.7 | -246.996 | 162.8862 | 170.0536
2021-10-14 21:00 | 13 | 13.9284 | 116.1506 | 116.1695 | 9.2925 | 12.9115 | 13 | 13.6015 | -92.8065 | 92.9371 | -92.8065 | 92.9371 | 47.4241 | 92.042 | 0 | 0 | 0 | 0 | -262 | -276.352 | -238.2 | -249.0764 | -242.3 | -253.6421 | -242.3 | -253.7013 | 137.1826 | 141.6514
2021-10-14 21:30 | 6 | 7.8102 | 103.4183 | 103.4724 | 17.5527 | 19.1578 | 6 | 7.8102 | -102.4493 | 102.4575 | -102.4493 | 102.4575 | 105.3936 | 133.4685 | 0 | 0 | 0 | 0 | -257.2 | -270.6006 | -236.2 | -246.6403 | -240.1 | -250.9231 | -239.7 | -250.6864 | 193.0031 | 193.6742
2021-10-14 22:00 | -1 | -5.099 | 90.1157 | 90.2127 | 23.6127 | 24.2215 | -1 | -5.099 | -107.029 | 107.0895 | -107.029 | 107.0895 | 159.0287 | 177.2853 | 0.6 | 0.6 | 0 | 0 | -255.9 | -268.0241 | -236.2 | -245.7107 | -240.6 | -250.4646 | -240.7 | -250.7841 | 241.5965 | 241.6225
2021-10-14 22:30 | -10 | -10.0499 | 78.7352 | 78.7888 | 29.7308 | 30.0753 | -9 | -9.0554 | -119.4116 | 119.5823 | -119.4116 | 119.5823 | 176.1739 | 193.5534 | 0 | 0 | 0 | 0 | -255.6 | -269.0802 | -234.7 | -245.3203 | -239.4 | -250.3995 | -239.1 | -250.3487 | 225.2074 | 225.5648
2021-10-14 23:00 | -5 | -5.099 | 73.2228 | 73.5059 | 23.6298 | 24.3809 | -6 | -6.3246 | -113.3896 | 113.6633 | -113.3896 | 113.6633 | 190.1195 | 204.8245 | 0 | 0 | 0 | 0 | -256.3 | -269.8389 | -234.7 | -245.1844 | -239.4 | -250.2909 | -240.1 | -251.452 | 240.9781 | 241.1099
2021-10-14 23:30 | 10 | 10.4403 | 94.2972 | 94.4477 | 9.229 | 10.4878 | 10 | 10.4403 | -95.6733 | 95.8195 | -95.6733 | 95.8195 | 189.1693 | 204.0703 | 0 | 0 | 0 | 0 | -255.9 | -268.5952 | -235.2 | -245.1405 | -239.7 | -249.9091 | -239.4 | -249.8778 | 259.8058 | 259.816
2021-10-15 | 1 | 10.0499 | 82.2859 | 82.4623 | 18.5758 | 24.9996 | 1 | 8.0623 | -102.7016 | 105.7408 | -102.7016 | 105.7408 | 188.0987 | 206.637 | 0 | 0 | 0 | 0 | -252.7 | -266.3903 | -232.7 | -243.2614 | -237.6 | -248.5614 | -238 | -249.3878 | 246.7792 | 247.3304
2021-10-15 00:30 | 4 | 9.8489 | 84.0487 | 84.1171 | 13.136 | 21.1875 | 4 | 8.9443 | -89.2933 | 93.0278 | -89.2933 | 93.0278 | 188.6225 | 209.1398 | 0 | 0 | 0 | 0 | -254.2 | -267.9398 | -232.8 | -243.7825 | -237.2 | -248.3266 | -237 | -248.3438 | 231.7612 | 231.7616
2021-10-15 01:00 | 2 | 10.198 | 78.672 | 78.7205 | 15.8079 | 23.2762 | 2 | 9.2195 | -90.3371 | 94.3928 | -90.3371 | 94.3928 | 190.0811 | 212.071 | 0 | 0 | 0 | 0 | -254.4 | -268.256 | -233.2 | -244.121 | -237.8 | -249.0182 | -237.5 | -248.9406 | 227.1415 | 227.1447
2021-10-15 01:30 | 10 | 14.1421 | 85.1699 | 85.3294 | 7.1132 | 21.367 | 10 | 14.1421 | -75.324 | 81.906 | -75.324 | 81.906 | 199.0466 | 222.0092 | 0 | 0 | 0 | 0 | -253.5 | -268.4383 | -231.3 | -243.0941 | -237.1 | -249.2589 | -236.5 | -249.1248 | 220.7875 | 220.7952
2021-10-15 02:00 | 11 | 16.2788 | 83.964 | 83.9802 | 6.6394 | 15.455 | 11 | 16.2788 | -72.0793 | 76.003 | -72.0793 | 76.003 | 185.2877 | 203.308 | 0 | 0 | -0.9 | -0.9 | -239.7 | -253.2087 | -219.7 | -230.6124 | -224.1 | -235.3394 | -223.4 | -234.9007 | 232.0012 | 232.1422
2021-10-15 02:30 | 5 | 5.831 | 79.2437 | 80.0262 | 12.0792 | 12.8163 | 5 | 5.3852 | -79.0346 | 79.327 | -79.0346 | 79.327 | 183.4184 | 201.8745 | 0 | 0.9 | 0 | 0 | -227.2 | -238.9783 | -209.4 | -218.9913 | -213.4 | -223.2553 | -213.1 | -223.2947 | 236.7704 | 237.0346
2021-10-15 03:00 | 0 | 0 | 75.9287 | 76.5285 | 16.4363 | 16.8956 | 0 | 0 | -85.8446 | 86.1503 | -85.8446 | 86.1503 | 177.2602 | 196.7194 | 0 | 0 | 0 | 0 | -227.6 | -239.2968 | -209.2 | -218.5293 | -213.3 | -223.1891 | -213.4 | -223.4027 | 227.5364 | 227.6223
2021-10-15 03:30 | 0 | 2 | 79.7435 | 80.2917 | 14.6156 | 15.2256 | 0 | 0 | -82.5556 | 82.8684 | -82.5556 | 82.8684 | 178.389 | 196.3397 | 0 | 0 | 0 | 0 | -227.4 | -238.496 | -209.2 | -218.308 | -213.4 | -222.733 | -212.9 | -222.5431 | 239.0311 | 239.1361
2021-10-15 04:00 | 0 | 0 | 79.143 | 79.573 | 18.3768 | 19.0412 | 0 | 0 | -89.6519 | 89.8301 | -89.6519 | 89.8301 | 172.3559 | 191.4209 | 0 | 0 | 0 | 0 | -227.4 | -238.7994 | -207.9 | -217.2068 | -212.1 | -221.8365 | -212.4 | -222.2996 | 244.0819 | 244.1089
2021-10-15 04:30 | -9 | -9.4868 | 72.4773 | 72.8133 | 29.6742 | 30.1773 | -9 | -9.4868 | -109.9213 | 109.9792 | -109.9213 | 109.9792 | 146.9293 | 164.0392 | 0 | 0 | 0 | 0 | -196.7 | -204.932 | -182.4 | -189.5855 | -186.7 | -194.0402 | -186.7 | -194.297 | 301.5293 | 301.7953
2021-10-15 05:00 | -17 | -18.0278 | 69.9501 | 70.2483 | 38.729 | 39.5178 | -17 | -18.0278 | -129.2326 | 129.2603 | -129.2326 | 129.2603 | 134.5113 | 150.2485 | 0 | 0 | 0 | 0 | -185.7 | -192.0815 | -174.6 | -180.2808 | -178.3 | -184.4161 | -178.1 | -184.1463 | 345.3976 | 345.6833
2021-10-15 05:30 | -17 | -19.2354 | 78.4626 | 78.5598 | 38.7771 | 39.8499 | -17 | -19.2354 | -136.879 | 137.0646 | -136.879 | 137.0646 | 99.863 | 121.4196 | 0 | 0 | 0 | 0 | -183.3 | -188.7191 | -173.4 | -178.2737 | -177.1 | -182.0584 | -176.9 | -182.004 | 351.4287 | 351.4624
2021-10-15 06:00 | -18 | -20.1246 | 79.7484 | 79.7833 | 44.248 | 45.8 | -18 | -20.5913 | -154.3963 | 155.1388 | -154.3963 | 155.1388 | 70.7487 | 100.7472 | 0 | 0 | 0 | 0 | -183.4 | -188.1477 | -173.6 | -177.8831 | -178 | -182.5493 | -177.8 | -182.4212 | 368.7696 | 368.9541
2021-10-15 06:30 | -41 | -42.2019 | 60.3978 | 60.4028 | 65.3856 | 65.7896 | -42 | -43.4166 | -193.0996 | 193.7949 | -193.0996 | 193.7949 | 36.6732 | 81.7434 | 0 | 0 | 0 | 0 | -180.8 | -185.9828 | -173.9 | -178.0677 | -177.1 | -181.3219 | -177.2 | -181.5057 | 395.032 | 397.2831
2021-10-15 07:00 | -51 | -51.0882 | 41.6884 | 44.4301 | 75.6639 | 76.1545 | -53 | -53.0848 | -202.5803 | 202.625 | -202.5803 | 202.625 | 30.6016 | 81.3411 | 0 | 0 | 0 | 0 | -180.6 | -185.8826 | -175.6 | -179.771 | -178.8 | -183.0681 | -178.4 | -182.656 | 434.8886 | 438.5353
2021-10-15 07:30 | -55 | -55.1453 | 32.8434 | 36.2154 | 73.4666 | 74.2073 | -54 | -54.1479 | -193.5936 | 193.8409 | -193.5936 | 193.8409 | 32.7257 | 77.0517 | 0 | 0 | 0 | 0 | -178.9 | -183.3391 | -174.4 | -178.4072 | -178 | -182.116 | -178.6 | -182.8299 | 456.9622 | 459.7254
2021-10-15 08:00 | -44 | -44.911 | 25.0416 | 30.8215 | 68.7332 | 70.3609 | -44 | -44.911 | -179.2932 | 180.1614 | -179.2932 | 180.1614 | 33.743 | 96.5616 | 0 | 0 | 0 | 0 | -179.9 | -185.9635 | -174.6 | -180.01 | -178.3 | -183.7209 | -178.5 | -184.0605 | 434.7255 | 436.5508
2021-10-15 08:30 | -46 | -48.0833 | 20.4187 | 31.1765 | 59.0224 | 64.0559 | -46 | -48.3839 | -161.9416 | 165.7261 | -161.9416 | 165.7261 | 36.984 | 88.4104 | 0 | 0 | 0 | 0 | -179.1 | -185.0884 | -170.5 | -176.2368 | -174 | -179.8001 | -174.3 | -180.2423 | 378.9406 | 381.1817
2021-10-15 09:00 | -68 | -68.593 | -9.4986 | 19.2674 | 81.6403 | 83.4707 | -68 | -68.469 | -190.0879 | 191.87 | -190.0879 | 191.87 | 30.6164 | 80.5886 | 0 | 0 | 0 | 0 | -170.4 | -177.5561 | -163.3 | -169.072 | -166.5 | -172.4739 | -166.7 | -172.8772 | 328.1843 | 331.8968
2021-10-15 09:30 | -71 | -71.2531 | -3.7326 | 17.0394 | 84.8406 | 86.5623 | -71 | -71.2531 | -194.7263 | 196.465 | -194.7263 | 196.465 | 17.955 | 74.8519 | 0 | 0 | 0 | 0 | -168.8 | -175.3288 | -161.7 | -167.1159 | -165.1 | -171.1407 | -165.6 | -171.6578 | 286.9568 | 289.873
2021-10-15 10:00 | -63 | -63.5059 | -4.3046 | 16.7174 | 73.0499 | 75.5355 | -62 | -62.514 | -186.8667 | 188.8396 | -186.8667 | 188.8396 | 22.9127 | 73.3103 | 0 | 0 | 0 | 0 | -170.7 | -177.8721 | -161.9 | -167.9841 | -165.7 | -171.9933 | -165.5 | -171.9084 | 259.082 | 261.2604
2021-10-15 10:30 | -74 | -74.8131 | -22.1641 | 28.7683 | 84.185 | 86.8648 | -72 | -72.6911 | -210.4317 | 212.4958 | -210.4317 | 212.4958 | 17.9691 | 71.7032 | 0 | 0 | 0 | 0 | -158.5 | -164.095 | -151.8 | -157.3483 | -155.3 | -161.3712 | -155.2 | -160.6159 | 256.119 | 258.2918
2021-10-15 11:00 | -68 | -68.593 | -17.1626 | 24.1282 | 77.8314 | 80.33 | -67 | -67.6018 | -208.3287 | 209.8663 | -208.3287 | 209.8663 | 36.3174 | 78.1489 | 0 | 0 | 0 | 0 | -162.5 | -170.3751 | -155.4 | -162.0653 | -158.2 | -165.0626 | -158.3 | -165.3017 | 243.5205 | 245.149
2021-10-15 11:30 | -74 | -74.4312 | -16.3941 | 19.8871 | 83.9453 | 85.3164 | -74 | -74.2428 | -227.4905 | 227.9353 | -227.4905 | 227.9353 | 30.1389 | 75.4142 | 0 | 0 | 0 | 0 | -159.8 | -167.2025 | -151.2 | -157.5 | -153.5 | -160.0146 | -154.3 | -160.897 | 270.5855 | 271.9159
2021-10-15 12:00 | -75 | -75.326 | -7.56 | 13.3998 | 87.8606 | 88.8557 | -75 | -75.2396 | -234.948 | 235.1429 | -234.948 | 235.1429 | 32.4801 | 74.5172 | 0 | 0 | 0 | 0 | -163.8 | -171.3483 | -155.3 | -161.8563 | -157.2 | -163.514 | -158.3 | -165.187 | 270.041 | 270.8547
2021-10-15 12:30 | -106 | -106.3814 | 0 | 0 | 0 | 0 | -99 | -99.3227 |  | 0 |  | 0 | 0 | 0 | 0 | 0 | 0 | 0 | -162.4 | -169.3168 | -153.1 | -159.0239 | -156.3 | -162.4023 | -155.1 | -161.2751 |  | 0
2021-10-15 13:00 | -88 | -88.955 | 12.0109 | 27.7268 | 99.9019 | 101.8792 | -87 | -87.8237 | -248.2086 | 249.1783 | -248.2086 | 249.1783 | 8.76 | 60.4593 | 0 | 0 | 0 | 0 | -162.3 | -168.888 | -153.9 | -159.0023 | -156.9 | -162.5137 | -156.9 | -162.2672 | 289.9847 | 291.8901
2021-10-15 13:30 | -113 | -115.7325 | -9.6749 | 39.858 | 129.6472 | 132.9483 | -113 | -115.317 | -296.7158 | 298.8012 | -296.7158 | 298.8012 | -0.43502 | 61.5888 | 0 | 0 | 0 | 0 | -158.5 | -165.2649 | -150 | -155.8774 | -153.1 | -159.1599 | -153.4 | -159.4212 | 312.0575 | 314.4059
2021-10-15 14:00 | -133 | -138.0507 | -28.3762 | 54.7933 | 150.9247 | 154.768 | -133 | -137.7861 | -328.2798 | 332.9355 | -328.2798 | 332.9355 | -2.4537 | 50.4406 | 0 | 0 | 0 | 0 | -158.7 | -166.4656 | -152.1 | -158.5257 | -155 | -161.6555 | -155 | -162.0178 | 346.8849 | 349.0314
2021-10-15 14:30 | -137 | -141.1559 | -26.4144 | 52.3062 | 154.1763 | 157.4336 | -138 | -141.8908 | -331.6187 | 335.3592 | -331.6187 | 335.3592 | 4.906 | 62.8411 | 0 | 0 | 0 | 0 | -158.7 | -164.2149 | -153.8 | -158.6187 | -156.9 | -161.8202 | -156.8 | -161.6988 | 408.1703 | 410.945
2021-10-15 15:00 | -143 | -147.2209 | -28.5354 | 57.7479 | 159.5074 | 163.3698 | -142 | -146.2498 | -345.9819 | 350.2614 | -345.9819 | 350.2614 | -24.0211 | 70.993 | 0 | 0 | 0 | 0 | -158.9 | -164.8794 | -153 | -158.0166 | -156.8 | -162.0717 | -156.7 | -161.8993 | 398.1143 | 401.9052
2021-10-15 15:30 | -146 | -149.9066 | -30.7661 | 57.2516 | 164.3815 | 167.3089 | -146 | -149.683 | -333.9375 | 336.257 | -333.9375 | 336.257 | -22.5025 | 70.3144 | 0 | 0 | 0 | 0 | -158.9 | -164.8794 | -154.1 | -159.4097 | -158.2 | -163.6291 | -157.7 | -163.0691 | 422.0273 | 427.5427
2021-10-15 16:00 | -150 | -154.496 | -29.9126 | 57.7433 | 168.3888 | 171.2049 | -148 | -152.3155 | -368.5521 | 370.8863 | -368.5521 | 370.8863 | -7.8856 | 62.1148 | 0 | 0 | 0 | 0 | -160 | -163.8693 | -157.2 | -160.7507 | -160.4 | -164.0683 | -160.4 | -164.0473 | 465.6863 | 469.6272
2021-10-15 16:30 | -146 | -149.683 | -20.1112 | 48.2308 | 165.7379 | 167.3552 | -146 | -149.4657 | -372.7213 | 373.8686 | -372.7213 | 373.8686 | -8.1942 | 76.2474 | -0.3 | -0.3 | 0 | 0 | -182.8 | -189.3053 | -177.1 | -182.6296 | -180 | -185.6862 | -179.7 | -185.3463 | 446.6515 | 452.1181
2021-10-15 17:00 | -137 | -141.4001 | -9.269 | 54.1535 | 160.4828 | 163.4221 | -137 | -141.4001 | -365.8296 | 368.0858 | -365.8296 | 368.0858 | 24.4728 | 139.5549 | 0 | 0 | 0 | 0 | -204 | -213.1265 | -198.3 | -207.6771 | -202.4 | -212.0377 | -201.9 | -211.6559 | 485.8447 | 486.2212
2021-10-15 17:30 | -154 | -157.9272 | -22.8868 | 58.2555 | 175.7219 | 178.0153 | -153 | -156.9522 | -388.9918 | 390.6588 | -388.9918 | 390.6588 | 40.5862 | 123.9398 | 0 | 0 | 0 | 0 | -224.6 | -234.0121 | -216.1 | -225.3495 | -220.6 | -230.0903 | -220.9 | -230.635 | 464.6408 | 466.7647
2021-10-15 18:00 | -143 | -146.7583 | -14.3178 | 55.1838 | 165.7948 | 168.7504 | -143 | -146.7583 | -372.553 | 374.8939 | -372.553 | 374.8939 | -5.0333 | 98.9651 | 0 | 0 | 0 | 0 | -147 | -150.3792 | -148.2 | -153.1696 | -151.8 | -156.9055 | -152 | -157.2261 | 570.5171 | 571.0131
2021-10-15 18:30 | -138 | -141.8908 | -7.7619 | 50.2181 | 159.5151 | 161.895 | -137 | -140.6876 | -361.0056 | 362.7795 | -361.0056 | 362.7795 | 9.3997 | 114.2339 | 0 | 0 | 0 | 0 | -154.8 | -158.46 | -155.2 | -160.4226 | -158.6 | -163.9904 | -158.3 | -163.8026 | 542.9457 | 543.396
2021-10-15 19:00 | -124 | -128.0625 | 7.6321 | 55.5871 | 146.0504 | 149.6098 | -122 | -125.8769 | -340.0794 | 341.6279 | -340.0794 | 341.6279 | 0.64263 | 112.83 | 0 | 0 | 0 | 0 | -153.7 | -157.7396 | -154.5 | -159.3708 | -158.2 | -163.081 | -157.8 | -162.8869 | 528.1213 | 528.9772
2021-10-15 19:30 | -123 | -125.9286 | 4.8922 | 47.1981 | 146.2295 | 148.6193 | -122 | -124.7397 | -336.5648 | 337.5102 | -336.5648 | 337.5102 | 14.4327 | 124.2173 | 0 | 0 | 0 | 0 | -151.8 | -155.9414 | -152.4 | -157.5113 | -156 | -161.0031 | -155.7 | -160.9569 | 530.814 | 530.998
2021-10-15 20:00 | -121 | -124.4267 | 5.0794 | 49.724 | 143.2214 | 146.498 | -121 | -124.4267 | -327.8824 | 329.745 | -327.8824 | 329.745 | 19.7655 | 121.9749 | 0.6 | 0.6 | 0 | 0 | -154.5 | -158.9388 | -153.4 | -158.0366 | -156.8 | -161.6503 | -156.8 | -161.5533 | 508.7748 | 509.7066
2021-10-15 20:30 | -129 | -132.0038 | -7.1609 | 43.6374 | 151.0385 | 153.2114 | -128 | -130.8167 | -333.8645 | 335.1417 | -333.8645 | 335.1417 | 28.6422 | 77.3649 | 0 | 0 | 0 | 0 | -157.8 | -162.2808 | -155.2 | -158.9235 | -158.3 | -162.1231 | -158.5 | -162.4238 | 483.4613 | 483.6938
2021-10-15 21:00 | -137 | -140.9184 | -18.5245 | 48.8875 | 156.6163 | 159.5859 | -137 | -140.6876 | -337.2086 | 339.5557 | -337.2086 | 339.5557 | 30.6445 | 72.4505 | 0 | 0 | 0 | 0 | -157.1 | -162.4126 | -153.3 | -157.7489 | -156.3 | -160.8767 | -156.2 | -160.8032 | 444.4986 | 445.6919
2021-10-15 21:30 | -130 | -134.3726 | -16.5581 | 47.1356 | 146.4529 | 150.3468 | -129 | -133.4054 | -318.3096 | 321.8112 | -318.3096 | 321.8112 | 22.7482 | 63.6973 | 0 | 0 | 0 | 0 | -132 | -136.1846 | -130.6 | -134.4658 | -133.1 | -136.9396 | -133.2 | -137.0839 | 442.4615 | 442.6829
2021-10-15 22:00 | -125 | -129.5415 | -18.4607 | 46.8392 | 141.9143 | 146.6189 | -125 | -129.2826 | -303.6633 | 308.6473 | -303.6633 | 308.6473 | 37.5166 | 70.6654 | 0 | 0 | 0 | 0 | -129.5 | -134.384 | -127.9 | -132.1891 | -130.6 | -134.8929 | -129.9 | -134.3521 | 429.9893 | 430.1995
2021-10-15 22:30 | -125 | -128.0976 | -17.4315 | 37.8217 | 136.1754 | 139.5059 | -124 | -127.122 | -295.6533 | 299.0261 | -295.6533 | 299.0261 | 26.5523 | 57.2223 | 0 | 0 | 0 | 0 | -103.9 | -108.0068 | -105.2 | -109.3666 | -106.8 | -111.1803 | -106.7 | -111.1121 | 434.8333 | 434.8597
2021-10-15 23:00 | -119 | -121.8072 | -22.8327 | 39.0149 | 136.548 | 140.1366 | -120 | -122.7844 | -294.9541 | 298.8505 | -294.9541 | 298.8505 | 42.8368 | 63.4932 | 0 | 0 | 0 | 0 | -110.5 | -114.9296 | -109.2 | -113.6525 | -111.7 | -116.332 | -111.4 | -116.016 | 414.3183 | 414.3388
2021-10-15 23:30 | -111 | -113.565 | -16.7221 | 33.2748 | 128.1332 | 131.7743 | -110 | -112.3788 | -289.7013 | 292.8766 | -289.7013 | 292.8766 | 51.3721 | 70.814 | 0 | 0 | 0 | 0 | -126.5 | -131.2793 | -122.4 | -126.6413 | -126.3 | -130.8485 | -125.9 | -130.4887 | 402.5804 | 402.5809
2021-10-16 | -109 | -112.058 | -17.7318 | 31.2183 | 124.0449 | 127.6422 | -109 | -112.058 | -276.529 | 279.997 | -276.529 | 279.997 | 56.4352 | 79.2607 | 0 | 0 | 0 | 0 | -140.3 | -144.7199 | -133.4 | -138.1569 | -136.1 | -141.1469 | -135.9 | -140.6568 | 346.8601 | 346.8615
2021-10-16 00:30 | -117 | -120.5405 | -29.5665 | 40.4638 | 130.5144 | 134.2402 | -117 | -120.5405 | -280.6569 | 284.8871 | -280.6569 | 284.8871 | 78.8935 | 101.2815 | 0 | 0 | 0 | 0 | -180.2 | -189.0908 | -166.5 | -173.9609 | -169.6 | -177.2758 | -169.6 | -177.4514 | 282.0109 | 282.0233
2021-10-16 01:00 | -116 | -119.8165 | -30.3971 | 43.3787 | 127.7104 | 132.8761 | -116 | -119.5701 | -272.9055 | 279.1952 | -272.9055 | 279.1952 | 72.018 | 98.8818 | 0 | 0 | 0 | 0 | -181 | -190.4354 | -166.7 | -174.6818 | -169.8 | -178.0891 | -169.8 | -178.1495 | 258.1392 | 258.2097
2021-10-16 01:30 | -97 | -100.9604 | -17.1495 | 30.5967 | 112.1541 | 117.1001 | -98 | -101.6514 | -246.7837 | 252.573 | -246.7837 | 252.573 | 78.7697 | 102.1073 | 0 | 0 | 0 | 0 | -179.3 | -189.041 | -165.1 | -173.2462 | -168.3 | -176.7509 | -168.2 | -176.7476 | 235.196 | 235.2118
2021-10-16 02:00 | -103 | -106.48 | -23.3242 | 33.5398 | 115.8226 | 120.3952 | -102 | -105.513 | -250.1778 | 255.8738 | -250.1778 | 255.8738 | 72.4684 | 105.4841 | 0 | 0 | 0 | 0 | -165 | -174.7979 | -151.9 | -160.3287 | -155.1 | -163.7766 | -155.6 | -164.5406 | 247.2227 | 247.7305
2021-10-16 02:30 | -95 | -98.7623 | -18.203 | 30.1396 | 108.1276 | 113.4911 | -96 | -99.7246 | -236.4486 | 243.1232 | -236.4486 | 243.1232 | 73.4404 | 105.7088 | 0 | 0 | 0 | 0 | -162.6 | -172.8034 | -150.3 | -159.2714 | -153.3 | -162.5251 | -152.5 | -162.081 | 241.5324 | 242.3064
2021-10-16 03:00 | -92 | -96.1665 | -11.9044 | 30.8434 | 103.0755 | 110.0223 | -92 | -96.1665 | -227.45 | 236.3223 | -227.45 | 236.3223 | 77.3554 | 111.9713 | 0 | 0 | 0 | 0 | -162.3 | -173.9542 | -150.2 | -160.2301 | -153.1 | -163.5768 | -152.8 | -163.3314 | 235.0748 | 235.2045
2021-10-16 03:30 | -96 | -99.7246 | -18.8779 | 30.386 | 110.2874 | 115.1472 | -94 | -97.8008 | -238.6234 | 244.6785 | -238.6234 | 244.6785 | 76.2032 | 111.8231 | 0 | 0 | 0 | 0 | -162.2 | -174.3698 | -149.3 | -159.8108 | -152.2 | -163.0196 | -152.4 | -163.3499 | 233.4521 | 233.5969
2021-10-16 04:00 | -99 | -103.1601 | -15.256 | 31.6848 | 108.2317 | 114.3214 | -98 | -101.9215 | -234.4342 | 242.3751 | -234.4342 | 242.3751 | 74.5115 | 109.934 | 0 | 0 | 0 | 0 | -160.2 | -172.511 | -148.4 | -159.1142 | -151.4 | -162.5262 | -151 | -162.2632 | 235.3774 | 235.5016
2021-10-16 04:30 | -113 | -117.4436 | -32.9314 | 43.1702 | 127.0368 | 131.5852 | -113 | -117.1751 | -264.7654 | 270.777 | -264.7654 | 270.777 | 74.268 | 106.8929 | 0 | 0 | 0 | 0 | -161.2 | -171.9105 | -149.3 | -158.6637 | -151.7 | -161.4651 | -151.9 | -161.7215 | 245.1512 | 245.2249
2021-10-16 05:00 | -106 | -109.8954 | -22.8624 | 35.9427 | 121.2765 | 125.6668 | -107 | -110.8603 | -257.3719 | 263.0318 | -257.3719 | 263.0318 | 69.996 | 106.0814 | 0 | 0 | 0 | 0 | -161 | -173.1436 | -149.7 | -160.5793 | -151.5 | -162.3596 | -152.5 | -163.6964 | 250.9488 | 250.9884
2021-10-16 05:30 | -94 | -97.0155 | -3.9088 | 29.0624 | 107.6456 | 112.3508 | -93 | -95.8019 | -239.155 | 244.9121 | -239.155 | 244.9121 | 67.5853 | 106.4748 | 0 | 0 | 0 | 0 | -159.6 | -170.4353 | -149.5 | -158.9536 | -152.3 | -162.0631 | -152.3 | -162.3037 | 291.3959 | 291.4088
2021-10-16 06:00 | -110 | -113.031 | -20.5973 | 35.972 | 122.8593 | 127.2916 | -109 | -111.8302 | -267.5672 | 272.6677 | -267.5672 | 272.6677 | 82.5422 | 103.0218 | 0 | 0 | 0 | 0 | -159.2 | -166.718 | -155.5 | -163.0376 | -158.7 | -166.4806 | -158.6 | -166.5371 | 324.342 | 324.5092
2021-10-16 06:30 | -115 | -117.686 | -26.231 | 39.3103 | 128.7249 | 132.4547 | -113 | -115.7325 | -281.954 | 285.8523 | -281.954 | 285.8523 | 78.2782 | 96.9891 | 0 | 0 | 0 | 0 | -161.7 | -168.8456 | -158 | -165.0722 | -161.8 | -169.1441 | -161.2 | -168.7172 | 337.9132 | 338.0725
2021-10-16 07:00 | -105 | -107.0794 | -17.1576 | 31.3807 | 123.2088 | 126.3673 | -105 | -107.0794 | -273.0569 | 276.0712 | -273.0569 | 276.0712 | 78.2727 | 97.6541 | 0 | 0 | 0 | 0 | -164.8 | -170.4444 | -162.2 | -167.8801 | -165.4 | -171.2298 | -165.4 | -171.386 | 358.4172 | 358.6606
2021-10-16 07:30 | -109 | -110.6436 | -24.0977 | 33.1688 | 122.8055 | 125.4144 | -108 | -109.6586 | -273.2787 | 275.2744 | -273.2787 | 275.2744 | 71.0444 | 92.8782 | 0 | 0 | 0 | 0 | -166.1 | -171.0854 | -165.4 | -170.5269 | -168.9 | -174.2385 | -169.4 | -174.8711 | 382.5415 | 382.961
2021-10-16 08:00 | -116 | -117.7115 | -23.401 | 34.9117 | 123.6003 | 126.4734 | -115 | -116.7262 | -275.341 | 277.4586 | -275.341 | 277.4586 | 50.1724 | 79.8781 | 0 | 0 | 0 | 0 | -155.1 | -159.4987 | -156.3 | -160.9241 | -159.4 | -164.2694 | -158.6 | -163.4448 | 394.4126 | 395.442
2021-10-16 08:30 | -107 | -108.342 | -30.4935 | 36.1281 | 121.4917 | 123.7057 | -107 | -108.342 | -271.1674 | 272.6523 | -271.1674 | 272.6523 | 66.5907 | 87.2882 | 0 | 0 | 0 | 0 | -160.9 | -164.9 | -160.7 | -165.3177 | -164.6 | -169.3434 | -165.5 | -170.1253 | 411.3038 | 412.2532
2021-10-16 09:00 | -109 | -111.0045 | -30.3939 | 38.0294 | 115.9394 | 119.1594 | -109 | -110.8197 | -257.8961 | 260.3352 | -257.8961 | 260.3352 | 62.5746 | 94.6661 | 0 | 0 | 0 | 0 | -155.2 | -160.0251 | -157.3 | -162.3062 | -160.9 | -166.0416 | -160.7 | -166.0726 | 406.3605 | 408.0755
2021-10-16 09:30 | -111 | -114.0044 | -26.3837 | 40.5158 | 122.4866 | 126.6162 | -111 | -114.0044 | -259.7209 | 263.691 | -259.7209 | 263.691 | 50.0411 | 87.2329 | 0 | 0 | 0 | 0 | -145.2 | -150.5824 | -147.5 | -153.146 | -150.4 | -156.1812 | -150.7 | -156.5782 | 384.0029 | 386.0605
2021-10-16 10:00 | -106 | -108.0602 | -25.2169 | 36.0296 | 114.6905 | 118.3367 | -106 | -108.0602 | -247.416 | 250.6759 | -247.416 | 250.6759 | 49.2654 | 84.7679 | 0 | 0 | 0 | 0 | -145.3 | -150.443 | -147.2 | -152.3302 | -150.6 | -155.9767 | -150.6 | -156.0289 | 386.0396 | 388.058
2021-10-16 10:30 | -106 | -108.2589 | -32.1231 | 40.4008 | 115.0571 | 118.6769 | -105 | -107.28 | -225.3771 | 228.4729 | -225.3771 | 228.4729 | 42.9964 | 79.9318 | 0 | 0 | 0 | 0 | -144.3 | -149.7147 | -148 | -153.5208 | -150.9 | -156.6897 | -150.8 | -156.7016 | 372.204 | 373.5618
2021-10-16 11:00 | -106 | -107.8703 | -27.8272 | 35.7216 | 115.9338 | 119.0726 | -106 | -107.6894 | -244.773 | 248.33 | -244.773 | 248.33 | 32.8867 | 75.3838 | 0 | 0 | 0 | 0 | -142.2 | -147.5574 | -145.5 | -150.8981 | -148.9 | -154.4416 | -148.8 | -154.4252 | 354.6653 | 356.2959
2021-10-16 11:30 | -99 | -100.449 | -44.3681 | 47.2416 | 103.6524 | 106.9203 | -99 | -100.2846 | -227.577 | 231.0222 | -227.577 | 231.0222 | 33.2789 | 74.6945 | 0 | 0 | 0 | 0 | -147.1 | -155.1416 | -146.7 | -154.1676 | -150 | -157.7695 | -150 | -157.8316 | 325.2271 | 327.3357
2021-10-16 12:00 | -87 | -87.8237 | -30.9799 | 33.3843 | 98.3831 | 101.028 | -87 | -87.6926 | -215.1636 | 218.143 | -215.1636 | 218.143 | 31.9136 | 72.0022 | 0 | 0 | 0 | 0 | -147.4 | -155.7784 | -143.2 | -150.285 | -146.5 | -153.7026 | -146.5 | -153.8546 | 326.468 | 327.3118
2021-10-16 12:30 | -102 | -103.2473 | -46.7853 | 48.9484 | 108.7726 | 111.835 | -100 | -101.2719 | -225.1326 | 228.8822 | -225.1326 | 228.8822 | 31.7048 | 71.2689 | 0 | 0 | 0 | 0 | -148.3 | -155.8746 | -145.6 | -152.1611 | -148.2 | -154.8148 | -147.8 | -154.6819 | 340.9755 | 341.6938
2021-10-16 13:00 | -90 | -91.7823 | -38.5964 | 42.2003 | 99.8047 | 103.8008 | -89 | -90.609 | -211.3162 | 216.0684 | -211.3162 | 216.0684 | 45.0304 | 78.318 | 0 | 0 | 0 | 0 | -148.4 | -156.2178 | -143.2 | -149.955 | -145.8 | -152.8543 | -145.8 | -153.0052 | 306.7639 | 307.2143
2021-10-16 13:30 | -76 | -77.1038 | -26.2907 | 28.654 | 81.9544 | 86.2281 | -76 | -77.1038 | -176.4382 | 181.6086 | -176.4382 | 181.6086 | 53.8186 | 91.2309 | 0 | 0 | 0 | 0 | -150.2 | -157.7385 | -144.5 | -150.9928 | -147.6 | -154.3074 | -147.2 | -154.1013 | 303.6161 | 303.6411
2021-10-16 14:00 | -71 | -72.1803 | -20.5622 | 23.4176 | 71.9331 | 76.7907 | -73 | -73.9797 | -168.5905 | 173.9093 | -168.5905 | 173.9093 | 74.3755 | 102.8593 | 0 | 0 | 0 | 0 | -148.7 | -156.2859 | -142.2 | -149.302 | -145.5 | -152.7498 | -145.3 | -152.5289 | 304.0838 | 304.0969
2021-10-16 14:30 | -82 | -83.3607 | -14.0952 | 17.2453 | 87.8253 | 90.7379 | -82 | -83.1865 | -184.3629 | 188.2053 | -184.3629 | 188.2053 | 69.0669 | 101.1316 | 0 | 0 | 0 | 0 | -149.1 | -157.6135 | -142 | -149.3886 | -145 | -152.8329 | -144.9 | -152.865 | 298.4743 | 298.4779
2021-10-16 15:00 | -88 | -89.2693 | -24.1837 | 28.3732 | 96.5576 | 100.2715 | -88 | -89.2693 | -203.2842 | 208.0956 | -203.2842 | 208.0956 | 64.7576 | 94.7958 | 0 | 0 | 0 | 0 | -146.9 | -154.6992 | -142.9 | -149.8781 | -146.1 | -153.3214 | -145.6 | -152.9672 | 317.3595 | 317.3997
2021-10-16 15:30 | -65 | -66.2873 | -13.7686 | 17.4713 | 71.5374 | 76.1835 | -66 | -67.2681 | -168.9227 | 174.1089 | -168.9227 | 174.1089 | 53.8831 | 98.7836 | 0 | 0 | 0 | 0 | -150.9 | -159.1895 | -146.4 | -153.8207 | -150 | -157.7076 | -150 | -157.9252 | 298.7151 | 298.7153
2021-10-16 16:00 | -83 | -84.5281 | -17.5647 | 22.8983 | 92.081 | 95.9362 | -83 | -84.5281 | -209.0369 | 213.498 | -209.0369 | 213.498 | 52.484 | 90.8947 | 0 | 0 | 0 | 0 | -149.3 | -157.011 | -146.5 | -153.3734 | -149.4 | -156.4989 | -149.6 | -156.9599 | 331.5419 | 331.5419
2021-10-16 16:30 | -76 | -76.531 | -8.8993 | 10.2085 | 89.8409 | 91.2901 | -76 | -76.4199 | -209.811 | 211.4012 | -209.811 | 211.4012 | 93.5132 | 117.0763 | 0 | 0 | 0 | 0 | -191.8 | -200.0053 | -185.8 | -192.9395 | -189.2 | -196.4832 | -189.4 | -196.8929 | 361.9343 | 362.069
2021-10-16 17:00 | -68 | -68.884 | 13.8598 | 15.4025 | 81.0446 | 83.1526 | -69 | -69.7209 | -205.3874 | 207.1673 | -205.3874 | 207.1673 | 64.91 | 108.2485 | 0 | 0 | 0 | 0 | -199.2 | -205.7746 | -190.4 | -196.2377 | -194.2 | -199.9723 | -194.6 | -200.6255 | 336.3407 | 336.397
2021-10-16 17:30 | -45 | -45.1774 | 36.3323 | 36.4382 | 67.8589 | 69.1 | -46 | -46.1736 | -195.0512 | 195.6279 | -195.0512 | 195.6279 | 70.1265 | 109.5053 | 0 | 0 | 0 | 0 | -211.4 | -218.0157 | -202.2 | -207.8655 | -206.4 | -212.1829 | -206.4 | -212.3699 | 351.0859 | 351.0903
2021-10-16 18:00 | -26 | -26.0192 | 68.0122 | 68.0871 | 44.2353 | 44.8041 | -26 | -26.0192 | -159.6249 | 159.6882 | -159.6249 | 159.6882 | 112.3039 | 143.7709 | 0 | 0 | 0 | 0 | -249.9 | -259.5728 | -237.8 | -246.7623 | -242.4 | -251.5424 | -242.2 | -251.6189 | 339.6113 | 341.2721
2021-10-16 18:30 | -9 | -9.4868 | 85.9626 | 86.0281 | 33.1953 | 33.4874 | -9 | -9.4868 | -143.4859 | 143.4862 | -143.4859 | 143.4862 | 109.3698 | 141.0746 | -0.6 | -0.6 | 0 | 0 | -252.9 | -263.6167 | -241 | -250.2205 | -245.5 | -254.9043 | -246.3 | -256.0268 | 330.3864 | 331.7312
2021-10-16 19:00 | 0 | 3 | 102.61 | 102.6353 | 23.6434 | 23.9361 | 0 | 3 | -130.5579 | 130.593 | -130.5579 | 130.593 | 97.2129 | 129.9373 | 0 | 0 | 0 | 0 | -254.2 | -264.9882 | -240.9 | -250.8072 | -245.8 | -255.5869 | -246 | -255.7934 | 323.4892 | 324.8412
2021-10-16 19:30 | -8 | -8.9443 | 94.8955 | 94.9143 | 30.466 | 30.7068 | -7 | -8.0623 | -140.5633 | 140.578 | -140.5633 | 140.578 | 102.0069 | 131.436 | 0 | 0.9 | 0 | 0 | -245.7 | -256.2016 | -232.2 | -241.59 | -236.1 | -245.7251 | -236.1 | -245.92 | 320.3082 | 322.4161
2021-10-16 20:00 | 0 | 1 | 102.249 | 102.2493 | 22.3626 | 23.0571 | -5 | -5.831 | -124.9909 | 125.0046 | -124.9909 | 125.0046 | 114.6896 | 144.5254 | 0 | 0 | 0 | 0 | -252.6 | -264.4573 | -237.9 | -247.9565 | -243.2 | -253.9485 | -243.2 | -254.2382 | 314.5679 | 316.5508
2021-10-16 20:30 | 2 | 3.6056 | 104.203 | 104.2307 | 18.1807 | 18.8698 | 1 | 3.1623 | -113.8707 | 113.9027 | -113.8707 | 113.9027 | 124.8093 | 154.0309 | 0 | 0 | 0 | 0 | -254.5 | -266.2433 | -239.7 | -249.6002 | -244.1 | -254.2161 | -244 | -254.5148 | 297.5575 | 299.2597
2021-10-16 21:00 | 0 | 0 | 98.2296 | 98.2362 | 19.8309 | 20.9827 | 0 | 0 | -113.1015 | 113.3598 | -113.1015 | 113.3598 | 142.3463 | 169.246 | 0 | 0.9 | 0 | 0 | -252.1 | -264.6406 | -236.6 | -247.2545 | -241.5 | -252.4371 | -241.4 | -252.4875 | 292.4345 | 294.7927
2021-10-16 21:30 | 14 | 14.0357 | 100.6435 | 100.7113 | 11.5286 | 13.5737 | 13 | 13.0384 | -98.6667 | 99.0405 | -98.6667 | 99.0405 | 156.5585 | 184.8883 | 0 | 0 | 0 | 0 | -255.4 | -268.2408 | -239 | -249.1246 | -243.7 | -254.0253 | -243.1 | -253.7379 | 267.7361 | 269.6254
2021-10-16 22:00 | 13 | 13 | 100.3274 | 100.3954 | 6.3262 | 10.3195 | 13 | 13 | -85.5711 | 88.894 | -85.5711 | 88.894 | 172.6617 | 201.4669 | 0 | 0 | 0 | 0 | -257.6 | -271.9588 | -239.5 | -251.1486 | -244.1 | -255.9868 | -244.1 | -256.3813 | 256.2306 | 257.5075
2021-10-16 22:30 | 23 | 23.1948 | 107.4775 | 107.8121 | -4.4254 | 6.6134 | 23 | 23.1948 | -71.0671 | 73.4219 | -71.0671 | 73.4219 | 182.6558 | 206.8181 | 0.3 | 0.3 | 0 | 0 | -256.1 | -268.7857 | -237 | -247.0366 | -242.1 | -252.4658 | -241.7 | -252.3393 | 235.9296 | 236.211
2021-10-16 23:00 | 37 | 37.1214 | 109.5052 | 109.9817 | -11.2303 | 12.1736 | 36 | 36.1248 | -60.186 | 62.9267 | -60.186 | 62.9267 | 195.1669 | 217.4012 | 0 | 0.9 | 0 | 0 | -256.6 | -269.3229 | -237.8 | -247.9453 | -242.2 | -252.5051 | -242.3 | -252.9141 | 222.9636 | 223.7152
2021-10-16 23:30 | 36 | 36.1248 | 116.2576 | 116.6751 | -19.0561 | 19.6617 | 38 | 38.0526 | -55.7045 | 55.8832 | -55.7045 | 55.8832 | 182.0006 | 203.3209 | 0.3 | 0.3 | -0.3 | -0.3 | -258.5 | -270.5961 | -237.8 | -247.1127 | -243.4 | -253.1555 | -242.8 | -252.6892 | 221.7735 | 222.5949
2021-10-17 | 43 | 43.0116 | 119.2462 | 119.5879 | -25.1526 | 25.9338 | 41 | 41.0488 | -39.3195 | 40.5079 | -39.3195 | 40.5079 | 181.5234 | 204.3171 | 0 | 0 | 0 | 0 | -256.9 | -270.0429 | -237 | -247.4066 | -241.9 | -252.5503 | -241.4 | -252.4167 | 200.886 | 201.6621
2021-10-17 00:30 | 42 | 42.0119 | 113.7163 | 114.084 | -23.5756 | 24.8847 | 42 | 42.0119 | -36.6136 | 39.1271 | -36.6136 | 39.1271 | 181.3422 | 204.0519 | 0 | 0 | 0 | 0 | -257.9 | -271.1114 | -237 | -247.3206 | -241.3 | -251.9562 | -241.3 | -252.2819 | 177.282 | 177.8156
2021-10-17 01:00 | 40 | 40 | 110.6318 | 110.93 | -22.444 | 24.49 | 39 | 39 | -33.8661 | 38.4009 | -33.8661 | 38.4009 | 177.4443 | 201.1222 | 0 | 0 | 0 | 0 | -252.3 | -265.5082 | -231.3 | -241.5735 | -235.8 | -246.4019 | -235.7 | -246.6572 | 182.1603 | 182.8911
2021-10-17 01:30 | 37 | 37 | 105.7274 | 106.1486 | -20.5679 | 22.5788 | 37 | 37 | -35.0278 | 39.2701 | -35.0278 | 39.2701 | 200.1407 | 223.2639 | 0 | 0 | 0 | 0 | -256.8 | -270.5018 | -235.1 | -245.7612 | -239.9 | -250.8776 | -239.3 | -250.5693 | 183.4435 | 184.0326
2021-10-17 02:00 | 42 | 42 | 109.6106 | 110.0221 | -24.957 | 26.5068 | 41 | 41 | -25.1991 | 30.7846 | -25.1991 | 30.7846 | 192.1317 | 214.2368 | 0 | 0.9 | 0 | 0 | -248.4 | -260.5993 | -227.9 | -237.5334 | -232.2 | -242.2636 | -232.5 | -242.9827 | 174.6545 | 176.6902
2021-10-17 02:30 | 45 | 45 | 111.6249 | 112.1404 | -29.4986 | 30.6462 | 45 | 45 | -17.4608 | 24.4172 | -17.4608 | 24.4172 | 212.2879 | 233.8383 | 0 | 0 | 0 | 0 | -259.5 | -272.4098 | -237.6 | -247.7226 | -242.4 | -252.6687 | -241.4 | -251.9945 | 173.1145 | 175.228
2021-10-17 03:00 | 37 | 37 | 103.6029 | 104.102 | -21.8566 | 23.8096 | 37 | 37 | -28.1444 | 33.8716 | -28.1444 | 33.8716 | 216.6871 | 238.2338 | 0 | 0 | 0 | 0 | -256.6 | -269.7822 | -235.2 | -245.7407 | -239.3 | -250.0408 | -239.7 | -250.8627 | 173.4577 | 175.288
2021-10-17 03:30 | 37 | 37 | 104.2872 | 104.6903 | -22.1817 | 24.4496 | 37 | 37 | -27.0163 | 33.7808 | -27.0163 | 33.7808 | 215.6821 | 237.5704 | 0 | 0 | 0 | 0 | -256.7 | -270.2814 | -235.4 | -245.9611 | -240.1 | -251.0396 | -239.8 | -251.2251 | 168.4455 | 169.9094
2021-10-17 04:00 | 36 | 36 | 102.4067 | 102.8559 | -19.9365 | 22.2395 | 36 | 36 | -29.9451 | 35.8003 | -29.9451 | 35.8003 | 215.6564 | 237.1613 | 0 | 0.9 | 0 | 0 | -256.4 | -269.8714 | -235.3 | -245.8074 | -240.2 | -251.0479 | -240 | -251.2908 | 177.7463 | 179.1793
2021-10-17 04:30 | 31 | 31 | 100.1286 | 100.5286 | -16.9551 | 19.6659 | 31 | 31 | -35.3968 | 40.3024 | -35.3968 | 40.3024 | 220.1982 | 241.4842 | 0 | 0 | 0 | 0 | -260.1 | -273.73 | -238.5 | -249.3634 | -243 | -254.1053 | -242.6 | -253.9286 | 175.1858 | 176.4196
2021-10-17 05:00 | 30 | 30.0167 | 98.7611 | 99.3852 | -14.1349 | 16.1095 | 29 | 29 | -41.0324 | 44.0047 | -41.0324 | 44.0047 | 217.2927 | 237.4621 | 0 | 0 | 0 | 0 | -257.6 | -270.1852 | -236.9 | -246.676 | -242.1 | -252.1765 | -241.5 | -252.0903 | 192.8742 | 194.8696
2021-10-17 05:30 | 32 | 32.0624 | 107.0195 | 107.534 | -20.2719 | 21.4327 | 33 | 33.1361 | -32.7956 | 35.7025 | -32.7956 | 35.7025 | 213.5931 | 235.929 | 0 | 0 | 0 | 0 | -260.5 | -273.4335 | -239.6 | -249.7285 | -244.2 | -254.5648 | -243.8 | -254.5519 | 207.1207 | 208.0135
2021-10-17 06:00 | 33 | 33.0606 | 103 | 103.629 | -16.4156 | 17.815 | 32 | 32.0624 | -41.2791 | 43.3781 | -41.2791 | 43.3781 | 209.7267 | 231.4607 | 0 | 0 | 0 | 1.2 | -255.9 | -267.5235 | -242.2 | -252.3922 | -247.4 | -257.8042 | -247.9 | -258.8814 | 205.0455 | 206.5051
2021-10-17 06:30 | 18 | 18.0278 | 90.6371 | 91.1898 | -7.066 | 11.809 | 18 | 18.0278 | -60.8172 | 62.7672 | -60.8172 | 62.7672 | 192.0329 | 216.4713 | 0 | 0 | 0 | 0 | -254.4 | -266.0012 | -240.7 | -250.8122 | -245.7 | -256.0041 | -245.4 | -256.0562 | 220.709 | 220.9531
2021-10-17 07:00 | 10 | 10 | 75.7612 | 76.1915 | 4.5694 | 12.0522 | 11 | 11 | -76.9791 | 79.0699 | -76.9791 | 79.0699 | 183.7222 | 208.191 | 0 | 0 | 0 | 0 | -246.6 | -257.9281 | -234.7 | -244.4081 | -239.3 | -249.244 | -238.8 | -249.0177 | 232.273 | 232.4183
2021-10-17 07:30 | 0 | 3 | 64.5614 | 64.7248 | 14.364 | 20.0874 | 0 | 2 | -93.635 | 96.1827 | -93.635 | 96.1827 | 125.1928 | 154.1206 | 0 | 0 | 0 | 0 | -200.9 | -209.1603 | -194.1 | -201.9063 | -197.9 | -206.0006 | -197.7 | -205.976 | 267.2907 | 267.4372
2021-10-17 08:00 | -22 | -23.4094 | 41.6327 | 41.633 | 35.4502 | 39.8 | -22 | -23.4094 | -124.2654 | 127.3932 | -124.2654 | 127.3932 | 76.9469 | 115.4644 | 0 | 0 | 0 | 0 | -164.7 | -171.0032 | -161.6 | -167.7754 | -165.1 | -171.5234 | -165 | -171.536 | 286.7486 | 286.7521
2021-10-17 08:30 | -33 | -34.4819 | 27.0463 | 27.2779 | 45.4758 | 49.9528 | -33 | -34.7851 | -135.4339 | 139.2967 | -135.4339 | 139.2967 | 47.5984 | 92.6756 | 0 | 0 | 0 | 0 | -146.5 | -152.3741 | -145.7 | -151.428 | -148.8 | -154.723 | -148.2 | -154.2288 | 281.3485 | 281.3519
2021-10-17 09:00 | -31 | -32.28 | 29.0573 | 29.1835 | 43.5216 | 47.798 | -31 | -32.28 | -133.1507 | 136.8591 | -133.1507 | 136.8591 | 31.4778 | 88.6007 | 0 | 0 | 0 | 0 | -144.5 | -154.2603 | -143.4 | -152.4351 | -146.9 | -156.1816 | -146.5 | -156.0601 | 268.5197 | 268.7403
2021-10-17 09:30 | -35 | -36.1386 | 20.6978 | 20.7736 | 46.4156 | 50.2829 | -35 | -36.1386 | -139.0372 | 142.3224 | -139.0372 | 142.3224 | 41.0207 | 91.6017 | 0 | 0 | 0 | 0 | -146.3 | -155.233 | -146.5 | -154.9923 | -149.8 | -158.536 | -149.9 | -158.7618 | 283.4454 | 283.5172
2021-10-17 10:00 | -28 | -29.4109 | 22.613 | 22.6399 | 39.2805 | 43.7669 | -28 | -29.4109 | -132.2914 | 135.4795 | -132.2914 | 135.4795 | 49.8054 | 98.1201 | 0 | 0 | 0 | 0 | -144.5 | -153.3535 | -145.8 | -154.2899 | -149 | -157.6491 | -148.5 | -157.1056 | 280.1154 | 280.1647
2021-10-17 10:30 | -26 | -28.2312 | 15.5162 | 15.7549 | 35.7085 | 41.929 | -27 | -29.1548 | -126.7692 | 131.0786 | -126.7692 | 131.0786 | 43.8567 | 106.5963 | 0 | 0 | 0 | 0 | -149.8 | -158.4667 | -148.7 | -157.3248 | -152 | -161.3712 | -151.6 | -161.0385 | 253.673 | 253.6849
2021-10-17 11:00 | -34 | -36.4006 | 0.67404 | 3.6849 | 40.886 | 47.3532 | -34 | -36.4006 | -138.6708 | 143.2549 | -138.6708 | 143.2549 | 58.7099 | 107.5891 | 0 | 0 | 0 | 0 | -146.8 | -157.3859 | -145.8 | -155.0933 | -148.4 | -158.5803 | -148.3 | -159.0121 | 238.3502 | 238.4479
2021-10-17 11:30 | -36 | -39 | -17.1281 | 17.6499 | 38.6107 | 45.878 | -36 | -39 | -137.6893 | 142.6315 | -137.6893 | 142.6315 | 48.5064 | 103.0384 | 0 | 0 | 0 | 0 | -147.4 | -157.5377 | -146.3 | -156.0171 | -149.4 | -159.4804 | -148.8 | -158.9888 | 247.4121 | 247.7075
2021-10-17 12:00 | -33 | -36.6742 | -12.8104 | 14.5072 | 35.4646 | 44.3378 | -33 | -36.6742 | -131.338 | 137.496 | -131.338 | 137.496 | 43.4461 | 102.4266 | 0 | 0 | 0 | 0 | -149.3 | -158.9658 | -145 | -154.5649 | -148 | -157.8308 | -147.8 | -158.0086 | 221.5208 | 221.7289
2021-10-17 12:30 | -33 | -36.6742 | -6.792 | 8.5388 | 37.5088 | 45.7654 | -33 | -36.2491 | -122.9941 | 129.7038 | -122.9941 | 129.7038 | 64.8923 | 129.9612 | 0 | 0 | 0 | 0 | -152.4 | -161.8 | -144.8 | -154.1746 | -147.6 | -157.6742 | -147.7 | -157.1911 | 197.8847 | 204.5264
2021-10-17 13:00 | -36 | -39 | 5.4693 | 6.4889 | 39.2597 | 46.2233 | -35 | -37.6962 | -119.0553 | 125.2393 | -119.0553 | 125.2393 | 98.9556 | 144.1532 | 0 | 0 | 0 | 0 | -152.2 | -164.609 | -142.7 | -155.0735 | -145.3 | -157.883 | -143.6 | -156.5718 | 178.242 | 183.68
2021-10-17 13:30 | -35 | -38.0789 | -7.5094 | 8.762 | 39.718 | 47.5037 | -36 | -39 | -124.7987 | 131.4898 | -124.7987 | 131.4898 | 95.3764 | 141.0178 | 0 | 0 | 0 | 0 | -146.3 | -156.6358 | -144.1 | -153.8386 | -147 | -157.214 | -146.4 | -157.477 | 197.9435 | 202.3641
2021-10-17 14:00 | -35 | -38.0789 | 0.56414 | 4.4697 | 38.8967 | 46.5021 | -35 | -38.0789 | -124.4539 | 130.744 | -124.4539 | 130.744 | 95.6222 | 160.7848 | 0 | 0 | 0 | 0 | -148.9 | -161.4079 | -145 | -156.8472 | -148.2 | -160.5308 | -147.8 | -160.3549 | 173.6747 | 209.4103
2021-10-17 14:30 | -34 | -36.0555 | 8.4059 | 8.6923 | 42.0018 | 47.966 | -34 | -36.0555 | -118.3915 | 124.4064 | -118.3915 | 124.4064 | 92.8743 | 154.7321 | 0 | 0 | 0 | 0 | -149.6 | -160.4616 | -146 | -155.8886 | -149.3 | -158.9185 | -148.9 | -158.8723 | 184.706 | 223.3185
2021-10-17 15:00 | -42 | -44.2719 | 7.1221 | 8.2385 | 50.0088 | 55.3608 | -43 | -44.9222 | -133.1203 | 138.5875 | -133.1203 | 138.5875 | 69.7879 | 141.0145 | 0 | 0 | 0 | 0 | -149.2 | -159.9796 | -147.3 | -157.501 | -150.7 | -160.9954 | -150.2 | -160.7234 | 205.3274 | 237.5837
2021-10-17 15:30 | -38 | -39.8497 | 12.7176 | 12.9155 | 46.5783 | 51.6545 | -38 | -39.8497 | -128.0504 | 133.169 | -128.0504 | 133.169 | 80.1916 | 146.6458 | 0 | 0 | 0 | 0 | -147.6 | -158.1048 | -145.8 | -155.3748 | -148.4 | -159.0945 | -148.6 | -158.6961 | 229.5393 | 259.2065
2021-10-17 16:00 | -30 | -31.3209 | 26.8255 | 26.8679 | 39.6383 | 44.1598 | -30 | -31.3209 | -118.6029 | 122.8041 | -118.6029 | 122.8041 | 67.2619 | 137.6894 | 0 | 0 | 0 | 0 | -147.9 | -153.6948 | -148.9 | -154.2005 | -152.2 | -157.8598 | -152 | -157.6307 | 287.5499 | 314.4928
2021-10-17 16:30 | -22 | -22.561 | 40.2533 | 40.3682 | 34.626 | 38.3246 | -22 | -22.561 | -121.3761 | 124.0532 | -121.3761 | 124.0532 | 100.9803 | 160.5981 | 0 | 0 | 0 | 0 | -185.3 | -194.8336 | -183.8 | -191.9771 | -188.2 | -196.5845 | -187.3 | -195.9568 | 280.0598 | 300.6215
2021-10-17 17:00 | -8 | -8.544 | 61.5523 | 61.7205 | 24.9001 | 27.9964 | -7 | -7.6158 | -114.9391 | 116.482 | -114.9391 | 116.482 | 137.7855 | 189.6104 | 0 | 0.9 | 0 | 0.9 | -226.4 | -235.3721 | -219.4 | -228.4053 | -224.4 | -233.7623 | -223.7 | -232.8609 | 269.792 | 291.5223
2021-10-17 17:30 | 7 | 12.2066 | 87.1576 | 87.2711 | 12.4559 | 22.3969 | 7 | 12.2066 | -99.4592 | 102.8877 | -99.4592 | 102.8877 | 159.014 | 215.6273 | 0 | 0 | 0 | 0 | -254.5 | -266.8079 | -245 | -254.3246 | -250.1 | -259.6722 | -249.4 | -259.9448 | 284.3978 | 300.3738
2021-10-17 18:00 | 19 | 19.4165 | 105.4671 | 105.4707 | -0.51427 | 13.5805 | 20 | 20.3961 | -83.8718 | 85.4999 | -83.8718 | 85.4999 | 147.2908 | 199.4717 | 0 | 0.6 | 0 | 0 | -256.1 | -267.6917 | -246.7 | -255.129 | -252 | -260.6442 | -251.3 | -261.2368 | 270.3707 | 287.0837
2021-10-17 18:30 | 29 | 29.4279 | 117.3661 | 117.3858 | -7.4344 | 15.4575 | 31 | 31.4006 | -76.3449 | 77.8793 | -76.3449 | 77.8793 | 136.8838 | 181.7213 | 0 | 0 | 0 | 0 | -252 | -264.3549 | -243.1 | -252.7617 | -248.1 | -258.356 | -247.9 | -258.6853 | 280.1528 | 304.7641
2021-10-17 19:00 | 32 | 32.3883 | 125.7691 | 125.8736 | -9.7569 | 15.9995 | 31 | 31.4006 | -73.2043 | 74.434 | -73.2043 | 74.434 | 125.1847 | 167.9817 | 0.3 | 0.3 | 0 | 0 | -251.9 | -265.4122 | -243 | -255.4072 | -248.1 | -259.9425 | -248 | -260.4299 | 283.257 | 310.4067
2021-10-17 19:30 | 31 | 31.257 | 125.1101 | 125.163 | -8.1587 | 14.8779 | 31 | 31.257 | -74.9951 | 76.1363 | -74.9951 | 76.1363 | 131.2318 | 170.4483 | 0 | 0 | -0.6 | -0.6 | -256.9 | -270.6912 | -240.1 | -251.3039 | -245.7 | -257.4531 | -246 | -258.0094 | 265.9345 | 295.7468
2021-10-17 20:00 | 36 | 36.3456 | 130.7146 | 130.7915 | -14.6635 | 20.0891 | 36 | 36.3456 | -63.7035 | 65.6058 | -63.7035 | 65.6058 | 133.9756 | 175.0141 | 0 | 0 | -0.3 | -0.3 | -257.4 | -271.7732 | -241.3 | -253.4783 | -246.2 | -258.4727 | -246.5 | -258.7789 | 256.2585 | 286.3239
2021-10-17 20:30 | 34 | 34.3657 | 124.8046 | 124.8767 | -12.4719 | 18.6705 | 34 | 34.5254 | -63.4204 | 65.7639 | -63.4204 | 65.7639 | 145.4299 | 184.2587 | 0 | 0 | 0 | 0 | -256.8 | -271.5541 | -239.9 | -252.7467 | -244.5 | -257.4864 | -245.2 | -257.8277 | 255.5463 | 287.2253
2021-10-17 21:00 | 32 | 32.7567 | 120.1952 | 120.2981 | -10.9121 | 18.8402 | 33 | 33.7343 | -60.5123 | 64.3723 | -60.5123 | 64.3723 | 161.0769 | 200.9518 | 0 | 0 | 0 | 0 | -257.4 | -273.0791 | -240.9 | -253.8047 | -245.2 | -258.4214 | -245.9 | -259.3387 | 247.5627 | 281.2384
2021-10-17 21:30 | 37 | 37.855 | 120.241 | 120.3092 | -16.8459 | 24.1012 | 37 | 37.855 | -49.9614 | 56.1121 | -49.9614 | 56.1121 | 170.419 | 209.6562 | 0 | 0 | 0 | 0 | -259.6 | -274.9225 | -241.6 | -254.2473 | -246.2 | -259.4023 | -246.3 | -259.7225 | 225.544 | 262.088
2021-10-17 22:00 | 30 | 31.0483 | 109.3152 | 109.3679 | -9.8483 | 20.1337 | 30 | 31.0483 | -55.7271 | 62.2515 | -55.7271 | 62.2515 | 188.4889 | 229.093 | -0.6 | -0.6 | 0 | 0 | -260.6 | -276.0644 | -241.8 | -254.3161 | -246.9 | -259.6919 | -246.2 | -259.3704 | 221.0199 | 253.8203
2021-10-17 22:30 | 35 | 35.9026 | 111.9024 | 111.964 | -15.7021 | 24.6604 | 35 | 36.4006 | -49.622 | 57.607 | -49.622 | 57.607 | 202.3175 | 240.0339 | 0 | 0 | 0 | 0 | -261.2 | -277.1619 | -242 | -254.9118 | -245.3 | -258.1711 | -245.7 | -259.2766 | 205.5601 | 242.7268
2021-10-17 23:00 | 41 | 42.2019 | 109.0543 | 109.1011 | -15.6548 | 24.9703 | 41 | 42.2019 | -51.6544 | 59.3373 | -51.6544 | 59.3373 | 211.5578 | 247.2148 | 0 | 0 | 0 | 0 | -261.6 | -276.8675 | -241.3 | -254.0891 | -246.2 | -258.9274 | -246.4 | -260.0731 | 204.6373 | 242.6886
2021-10-17 23:30 | 33 | 34.7851 | 107.2289 | 107.4599 | -15.1046 | 27.9548 | 32 | 33.5261 | -61.2429 | 69.1655 | -61.2429 | 69.1655 | 201.4777 | 237.9812 | 0 | 0 | 0 | 0 | -261.1 | -276.8676 | -241.5 | -254.157 | -246.7 | -258.8715 | -246.2 | -259.0549 | 212.4008 | 248.6539
2021-10-18 | 29 | 31.0161 | 107.0238 | 107.204 | -8.9879 | 21.9464 | 29 | 31.0161 | -62.7296 | 69.8028 | -62.7296 | 69.8028 | 204.7926 | 241.9045 | 0 | 0 | 0 | 0 | -261.1 | -276.2449 | -240.8 | -253.6155 | -245.4 | -258.8014 | -245.1 | -258.8965 | 209.3424 | 245.957
2021-10-18 00:30 | 11 | 16.2788 | 93.978 | 94.1627 | 0.86431 | 21.6929 | 11 | 16.2788 | -74.1091 | 81.7409 | -74.1091 | 81.7409 | 201.1725 | 244.1736 | 0 | 0.9 | 0 | 0 | -262.2 | -278.4127 | -240.7 | -253.6817 | -245.7 | -258.6136 | -244.8 | -258.7376 | 195.1887 | 225.7935
2021-10-18 01:00 | 5 | 13.9284 | 85.5808 | 85.7815 | 6.9048 | 23.4268 | 5 | 13 | -79.2567 | 87.5206 | -79.2567 | 87.5206 | 202.2548 | 247.5719 | 0 | 0 | 0 | 0 | -259.1 | -274.7383 | -238 | -249.1795 | -242.5 | -254.1129 | -242.2 | -254.7172 | 198.1039 | 223.4155
2021-10-18 01:30 | 0 | 3 | 75.2819 | 75.3058 | 16.0178 | 21.9835 | 0 | 3 | -93.0709 | 96.6913 | -93.0709 | 96.6913 | 196.0746 | 238.9276 | 0 | 0 | 0 | 0 | -250.5 | -265.9077 | -229.9 | -241.0306 | -234.5 | -245.8688 | -233.9 | -245.7527 | 194.7588 | 219.8115
2021-10-18 02:00 | -10 | -12.2066 | 60.543 | 60.5581 | 25.4962 | 30.82 | -10 | -12.2066 | -106.2632 | 110.4193 | -106.2632 | 110.4193 | 170.0626 | 214.9772 | 0 | 0 | 0 | 0 | -210.5 | -222.4084 | -194.6 | -203.5809 | -198.6 | -207.757 | -197.8 | -207.3192 | 231.6589 | 257.6971
2021-10-18 02:30 | -8 | -10 | 59.4001 | 59.436 | 24.8377 | 30.325 | -10 | -11.6619 | -104.3562 | 108.6087 | -104.3562 | 108.6087 | 175.4808 | 218.5387 | 0 | 0 | 0 | 0 | -210.5 | -221.9921 | -195.7 | -204.4581 | -199.3 | -208.1646 | -198.7 | -207.9113 | 229.9048 | 255.6254
2021-10-18 03:00 | -7 | -8.6023 | 63.3148 | 63.3804 | 22.2817 | 27.1984 | -7 | -8.6023 | -99.3631 | 103.1418 | -99.3631 | 103.1418 | 165.1168 | 206.031 | 0 | 0 | 0 | 0 | -207.4 | -218.4507 | -191.9 | -200.1362 | -195.9 | -204.3625 | -195.3 | -204.0842 | 227.0571 | 253.4566
2021-10-18 03:30 | -10 | -10.4403 | 60.049 | 60.1881 | 25.9075 | 29.4935 | -9 | -9.4868 | -105.0574 | 108.0122 | -105.0574 | 108.0122 | 169.6619 | 207.9881 | 0 | 0 | 0 | 0 | -203.7 | -214.3422 | -189.4 | -197.3642 | -194.3 | -202.6012 | -193.1 | -201.747 | 236.7472 | 264.1218
2021-10-18 04:00 | -7 | -7.2801 | 66.6822 | 66.7996 | 23.8046 | 26.582 | -7 | -7.2801 | -102.0109 | 104.2988 | -102.0109 | 104.2988 | 176.8095 | 214.0265 | 0 | 0 | 0 | 0 | -216.4 | -227.0433 | -201.5 | -209.4614 | -205.2 | -213.4309 | -204.3 | -212.5106 | 232.586 | 259.6423
2021-10-18 04:30 | 0 | 0 | 75.0317 | 75.061 | 20.6755 | 23.6393 | 0 | 0 | -99.3153 | 101.3501 | -99.3153 | 101.3501 | 165.7672 | 201.6154 | 0 | 0 | 0 | 0 | -229.5 | -240.3018 | -211.1 | -219.5532 | -215.3 | -224.3655 | -214.7 | -224.6608 | 226.0765 | 250.0314
2021-10-18 05:00 | -8 | -8 | 76.5751 | 76.5849 | 27.9166 | 29.3515 | -8 | -8.0623 | -114.2755 | 115.28 | -114.2755 | 115.28 | 146.5884 | 183.2701 | 0 | 0 | 0 | 0 | -221.4 | -231.8732 | -204.7 | -213.0054 | -208.6 | -217.088 | -208.3 | -216.992 | 255.3526 | 276.0739
2021-10-18 05:30 | -7 | -7 | 82.5655 | 82.6571 | 29.3292 | 30.2998 | -5 | -5 | -123.4962 | 123.9309 | -123.4962 | 123.9309 | 129.6846 | 169.3133 | 0 | 0 | 0 | 0 | -218 | -228.0049 | -203.4 | -210.3693 | -207.3 | -214.5235 | -207.2 | -214.4952 | 349.4841 | 367.7975
2021-10-18 06:00 | 0 | 0 | 97.9602 | 98.0258 | 21.3727 | 22.0325 | 0 | 0 | -120.9294 | 120.9523 | -120.9294 | 120.9523 | 101.0946 | 139.1304 | 0 | 0 | 0 | 0 | -237.7 | -250.2135 | -196.5 | -203.0511 | -199.5 | -206.3252 | -199.9 | -206.5446 | 0 | 0
2021-10-18 06:30 | -10 | -10.198 | 86.8657 | 86.9217 | 34.6783 | 34.853 | -9 | -9.2195 | -149.2042 | 149.3772 | -149.2042 | 149.3772 | 74.97 | 115.4268 | 0 | 0 | 0 | 0 | -236.8 | -245.7185 | -196.2 | -201.2366 | -198.8 | -203.7196 | -199.5 | -204.6006 | 0 | 0
2021-10-18 07:00 | -11 | -12.083 | 83.1409 | 83.2439 | 35.4277 | 35.6348 | -11 | -11.7047 | -151.7757 | 151.8321 | -151.7757 | 151.8321 | 61.4275 | 105.9962 | 0 | 0 | 0 | 0 | -236.2 | -243.6769 | -195.5 | -200.173 | -199.1 | -203.5439 | -198.9 | -203.3067 | 0 | 0
2021-10-18 07:30 | -12 | -13 | 90.0321 | 90.2124 | 35.8525 | 36.4697 | -12 | -13 | -147.1646 | 147.1663 | -147.1646 | 147.1663 | 67.6994 | 124.0762 | 0 | 0 | 0 | 0 | -241.1 | -250.6148 | -198.9 | -203.6012 | -202.5 | -206.8097 | -202.8 | -207.2054 | 0 | 0
2021-10-18 08:00 | -24 | -24.3311 | 78.4925 | 78.9993 | 48.6069 | 48.6569 | -22 | -22.2036 | -169.8389 | 169.8505 | -169.8389 | 169.8505 | 63.9313 | 120.965 | 0 | 0 | 0 | 0 | -238 | -244.9417 | -197.2 | -200.3588 | -200.7 | -203.9071 | -201.3 | -204.1026 | 0 | 0
2021-10-18 08:30 | -38 | -38.0132 | 64.2825 | 65.5958 | 61.5901 | 61.7994 | -39 | -39 | -181.9609 | 182.1944 | -181.9609 | 182.1944 | 54.8031 | 117.3621 | 0 | 0 | 0 | 0 | -237.7 | -247.9142 | -196.8 | -202.7429 | -200.3 | -205.7632 | -200.7 | -205.9579 | 0 | 0
2021-10-18 09:00 | -40 | -40 | 65.8644 | 67.7929 | 63.7147 | 63.9665 | -39 | -39.0128 | -163.2533 | 163.337 | -163.2533 | 163.337 | 55.689 | 116.4472 | 0 | 0.6 | 0 | 0 | -230.8 | -241.3566 | -192.7 | -198.468 | -196.6 | -201.9326 | -196.7 | -202.03 | 0 | 0
2021-10-18 09:30 | -43 | -43 | 60.03 | 63.0908 | 64.4374 | 65.1432 | -43 | -43 | -177.9459 | 178.1164 | -177.9459 | 178.1164 | 86.9401 | 134.5567 | 0 | 0 | 0 | 0 | -234.5 | -246.5617 | -199.7 | -206.7635 | -204 | -209.7428 | -204 | -210.1035 | 0 | 0
2021-10-18 10:00 | -46 | -46.6905 | 45.3819 | 48.9478 | 66.1985 | 67.243 | -47 | -47.5184 | -176.5518 | 176.9781 | -176.5518 | 176.9781 | 85.3682 | 132.227 | 0 | 0 | 0 | 0 | -235.1 | -244.6963 | -198.2 | -204.1976 | -202.4 | -207.7034 | -202.5 | -207.8454 | 0 | 0
2021-10-18 10:30 | -45 | -46.0977 | 32.8188 | 36.9776 | 54.9249 | 57.3316 | -46 | -47.0744 | -166.6738 | 167.6173 | -166.6738 | 167.6173 | 84.5892 | 133.7841 | 0 | 0 | 0 | 0 | -237.6 | -249.006 | -201.3 | -207.8829 | -205.9 | -211.9312 | -205.8 | -211.8578 | 0 | 0
2021-10-18 11:00 | -50 | -51.1957 | 18.0754 | 24.8174 | 64.4972 | 66.7995 | -51 | -52.1728 | -183.5985 | 184.6159 | -183.5985 | 184.6159 | 71.989 | 123.0979 | 0 | 0 | 0 | 0 | -229.4 | -240.225 | -192.6 | -198.6372 | -197.3 | -202.8208 | -197.9 | -203.4973 | 0 | 0
2021-10-18 11:30 | -65 | -66.9403 | 13.2683 | 26.4802 | 78.4409 | 81.3352 | -66 | -67.9117 | -201.2367 | 203.1504 | -201.2367 | 203.1504 | 51.6062 | 112.8518 | 0 | 0 | 0 | 0 | -231.8 | -242.5216 | -193 | -198.661 | -196.5 | -203.2056 | -196.5 | -202.354 | 0 | 0
2021-10-18 12:00 | -54 | -56.6127 | 12.624 | 24.8185 | 66.1265 | 69.9443 | -53 | -55.3624 | -181.7987 | 184.1848 | -181.7987 | 184.1848 | 53.1636 | 114.9689 | 0 | 0 | 0 | 0 | -226.3 | -234.7498 | -189.3 | -194.4644 | -193.9 | -198.1046 | -193.9 | -197.8616 | 0 | 0
2021-10-18 12:30 | -53 | -55.9732 | 16.0191 | 28.567 | 68.2473 | 72.5924 | -53 | -55.6597 | -192.0266 | 194.5953 | -192.0266 | 194.5953 | 38.0401 | 99.2504 | 0 | 0 | 0 | 0 | -203.4 | -212.2927 | -168.1 | -173.6121 | -171.9 | -176.9091 | -171.5 | -176.6635 | 0 | 0
2021-10-18 13:00 | -71 | -74.6324 | -13.7804 | 33.7538 | 81.3764 | 87.5965 | -70 | -73.6817 | -206.1561 | 210.8573 | -206.1561 | 210.8573 | 36.5316 | 113.0594 | 0 | 0 | 0 | 0 | -196.9 | -205.8073 | -163.7 | -168.8095 | -167.6 | -172.0514 | -167.6 | -171.6604 | 0 | 0
2021-10-18 13:30 | -90 | -93.1451 | -3.7687 | 34.7194 | 105.6942 | 109.7289 | -90 | -93.1451 | -224.1759 | 228.544 | -224.1759 | 228.544 | 63.2593 | 119.5907 | 0 | 0 | 0 | 0 | -198 | -205.7397 | -163.4 | -167.427 | -167.4 | -171.0198 | -166.9 | -170.5715 | 0 | 0
2021-10-18 14:00 | -107 | -111.4002 | -11.1119 | 41.1646 | 125.6986 | 129.2921 | -108 | -112.361 | -264.8611 | 268.6316 | -264.8611 | 268.6316 | 47.7681 | 113.2751 | 0 | 0 | 0 | 0 | -196.7 | -204.4343 | -164.7 | -168.6313 | -168.2 | -171.7219 | -168 | -171.5058 | 0 | 0
2021-10-18 14:30 | -119 | -122.7233 | -13.8662 | 41.8443 | 139.0679 | 141.9049 | -118 | -121.5113 | -291.9329 | 296.4693 | -291.9329 | 296.4693 | 46.9129 | 111.3431 | 0 | 0 | 0 | 0 | -200.8 | -207.474 | -163.5 | -166.7379 | -166.6 | -169.4596 | -166 | -168.7069 | 0 | 0
2021-10-18 15:00 | -101 | -103.1601 | 7.4413 | 33.1931 | 120.9669 | 122.8786 | -100 | -102.1812 | -267.2766 | 270.6536 | -267.2766 | 270.6536 | 30.6241 | 118.0391 | 0 | 0 | 0 | 0 | -198.5 | -205.8458 | -161.1 | -164.8582 | -164.6 | -167.9347 | -164.4 | -167.7585 | 0 | 0
2021-10-18 15:30 | -106 | -107.8703 | 3.2651 | 32.287 | 126.0639 | 127.8903 | -105 | -106.8878 | -281.5418 | 284.5249 | -281.5418 | 284.5249 | 42.1984 | 114.631 | 0 | 0 | 0 | 0 | -211.5 | -218.1127 | -170.9 | -173.9256 | -174.2 | -176.8845 | -174.2 | -176.9019 | 0 | 0
2021-10-18 16:00 | -110 | -113.5077 | 2.3658 | 38.795 | 130.1674 | 132.7241 | -110 | -113.5077 | -288.0967 | 291.9271 | -288.0967 | 291.9271 | 18.4922 | 113.3423 | 0 | 0 | 0 | 0 | -204.1 | -211.4328 | -163.8 | -166.8392 | -166.8 | -169.5119 | -166.7 | -169.4135 | 0 | 0
2021-10-18 16:30 | -106 | -108.683 | 7.7311 | 35.9765 | 125.3649 | 127.5113 | -107 | -109.444 | -282.7464 | 285.9484 | -282.7464 | 285.9484 | 31.9522 | 114.0996 | 0 | 0 | 0 | 0 | -222.3 | -230.3332 | -180.1 | -184.1482 | -183.5 | -187.1537 | -183.4 | -186.9968 | 0 | 0
2021-10-18 17:00 | -103 | -103.9471 | 10.6615 | 25.5072 | 122.8879 | 123.4763 | -104 | -104.8093 | -284.66 | 285.7094 | -284.66 | 285.7094 | 61.0758 | 135.7927 | 0 | 0 | 0 | 0 | -245.5 | -255.3121 | -201.2 | -205.9123 | -204.3 | -209.1543 | -204.4 | -209.3813 | 0 | 0
2021-10-18 17:30 | -93 | -93.6483 | 17.6296 | 28.102 | 112.1874 | 112.9649 | -92 | -92.6553 | -270.3234 | 270.6786 | -270.3234 | 270.6786 | 76.8519 | 147.6698 | 0 | 0 | 0 | 0 | -265.2 | -275.7011 | -218.9 | -224.7471 | -222.6 | -228.2263 | -221.9 | -228.049 | 0 | 0
2021-10-18 18:00 | -72 | -72.2496 | 37.2743 | 40.8371 | 95.6491 | 96.1204 | -73 | -73.2462 | -246.8725 | 246.9662 | -246.8725 | 246.9662 | 94.2881 | 159.6353 | 0.3 | 0.3 | 0 | 0 | -278.8 | -292.059 | -231.3 | -238.1007 | -235.1 | -242.1009 | -235.1 | -242.3659 | 0 | 0
2021-10-18 18:30 | -57 | -57.3149 | 56.8481 | 59.4958 | 81.7893 | 82.3238 | -57 | -57.3149 | -225.6545 | 225.7412 | -225.6545 | 225.7412 | 94.287 | 160.3056 | 0 | 0 | 0 | 0 | -282.7 | -296.474 | -235.6 | -242.7542 | -239.2 | -246.5617 | -239.1 | -246.5621 | 0 | 0
2021-10-18 19:00 | -67 | -67.1863 | 48.9438 | 52.4396 | 93.3564 | 93.6185 | -66 | -66.1211 | -244.4342 | 244.446 | -244.4342 | 244.446 | 89.8415 | 146.8798 | 0 | 0 | 0 | 0 | -282.2 | -294.6082 | -234.3 | -241.2048 | -237.9 | -245.1552 | -237.7 | -245.4521 | 0 | 0
2021-10-18 19:30 | -64 | -64.195 | 50.3719 | 54.4812 | 93.0889 | 93.3902 | -62 | -62.2013 | -241.1616 | 241.2065 | -241.1616 | 241.2065 | 105.1535 | 157.1304 | 0 | 0 | 0 | 0 | -279.8 | -293.1924 | -232.6 | -240.189 | -237.5 | -245.4845 | -236.8 | -244.9603 | 0 | 0
2021-10-18 20:00 | -56 | -56.2228 | 58.1693 | 61.2049 | 81.6134 | 82.0697 | -58 | -58.1378 | -219.6409 | 219.8164 | -219.6409 | 219.8164 | 115.6531 | 166.9778 | 0 | 0 | 0 | 0 | -278.7 | -293.3047 | -231.8 | -240.1564 | -235.8 | -244.5683 | -236.2 | -245.2208 | 0 | 0
2021-10-18 20:30 | -60 | -60.1332 | 52.7469 | 55.1819 | 83.0016 | 83.3812 | -59 | -59.1354 | -217.239 | 217.435 | -217.239 | 217.435 | 131.7506 | 171.8585 | 0 | 0 | 0 | 0 | -277.2 | -290.0864 | -231.9 | -239.7379 | -235.5 | -244.1161 | -235.6 | -244.4984 | 0 | 0
2021-10-18 21:00 | -53 | -53.2353 | 53.9469 | 55.9348 | 75.6374 | 76.2861 | -53 | -53.2353 | -198.7615 | 199.279 | -198.7615 | 199.279 | 145.8444 | 185.9408 | 0 | 0.9 | 0 | 0 | -280.9 | -294.9658 | -234.1 | -242.5332 | -237.3 | -246.1472 | -237 | -245.8314 | 0 | 0
2021-10-18 21:30 | -37 | -39.9249 | 65.7579 | 68.9451 | 58.2972 | 61.5305 | -37 | -39.5601 | -168.5262 | 171.3229 | -168.5262 | 171.3229 | 149.7583 | 188.7328 | 0 | 0 | 0 | 0 | -270.3 | -284.1049 | -225.3 | -233.6536 | -228.5 | -237.1592 | -228.8 | -237.6906 | 0 | 0
2021-10-18 22:00 | -34 | -36.4006 | 64.5507 | 67.0053 | 53.5406 | 57.2366 | -34 | -36.4006 | -155.1856 | 158.9172 | -155.1856 | 158.9172 | 157.1107 | 196.218 | 0 | 0 | 0 | 0 | -262.5 | -276.3847 | -218.2 | -226.062 | -221.5 | -229.7195 | -221.3 | -229.7402 | 0 | 0
2021-10-18 22:30 | -28 | -28.0179 | 65.7674 | 65.8303 | 47.813 | 48.8374 | -28 | -28.0179 | -149.1695 | 150.1236 | -149.1695 | 150.1236 | 166.3448 | 201.0564 | 0 | 0 | 0 | 0 | -262 | -274.8327 | -218.2 | -225.2715 | -221.3 | -228.5979 | -220.9 | -228.4383 | 0 | 0
2021-10-18 23:00 | -19 | -19.2354 | 66.1383 | 66.1407 | 41.7913 | 43.1652 | -19 | -19.0263 | -141.2537 | 142.373 | -141.2537 | 142.373 | 178.1334 | 210.7786 | 0 | 0 | 0 | 0 | -260.1 | -273.8236 | -216.5 | -224.057 | -219.4 | -227.2987 | -219.6 | -227.8347 | 0 | 0
2021-10-18 23:30 | -31 | -31.0161 | 62.6501 | 62.6502 | 43.8441 | 45.1011 | -31 | -31.0161 | -154.0869 | 154.7558 | -154.0869 | 154.7558 | 172.6498 | 205.9505 | 0 | 0 | 0 | 0 | -262.1 | -275.0794 | -217 | -224.0844 | -220.1 | -227.361 | -220 | -227.6193 | 0 | 0
2021-10-19 | -19 | -19 | 65.449 | 65.4601 | 37.4547 | 38.9941 | -19 | -19.0263 | -137.5566 | 138.5882 | -137.5566 | 138.5882 | 173.6336 | 208.8642 | 0 | 0 | 0 | 0 | -261.3 | -274.5281 | -216.5 | -223.8269 | -219.9 | -227.4714 | -219.6 | -227.5179 | 0 | 0
2021-10-19 00:30 | -19 | -19.0263 | 61.163 | 61.1873 | 37.2398 | 38.6573 | -19 | -19.0263 | -132.4625 | 133.686 | -132.4625 | 133.686 | 179.2398 | 211.9895 | 0 | 0 | 0 | 0 | -261.7 | -275.0962 | -217.1 | -224.4327 | -220.4 | -227.9804 | -219.8 | -227.6068 | 0 | 0
2021-10-19 01:00 | -12 | -12.6491 | 66.412 | 66.413 | 30.2344 | 32.9386 | -12 | -12.3693 | -117.2032 | 119.5028 | -117.2032 | 119.5028 | 173.7071 | 209.4067 | 0 | 0 | 0 | 0 | -261.7 | -275.9088 | -217.5 | -225.4653 | -221.2 | -229.5368 | -220.5 | -229.105 | 0 | 0
2021-10-19 01:30 | -18 | -18.4391 | 59.4971 | 59.4972 | 35.3594 | 37.9279 | -19 | -19.4165 | -123.1219 | 125.6687 | -123.1219 | 125.6687 | 153.5177 | 192.0556 | 0 | 0 | 0 | 0 | -232.9 | -247.5512 | -191.6 | -200.0372 | -195.2 | -204.1253 | -194.3 | -203.3826 | 0 | 0
2021-10-19 02:00 | -10 | -10.4403 | 67.6275 | 67.6321 | 27.0115 | 29.989 | -9 | -9.2195 | -107.4787 | 110.247 | -107.4787 | 110.247 | 150.0734 | 182.6629 | 0 | 0 | 0 | 0 | -221.1 | -234.0587 | -181.2 | -188.708 | -183.4 | -190.9602 | -183.6 | -191.5467 | 0 | 0
2021-10-19 02:30 | -12 | -12.0416 | 0 | 0 | 0 | 0 | -14 | -14.1421 |  | 0 |  | 0 | 0 | 0 | 0.6 | 0.6 | 0 | 0 | -228.8 | -242.4489 | -189.2 | -196.7827 | -191.7 | -199.6002 | -191.9 | -200.1476 |  | 0
2021-10-19 03:00 | -10 | -10.0499 | 0 | 0 | 0 | 0 | -10 | -10.0499 |  | 0 |  | 0 | 0 | 0 | 0 | 0 | 0 | 0 | -221.7 | -235.021 | -182.3 | -190.0165 | -185.4 | -193.3576 | -185.1 | -193.3278 |  | 0
2021-10-19 03:30 | -15 | -15 | 0 | 0 | 0 | 0 | -15 | -15 |  | 0 |  | 0 | 0 | 0 | 0 | 0 | 0 | 0 | -222 | -234.6487 | -181.6 | -188.5984 | -185.4 | -192.6627 | -185.7 | -193.253 |  | 0
2021-10-19 04:00 | -13 | -13 | 0 | 0 | 0 | 0 | -13 | -13.0384 |  | 0 |  | 0 | 0 | 0 | 0 | 0 | 0 | 0 | -221.4 | -234.0417 | -180.2 | -188.0946 | -184.4 | -191.5934 | -184.3 | -191.5154 |  | 0
2021-10-19 04:30 | -17 | -17.2627 | 0 | 0 | 0 | 0 | -17 | -17.4642 |  | 0 |  | 0 | 0 | 0 | 0 | 0 | 0 | 0 | -222.7 | -233.3226 | -181.5 | -187.36 | -184.1 | -190.2233 | -183.8 | -189.9391 |  | 0
2021-10-19 05:00 | -18 | -18.4391 | 0 | 0 | 0 | 0 | -18 | -18.4391 |  | 0 |  | 0 | 0 | 0 | 0 | 0 | 0 | 0 | -223.5 | -233.7045 | -182.9 | -188.1385 | -185.8 | -191.2663 | -185.4 | -191.1256 |  | 0
2021-10-19 05:30 | -28 | -28.2843 | 0 | 0 | 0 | 0 | -28 | -28.2843 |  | 0 |  | 0 | 0 | 0 | 0 | 0.9 | 0 | 0 | -220.1 | -230.0426 | -180.6 | -185.9778 | -182.6 | -188.2077 | -183 | -188.7431 |  | 0
2021-10-19 06:00 | -26 | -26.0768 | 0 | 0 | 0 | 0 | -26 | -26.0192 |  | 0 |  | 0 | 0 | 0 | 0 | 0 | 0 | 0 | -209.2 | -217.2254 | -172.9 | -177.9736 | -175 | -180.3013 | -175.5 | -180.8831 |  | 0
2021-10-19 06:30 | -44 | -44.2832 | 0 | 0 | 0 | 0 | -43 | -43.2897 |  | 0 |  | 0 | 0 | 0 | 0 | 0 | 0 | 0 | -210.1 | -216.3675 | -171.4 | -174.9944 | -174 | -177.5845 | -174.3 | -177.9386 |  | 0
2021-10-19 07:00 | -56 | -56.3205 | 0 | 0 | 0 | 0 | -54 | -54.3323 |  | 0 |  | 0 | 0 | 0 | 0 | 0 | 0 | 0 | -210.3 | -216.07 | -174.3 | -179.7679 | -177.3 | -183.0452 | -176.9 | -182.7327 |  | 0
2021-10-19 07:30 | -63 | -64.5368 | 0 | 0 | 0 | 0 | -64 | -65.5134 |  | 0 |  | 0 | 0 | 0 | 0 | 0 | 0 | 0 | -221.6 | -228.8633 | -183.9 | -190.6022 | -186.6 | -193.5764 | -186.8 | -193.8224 |  | 0
2021-10-19 08:00 | -69 | -71.3092 | 0 | 0 | 0 | 0 | -68 | -70.342 |  | 0 |  | 0 | 0 | 0 | 0 | 0 | 0 | 0 | -231 | -239.6738 | -192.6 | -200.9997 | -195.6 | -204.3121 | -195.6 | -204.6002 |  | 0
2021-10-19 08:30 | -86 | -88.5268 | 0 | 0 | 0 | 0 | -85 | -87.8009 |  | 0 |  | 0 | 0 | 0 | 0 | 0 | 0 | 0 | -214.2 | -221.9659 | -179.3 | -183.9951 | -181.6 | -186.2149 | -182.3 | -187.0837 |  | 0
2021-10-19 09:00 | -95 | -98.7623 | 0 | 0 | 0 | 0 | -95 | -98.4937 |  | 0 |  | 0 | 0 | 0 | 0 | 0 | 0 | 0 | -198.4 | -206.7138 | -165.7 | -171.0294 | -168.2 | -173.1881 | -168.3 | -173.5719 |  | 0
2021-10-19 09:30 | -93 | -96.8401 | 0 | 0 | 0 | 0 | -92 | -95.8801 |  | 0 |  | 0 | 0 | 0 | 0 | 0 | 0 | 0 | -195.5 | -202.0831 | -161.9 | -165.8506 | -164.1 | -167.983 | -164.1 | -167.768 |  | 0
2021-10-19 10:00 | -89 | -89.6772 | 0 | 0 | 0 | 0 | -89 | -89.4539 |  | 0 |  | 0 | 0 | 0 | 0 | 0 | 0 | 0 | -192.1 | -200.1388 | -162.3 | -165.5429 | -164.5 | -168.4465 | -164.9 | -168.0547 |  | 0
2021-10-19 10:30 | -78 | -78.4092 | 0 | 0 | 0 | 0 | -79 | -79.404 |  | 0 |  | 0 | 0 | 0 | 0 | 0 | 0 | 0 | -168.6 | -174.8949 | -141.6 | -144.42 | -143.2 | -146.0477 | -143.5 | -146.2833 |  | 0
2021-10-19 11:00 | -78 | -78.5175 | 0 | 0 | 0 | 0 | -77 | -77.5242 |  | 0 |  | 0 | 0 | 0 | 0 | 0 | 0 | 0 | -159.1 | -163.8817 | -132.4 | -134.4786 | -134.2 | -136.341 | -133.9 | -136.4584 |  | 0
2021-10-19 11:30 | -89 | -89.56 | 0 | 0 | 0 | 0 | -88 | -88.5664 |  | 0 |  | 0 | 0 | 0 | 0 | 0 | 0 | 0 | -158.5 | -164.2996 | -129.5 | -132.6967 | -131.3 | -134.7247 | -131 | -133.9763 |  | 0
2021-10-19 12:00 | -84 | -84.7172 | 0 | 0 | 0 | 0 | -84 | -84.7172 |  | 0 |  | 0 | 0 | 0 | 0 | 0 | 0 | 0 | -156.8 | -161.7741 | -130.5 | -131.851 | -131.9 | -133.8966 | -132 | -133.0932 |  | 0
2021-10-19 12:30 | -86 | -87.1321 | 0 | 0 | 0 | 0 | -85 | -86.1452 |  | 0 |  | 0 | 0 | 0 | 0 | 0 | 0 | 0 | -154.2 | -159.698 | -129.6 | -133.3417 | -131.7 | -135.4195 | -131.7 | -134.8482 |  | 0
2021-10-19 13:00 | -73 | -73.437 | 0 | 0 | 0 | 0 | -73 | -73.437 |  | 0 |  | 0 | 0 | 0 | 0 | 0 | 0 | 0 | -158.8 | -164.0209 | -131.2 | -133.8962 | -132.9 | -136.141 | -132.7 | -135.9887 |  | 0
2021-10-19 13:30 | -81 | -81.615 | 0 | 0 | 0 | 0 | -82 | -82.4924 |  | 0 |  | 0 | 0 | 0 | 0 | 0 | -0.6 | -0.6 | -158.4 | -160.8767 | -131.3 | -132.1968 | -133 | -134.0332 | -133.2 | -134.0578 |  | 0
2021-10-19 14:00 | -77 | -77.7817 | 0 | 0 | 0 | 0 | -77 | -77.6466 |  | 0 |  | 0 | 0 | 0 | 0 | 0 | 0 | 0 | -156.2 | -161.5422 | -128.9 | -131.616 | -131.3 | -134.2732 | -131 | -133.8144 |  | 0
2021-10-19 14:30 | -84 | -84.7172 | 0 | 0 | 0 | 0 | -83 | -83.7257 |  | 0 |  | 0 | 0 | 0 | 0 | 0 | 0 | 0 | -159.2 | -164.8789 | -131 | -132.7997 | -132.9 | -136.6269 | -132.6 | -136.3127 |  | 0
2021-10-19 15:00 | -88 | -88.955 | 0 | 0 | 0 | 0 | -89 | -89.9444 |  | 0 |  | 0 | 0 | 0 | 0 | 0 | 0 | 0 | -155.2 | -161.7161 | -130.9 | -134.0463 | -132.8 | -136.2956 | -133 | -135.6658 |  | 0
2021-10-19 15:30 | -96 | -97.1648 | 0 | 0 | 0 | 0 | -93 | -94.0479 |  | 0 |  | 0 | 0 | 0 | 0 | 0 | 0 | 0 | -160 | -165.2228 | -127.4 | -131.3472 | -129.4 | -132.2205 | -129.4 | -131.5705 |  | 0
2021-10-19 16:00 | -88 | -88.8144 | 0 | 0 | 0 | 0 | -88 | -88.6848 |  | 0 |  | 0 | 0 | 0 | 0 | 0 | 0 | 0 | -186.9 | -192.913 | -152 | -156.1085 | -154.9 | -158.8149 | -154.9 | -158.7989 |  | 0
2021-10-19 16:30 | -80 | -80.6226 | 0 | 0 | 0 | 0 | -80 | -80.5047 |  | 0 |  | 0 | 0 | 0 | 0 | 0 | 0 | 0 | -208.9 | -215.867 | -175.1 | -178.5668 | -178.1 | -181.6232 | -177.8 | -181.3684 |  | 0
2021-10-19 17:00 | -74 | -74.3303 | 0 | 0 | 0 | 0 | -74 | -74.2428 |  | 0 |  | 0 | 0 | 0 | 0.3 | 0.3 | 0 | 0 | -229.6 | -237.7198 | -190 | -194.2269 | -193.2 | -197.5859 | -193.3 | -197.7047 |  | 0
2021-10-19 17:30 | -68 | -68.1175 | 0 | 0 | 0 | 0 | -69 | -69.1158 |  | 0 |  | 0 | 0 | 0 | 0 | 0 | 0 | 0 | -226.7 | -235.0253 | -187.9 | -192.1104 | -191.6 | -195.9377 | -191.6 | -196.0217 |  | 0
2021-10-19 18:00 | -54 | -54.5894 | 55.9226 | 57.7038 | 72.1877 | 73.3648 | -55 | -55.5788 | -205.0977 | 205.6051 | -205.0977 | 205.6051 | 81.6112 | 126.5833 | 0 | 0 | 0 | 0 | -237.5 | -243.6723 | -196.6 | -199.1422 | -199.8 | -202.3317 | -199.8 | -202.1637 | 0 | 0
2021-10-19 18:30 | -40 | -40.6079 | 68.1098 | 69.5843 | 67.3332 | 68.2314 | -40 | -40.4475 | -196.6375 | 196.9214 | -196.6375 | 196.9214 | 76.1763 | 122.8568 | 0 | 0 | 0 | 0 | -235.9 | -244.0903 | -194.6 | -199.5344 | -198 | -203.3641 | -196.9 | -202.0663 | 0 | 0
2021-10-19 19:00 | -31 | -31.257 | 83.2313 | 84.6774 | 58.0578 | 58.8317 | -31 | -31.0644 | -182.7621 | 182.933 | -182.7621 | 182.933 | 61.0461 | 107.8871 | 0 | 0 | 0 | 0 | -236.7 | -243.255 | -195.1 | -199.0247 | -197.8 | -202.4561 | -197.3 | -201.9164 | 0 | 0
2021-10-19 19:30 | -44 | -44.1814 | 73.2662 | 75.2717 | 69.2545 | 69.8215 | -44 | -44.1814 | -199.4882 | 199.6274 | -199.4882 | 199.6274 | 58.5764 | 104.718 | 0 | 0 | 0 | 0 | -222.3 | -227.6448 | -181.3 | -185.091 | -184.4 | -187.8432 | -184.6 | -187.8091 | 0 | 0
2021-10-19 20:00 | -51 | -51.4781 | 66.2454 | 69.0947 | 75.183 | 76.0774 | -50 | -50.636 | -205.1539 | 205.609 | -205.1539 | 205.609 | 77.8232 | 119.0111 | 0 | 0 | 0 | 0 | -228 | -235.0656 | -187 | -191.2722 | -189.4 | -193.7869 | -190.1 | -194.6844 | 0 | 0
2021-10-19 20:30 | -55 | -55.7315 | 62.8549 | 65.6242 | 72.3734 | 73.8644 | -55 | -55.5788 | -197.7626 | 198.7293 | -197.7626 | 198.7293 | 100.2024 | 136.9546 | 0 | 0 | 0 | 0 | -234 | -242.2359 | -192.3 | -196.7599 | -195.2 | -200.05 | -195.3 | -199.9914 | 0 | 0
2021-10-19 21:00 | -60 | -61.1882 | 48.1597 | 52.5662 | 82.4935 | 84.2224 | -60 | -61.1882 | -207.2002 | 208.9024 | -207.2002 | 208.9024 | 110.8671 | 146.6179 | 0 | 0 | 0 | 0 | -233.1 | -243.087 | -191.9 | -197.6747 | -195.2 | -201.9596 | -194.7 | -201.8387 | 0 | 0
2021-10-19 21:30 | -62 | -64.2884 | 40.2475 | 48.8442 | 84.2441 | 87.6915 | -61 | -63.3246 | -207.7281 | 211.4547 | -207.7281 | 211.4547 | 118.9559 | 152.4746 | 0 | 0 | 0 | 0 | -232.4 | -243.3945 | -191.6 | -198.323 | -193.3 | -201.9506 | -193.3 | -201.4349 | 0 | 0
2021-10-19 22:00 | -69 | -69.8713 | 29.2347 | 32.7749 | 89.8745 | 91.1945 | -69 | -69.7209 | -210.8975 | 212.7589 | -210.8975 | 212.7589 | 112.849 | 140.6743 | 0 | 0 | 0 | 0 | -217.3 | -226.986 | -179 | -185.0169 | -181.5 | -187.7911 | -181.5 | -187.972 | 0 | 0
2021-10-19 22:30 | -71 | -72.1803 | 24.8453 | 28.2662 | 88.4587 | 90.0558 | -71 | -72.0069 | -211.7831 | 213.8459 | -211.7831 | 213.8459 | 112.4811 | 135.6123 | 0 | 0 | 0 | 0 | -209.5 | -217.9284 | -171.2 | -176.6157 | -173.7 | -179.4037 | -173.9 | -179.578 | 0 | 0
2021-10-19 23:00 | -64 | -64.6297 | 26.4106 | 28.4412 | 83.1148 | 84.6578 | -65 | -65.6201 | -204.5968 | 206.5034 | -204.5968 | 206.5034 | 118.3737 | 139.4985 | 0 | 0 | 0 | 0 | -211.2 | -220.028 | -172.7 | -176.3723 | -176.2 | -181.4896 | -174.9 | -181.1303 | 0 | 0
2021-10-19 23:30 | -53 | -53.3385 | 35.6367 | 36.2074 | 71.7218 | 72.9427 | -53 | -53.3385 | -194.2141 | 195.3555 | -194.2141 | 195.3555 | 119.8441 | 140.5025 | 0 | 0 | 0 | 0 | -208.8 | -217.6429 | -169 | -174.8732 | -172 | -177.5572 | -171.7 | -177.0248 | 0 | 0
2021-10-20 | -51 | -51.3517 | 34.956 | 35.356 | 69.1199 | 70.5465 | -51 | -51.2445 | -182.1042 | 183.8803 | -182.1042 | 183.8803 | 122.2466 | 145.3687 | 0 | 0 | 0 | 0 | -204.5 | -212.2773 | -164.9 | -169.9033 | -167.3 | -172.5446 | -167 | -172.3223 | 0 | 0
2021-10-20 00:30 | -56 | -56.5685 | 23.2112 | 23.9165 | 77.1469 | 78.7425 | -55 | -55.5788 | -188.799 | 191.1249 | -188.799 | 191.1249 | 115.2223 | 142.8052 | 0 | 0 | 0 | 0 | -203.2 | -212.3899 | -164.9 | -170.4648 | -167.3 | -173.0914 | -167 | -172.9827 | 0 | 0
2021-10-20 01:00 | -64 | -64.4981 | 16.5543 | 17.3682 | 80.9291 | 82.1865 | -63 | -63.5059 | -191.1718 | 193.1946 | -191.1718 | 193.1946 | 121.2246 | 145.6714 | 0 | 0 | 0 | 0 | -206 | -214.5321 | -167.3 | -172.3463 | -169.6 | -174.844 | -169.1 | -174.3834 | 0 | 0
2021-10-20 01:30 | -60 | -60.531 | 16.6772 | 17.4427 | 78.3056 | 79.8031 | -61 | -61.6604 | -185.4777 | 187.9535 | -185.4777 | 187.9535 | 111.9847 | 140.3657 | 0 | 0 | 0 | 0 | -203.5 | -216.9153 | -166 | -174.8742 | -168.5 | -177.6885 | -168.2 | -177.5957 | 0 | 0
2021-10-20 02:00 | -52 | -52.469 | 25.2592 | 25.7846 | 69.1879 | 71.0065 | -52 | -52.469 | -169.3679 | 172.2722 | -169.3679 | 172.2722 | 113.9557 | 142.3056 | 0 | 0 | 0 | 0 | -204.1 | -217.8606 | -166.5 | -175.5698 | -168.6 | -177.9746 | -168.5 | -178.1054 | 0 | 0
2021-10-20 02:30 | -57 | -57.5587 | 21.255 | 21.9254 | 73.152 | 74.8817 | -58 | -58.4209 | -173.9453 | 176.848 | -173.9453 | 176.848 | 116.0331 | 148.9585 | 0 | 0 | 0 | 0 | -207.2 | -224.4923 | -170.3 | -182.426 | -172.5 | -185.091 | -172.3 | -185.1597 | 0 | 0
2021-10-20 03:00 | -58 | -58.6941 | 21.1739 | 22.1877 | 73.0062 | 74.9517 | -57 | -57.7062 | -173.3899 | 176.6533 | -173.3899 | 176.6533 | 115.7119 | 146.9289 | 0 | 0 | 0 | 0 | -210.3 | -227.4327 | -173 | -184.7027 | -175.4 | -187.5123 | -175.1 | -187.445 | 0 | 0
2021-10-20 03:30 | -57 | -57.4282 | 22.0393 | 22.8338 | 73.5601 | 75.2527 | -58 | -58.5491 | -174.1634 | 177.0366 | -174.1634 | 177.0366 | 113.4791 | 145.0617 | 0 | 0 | 0 | 0 | -207.3 | -224.5462 | -171 | -182.7248 | -172.9 | -185.1759 | -172.4 | -184.853 | 0 | 0
2021-10-20 04:00 | -56 | -56.2228 | 29.6253 | 29.8972 | 68.59 | 69.8961 | -57 | -57.2189 | -165.4504 | 167.8965 | -165.4504 | 167.8965 | 121.7359 | 147.9268 | 0 | 0 | 0 | 0 | -206.8 | -222.8718 | -169.4 | -180.3895 | -171.5 | -182.8784 | -171.5 | -183.0876 | 0 | 0
2021-10-20 04:30 | -50 | -50.2494 | 37.4634 | 37.9758 | 67.2431 | 68.5791 | -50 | -50.2494 | -164.161 | 166.5957 | -164.161 | 166.5957 | 115.9447 | 145.6308 | 0 | 0 | 0 | 0 | -204.7 | -220.9281 | -167.1 | -178.4299 | -169.1 | -180.7706 | -169.4 | -181.3424 | 0 | 0
2021-10-20 05:00 | -44 | -44.1022 | 48.3263 | 48.7373 | 64.5308 | 65.0966 | -44 | -44.0454 | -163.2781 | 164.4023 | -163.2781 | 164.4023 | 130.3785 | 156.3353 | 0 | 0 | 0 | 0 | -221.4 | -237.2996 | -181.2 | -191.9054 | -184.2 | -195.1663 | -183.6 | -195.0011 | 0 | 0
2021-10-20 05:30 | -48 | -48 | 49.385 | 50.0209 | 70.1156 | 70.3598 | -48 | -48 | -178.3599 | 178.7908 | -178.3599 | 178.7908 | 109.9067 | 131.7501 | 0 | 0 | 0 | 0 | -211.3 | -222.8142 | -171.3 | -179.0478 | -173.8 | -181.7015 | -173.8 | -181.848 | 0 | 0
2021-10-20 06:00 | -51 | -51 | 0 | 0 | 0 | 0 | -50 | -50.01 |  | 0 |  | 0 | 0 | 0 | 0 | 0 | 0 | 0 | -203 | -210.3188 | -163.5 | -167.2673 | -165.5 | -169.3702 | -165.5 | -169.4987 |  | 0
2021-10-20 06:30 | -65 | -65.0077 | 0 | 0 | 0 | 0 | -65 | -65 |  | 0 |  | 0 | 0 | 0 | 0 | 0 | 0 | 0 | -202.5 | -207.9964 | -163.6 | -166.1504 | -165.9 | -168.4849 | -165 | -167.6164 |  | 0
2021-10-20 07:00 | -78 | -79.6241 | 16.9019 | 36.6081 | 99.5633 | 102.5705 | -78 | -79.4292 | -229.6343 | 235.1748 | -229.6343 | 235.1748 | 36.221 | 85.3796 | 0 | 0 | 0 | 0 | -194.9 | -201.433 | -159.5 | -162.7397 | -161.6 | -165.1134 | -161.7 | -165.154 | 0 | 0
2021-10-20 07:30 | -85 | -87.3212 | 7.6225 | 34.1202 | 101.0829 | 103.9317 | -84 | -86.3481 | -229.8726 | 234.9687 | -229.8726 | 234.9687 | 24.3064 | 82.1615 | 0 | 0 | 0 | 0 | -187.1 | -194.0319 | -154.4 | -157.8947 | -156.7 | -160.4529 | -156.6 | -160.496 | 0 | 0
2021-10-20 08:00 | -78 | -80.7775 | 3.9342 | 30.7127 | 90.7407 | 94.2797 | -78 | -80.5233 | -211.863 | 217.66 | -211.863 | 217.66 | 35.3784 | 80.3307 | 0 | 0 | 0 | 0 | -186.2 | -192.8744 | -153.6 | -157.2964 | -155.8 | -159.531 | -155.7 | -159.5957 | 0 | 0
2021-10-20 08:30 | -72 | -75.5844 | -1.068 | 30.0688 | 83.1844 | 87.9089 | -72 | -75.5844 | -197.5425 | 202.1971 | -197.5425 | 202.1971 | 41.8788 | 81.9453 | 0 | 0 | 0 | 0 | -184.3 | -191.797 | -153.8 | -158.8662 | -156.5 | -161.7815 | -156.4 | -161.6848 | 0 | 0
2021-10-20 09:00 | -69 | -73.0548 | -7.2391 | 31.1072 | 76.9992 | 82.4079 | -68 | -71.7844 | -181.3544 | 186.9834 | -181.3544 | 186.9834 | 45.8894 | 81.1356 | 0 | 0 | 0 | 0 | -183.8 | -190.4533 | -154.6 | -159.7159 | -157.2 | -162.5602 | -156.9 | -162.2956 | 0 | 0
2021-10-20 09:30 | -69 | -70.0357 | -17.7912 | 24.7904 | 75.4863 | 77.589 | -69 | -70.0357 | -157.4338 | 159.157 | -157.4338 | 159.157 | 46.6325 | 72.8052 | 0 | 0 | 0 | 0 | -165 | -169.6855 | -138.2 | -141.6561 | -139.9 | -143.5803 | -140.2 | -143.8951 | 0 | 0
2021-10-20 10:00 | -66 | -66.9104 | -20.2473 | 25.8314 | 71.7344 | 73.899 | -65 | -65.9242 | -153.254 | 155.621 | -153.254 | 155.621 | 50.3902 | 71.82 | 0 | 0 | 0 | 0 | -157.7 | -161.8915 | -131.8 | -134.9527 | -133.7 | -136.8943 | -133.6 | -136.7966 | 0 | 0
2021-10-20 10:30 | -63 | -63.9531 | -22.1142 | 29.2816 | 67.9078 | 71.1166 | -63 | -63.9531 | -150.7116 | 154.354 | -150.7116 | 154.354 | 61.0787 | 80.9658 | 0 | 0 | 0 | 0 | -163.1 | -167.6748 | -137.8 | -141.3322 | -139.5 | -143.2358 | -139.5 | -143.2585 | 0 | 0
2021-10-20 11:00 | -65 | -66.0984 | -25.6417 | 30.2459 | 65.665 | 68.2983 | -64 | -65.307 | -144.9566 | 147.7101 | -144.9566 | 147.7101 | 59.9346 | 80.1791 | 0 | 0 | 0 | 0 | -160.9 | -165.1669 | -136 | -139.2266 | -138.4 | -142.0288 | -138 | -141.4171 | 0 | 0
2021-10-20 11:30 | -60 | -61 | -25.5959 | 29.7825 | 63.8397 | 66.4618 | -60 | -61 | -139.2234 | 142.0556 | -139.2234 | 142.0556 | 71.4301 | 87.6047 | 0 | 0 | 0 | 0 | -163.4 | -167.7831 | -136.8 | -140.2685 | -139 | -142.5912 | -139 | -142.6809 | 0 | 0
2021-10-20 12:00 | -57 | -57.8705 | -22.0585 | 27.7993 | 58.8165 | 62.2811 | -57 | -57.8705 | -129.7609 | 133.6876 | -129.7609 | 133.6876 | 72.6986 | 89.3894 | 0 | 0 | 0 | 0 | -161.8 | -166.0213 | -135.9 | -139.1503 | -138.1 | -141.5147 | -138.1 | -141.5366 | 0 | 0
2021-10-20 12:30 | -54 | -55.109 | -22.1454 | 28.871 | 57.9864 | 61.8119 | -54 | -54.9181 | -128.146 | 132.2814 | -128.146 | 132.2814 | 66.6042 | 89.888 | 0 | 0 | 0 | 0 | -161.2 | -165.7106 | -136.2 | -139.7952 | -137.7 | -141.5064 | -137.7 | -141.5294 | 0 | 0
2021-10-20 13:00 | -56 | -57.0701 | -24.1723 | 30.8367 | 60.6197 | 64.2928 | -56 | -56.8858 | -131.1372 | 135.0538 | -131.1372 | 135.0538 | 69.0514 | 85.9406 | 0 | 0 | 0 | 0 | -162.8 | -168.6935 | -137.9 | -142.8294 | -140.2 | -145.2585 | -140 | -145.0393 | 0 | 0
2021-10-20 13:30 | -59 | -60.0167 | -23.1246 | 30.7577 | 61.4115 | 65.1921 | -59 | -60.0167 | -131.5569 | 135.8854 | -131.5569 | 135.8854 | 73.3776 | 89.073 | 0 | 0 | 0 | 0 | -164.9 | -171.1154 | -138.1 | -143.1534 | -140.2 | -145.3901 | -140 | -145.2771 | 0 | 0
2021-10-20 14:00 | -57 | -57.8705 | -22.3381 | 28.8739 | 62.4159 | 65.8033 | -57 | -57.8705 | -132.4608 | 136.3602 | -132.4608 | 136.3602 | 68.6994 | 83.658 | 0 | 0 | 0 | 0 | -164.1 | -169.8706 | -137.4 | -142.0632 | -139.2 | -144.0592 | -139.1 | -143.9884 | 0 | 0
2021-10-20 14:30 | -69 | -70.406 | -29.4112 | 35.339 | 72.0415 | 75.8193 | -69 | -70.406 | -142.6016 | 146.5646 | -142.6016 | 146.5646 | 64.7529 | 78.8076 | 0 | 0 | 0 | 0 | -164.6 | -170.4832 | -137.5 | -142.1346 | -139.5 | -144.3234 | -139.2 | -144.0335 | 0 | 0
2021-10-20 15:00 | -74 | -75.1332 | -30.5173 | 35.6268 | 80.5725 | 83.804 | -73 | -74.1485 | -160.3557 | 163.6642 | -160.3557 | 163.6642 | 49.3061 | 67.1841 | 0 | 0 | 0 | 0 | -163.9 | -169.6516 | -136.4 | -140.8687 | -138.4 | -143.0813 | -138.8 | -143.57 | 0 | 0
2021-10-20 15:30 | -80 | -81.5843 | -26.0002 | 33.4564 | 87.9218 | 91.3788 | -80 | -81.3941 | -171.2985 | 174.5465 | -171.2985 | 174.5465 | 50.0353 | 68.4569 | 0 | 0 | 0 | 0 | -175.8 | -182.1825 | -146.3 | -151.1044 | -148.5 | -153.5613 | -148.4 | -153.4646 | 0 | 0
2021-10-20 16:00 | -83 | -84.1724 | -17.5889 | 26.9843 | 95.2429 | 98.0774 | -82 | -83.1865 | -190.2713 | 192.7201 | -190.2713 | 192.7201 | 53.699 | 69.8843 | 0 | 0 | 0 | 0 | -178.5 | -184.2821 | -147.1 | -151.4174 | -148.8 | -153.283 | -149.4 | -153.9135 | 0 | 0
2021-10-20 16:30 | -87 | -87.9659 | -6.5304 | 14.4407 | 100.0703 | 101.1238 | -87 | -87.8237 | -205.9334 | 206.7371 | -205.9334 | 206.7371 | 68.4949 | 82.6982 | 0 | 0 | 0 | 0 | -196.9 | -203.8564 | -163 | -167.9561 | -165.3 | -170.6017 | -164.8 | -169.945 | 0 | 0
2021-10-20 17:00 | -87 | -90.802 | 2.0957 | 32.4608 | 101.1213 | 105.83 | -86 | -89.56 | -213.0658 | 217.0141 | -213.0658 | 217.0141 | 62.8562 | 89.0248 | 0 | 0 | 0 | 0 | -200.9 | -208.8713 | -164.4 | -170.3795 | -166.9 | -173.1231 | -166.9 | -172.9384 | 0 | 0
2021-10-20 17:30 | -72 | -74.7262 | 23.151 | 34.8848 | 89.7211 | 92.8207 | -71 | -74.0405 | -199.8605 | 202.173 | -199.8605 | 202.173 | 91.1361 | 111.9873 | 0 | 0.9 | 0 | 0 | -224.2 | -233.1284 | -184.1 | -190.4837 | -188 | -194.7164 | -187.9 | -194.6982 | 0 | 0
2021-10-20 18:00 | -64 | -65.7343 | 43.9596 | 49.4045 | 78.7885 | 81.0959 | -64 | -65.307 | -186.8886 | 188.1625 | -186.8886 | 188.1625 | 113.2208 | 138.9465 | 0 | 0 | 0 | 0 | -254.2 | -263.4245 | -209.7 | -215.86 | -212.5 | -218.9373 | -212.6 | -219.2282 | 0 | 0
2021-10-20 18:30 | -61 | -63.3246 | 40.9674 | 48.6643 | 88.0006 | 90.5298 | -62 | -64.2884 | -202.2199 | 203.6751 | -202.2199 | 203.6751 | 117.8754 | 137.633 | 0 | 0 | 0 | 0 | -264.8 | -275.5181 | -218.8 | -226.2547 | -222.1 | -229.7006 | -221.9 | -229.8165 | 0 | 0
2021-10-20 19:00 | -70 | -71.8053 | 40.8495 | 49.5134 | 94.485 | 96.3361 | -70 | -71.8053 | -211.4902 | 212.58 | -211.4902 | 212.58 | 116.7401 | 142.6904 | 0 | 0 | 0 | 0 | -268.7 | -279.3778 | -222.5 | -229.7325 | -226 | -233.524 | -225.5 | -233.2177 | 0 | 0
2021-10-20 19:30 | -75 | -77.6209 | 36.2754 | 48.2038 | 98.7302 | 101.1143 | -75 | -77.6209 | -216.6749 | 218.3691 | -216.6749 | 218.3691 | 132.8373 | 157.1803 | 0 | 0 | 0 | 0 | -277.6 | -289.8287 | -231 | -239.4106 | -234.2 | -242.9801 | -234.6 | -243.5453 | 0 | 0
2021-10-20 20:00 | -78 | -81.9085 | 32.98 | 47.5116 | 98.8783 | 102.3006 | -78 | -81.6088 | -216.2379 | 218.7724 | -216.2379 | 218.7724 | 133.8193 | 154.1726 | 0 | 0.6 | -0.9 | -0.9 | -282.1 | -295.3289 | -235.5 | -244.4928 | -239.4 | -248.8975 | -238.8 | -248.541 | 0 | 0
2021-10-20 20:30 | -93 | -96.3016 | 11.7881 | 36.0213 | 115.6464 | 118.8541 | -93 | -96.8401 | -238.1523 | 240.8932 | -238.1523 | 240.8932 | 150.2888 | 166.0752 | 0 | 0 | 0 | 0 | -281.4 | -294.5419 | -234.6 | -243.5185 | -238 | -247.2238 | -237.8 | -247.2765 | 0 | 0
2021-10-20 21:00 | -100 | -101.789 | 8.6146 | 23.8092 | 114.0459 | 115.3581 | -100 | -101.6071 | -231.3357 | 232.4832 | -231.3357 | 232.4832 | 116.2185 | 131.1309 | 0 | 0 | 0 | 0 | -252 | -262.7251 | -208.8 | -216.0502 | -212.1 | -219.6776 | -212 | -219.7908 | 0 | 0
2021-10-20 21:30 | -93 | -94.921 | 5.9025 | 25.3684 | 112.9504 | 115.9516 | -92 | -93.9415 | -228.8452 | 231.615 | -228.8452 | 231.615 | 104.6026 | 119.4901 | 0 | 0 | 0 | 0 | -224.3 | -235.8184 | -185.4 | -193.9643 | -187.7 | -196.4273 | -187.8 | -196.8198 | 0 | 0
2021-10-20 22:00 | -94 | -95.7079 | 1.1087 | 24.2384 | 111.7721 | 114.4847 | -94 | -95.7079 | -223.3344 | 226.388 | -223.3344 | 226.388 | 109.8519 | 125.3454 | 0 | 0 | 0 | 0 | -223.8 | -235.6229 | -184.8 | -193.2441 | -188.1 | -196.9573 | -187.5 | -196.4141 | 0 | 0
2021-10-20 22:30 | -85 | -86.1452 | 10.5174 | 17.8325 | 95.9127 | 97.8555 | -83 | -84.1724 | -202.7397 | 204.6384 | -202.7397 | 204.6384 | 120.0055 | 134.2091 | 0 | 0 | 0 | 0 | -229.3 | -241.2851 | -189.7 | -198.165 | -191.8 | -200.4067 | -192.2 | -201.1401 | 0 | 0
2021-10-20 23:00 | -68 | -69.6348 | 15.7275 | 21.2478 | 87.0049 | 89.6503 | -68 | -69.6348 | -190.8295 | 193.1837 | -190.8295 | 193.1837 | 128.6284 | 143.3095 | 0 | 0 | 0 | 0 | -237.2 | -250.2955 | -196.6 | -205.7868 | -199.3 | -208.7508 | -199.3 | -209.0203 | 0 | 0
2021-10-20 23:30 | -84 | -86.122 | 7.2359 | 18.4267 | 94.6847 | 97.7488 | -84 | -86.122 | -212.4497 | 214.78 | -212.4497 | 214.78 | 120.543 | 134.4638 | 0 | 0 | 0 | 0 | -226.5 | -238.8153 | -186.2 | -194.9056 | -188.6 | -197.643 | -188.6 | -197.8233 | 0 | 0
2021-10-21 | -72 | -73.7564 | 16.1152 | 18.7786 | 81.7617 | 83.9043 | -72 | -73.5459 | -185.689 | 187.3769 | -185.689 | 187.3769 | 126.8296 | 142.2326 | 0 | 0 | 0 | 0 | -227.1 | -239.1013 | -186.9 | -195.0906 | -189.7 | -198.194 | -189.7 | -198.6336 | 0 | 0
2021-10-21 00:30 | -71 | -73.0069 | 7.6484 | 17.0181 | 85.5755 | 89.5246 | -70 | -72.0347 | -187.7543 | 191.5543 | -187.7543 | 191.5543 | 130.5348 | 144.8731 | 0 | 0 | 0 | 0 | -223 | -234.366 | -184.4 | -192.5135 | -185.8 | -194.2298 | -185.7 | -194.1341 | 0 | 0
2021-10-21 01:00 | -74 | -76.4003 | -0.39389 | 11.7458 | 93.0462 | 95.5446 | -74 | -76.4003 | -194.7583 | 197.1352 | -194.7583 | 197.1352 | 126.0306 | 140.9609 | 0 | 0 | 0 | 0 | -224 | -236.0355 | -184.8 | -193.2441 | -187.2 | -195.9352 | -187.2 | -196.1576 | 0 | 0
2021-10-21 01:30 | -76 | -77.8781 | 0.12962 | 9.0092 | 89.7159 | 92.0657 | -75 | -76.9025 | -188.4183 | 190.6373 | -188.4183 | 190.6373 | 125.8524 | 140.645 | 0 | 0 | 0 | 0 | -223.1 | -234.9904 | -184 | -192.1592 | -186.7 | -195.2073 | -186.8 | -195.5379 | 0 | 0
2021-10-21 02:00 | -73 | -75.6902 | 1.5396 | 14.7615 | 88.4943 | 92.2727 | -73 | -75.4321 | -183.688 | 187.458 | -183.688 | 187.458 | 125.7267 | 146.8616 | 0 | 0 | 0 | 0 | -224.3 | -236.7618 | -185.9 | -194.8573 | -188.8 | -198.0744 | -188.4 | -197.9063 | 0 | 0
2021-10-21 02:30 | -82 | -84.4038 | -6.1764 | 13.1995 | 94.083 | 97.0314 | -81 | -83.4326 | -191.1096 | 194.1319 | -191.1096 | 194.1319 | 127.3601 | 147.1223 | 0 | 0 | 0 | 0 | -224.8 | -237.2036 | -185.7 | -194.428 | -188.3 | -197.4468 | -188.4 | -197.7842 | 0 | 0
2021-10-21 03:00 | -91 | -94.1116 | -15.4747 | 21.2395 | 105.0253 | 107.8899 | -91 | -93.8616 | -206.2031 | 209.0906 | -206.2031 | 209.0906 | 131.1575 | 151.3692 | 0 | 0 | 0 | 0 | -225.7 | -239.1596 | -187.1 | -196.8238 | -189.9 | -200.0146 | -189.5 | -199.8244 | 0 | 0
2021-10-21 03:30 | -93 | -96.0469 | -14.2945 | 25.415 | 105.0147 | 108.9944 | -93 | -95.8019 | -206.1203 | 210.3581 | -206.1203 | 210.3581 | 125.8518 | 147.2662 | 0 | 0 | 0 | 0 | -223.9 | -237.2294 | -186.3 | -195.9392 | -188.9 | -198.9396 | -188.6 | -198.9075 | 0 | 0
2021-10-21 04:00 | -90 | -92.8924 | -10.0606 | 22.6281 | 103.5174 | 107.1138 | -90 | -92.8924 | -205.2787 | 209.0211 | -205.2787 | 209.0211 | 122.9827 | 142.6881 | 0 | 0 | 0 | 0 | -224.2 | -237.0246 | -185.6 | -194.9959 | -188 | -197.8658 | -187.8 | -197.801 | 0 | 0
2021-10-21 04:30 | -96 | -98.0612 | -11.4713 | 20.0293 | 111.5041 | 113.3032 | -96 | -98.0612 | -218.9543 | 220.7734 | -218.9543 | 220.7734 | 123.5923 | 142.9759 | 0 | 0 | 0 | 0 | -225.2 | -237.4555 | -186.6 | -195.5551 | -189.1 | -198.3905 | -188.7 | -198.1309 | 0 | 0
2021-10-21 05:00 | -96 | -98.27 | -8.6647 | 24.2239 | 113.9515 | 116.326 | -96 | -98.0612 | -227.5315 | 229.614 | -227.5315 | 229.614 | 104.2615 | 123.8791 | 0 | 0 | 0 | 0 | -216 | -227.2762 | -177.1 | -185.4142 | -179.6 | -188.3759 | -179.3 | -188.2029 | 0 | 0
2021-10-21 05:30 | -93 | -94.2019 | 0.67757 | 15.0653 | 109.6507 | 110.5736 | -93 | -94.0479 | -226.5622 | 227.2818 | -226.5622 | 227.2818 | 120.7523 | 138.8415 | 0 | 0 | 0 | 0 | -235.8 | -246.6939 | -194.3 | -201.6911 | -197.2 | -204.8071 | -197.1 | -205.0107 | 0 | 0
2021-10-21 06:00 | -81 | -81.2219 | 18.0893 | 22.1328 | 97.6085 | 98.2619 | -81 | -81.2219 | -209.3728 | 209.7204 | -209.3728 | 209.7204 | 123.7386 | 147.2193 | 0 | 0 | 0 | 0 | -245.1 | -258.1062 | -203.8 | -212.6189 | -206.5 | -215.6355 | -206.4 | -215.7716 | 0 | 0
2021-10-21 06:30 | -79 | -79.1581 | 12.5527 | 18.508 | 102.0015 | 102.4582 | -79 | -79.1581 | -225.8797 | 226.0736 | -225.8797 | 226.0736 | 115.06 | 139.3784 | 0 | 0 | 0 | 0 | -244.6 | -254.6684 | -202.8 | -210.1562 | -205.4 | -212.9234 | -205.4 | -213.1356 | 0 | 0
2021-10-21 07:00 | -91 | -91.1976 | 1.1047 | 17.5011 | 113.3787 | 113.8278 | -91 | -91.1976 | -241.5731 | 241.7827 | -241.5731 | 241.7827 | 114.6083 | 130.9481 | 0 | 0.9 | 0 | 0 | -245.3 | -254.0136 | -201.6 | -207.7803 | -204.3 | -210.7156 | -204.9 | -211.6265 | 0 | 0
2021-10-21 07:30 | -87 | -88.459 | 4.2203 | 24.7132 | 104.3606 | 106.0844 | -87 | -88.2836 | -225.9276 | 226.7425 | -225.9276 | 226.7425 | 43.1259 | 77.3893 | 0 | 0 | 0 | 0 | -219.7 | -229.9238 | -183.7 | -190.9999 | -186.1 | -193.6928 | -186.3 | -193.9961 | 0 | 0
2021-10-21 08:00 | -98 | -99.2975 | -5.6666 | 26.1007 | 115.5559 | 116.8861 | -98 | -99.1413 | -245.6584 | 246.4228 | -245.6584 | 246.4228 | 28.7555 | 62.6681 | 0 | 0 | 0 | 0 | -208.3 | -214.7654 | -172.1 | -176.0746 | -174.6 | -178.73 | -174.5 | -178.6323 | 0 | 0
2021-10-21 08:30 | -117 | -118.5327 | -24.7779 | 38.1357 | 132.5055 | 133.9429 | -116 | -117.3882 | -261.8699 | 262.569 | -261.8699 | 262.569 | 12.0386 | 52.5481 | 0 | 0 | 0 | 0 | -179.8 | -185.249 | -146.8 | -150.3114 | -148.6 | -152.2636 | -148.3 | -152.0146 | 0 | 0
2021-10-21 09:00 | -102 | -103.407 | -15.379 | 31.3246 | 115.8255 | 117.512 | -100 | -101.6071 | -246.235 | 247.1435 | -246.235 | 247.1435 | 5.8498 | 47.9589 | 0 | 0 | 0 | 0 | -172.4 | -176.8896 | -141 | -144.454 | -143.4 | -147.1034 | -143.5 | -147.1343 | 0 | 0
2021-10-21 09:30 | -115 | -117.0854 | -37.5739 | 48.1931 | 128.7898 | 131.0544 | -116 | -118.0678 | -254.9279 | 256.2843 | -254.9279 | 256.2843 | 25.5725 | 56.2255 | 0 | 0 | 0 | 0 | -171.2 | -175.9252 | -140.8 | -144.435 | -142.6 | -146.3912 | -142.5 | -146.2937 | 0 | 0
2021-10-21 10:00 | -90 | -90.934 | -23.8285 | 31.052 | 101.23 | 102.7242 | -88 | -90.7965 | -212.0171 | 213.0882 | -212.0171 | 213.0882 | 20.4781 | 59.2523 | 0 | 0 | 0 | 0 | -167.9 | -172.8098 | -142.3 | -146.0989 | -144.7 | -148.756 | -144.6 | -148.5894 | 0 | 0
2021-10-21 10:30 | -84 | -84.4808 | -20.2823 | 25.2441 | 91.2505 | 92.0613 | -82 | -82.3893 | -193.9851 | 194.4463 | -193.9851 | 194.4463 | 13.6554 | 63.812 | 0 | 0 | 0 | 0 | -173.7 | -179.3345 | -144 | -148.4076 | -146.1 | -150.7369 | -146.5 | -151.1246 | 0 | 0
2021-10-21 11:00 | -85 | -86.3134 | -35.0003 | 40.435 | 93.1032 | 95.0857 | -84 | -85.3288 | -209.1599 | 210.4836 | -209.1599 | 210.4836 | 33.7079 | 70.1308 | 0 | 0 | 0 | 0 | -170.7 | -178.3285 | -142.6 | -148.7132 | -144.7 | -151.0684 | -144.9 | -151.2599 | 0 | 0
2021-10-21 11:30 | -75 | -75.9539 | -25.8383 | 31.9428 | 83.4843 | 85.4344 | -76 | -77.1038 | -201.5074 | 202.6401 | -201.5074 | 202.6401 | 25.1224 | 67.5505 | 0 | 0 | 0 | 0 | -168.5 | -176.5788 | -142.3 | -148.7887 | -144.5 | -151.425 | -144.5 | -151.3587 | 0 | 0
2021-10-21 12:00 | -82 | -83.0241 | -38.3984 | 42.6467 | 90.0468 | 91.7419 | -84 | -85 | -211.2089 | 212.1861 | -211.2089 | 212.1861 | 54.1078 | 79.9226 | 0 | 0 | 0 | 0 | -173.9 | -181.3089 | -143.9 | -149.8426 | -145.8 | -151.9804 | -146 | -152.2572 | 0 | 0
2021-10-21 12:30 | -87 | -87.9659 | -28.4108 | 34.8226 | 95.5544 | 96.9863 | -86 | -86.8332 | -211.7361 | 212.6206 | -211.7361 | 212.6206 | 54.9088 | 81.2368 | 0 | 0 | 0 | 0 | -174.2 | -182.4074 | -145.4 | -151.6251 | -147.2 | -154.1606 | -147.3 | -154.2264 | 0 | 0
2021-10-21 13:00 | -71 | -71.7008 | -5.7255 | 18.7527 | 83.5204 | 84.9784 | -71 | -71.7008 | -195.8669 | 196.6515 | -195.8669 | 196.6515 | 55.3126 | 82.7981 | 0 | 0 | 0 | 0 | -174.6 | -182.8784 | -144.5 | -151.2855 | -147 | -154.0292 | -146.6 | -153.7376 | 0 | 0
2021-10-21 13:30 | -71 | -71.4493 | -11.4688 | 18.3563 | 81.5862 | 82.7605 | -70 | -70.5762 | -201.0843 | 201.5092 | -201.0843 | 201.5092 | 55.436 | 80.6977 | 0 | 0 | 0 | 0 | -170.3 | -178.3864 | -143 | -149.7047 | -144.8 | -151.8104 | -144.7 | -151.8055 | 0 | 0
2021-10-21 14:00 | -84 | -84.5931 | -8.3668 | 19.5902 | 98.546 | 99.4688 | -83 | -83.6002 | -218.1844 | 218.5467 | -218.1844 | 218.5467 | 65.5367 | 88.7046 | 0 | 0 | 0 | 0 | -171.8 | -179.7012 | -144 | -150.5431 | -146 | -152.7482 | -147.2 | -153.9541 | 0 | 0
2021-10-21 14:30 | -87 | -87.6926 | 2.1618 | 17.5207 | 103.0819 | 103.5389 | -87 | -87.5728 | -220.448 | 220.5755 | -220.448 | 220.5755 | 54.1057 | 80.3537 | 0 | 0 | 0 | 0 | -170.7 | -178.4446 | -141.3 | -147.6689 | -143.8 | -150.5576 | -143.8 | -150.5873 | 0 | 0
2021-10-21 15:00 | -91 | -91.7878 | -1.2371 | 17.3448 | 105.0949 | 105.7366 | -90 | -90.7965 | -229.1711 | 229.4111 | -229.1711 | 229.4111 | 35.2834 | 69.881 | 0 | 0 | 0 | 0 | -174 | -181.2921 | -142.4 | -148.2126 | -144.4 | -150.581 | -144.4 | -150.5527 | 0 | 0
2021-10-21 15:30 | -83 | -83.4865 | 4.5998 | 17.9941 | 99.6057 | 100.4659 | -82 | -82.4924 | -215.9669 | 216.4355 | -215.9669 | 216.4355 | 39.8414 | 72.4325 | 0 | 0 | 0 | 0 | -174.5 | -180.4357 | -143.5 | -148.4205 | -144.7 | -149.7086 | -144.7 | -149.7086 | 0 | 0
2021-10-21 16:00 | -69 | -69.2604 | 16.5694 | 20.1818 | 83.9703 | 84.577 | -68 | -68.1836 | -193.5647 | 193.7174 | -193.5647 | 193.7174 | 58.2667 | 90.6884 | 0 | 0 | 0 | 0 | -196.5 | -206.3828 | -161 | -168.0602 | -163.4 | -170.8204 | -162.9 | -170.3421 | 0 | 0
2021-10-21 16:30 | -58 | -58.0345 | 37.6218 | 38.7865 | 79.1085 | 79.3015 | -60 | -60.0083 | -191.5836 | 191.5982 | -191.5836 | 191.5982 | 80.9903 | 109.578 | 0 | 0 | 0 | 0 | -225.5 | -236.6548 | -187.1 | -194.5713 | -189.5 | -197.2923 | -189.9 | -197.788 | 0 | 0
2021-10-21 17:00 | -45 | -45.0111 | 53.3139 | 53.4414 | 66.4692 | 66.5001 | -45 | -45.0444 | -177.2489 | 177.3134 | -177.2489 | 177.3134 | 86.6015 | 114.7982 | 0 | 0 | 0 | 0 | -233.5 | -243.8531 | -192.2 | -198.7611 | -194.7 | -201.7062 | -194.9 | -201.9432 | 0 | 0
2021-10-21 17:30 | -45 | -45.0111 | 56.1894 | 56.4246 | 65.2709 | 65.3731 | -45 | -45 | -178.4711 | 178.4845 | -178.4711 | 178.4845 | 93.7785 | 120.4802 | 0 | 0 | 0 | 0 | -251.2 | -261.5683 | -208.5 | -215.3043 | -211.2 | -218.0936 | -211 | -218.0253 | 0 | 0
2021-10-21 18:00 | -43 | -43.1856 | 60.6753 | 60.7138 | 65.3308 | 65.3388 | -43 | -43.1045 | -178.4442 | 178.5167 | -178.4442 | 178.5167 | 108.7125 | 133.3114 | 0 | 0 | 0 | 0 | -264.1 | -274.9843 | -220.6 | -227.4257 | -222.7 | -229.7554 | -222 | -229.1016 | 0 | 0
2021-10-21 18:30 | -32 | -32.5576 | 75.7317 | 75.7317 | 53.917 | 54.2586 | -31 | -31.5753 | -158.9313 | 159.1463 | -158.9313 | 159.1463 | 119.3604 | 144.0843 | 0 | 0 | 0 | 0 | -276.6 | -289.5131 | -229 | -236.9852 | -233.8 | -242.2437 | -233.9 | -242.6835 | 0 | 0
2021-10-21 19:00 | -30 | -30.5941 | 75.0775 | 75.1189 | 59.7453 | 59.9849 | -30 | -30.5941 | -163.767 | 164.0564 | -163.767 | 164.0564 | 119.7843 | 143.1031 | 0 | 0 | 0 | 0 | -275.2 | -287.5308 | -229.1 | -236.9027 | -232.5 | -240.5732 | -232.6 | -240.9026 | 0 | 0
2021-10-21 19:30 | -28 | -28.4429 | 75.9302 | 75.9517 | 56.14 | 56.3952 | -28 | -28.6356 | -162.8266 | 163.005 | -162.8266 | 163.005 | 125.5017 | 148.5612 | 0 | 0 | 0 | 0 | -276.5 | -288.7784 | -230.7 | -238.3747 | -234.4 | -242.41 | -234.8 | -243.1309 | 0 | 0
2021-10-21 20:00 | -31 | -31.4006 | 77.3456 | 77.3788 | 53.751 | 53.9514 | -29 | -29.4279 | -163.1522 | 163.1963 | -163.1522 | 163.1963 | 134.4396 | 156.4086 | 0 | 0 | 0 | 0 | -278.7 | -291.7853 | -233.3 | -241.4635 | -236.4 | -245.0412 | -236.3 | -245.1566 | 0 | 0
2021-10-21 20:30 | -30 | -30.2655 | 80.3461 | 80.3871 | 46.2328 | 46.3043 | -29 | -29.2746 | -150.74 | 150.8278 | -150.74 | 150.8278 | 147.187 | 169.8347 | 0 | 0 | 0 | 0 | -279.1 | -293.0991 | -233 | -242.0045 | -236.7 | -246.0543 | -236.6 | -246.274 | 0 | 0
2021-10-21 21:00 | -25 | -25.318 | 73.49 | 73.49 | 47.3687 | 47.4741 | -24 | -24.3311 | -149.6549 | 149.7026 | -149.6549 | 149.7026 | 161.9587 | 182.1337 | 0 | 0 | 0 | 0 | -280 | -293.5931 | -232.9 | -241.8812 | -237.6 | -247.1117 | -237.2 | -246.8651 | 0 | 0
2021-10-21 21:30 | -10 | -10.4403 | 83.7772 | 83.7783 | 32.872 | 33.0704 | -10 | -10.4403 | -126.5693 | 126.8009 | -126.5693 | 126.8009 | 169.9754 | 190.2362 | 0 | 0 | 0 | 0 | -278.9 | -292.6349 | -233.4 | -242.7711 | -237 | -246.7285 | -236.7 | -246.6924 | 0 | 0
2021-10-21 22:00 | -15 | -15.1327 | 73.5061 | 73.5548 | 36.0549 | 36.4352 | -15 | -15.2971 | -127.4869 | 128.0322 | -127.4869 | 128.0322 | 186.5781 | 205.4239 | 0 | 0 | 0 | 0 | -279.4 | -293.8148 | -234.2 | -244.0683 | -238.1 | -248.2897 | -237.4 | -247.9047 | 0 | 0
2021-10-21 22:30 | -7 | -7.0711 | 78.7538 | 78.8144 | 25.8954 | 26.5354 | -5 | -5.099 | -113.9251 | 114.3444 | -113.9251 | 114.3444 | 195.5873 | 215.9095 | 0 | 0 | 0 | 0 | -279.4 | -294.2824 | -235.1 | -245.2998 | -239.1 | -249.6479 | -238.1 | -248.9516 | 0 | 0
2021-10-21 23:00 | 0 | 1 | 83.2377 | 83.3114 | 18.3777 | 19.553 | 0 | 0 | -104.0346 | 104.5785 | -104.0346 | 104.5785 | 196.8479 | 218.121 | 0 | 0 | 0 | 0 | -278.1 | -293.2382 | -234.2 | -244.6966 | -236.8 | -247.5915 | -236.8 | -247.6207 | 0 | 0
2021-10-21 23:30 | 12 | 12.6491 | 98.6487 | 98.842 | 1.443 | 4.193 | 12 | 12.6491 | -88.4033 | 88.5035 | -88.4033 | 88.5035 | 182.7381 | 204.0644 | 0 | 0 | 0 | 0 | -279 | -293.4965 | -233.9 | -243.612 | -237.7 | -247.7928 | -237.6 | -248.0962 | 0 | 0
2021-10-22 | 21 | 21.3776 | 97.008 | 97.2955 | 0.69417 | 4.0775 | 21 | 21.3776 | -79.0545 | 79.3271 | -79.0545 | 79.3271 | 182.8802 | 204.6509 | 0 | 0.9 | 0 | 0 | -279.9 | -294.6008 | -235 | -244.8641 | -238.9 | -249.1703 | -238.4 | -249.0353 | 0 | 0
2021-10-22 00:30 | 22 | 22.3607 | 97.7576 | 98.1433 | -4.9053 | 6.7124 | 22 | 22.2036 | -64.8843 | 65.4301 | -64.8843 | 65.4301 | 191.289 | 212.602 | 0 | 0 | 0 | 0 | -278.5 | -293.5236 | -233.6 | -243.8053 | -237.2 | -247.7709 | -237 | -247.7536 | 0 | 0
2021-10-22 01:00 | 24 | 24.5153 | 96.5055 | 96.9561 | -4.932 | 6.4306 | 23 | 23.3452 | -60.1393 | 60.799 | -60.1393 | 60.799 | 192.7985 | 213.4733 | 0 | 0 | 0 | 0 | -279.6 | -294.4723 | -233.7 | -243.7584 | -236.8 | -247.0718 | -237.3 | -247.5623 | 0 | 0
2021-10-22 01:30 | 28 | 28.2843 | 100.2477 | 100.6843 | -10.701 | 11.7289 | 28 | 28.1603 | -51.5397 | 52.5518 | -51.5397 | 52.5518 | 189.3961 | 210.6893 | 0 | 0 | 0 | 0 | -268.6 | -282.7104 | -225 | -234.5084 | -228.3 | -238.1833 | -227.8 | -238.0207 | 0 | 0
2021-10-22 02:00 | 22 | 22.2036 | 99.1827 | 99.5329 | -10.2936 | 11.8748 | 22 | 22.2036 | -50.0232 | 51.5465 | -50.0232 | 51.5465 | 196.7191 | 216.884 | 0 | 0 | 0 | 0 | -269.4 | -283.2845 | -226 | -235.513 | -229.1 | -239.0072 | -228.7 | -238.8733 | 0 | 0
2021-10-22 02:30 | 26 | 26.1725 | 94.059 | 94.4316 | -6.101 | 8.7879 | 27 | 27.074 | -53.9879 | 55.506 | -53.9879 | 55.506 | 204.8703 | 223.4047 | 0.3 | 0.94868 | 0 | 0 | -270.1 | -284.5737 | -226.4 | -236.1342 | -229.6 | -239.7728 | -229.3 | -239.8052 | 0 | 0
2021-10-22 03:00 | 21 | 21.2132 | 91.7678 | 92.2164 | -4.5528 | 7.6811 | 21 | 21.095 | -56.7244 | 58.695 | -56.7244 | 58.695 | 204.6769 | 224.0324 | 0 | 0 | 0 | 0 | -269.2 | -284.2289 | -226.1 | -236.3068 | -229.6 | -240.18 | -229.6 | -240.5051 | 0 | 0
2021-10-22 03:30 | 23 | 23.3452 | 95.3659 | 95.8848 | -6.0385 | 7.5359 | 23 | 23.3452 | -54.2706 | 55.3473 | -54.2706 | 55.3473 | 213.189 | 230.9895 | 0 | 0.9 | -0.6 | -0.6 | -274.3 | -289.83 | -231.8 | -242.3714 | -235.4 | -246.4592 | -234.6 | -245.9341 | 0 | 0
2021-10-22 04:00 | 18 | 18.2483 | 90.576 | 90.92 | 1.707 | 5.8883 | 16 | 16.2788 | -67.3596 | 68.7717 | -67.3596 | 68.7717 | 206.1729 | 225.0717 | 0 | 0 | 0 | 0 | -278.3 | -293.9692 | -233.3 | -244.1515 | -236.9 | -248.0697 | -236.1 | -247.5451 | 0 | 0
2021-10-22 04:30 | 11 | 11.7047 | 89.9343 | 90.2382 | 6.5973 | 7.723 | 11 | 11.4018 | -77.5669 | 78.2996 | -77.5669 | 78.2996 | 200.0079 | 219.0098 | 0 | 0 | 0 | 0 | -281.1 | -296.8474 | -235.3 | -245.8944 | -239.2 | -250.2965 | -239 | -250.372 | 0 | 0
2021-10-22 05:00 | 14 | 14.5602 | 96.4841 | 96.5952 | 6.7375 | 8.8993 | 13 | 13.6015 | -82.3188 | 82.5622 | -82.3188 | 82.5622 | 188.3423 | 207.0838 | 0 | 0 | 0 | 0 | -280.2 | -294.9795 | -234.9 | -244.8244 | -238.3 | -248.5951 | -238.4 | -249.0932 | 0 | 0
2021-10-22 05:30 | 8 | 11.3137 | 94.4225 | 94.6406 | 13.2116 | 15.8771 | 6 | 9.2195 | -97.4142 | 97.4148 | -97.4142 | 97.4148 | 179.741 | 197.2672 | 0 | 0 | 0 | 0 | -282.1 | -296.1696 | -237.5 | -246.7968 | -240.6 | -250.1886 | -240.5 | -250.4521 | 0 | 0
2021-10-22 06:00 | 1 | 9.0554 | 91.1382 | 91.3579 | 18.6433 | 21.4631 | 2 | 9.2195 | -111.594 | 111.6638 | -111.594 | 111.6638 | 161.2619 | 179.6882 | 0 | 0 | 0 | 0.9 | -283.1 | -296.2253 | -237.3 | -246.0148 | -240.9 | -249.9634 | -241 | -250.2205 | 0 | 0
2021-10-22 06:30 | -18 | -18.9737 | 71.6027 | 71.6196 | 38.2088 | 38.5815 | -18 | -18.9737 | -145.3853 | 145.3879 | -145.3853 | 145.3879 | 141.1009 | 159.6407 | 0 | 0 | 0 | 0 | -271.5 | -282.2078 | -227.2 | -233.3911 | -230.8 | -237.3092 | -231 | -237.7382 | 0 | 0
2021-10-22 07:00 | -30 | -30.0167 | 51.5813 | 51.6386 | 50.3709 | 50.6032 | -30 | -30.0167 | -156.2337 | 156.2564 | -156.2337 | 156.2564 | 124.484 | 142.2863 | 0 | 0 | 0 | 0 | -266.4 | -277.1112 | -224.8 | -231.3593 | -228.3 | -235.1156 | -228.1 | -234.8975 | 0 | 0
2021-10-22 07:30 | -41 | -41.1096 | 31.794 | 32.4824 | 59.6592 | 60.4679 | -40 | -40.05 | -170.5031 | 170.8374 | -170.5031 | 170.8374 | 97.2566 | 114.21 | 0.3 | 0.3 | 0 | 0 | -230.3 | -238.0428 | -192.4 | -197.1902 | -195.2 | -200.2081 | -195 | -199.9466 | 0 | 0
2021-10-22 08:00 | -41 | -41.1096 | 27.9814 | 28.952 | 55.1747 | 56.2233 | -41 | -41.1096 | -156.2163 | 156.6958 | -156.2163 | 156.6958 | 97.642 | 115.1792 | 0 | 0 | 0 | 0 | -223.1 | -230.4602 | -185.6 | -190.1179 | -188.7 | -193.4709 | -188.6 | -193.4398 | 0 | 0
2021-10-22 08:30 | -43 | -43.1856 | 16.145 | 17.641 | 56.3253 | 57.4697 | -43 | -43.1045 | -153.6555 | 154.2562 | -153.6555 | 154.2562 | 98.6659 | 113.2114 | 0 | 0.9 | 0 | 0 | -219.9 | -226.0762 | -183.9 | -188.3716 | -186.4 | -191.0293 | -186.5 | -191.1927 | 0 | 0
2021-10-22 09:00 | -42 | -42.2966 | 9.5562 | 12.7898 | 51.8576 | 53.4324 | -42 | -42.2966 | -149.1107 | 149.858 | -149.1107 | 149.858 | 99.8116 | 113.9624 | 0 | 0 | 0 | 0 | -219.7 | -226.5528 | -184.7 | -189.6848 | -188.2 | -193.4587 | -187.9 | -193.26 | 0 | 0
2021-10-22 09:30 | -42 | -42.2966 | -2.1178 | 9.8021 | 57.5522 | 58.8541 | -41 | -41.3038 | -153.3134 | 153.8784 | -153.3134 | 153.8784 | 76.5255 | 92.5172 | 0 | 0 | 0 | 0 | -186.3 | -191.3567 | -155 | -159.0357 | -157.3 | -161.3893 | -157 | -161.2097 | 0 | 0
2021-10-22 10:00 | -60 | -60.2993 | -10.9263 | 16.2365 | 70.061 | 71.2683 | -60 | -60.2993 | -166.9424 | 167.6039 | -166.9424 | 167.6039 | 68.891 | 83.5112 | 0 | 0 | 0 | 0 | -187 | -191.3779 | -155.8 | -159.0927 | -158.7 | -162.3222 | -158.7 | -162.3222 | 0 | 0
2021-10-22 10:30 | -60 | -60.1332 | -4.33 | 10.5929 | 71.0206 | 71.7042 | -60 | -60.075 | -166.3357 | 166.6204 | -166.3357 | 166.6204 | 70.266 | 84.0539 | 0 | 0 | 0 | 0 | -185.4 | -189.8362 | -155.3 | -158.7674 | -158.2 | -161.7704 | -157.7 | -161.3235 | 0 | 0
2021-10-22 11:00 | -60 | -60.075 | 4.9399 | 14.5027 | 69.4249 | 70.5028 | -59 | -59.0762 | -170.076 | 170.7156 | -170.076 | 170.7156 | 70.4387 | 84.071 | 0 | 0 | 0 | 0 | -183.1 | -187.2283 | -152.9 | -156.111 | -154.6 | -157.9792 | -154.7 | -158.0156 | 0 | 0
2021-10-22 11:30 | -59 | -59.1354 | 15.7449 | 21.9279 | 71.2089 | 72.3673 | -59 | -59.1354 | -175.0053 | 175.8685 | -175.0053 | 175.8685 | 58.5092 | 72.3426 | 0 | 0 | 0 | 0 | -177.4 | -181.1564 | -145.3 | -148.2844 | -147.5 | -150.743 | -147.3 | -150.5061 | 0 | 0
2021-10-22 12:00 | -61 | -61.131 | 13.1224 | 18.5917 | 75.355 | 75.9082 | -62 | -62.1289 | -186.8376 | 187.1746 | -186.8376 | 187.1746 | 33.4696 | 61.5128 | 0 | 0 | 0 | 0 | -177.3 | -181.4532 | -147.3 | -150.568 | -149.6 | -153.0896 | -149.4 | -152.9796 | 0 | 0
2021-10-22 12:30 | -63 | -63.1269 | 8.0856 | 17.8816 | 76.3912 | 77.4142 | -64 | -64.0703 | -196.9001 | 197.5531 | -196.9001 | 197.5531 | 64.6278 | 80.7389 | 0 | 0 | 0 | 0 | -181.2 | -185.0195 | -146.4 | -149.4623 | -148 | -151.2529 | -147.9 | -151.1344 | 0 | 0
2021-10-22 13:00 | -54 | -54 | 19.9684 | 21.2929 | 67.7689 | 67.9249 | -53 | -53 | -187.1553 | 187.1658 | -187.1553 | 187.1658 | 81.8883 | 94.1936 | 0 | 0 | 0 | 0 | -183.8 | -187.4872 | -147.7 | -150.4817 | -149.5 | -152.4216 | -150.3 | -153.3238 | 0 | 0
2021-10-22 13:30 | -50 | -50 | 18.7116 | 20.5175 | 63.8056 | 64.1016 | -50 | -50 | -178.1791 | 178.2157 | -178.1791 | 178.2157 | 56.4902 | 81.3326 | 0 | 0 | 0 | 0 | -178 | -181.9073 | -144.9 | -147.9933 | -147.7 | -150.8772 | -147.5 | -150.7844 | 0 | 0
2021-10-22 14:00 | -36 | -36.0555 | 24.9799 | 25.0556 | 51.5642 | 51.7695 | -37 | -37.054 | -160.9612 | 160.9678 | -160.9612 | 160.9678 | 70.0376 | 85.1365 | 0 | 0 | 0 | 0 | -181 | -184.6238 | -144.1 | -146.8527 | -145.8 | -148.6172 | -146.3 | -149.2842 | 0 | 0
2021-10-22 14:30 | -43 | -43.0465 | 34.8638 | 35.0372 | 56.6366 | 56.763 | -41 | -41.0122 | -165.1872 | 165.1933 | -165.1872 | 165.1933 | 85.213 | 98.9453 | 0 | 0 | 0 | 0 | -183.5 | -187.4748 | -148.7 | -151.7159 | -150 | -153.1295 | -150.4 | -153.6021 | 0 | 0
2021-10-22 15:00 | -45 | -45.0444 | 48.3329 | 48.521 | 63.2091 | 63.2339 | -44 | -44.1022 | -174.8754 | 174.8787 | -174.8754 | 174.8787 | 71.4969 | 87.3533 | 0 | 0 | 0 | 0 | -178.6 | -181.7702 | -146.7 | -148.9169 | -149.6 | -152.1429 | -148.7 | -151.0781 | 0 | 0
2021-10-22 15:30 | -51 | -51.0098 | 49.7593 | 50.1849 | 71.6949 | 71.7358 | -51 | -51.0392 | -191.0413 | 191.0415 | -191.0413 | 191.0415 | 81.264 | 98.3501 | 0 | 0 | 0 | 0 | -206.6 | -211.4921 | -167.8 | -171.6057 | -170.8 | -174.0543 | -171.3 | -174.3487 | 0 | 0
2021-10-22 16:00 | -44 | -44.1022 | 56.5925 | 56.9439 | 67.7134 | 67.7705 | -44 | -44.0454 | -184.4668 | 184.4763 | -184.4668 | 184.4763 | 78.1224 | 104.7731 | 0 | 0 | 0 | 0 | -207.3 | -213.5053 | -198.8 | -203.1675 | -202.7 | -207.2732 | -202.8 | -207.476 | 385.7559 | 391.7664
2021-10-22 16:30 | -31 | -31.0161 | 65.8562 | 65.8748 | 49.6276 | 49.7173 | -32 | -32.0624 | -164.1309 | 164.1318 | -164.1309 | 164.1318 | 86.4922 | 119.0862 | 0 | 0 | 0 | 0 | -231.4 | -240.1141 | -219.7 | -225.747 | -223.6 | -229.9579 | -223.5 | -229.9075 | 359.0588 | 366.1653
2021-10-22 17:00 | -36 | -36 | 60.3308 | 60.5566 | 56.6302 | 57.0588 | -36 | -36 | -180.7265 | 180.8483 | -180.7265 | 180.8483 | 90.0059 | 113.6884 | 0 | 0 | 0 | 0 | -241.8 | -251.5623 | -227.5 | -233.937 | -232.2 | -238.9279 | -231.9 | -238.7548 | 325.613 | 335.8982
2021-10-22 17:30 | -30 | -30 | 64.8974 | 64.9006 | 47.6891 | 48.0847 | -30 | -30 | -167.4413 | 167.4488 | -167.4413 | 167.4488 | 102.8143 | 129.9285 | 0 | 0 | 0 | 0 | -259.3 | -271.347 | -242.2 | -249.9602 | -247.3 | -255.4472 | -247.2 | -255.451 | 299.1358 | 312.7532
2021-10-22 18:00 | -30 | -30 | 65.1074 | 65.1091 | 50.9015 | 51.1716 | -29 | -29 | -167.8806 | 167.9132 | -167.8806 | 167.9132 | 110.9605 | 130.9518 | 0 | 0 | 0 | 0 | -257.7 | -270.462 | -242.2 | -253.311 | -246.5 | -258.1275 | -246.2 | -257.9601 | 296.136 | 306.9745
2021-10-22 18:30 | -35 | -35 | 64.6178 | 64.7371 | 58.0139 | 58.35 | -36 | -36 | -180.6565 | 180.7232 | -180.6565 | 180.7232 | 119.4906 | 142.2434 | 0 | 0 | 0 | 0 | -258.5 | -269.6105 | -241.7 | -249.8009 | -245.7 | -254.1781 | -245.6 | -254.2808 | 294.7306 | 300.0064
2021-10-22 19:00 | -36 | -36 | 65.8787 | 66.2696 | 59.7962 | 60.1719 | -36 | -36.0139 | -173.9672 | 174.0204 | -173.9672 | 174.0204 | 112.6508 | 136.7908 | 0 | 0 | 0 | 0 | -257.8 | -269.1683 | -240 | -248.3097 | -244.2 | -252.8577 | -244.7 | -253.3559 | 276.2788 | 282.2511
2021-10-22 19:30 | -41 | -41.1947 | 59.0254 | 59.6816 | 65.1609 | 65.9523 | -42 | -42.19 | -185.8684 | 186.135 | -185.8684 | 186.135 | 127.4968 | 149.5346 | 0 | 0 | 0 | 0 | -260.5 | -272.0708 | -242 | -250.4224 | -246.1 | -254.9003 | -246.3 | -255.3555 | 279.117 | 284.8687
2021-10-22 20:00 | -44 | -44.2832 | 58.1093 | 58.8257 | 64.6353 | 65.6988 | -44 | -44.1814 | -187.5318 | 188.0556 | -187.5318 | 188.0556 | 126.7448 | 150.2705 | 0 | 0 | 0 | 0 | -255 | -267.0459 | -236.8 | -245.5855 | -241.3 | -250.4826 | -240.9 | -250.3406 | 263.1185 | 269.1984
2021-10-22 20:30 | -44 | -44.4072 | 55.8111 | 57.1726 | 65.3075 | 66.6726 | -42 | -42.4264 | -186.4682 | 187.6288 | -186.4682 | 187.6288 | 134.1207 | 154.8438 | 0 | 0 | 0 | 1.2 | -255.5 | -267.1993 | -236.1 | -244.7518 | -239.7 | -248.7269 | -240 | -249.2305 | 257.5555 | 261.8044
2021-10-22 21:00 | -39 | -39.4588 | 55.4562 | 55.658 | 60.4265 | 61.1939 | -38 | -38.4708 | -175.9955 | 176.5872 | -175.9955 | 176.5872 | 152.9983 | 166.6468 | 0 | 0 | 0 | 0 | -259.5 | -272.4504 | -239.6 | -248.7645 | -244.6 | -254.146 | -243.4 | -253.1006 | 249.1661 | 256.6344
2021-10-22 21:30 | -35 | -35.3553 | 56.5274 | 56.8617 | 55.0166 | 56.6028 | -34 | -34.3657 | -163.0437 | 164.3249 | -163.0437 | 164.3249 | 165.3172 | 177.5188 | 0 | 0 | 0 | 0 | -262.9 | -276.4228 | -241.8 | -251.6176 | -246.1 | -256.2204 | -246.1 | -256.4723 | 222.6923 | 228.3713
2021-10-22 22:00 | -27 | -27.4591 | 56.2114 | 56.5105 | 50.4593 | 52.554 | -27 | -27.6586 | -148.4862 | 150.2008 | -148.4862 | 150.2008 | 167.656 | 181.2563 | 0 | 0 | 0 | 0 | -263.6 | -278.2513 | -241.2 | -251.546 | -246 | -256.8603 | -245.8 | -256.9379 | 196.2742 | 203.6849
2021-10-22 22:30 | -23 | -23.5372 | 62.0967 | 62.1066 | 40.8688 | 43.1153 | -23 | -23.1948 | -140.702 | 142.2497 | -140.702 | 142.2497 | 182.0814 | 194.4432 | 0 | 0 | 0 | 0 | -262.5 | -276.5416 | -239.8 | -249.8361 | -244.1 | -254.3281 | -244.9 | -255.6057 | 193.3567 | 200.0651
2021-10-22 23:00 | -26 | -26.9258 | 54.4164 | 54.5876 | 45.5136 | 48.1371 | -27 | -27.6586 | -148.3881 | 150.3469 | -148.3881 | 150.3469 | 187.4672 | 199.6746 | 0 | 0 | 0 | 0 | -264.3 | -279.1711 | -240.8 | -251.5156 | -245 | -255.9603 | -244.9 | -256.215 | 191.1983 | 197.6239
2021-10-22 23:30 | -8 | -8.2462 | 72.8543 | 72.8602 | 24.9139 | 27.707 | -8 | -8.544 | -122.5048 | 123.4854 | -122.5048 | 123.4854 | 181.2421 | 192.3165 | 0 | 0 | 0 | 0 | -254.4 | -266.5326 | -233.3 | -241.9722 | -237.7 | -246.7463 | -237.5 | -246.7696 | 232.1996 | 235.6129
2021-10-23 | -11 | -11.4018 | 66.8734 | 66.8743 | 27.6273 | 31.0584 | -11 | -11.7047 | -121.9046 | 123.8258 | -121.9046 | 123.8258 | 179.8692 | 195.3589 | 0 | 0 | 0 | 0 | -253 | -266.2668 | -232.6 | -242.336 | -236.7 | -246.9475 | -235.4 | -245.7017 | 207.0665 | 208.5654
2021-10-23 00:30 | -11 | -12.083 | 64.2319 | 64.2449 | 25.4278 | 29.6982 | -11 | -11.7047 | -115.451 | 118.022 | -115.451 | 118.022 | 180.8643 | 198.1084 | 0 | 0 | 0 | 0 | -254 | -267.3729 | -232.5 | -242.3526 | -236.8 | -247.1677 | -236.1 | -246.5445 | 187.7045 | 189.0909
2021-10-23 01:00 | -5 | -7.0711 | 65.066 | 65.0815 | 22.3153 | 27.3442 | -6 | -7.8102 | -103.1126 | 106.4348 | -103.1126 | 106.4348 | 179.4104 | 197.6795 | 0 | 0 | 0 | 0 | -254.9 | -269.2092 | -232.5 | -243.1871 | -236.5 | -247.5692 | -236.2 | -247.6405 | 171.7888 | 174.1517
2021-10-23 01:30 | -13 | -13.9284 | 56.5772 | 56.6221 | 28.7649 | 32.8806 | -14 | -14.8661 | -111.1491 | 114.2489 | -111.1491 | 114.2489 | 171.8957 | 190.1642 | 0 | 0 | 0 | 0 | -246.4 | -259.7179 | -224.7 | -234.8801 | -227.7 | -238.0413 | -228.3 | -239.0626 | 163.055 | 164.5069
2021-10-23 02:00 | -15 | -16.1555 | 53.836 | 53.905 | 30.6022 | 34.2095 | -17 | -18.0278 | -112.2288 | 115.183 | -112.2288 | 115.183 | 164.7314 | 181.6415 | 0 | 0 | 0 | 0 | -234.1 | -246.2514 | -213 | -222.991 | -216.9 | -227.2796 | -216.9 | -227.6714 | 165.526 | 167.1108
2021-10-23 02:30 | -17 | -17.2627 | 51.3488 | 51.5181 | 31.4203 | 34.5777 | -17 | -17.4642 | -111.0764 | 113.7764 | -111.0764 | 113.7764 | 162.891 | 178.053 | 0 | 0 | 0 | 0 | -226.4 | -236.5069 | -205.9 | -214.2692 | -209.4 | -218.1881 | -209.6 | -218.5492 | 170.451 | 170.4987
2021-10-23 03:00 | -20 | -20.6155 | 47.9007 | 47.9585 | 34.4461 | 38.0585 | -20 | -20.6155 | -116.1962 | 119.4501 | -116.1962 | 119.4501 | 157.4103 | 173.319 | 0 | 0 | 0 | 0 | -227 | -236.5483 | -206.5 | -214.0402 | -209.8 | -217.4945 | -209.1 | -217.1968 | 159.7321 | 159.8831
2021-10-23 03:30 | -17 | -17.72 | 51.7883 | 51.8599 | 31.0887 | 34.9105 | -17 | -17.72 | -109.2917 | 112.614 | -109.2917 | 112.614 | 158.6799 | 174.5397 | 0 | 0 | 0 | 0 | -225.7 | -236.3059 | -204.6 | -213.3575 | -208.6 | -217.7905 | -208.6 | -218.0801 | 160.4557 | 160.6845
2021-10-23 04:00 | -11 | -11.1803 | 56.7733 | 57.1194 | 26.8939 | 29.5288 | -11 | -11.1803 | -103.5182 | 105.8228 | -103.5182 | 105.8228 | 169.5643 | 183.389 | 0 | 0 | 0 | 0 | -225.6 | -235.6543 | -206.1 | -214.5446 | -209.4 | -218.104 | -209.8 | -218.7694 | 175.6673 | 175.6843
2021-10-23 04:30 | -2 | -2.2361 | 64.3861 | 64.6217 | 21.3052 | 24.4801 | -4 | -4.4721 | -97.1306 | 99.4063 | -97.1306 | 99.4063 | 162.971 | 178.0566 | 0 | 0 | 0 | 0 | -225.5 | -235.5009 | -205.8 | -214.2008 | -209.7 | -218.476 | -209.6 | -218.5776 | 178.2289 | 178.2534
2021-10-23 05:00 | -3 | -3 | 68.5929 | 68.9353 | 20.8822 | 22.6745 | -2 | -2 | -99.4992 | 100.8268 | -99.4992 | 100.8268 | 170.1794 | 182.4992 | 0 | 0 | 0 | 0 | -224.2 | -232.9646 | -205.5 | -212.8366 | -209.5 | -217.274 | -208.8 | -216.7059 | 208.7 | 208.7162
2021-10-23 05:30 | 0 | 0 | 77.0991 | 77.2699 | 16.4257 | 17.9658 | 0 | 0 | -91.1244 | 92.1883 | -91.1244 | 92.1883 | 167.6242 | 180.3366 | 0 | 0 | 0 | 0 | -224.2 | -231.4809 | -210.4 | -217.4952 | -213.7 | -220.9918 | -213.8 | -221.4231 | 226.469 | 226.5065
2021-10-23 06:00 | -1 | -4.1231 | 49.1543 | 51.2151 | 45.4539 | 45.8132 | 0 | 4 | -139.474 | 139.4921 | -139.474 | 139.4921 | 182.9671 | 191.0509 | 0 | 0 | 0 | 0 | -220.7 | -226.6291 | -209.6 | -215.6212 | -213.4 | -220.0041 | -213.6 | -220.1981 | 262.9367 | 263.0722
2021-10-23 06:30 | -33 | -34.4819 | 38.02 | 40.9977 | 59.9901 | 60.4181 | -33 | -34.4819 | -165.7837 | 165.8446 | -165.7837 | 165.8446 | 165.379 | 176.9596 | 0 | 0 | 0 | 0 | -212.9 | -219.5191 | -203.4 | -210.2169 | -207.4 | -214.4921 | -206.7 | -214.0214 | 288.1599 | 288.6
2021-10-23 07:00 | -53 | -53.2353 | 27.2099 | 29.2423 | 70.0285 | 70.0334 | -53 | -53.3385 | -180.7021 | 180.7021 | -180.7021 | 180.7021 | 113.2827 | 135.2046 | 0 | 0 | 0 | 0 | -204.3 | -211.8096 | -192.5 | -199.8498 | -196.4 | -203.8987 | -196.6 | -204.4749 | 243.8097 | 245.3108
2021-10-23 07:30 | -63 | -63 | 19.1014 | 19.4932 | 79.1575 | 79.3545 | -63 | -63 | -198.3008 | 198.5006 | -198.3008 | 198.5006 | 50.5167 | 66.2536 | 0 | 0 | 0 | 0 | -173.2 | -177.6249 | -162.6 | -167.3055 | -165.9 | -170.8691 | -165.7 | -170.576 | 240.58 | 241.3824
2021-10-23 08:00 | -62 | -62 | 17.6737 | 18.1138 | 78.6155 | 78.8895 | -62 | -62 | -197.9997 | 198.2292 | -197.9997 | 198.2292 | 25.6957 | 48.4834 | 0 | 0 | 0 | 0 | -151.8 | -155.2611 | -145.9 | -149.8092 | -149.6 | -153.949 | -148.9 | -153.0271 | 289.4091 | 290.2036
2021-10-23 08:30 | -73 | -73 | 10.3349 | 10.904 | 87.9591 | 88.1784 | -72 | -72 | -215.575 | 215.6839 | -215.575 | 215.6839 | -2.1022 | 34.651 | 0 | 0 | 0 | 0 | -123 | -125.202 | -123.2 | -126.1239 | -125.9 | -128.9112 | -125.8 | -128.8351 | 322.5274 | 323.2539
2021-10-23 09:00 | -74 | -74 | 20.2375 | 20.3228 | 86.4447 | 86.6348 | -74 | -74 | -212.9716 | 213.0768 | -212.9716 | 213.0768 | -10.2952 | 39.7567 | 0 | 0 | 0 | 0 | -122.8 | -124.9909 | -123.7 | -126.4235 | -126.3 | -129.2168 | -126.4 | -129.1537 | 330.2974 | 332.4754
2021-10-23 09:30 | -80 | -80.025 | 4.7615 | 5.01 | 96.9047 | 97.1204 | -80 | -80.0562 | -228.3839 | 228.5427 | -228.3839 | 228.5427 | -21.673 | 37.9442 | 0 | 0 | 0 | 0 | -99.2 | -100.5141 | -104.3 | -106.3538 | -106.2 | -108.3943 | -106.4 | -108.5505 | 366.7045 | 368.2316
2021-10-23 10:00 | -93 | -93.086 | -6.0306 | 8.6365 | 108.0652 | 108.6159 | -93 | -93.086 | -240.4343 | 241.0409 | -240.4343 | 241.0409 | -4.7559 | 31.767 | 0 | 0 | 0 | 0 | -101.4 | -102.5778 | -104.9 | -106.8272 | -107.1 | -109.1975 | -107.4 | -109.5309 | 384.4799 | 385.7254
2021-10-23 10:30 | -67 | -70.214 | 13.6888 | 24.5757 | 80.6821 | 85.3464 | -65 | -68.0074 | -200.7915 | 205.3579 | -200.7915 | 205.3579 | -14.7983 | 47.7251 | 0 | 0 | 0 | 0 | -96.4 | -97.9756 | -103.4 | -105.7145 | -106.1 | -108.6283 | -105.5 | -107.978 | 384.6228 | 386.1733
2021-10-23 11:00 | -56 | -60.5392 | 9.2257 | 23.6324 | 68.6691 | 76.2288 | -56 | -60.1664 | -184.1373 | 190.7806 | -184.1373 | 190.7806 | -29.8233 | 59.0926 | 0 | 0 | 0 | 0 | -101.9 | -104.333 | -104.6 | -107.6871 | -106.9 | -110.257 | -106.9 | -110.1356 | 336.3446 | 339.2313
2021-10-23 11:30 | -65 | -68.9493 | 7.3104 | 24.7611 | 80.0299 | 86.6443 | -66 | -69.5701 | -192.969 | 199.1255 | -192.969 | 199.1255 | -39.8117 | 61.272 | 0 | 0 | 0 | 0 | -104 | -108.352 | -102.2 | -106.9628 | -105.5 | -110.5109 | -106.5 | -111.5549 | 295.4062 | 299.5822
2021-10-23 12:00 | -78 | -81.9085 | -9.0645 | 26.7457 | 88.526 | 95.4076 | -77 | -80.9568 | -200.4505 | 207.1518 | -200.4505 | 207.1518 | -33.1684 | 58.4954 | 0 | 0 | 0 | 0 | -106 | -110.5246 | -103.8 | -108.7989 | -106.3 | -111.6662 | -106.8 | -112.1422 | 282.0903 | 286.5022
2021-10-23 12:30 | -72 | -77.2528 | -11.2373 | 27.6641 | 79.9248 | 88.6901 | -71 | -76.3217 | -203.177 | 210.0921 | -203.177 | 210.0921 | -8.482 | 53.7192 | 0 | 0 | 0 | 0 | -104.8 | -111.0733 | -101.9 | -108.8249 | -103.9 | -111.1907 | -103.9 | -111.1551 | 274.2158 | 277.3897
2021-10-23 13:00 | -88 | -93.6376 | -18.4635 | 33.9895 | 102.2413 | 108.8498 | -89 | -94.578 | -227.7614 | 232.9869 | -227.7614 | 232.9869 | 8.9233 | 53.1679 | 0 | 0 | 0 | 0 | -107.3 | -113.6642 | -104.3 | -111.4232 | -106 | -113.5093 | -105.2 | -112.7266 | 274.5265 | 276.8463
2021-10-23 13:30 | -102 | -107.5174 | -12.0735 | 37.2255 | 115.037 | 121.2318 | -102 | -107.8378 | -229.0101 | 234.46 | -229.0101 | 234.46 | -5.7017 | 59.5464 | 0 | 0 | 0 | 0 | -104 | -111.0721 | -103.8 | -111.5101 | -105.6 | -113.4231 | -106 | -113.9074 | 300.6567 | 304.6575
2021-10-23 14:00 | -117 | -119.0504 | -31.3161 | 36.0488 | 122.1485 | 124.491 | -116 | -118.0678 | -241.7122 | 243.4509 | -241.7122 | 243.4509 | -18.944 | 41.963 | 0 | 0 | 0 | 0 | -100.2 | -106.5386 | -104.6 | -111.2205 | -106.4 | -113.3224 | -106.5 | -113.3819 | 337.1766 | 343.3671
2021-10-23 14:30 | -126 | -128.8604 | -55.0546 | 58.3176 | 136.885 | 139.4151 | -125 | -128.0976 | -267.9615 | 269.7659 | -267.9615 | 269.7659 | -23.9701 | 46.1128 | 0 | 0 | 0 | 0 | -103.6 | -110.6624 | -102.7 | -110.0702 | -104.3 | -112.0691 | -104.7 | -112.4051 | 311.4127 | 317.5106
2021-10-23 15:00 | -122 | -125.1719 | -42.4717 | 46.4619 | 130.0389 | 132.4295 | -121 | -123.7619 | -261.7939 | 263.2979 | -261.7939 | 263.2979 | -15.1892 | 42.8645 | 0 | 0 | 0 | 0 | -101.6 | -108.4738 | -102.3 | -109.4819 | -104.1 | -111.5923 | -104.3 | -111.6714 | 310.8426 | 317.9895
2021-10-23 15:30 | -109 | -111.4002 | -24.7495 | 30.4911 | 125.3196 | 127.2361 | -110 | -112.3788 | -253.2408 | 254.3304 | -253.2408 | 254.3304 | -5.2151 | 45.39 | 0 | 0 | 0 | 0 | -99 | -106.4249 | -102.9 | -110.4523 | -105.3 | -113.2931 | -105.1 | -113.0703 | 370.0751 | 375.5464
2021-10-23 16:00 | -102 | -104.1393 | -27.0157 | 31.3495 | 118.7639 | 120.8755 | -102 | -104.1393 | -252.1884 | 253.151 | -252.1884 | 253.151 | -20.0222 | 52.1572 | 0 | 0 | 0 | 0 | -103.2 | -110.1785 | -105.8 | -112.1519 | -107.2 | -114.6311 | -107.5 | -114.2803 | 393.0042 | 399.6803
2021-10-23 16:30 | -99 | -101 | -12.2804 | 21.4443 | 112.6634 | 115.086 | -99 | -100.8067 | -241.8168 | 243.1241 | -241.8168 | 243.1241 | -16.2298 | 51.0967 | 0 | 0 | 0 | 0 | -103.3 | -110.9191 | -103.5 | -110.6393 | -105.4 | -112.7349 | -105.3 | -112.7841 | 394.8692 | 401.171
2021-10-23 17:00 | -97 | -98.1529 | -4.2272 | 15.4304 | 113.8999 | 115.4467 | -97 | -98.1529 | -243.6197 | 244.3596 | -243.6197 | 244.3596 | 10.0507 | 50.4294 | 0 | 0 | 0 | 0 | -122.8 | -130.012 | -121.8 | -128.6102 | -123.9 | -130.9865 | -124.1 | -131.111 | 402.6585 | 408.1789
2021-10-23 17:30 | -101 | -103.5857 | -1.766 | 26.7939 | 116.1313 | 119.4685 | -100 | -102.6109 | -248.1125 | 250.5247 | -248.1125 | 250.5247 | 5.5497 | 44.4474 | 0 | 0 | 0 | 0 | -129.6 | -134.9441 | -128.1 | -133.0624 | -130.7 | -135.8635 | -130.2 | -135.3552 | 407.6011 | 414.6291
2021-10-23 18:00 | -101 | -103.5857 | 2.6287 | 23.5492 | 114.4772 | 117.2357 | -101 | -103.3683 | -253.7972 | 255.4044 | -253.7972 | 255.4044 | 29.1976 | 49.4504 | 0 | 0 | 0 | 0 | -137 | -141.9961 | -136.5 | -140.9906 | -139.3 | -144.196 | -139.1 | -144.0142 | 429.6106 | 435.0658
2021-10-23 18:30 | -72 | -72.9931 | 28.5984 | 31.546 | 90.3738 | 92.0138 | -72 | -72.9931 | -217.2687 | 217.8204 | -217.2687 | 217.8204 | 54.956 | 72.667 | 0 | 0 | 0 | 0 | -162 | -168.1875 | -157.3 | -162.8882 | -160.4 | -166.0637 | -160.3 | -166.0974 | 430.0869 | 436.4549
2021-10-23 19:00 | -64 | -64.7765 | 39.4465 | 41.2661 | 83.2308 | 84.5122 | -64 | -64.6297 | -208.3185 | 208.6284 | -208.3185 | 208.6284 | 52.4088 | 73.8816 | 0 | 0 | 0 | 0 | -166.4 | -172.119 | -162.1 | -167.3528 | -165.3 | -170.6761 | -165.4 | -170.8435 | 417.8015 | 423.2656
2021-10-23 19:30 | -54 | -54.7449 | 49.9278 | 51.8324 | 74.4048 | 75.941 | -54 | -54.7449 | -203.4169 | 203.9325 | -203.4169 | 203.9325 | 47.2618 | 72.1104 | 0 | 0 | 0 | 0 | -163.9 | -169.9389 | -159.6 | -165.0593 | -163 | -168.6532 | -162.9 | -168.637 | 415.389 | 421.3691
2021-10-23 20:00 | -60 | -60.8276 | 43.8177 | 45.9374 | 78.9011 | 80.3949 | -60 | -60.6712 | -205.6096 | 206.1912 | -205.6096 | 206.1912 | 51.0183 | 74.2137 | 0 | 0 | 0 | 0 | -164.7 | -170.7633 | -159.6 | -165.1104 | -162.9 | -168.4288 | -163.9 | -169.8336 | 398.7375 | 404.3149
2021-10-23 20:30 | -51 | -51.6236 | 50.3495 | 51.5054 | 69.3453 | 71.0321 | -51 | -51.6236 | -181.8857 | 182.4544 | -181.8857 | 182.4544 | 61.154 | 83.0287 | 0 | 0 | 0 | 0 | -167 | -173.4493 | -161.7 | -167.4749 | -165.3 | -171.4213 | -164.2 | -170.441 | 402.7986 | 408.0566
2021-10-23 21:00 | -47 | -48.0521 | 48.2814 | 50.2967 | 64.1108 | 67.2479 | -47 | -48.0521 | -174.59 | 176.2901 | -174.59 | 176.2901 | 67.4688 | 87.5897 | 0 | 0 | 0 | 0 | -165.4 | -172.6196 | -160.7 | -167.2646 | -163.9 | -170.756 | -163.8 | -170.7728 | 381.226 | 386.5933
2021-10-23 21:30 | -49 | -49.8197 | 45.3556 | 46.1203 | 67.7145 | 69.7155 | -49 | -49.8197 | -181.1864 | 182.5007 | -181.1864 | 182.5007 | 79.7949 | 96.0215 | 0 | 0 | 0 | 0 | -168.8 | -176.0495 | -161.3 | -167.5387 | -164.7 | -171.2201 | -164.6 | -171.289 | 363.4973 | 367.817
2021-10-23 22:00 | -47 | -48.0521 | 46.2847 | 46.964 | 61.705 | 64.1341 | -48 | -48.6621 | -171.9013 | 173.8323 | -171.9013 | 173.8323 | 80.911 | 95.4342 | 0 | 0 | 0 | 0 | -168 | -175.5705 | -160.4 | -167.0321 | -163.6 | -170.6661 | -163.4 | -170.5602 | 337.828 | 340.7824
2021-10-23 22:30 | -46 | -47.8017 | 43.6053 | 45.9723 | 62.3136 | 67.1441 | -45 | -46.8402 | -173.3959 | 177.2599 | -173.3959 | 177.2599 | 81.4008 | 96.9707 | 0 | 0 | 0 | 0 | -168.7 | -177.1624 | -158.8 | -166.2295 | -161.6 | -169.3069 | -161.7 | -169.552 | 298.2554 | 301.9946
2021-10-23 23:00 | -39 | -41.1096 | 44.3755 | 46.0436 | 56.6849 | 61.8821 | -40 | -41.7612 | -162.1194 | 165.9829 | -162.1194 | 165.9829 | 95.2343 | 107.3545 | 0 | 0 | 0 | 0 | -169 | -177.0262 | -158.6 | -165.6755 | -161.6 | -168.982 | -161.7 | -169.3131 | 299.4301 | 301.5947
2021-10-23 23:30 | -33 | -35.1141 | 49.4581 | 50.6362 | 49.1607 | 55.0203 | -33 | -34.7851 | -163.3844 | 166.8704 | -163.3844 | 166.8704 | 95.6747 | 107.2688 | 0 | 0 | 0 | 0 | -170.4 | -178.0994 | -160.3 | -167.2854 | -163.6 | -170.7805 | -163.5 | -170.771 | 324.896 | 327.1521
2021-10-24 | -35 | -37 | 43.7657 | 45.0524 | 51.0515 | 56.8991 | -34 | -36.0555 | -162.5325 | 166.7362 | -162.5325 | 166.7362 | 96.9836 | 110.591 | 0 | 0 | 0 | 0 | -169.8 | -178.271 | -160.3 | -167.8278 | -162.6 | -170.3099 | -163 | -171.0026 | 305.9967 | 308.74
2021-10-24 00:30 | -40 | -42.3792 | 37.2333 | 39.0411 | 54.6214 | 61.0037 | -40 | -42.3792 | -159.8156 | 165.3186 | -159.8156 | 165.3186 | 95.4452 | 107.2993 | 0 | 0 | 0 | 0 | -169.4 | -177.3785 | -158.4 | -165.4173 | -161.5 | -168.7245 | -161.5 | -169.0629 | 281.8346 | 282.8186
2021-10-24 01:00 | -51 | -53.7587 | 24.6025 | 27.8354 | 64.642 | 70.6931 | -51 | -53.4509 | -163.2931 | 169.0022 | -163.2931 | 169.0022 | 94.6659 | 107.8097 | 0 | 0 | 0 | 0 | -170.6 | -179.4033 | -158.8 | -166.5156 | -161.8 | -169.9813 | -161.3 | -169.6598 | 263.3441 | 264.7208
2021-10-24 01:30 | -42 | -44.2719 | 31.1819 | 32.8456 | 55.8592 | 62.1824 | -42 | -43.9659 | -152.8376 | 158.7118 | -152.8376 | 158.7118 | 79.6846 | 93.9527 | 0 | 0 | 0 | 0 | -145.5 | -154.1462 | -136.8 | -144.7791 | -139.5 | -147.8224 | -138.4 | -146.9521 | 282.7953 | 283.4118
2021-10-24 02:00 | -46 | -48.0833 | 26.9064 | 27.6868 | 59.0254 | 63.4739 | -46 | -47.8017 | -154.3858 | 158.6669 | -154.3858 | 158.6669 | 72.092 | 87.0266 | 0 | 0 | 0 | 0 | -131.6 | -140.5313 | -124.2 | -132.3755 | -126.3 | -134.9252 | -126.4 | -135.1716 | 285.0717 | 285.4363
2021-10-24 02:30 | -50 | -51.923 | 25.7764 | 26.7498 | 59.1595 | 63.9819 | -50 | -51.923 | -148.0034 | 152.6852 | -148.0034 | 152.6852 | 74.9841 | 88.522 | 0 | 0 | 0 | 0 | -131.8 | -140.3714 | -124.3 | -132.1609 | -126.5 | -134.604 | -126.4 | -134.7164 | 280.1731 | 280.3771
2021-10-24 03:00 | -51 | -53.1601 | 18.2569 | 20.0206 | 66.3761 | 70.8584 | -53 | -55.3624 | -159.6144 | 164.2739 | -159.6144 | 164.2739 | 72.927 | 87.1616 | 0 | 0 | 0 | 0 | -132.6 | -141.1228 | -123.9 | -131.9904 | -126 | -134.4107 | -126.9 | -135.4635 | 269.2074 | 269.4713
2021-10-24 03:30 | -55 | -57.28 | 16.412 | 20.155 | 68.0014 | 73.7858 | -53 | -55.0818 | -160.3468 | 166.3887 | -160.3468 | 166.3887 | 63.354 | 76.6465 | 0 | 0 | 0 | 0 | -119.8 | -126.3967 | -112.7 | -120.2368 | -114.8 | -122.5846 | -114.7 | -122.5638 | 274.6998 | 275.1813
2021-10-24 04:00 | -62 | -64.0312 | 11.7154 | 13.9784 | 73.4128 | 77.2546 | -61 | -62.8172 | -169.8678 | 173.928 | -169.8678 | 173.928 | 61.8663 | 77.5558 | 0 | 0 | 0 | 0 | -119.3 | -128.8368 | -112.8 | -123.023 | -114.3 | -124.7577 | -114.7 | -125.4057 | 276.3869 | 277.412
2021-10-24 04:30 | -62 | -64.0312 | 11.2797 | 17.1254 | 74.8829 | 79.9675 | -61 | -62.8172 | -175.5581 | 181.035 | -175.5581 | 181.035 | 61.6662 | 75.691 | 0 | 0 | 0 | 0 | -120 | -129.3739 | -112.2 | -121.9577 | -114.1 | -124.3747 | -114.3 | -125.1211 | 279.8448 | 280.6319
2021-10-24 05:00 | -56 | -57.9741 | 19.027 | 22.7148 | 68.8742 | 74.2736 | -56 | -57.9741 | -169.3062 | 175.0586 | -169.3062 | 175.0586 | 54.6224 | 71.6172 | 0 | 0 | 0 | 0 | -120.6 | -130.2498 | -113.4 | -123.7328 | -115.5 | -126.2183 | -115.4 | -126.2482 | 285.1583 | 286.3935
2021-10-24 05:30 | -59 | -60.8769 | 14.8664 | 19.2263 | 72.0987 | 77.1484 | -58 | -59.9083 | -179.2437 | 184.7089 | -179.2437 | 184.7089 | 62.0274 | 76.518 | 0 | 0 | 0 | 0 | -123.1 | -130.0725 | -116.5 | -124.3811 | -118.4 | -127.1081 | -118.6 | -127.7924 | 294.9312 | 295.65
2021-10-24 06:00 | -55 | -57.0088 | 18.7255 | 22.8594 | 69.1037 | 74.7168 | -55 | -57.28 | -176.5403 | 182.2221 | -176.5403 | 182.2221 | 56.8029 | 74.5394 | 0 | 0 | 0 | 0 | -115.9 | -125.3862 | -116.3 | -124.9358 | -118.6 | -127.6472 | -118.8 | -127.6859 | 309.3477 | 309.5075
2021-10-24 06:30 | -72 | -74.2159 | 3.4286 | 16.3002 | 84.8396 | 89.8498 | -71 | -73.2462 | -201.1769 | 206.4429 | -201.1769 | 206.4429 | 56.4325 | 74.4562 | 0 | 0 | 0 | 0 | -135 | -144.561 | -110.5 | -118.9011 | -111.4 | -120.0708 | -111.8 | -120.4792 | 0 | 0
2021-10-24 07:00 | -56 | -57.9741 | 15.6433 | 19.8734 | 65.3198 | 71.1607 | -52 | -53.8516 | -173.782 | 179.0798 | -173.782 | 179.0798 | 16.8272 | 49.7771 | 0 | 0 | 0 | 0 | -132.2 | -142.317 | -107.5 | -116.8798 | -108.5 | -118.163 | -108.8 | -118.3446 | 0 | 0
2021-10-24 07:30 | -82 | -84.6463 | -14.6876 | 22.9236 | 90.0026 | 95.4127 | -83 | -85.3756 | -202.9663 | 208.3799 | -202.9663 | 208.3799 | -9.4369 | 37.9725 | 0 | 0 | 0 | 0 | -121.9 | -131.3052 | -98.3 | -106.8759 | -99.7 | -108.5776 | -99.7 | -108.3414 | 0 | 0
2021-10-24 08:00 | -89 | -91.6788 | -30.0644 | 35.3455 | 98.8495 | 103.9407 | -89 | -91.6788 | -221.0405 | 225.8361 | -221.0405 | 225.8361 | -3.4169 | 38.9837 | 0 | 0 | 0 | 0 | -120.6 | -129.254 | -98.5 | -106.312 | -99.5 | -107.3891 | -100.1 | -107.8333 | 0 | 0
2021-10-24 08:30 | -83 | -86.6833 | -36.5673 | 41.1505 | 88.1488 | 94.8311 | -85 | -88.3233 | -211.5677 | 217.7602 | -211.5677 | 217.7602 | -11.0034 | 44.3338 | 0 | 0 | 0 | 0 | -121 | -130.4327 | -99 | -107.9352 | -100.5 | -109.7098 | -100.3 | -109.2077 | 0 | 0
2021-10-24 09:00 | -89 | -92.4446 | -30.8054 | 35.2501 | 89.4135 | 94.9783 | -88 | -91.4822 | -214.1963 | 218.8934 | -214.1963 | 218.8934 | -15.5544 | 47.6541 | 0 | 0 | 0 | 0 | -121.1 | -130.2099 | -100.1 | -108.5542 | -101.6 | -110.324 | -101.8 | -110.3638 | 0 | 0
2021-10-24 09:30 | -84 | -86.3481 | -11.9253 | 22.1001 | 93.5416 | 98.1293 | -83 | -85.3756 | -210.334 | 214.7245 | -210.334 | 214.7245 | -0.70906 | 38.4361 | 0 | 0 | 0 | 0 | -120.6 | -129.6906 | -100.4 | -108.3734 | -101.6 | -109.8792 | -102 | -109.5263 | 0 | 0
2021-10-24 10:00 | -69 | -71.3092 | -18.3315 | 22.4951 | 72.5739 | 78.2884 | -69 | -71.0634 | -183.3833 | 188.0117 | -183.3833 | 188.0117 | 26.2068 | 46.3261 | 0 | 0 | 0 | 0 | -122.6 | -131.698 | -97.4 | -105.408 | -98.5 | -107.0023 | -98.9 | -107.1 | 0 | 0
2021-10-24 10:30 | -66 | -68.1542 | -15.3472 | 19.921 | 69.3244 | 75.1653 | -66 | -68.1542 | -165.0344 | 170.5217 | -165.0344 | 170.5217 | 17.4952 | 43.093 | 0 | 0 | 0 | 0 | -122.1 | -132.0168 | -99.1 | -108.3074 | -99.9 | -109.4037 | -99.8 | -109.0287 | 0 | 0
2021-10-24 11:00 | -57 | -58.9406 | -16.4814 | 17.9481 | 65.6214 | 70.1229 | -57 | -59.203 | -158.1639 | 162.2299 | -158.1639 | 162.2299 | 22.1929 | 49.7963 | 0 | 0 | 0 | 0 | -124.1 | -133.9816 | -98.6 | -107.972 | -99.9 | -109.6909 | -99.4 | -109.1117 | 0 | 0
2021-10-24 11:30 | -59 | -61.131 | -28.6574 | 29.8061 | 62.7353 | 67.7182 | -59 | -61.131 | -150.5592 | 155.2433 | -150.5592 | 155.2433 | 37.436 | 60.8115 | 0 | 0 | 0 | 0 | -123.6 | -133.3678 | -97.8 | -106.9567 | -99.1 | -108.7971 | -99 | -108.5825 | 0 | 0
2021-10-24 12:00 | -70 | -73.0821 | -46.3413 | 48.7871 | 70.6145 | 77.7272 | -71 | -74.0405 | -162.7877 | 170.128 | -162.7877 | 170.128 | 27.8159 | 54.0839 | 0 | 0 | 0 | 0 | -120 | -129.7704 | -97.2 | -106.3677 | -98.3 | -107.8622 | -98.3 | -107.6573 | 0 | 0
2021-10-24 12:30 | -70 | -72.2772 | -41.7874 | 43.6505 | 73.1944 | 79.4494 | -71 | -73.2462 | -155.9447 | 163.069 | -155.9447 | 163.069 | 37.7873 | 60.6682 | 0 | 0 | 0 | 0 | -121.2 | -129.8858 | -97.5 | -105.577 | -98.9 | -107.2929 | -98.5 | -106.8467 | 0 | 0
2021-10-24 13:00 | -49 | -51.5461 | -11.4803 | 15.0927 | 51.1935 | 58.9041 | -49 | -51.2445 | -127.2212 | 134.4929 | -127.2212 | 134.4929 | 28.4734 | 58.2228 | 0 | 0 | 0 | 0 | -122.5 | -131.8254 | -98.7 | -107.3824 | -100 | -109.2118 | -100 | -109.0516 | 0 | 0
2021-10-24 13:30 | -54 | -56.0446 | -21.5596 | 22.6039 | 57.3496 | 62.9527 | -52 | -54.1202 | -132.965 | 138.6678 | -132.965 | 138.6678 | 35.9786 | 61.2412 | 0 | 0 | 0 | 0 | -121.3 | -131.4787 | -95.9 | -105.5199 | -97.2 | -107.0694 | -97.2 | -106.9022 | 0 | 0
2021-10-24 14:00 | -57 | -59.203 | -25.0078 | 25.8511 | 60.1806 | 65.382 | -56 | -58.2409 | -137.8335 | 143.3045 | -137.8335 | 143.3045 | 42.4874 | 64.0984 | 0 | 0 | 0 | 0 | -124.6 | -133.9987 | -98.7 | -107.6601 | -99.9 | -109.3223 | -99.8 | -108.9884 | 0 | 0
2021-10-24 14:30 | -70 | -72.2772 | -26.9483 | 29.633 | 75.9943 | 81.9059 | -71 | -73.2462 | -160.6639 | 167.4573 | -160.6639 | 167.4573 | 50.6847 | 68.7332 | 0 | 0 | 0 | 0 | -121.7 | -131.6852 | -98.1 | -107.4747 | -99.7 | -109.4262 | -99.8 | -109.4351 | 0 | 0
2021-10-24 15:00 | -76 | -78.339 | -25.2927 | 27.1824 | 84.8478 | 88.8112 | -76 | -78.1025 | -182.7573 | 187.2962 | -182.7573 | 187.2962 | 44.0471 | 63.9134 | 0 | 0 | 0 | 0 | -120.2 | -130.1079 | -101.1 | -109.9823 | -102 | -111.4048 | -101.4 | -110.6546 | 0 | 0
2021-10-24 15:30 | -92 | -94.5939 | -32.6168 | 36.7723 | 93.0769 | 98.539 | -91 | -93.6216 | -185.0379 | 190.6693 | -185.0379 | 190.6693 | 27.0969 | 51.7556 | 0 | 0 | 0 | 0 | -117.8 | -127.0535 | -98.4 | -106.7157 | -99.7 | -108.3414 | -99.9 | -108.4475 | 0 | 0
2021-10-24 16:00 | -100 | -102.3914 | -31.109 | 35.608 | 102.5296 | 107.1342 | -100 | -102.3914 | -208.8121 | 213.4574 | -208.8121 | 213.4574 | 13.0015 | 45.427 | 0 | 0 | 0 | 0 | -120.5 | -128.7336 | -98.4 | -105.9578 | -99.8 | -107.7423 | -99.3 | -106.7207 | 0 | 0
2021-10-24 16:30 | -94 | -96.5401 | -24.0491 | 29.653 | 97.9808 | 102.8441 | -94 | -96.5401 | -215.31 | 219.3779 | -215.31 | 219.3779 | 12.1533 | 41.5835 | 0 | 0 | 0 | 0 | -147.4 | -154.7727 | -121.1 | -127.6295 | -121.8 | -128.3885 | -122 | -128.2969 | 0 | 0
2021-10-24 17:00 | -99 | -101.415 | -22.8702 | 30.5827 | 111.2 | 115.2562 | -99 | -101.415 | -246.3893 | 249.493 | -246.3893 | 249.493 | -6.816 | 32.9899 | 0 | 0 | 0 | 0 | -149.3 | -155.2861 | -120.1 | -125.2085 | -121.5 | -126.552 | -121.2 | -126.0695 | 0 | 0
2021-10-24 17:30 | -101 | -102.9612 | -1.4713 | 20.8896 | 105.2169 | 108.9438 | -101 | -102.7716 | -242.9084 | 245.2273 | -242.9084 | 245.2273 | -13.0133 | 50.5142 | 0 | 0 | 0 | 0 | -150.6 | -155.6181 | -120.6 | -124.5705 | -122.3 | -126.4679 | -122.5 | -126.4603 | 357.3587 | 357.8631
2021-10-24 18:00 | -68 | -69.2315 | 24.9516 | 27.9311 | 88.6424 | 90.5908 | -68 | -69.2315 | -223.4101 | 224.3068 | -223.4101 | 224.3068 | 17.8249 | 42.058 | 0 | 0 | 0 | 0 | -135.9 | -139.629 | -133.6 | -136.932 | -136.4 | -139.8631 | -136.5 | -139.9538 | 413.7712 | 414.125
2021-10-24 18:30 | -46 | -46.2709 | 52.9449 | 53.3819 | 66.0256 | 67.4743 | -46 | -46.2709 | -183.7356 | 184.0143 | -183.7356 | 184.0143 | 30.7287 | 52.3253 | 0 | 0 | 0 | 0 | -146.8 | -149.372 | -144.1 | -146.2578 | -147.1 | -149.5035 | -147.2 | -149.6377 | 430.3961 | 430.9669
2021-10-24 19:00 | -45 | -45.0444 | 58.8196 | 59.1148 | 67.5033 | 68.1073 | -46 | -46.0435 | -198.3175 | 198.3701 | -198.3175 | 198.3701 | 32.9634 | 54.2948 | 0 | 0 | 0 | 0 | -159.2 | -162.3449 | -155.7 | -158.4514 | -158.8 | -161.6462 | -159.1 | -161.9783 | 418.5179 | 420.6574
2021-10-24 19:30 | -44 | -44.0114 | 63.055 | 63.46 | 65.2924 | 65.7134 | -43 | -43 | -191.7866 | 191.801 | -191.7866 | 191.801 | 36.176 | 57.1993 | 0 | 0 | 0 | 0 | -161.3 | -164.5219 | -158.4 | -161.1673 | -160.7 | -163.5316 | -161.3 | -164.1583 | 413.8782 | 416.1846
2021-10-24 20:00 | -43 | -43 | 65.5097 | 65.7344 | 60.2921 | 60.9155 | -43 | -43 | -182.5162 | 182.5915 | -182.5162 | 182.5915 | 48.2472 | 68.9901 | 0 | 0 | 0 | 0 | -166 | -169.5162 | -162 | -164.8166 | -165.3 | -169.013 | -165.4 | -168.3266 | 413.7237 | 416.255
2021-10-24 20:30 | -48 | -48.0937 | 53.6382 | 53.9303 | 68.2392 | 69.0367 | -49 | -49.0918 | -190.3627 | 190.6073 | -190.3627 | 190.6073 | 63.4545 | 80.8826 | 0 | 0 | 0 | 0 | -166.3 | -170.3881 | -162.2 | -165.503 | -166 | -169.5066 | -165.9 | -169.4901 | 412.3809 | 414.5592
2021-10-24 21:00 | -45 | -45.1774 | 52.9616 | 53.3469 | 65.2079 | 66.4941 | -45 | -45.2769 | -181.1797 | 181.8763 | -181.1797 | 181.8763 | 79.2899 | 92.8995 | 0 | 0 | 0 | 0 | -165.9 | -170.3996 | -161 | -164.7392 | -164 | -167.862 | -164.1 | -168.0454 | 404.922 | 406.9691
2021-10-24 21:30 | -50 | -50.636 | 43.5633 | 45.4338 | 68.672 | 71.7007 | -51 | -51.6236 | -184.3801 | 186.6796 | -184.3801 | 186.6796 | 90.1417 | 101.8548 | 0 | 0.9 | 0 | 0 | -166.3 | -171.6186 | -160 | -164.245 | -163.2 | -167.4529 | -163.3 | -167.663 | 380.8585 | 382.9131
2021-10-24 22:00 | -58 | -59.0339 | 32.1559 | 33.7342 | 75.2345 | 77.66 | -57 | -58.0517 | -190.2509 | 192.3816 | -190.2509 | 192.3816 | 90.5773 | 100.1836 | 0 | 0 | 0 | 0 | -156.4 | -160.9738 | -151.5 | -155.4454 | -153.8 | -157.9116 | -154 | -157.9716 | 358.6508 | 359.0849
2021-10-24 22:30 | -49 | -50.448 | 36.9742 | 39.1462 | 66.2135 | 70.535 | -48 | -49.2443 | -178.8859 | 182.4868 | -178.8859 | 182.4868 | 82.0516 | 91.963 | 0 | 0 | 0 | 0 | -132.4 | -138.1666 | -128.6 | -133.4633 | -131.2 | -136.3992 | -131.1 | -136.2212 | 367.6109 | 368.0426
2021-10-24 23:00 | -46 | -47.5395 | 34.8813 | 35.9056 | 64.1925 | 67.2843 | -46 | -47.2969 | -176.8376 | 179.4011 | -176.8376 | 179.4011 | 93.3766 | 101.9172 | 0 | 0 | 0 | 0 | -128.5 | -133.0767 | -123.8 | -128.0203 | -126.3 | -130.7187 | -127.4 | -131.7308 | 364.682 | 364.772
2021-10-24 23:30 | -42 | -42.7551 | 40.0358 | 40.4748 | 57.5443 | 60.4588 | -42 | -42.9535 | -176.5542 | 178.3561 | -176.5542 | 178.3561 | 107.5125 | 115.4676 | 0 | 0 | 0 | 0 | -153.4 | -159.3128 | -146.3 | -151.3481 | -149.6 | -154.9591 | -149.1 | -154.5026 | 358.4562 | 358.5209
2021-10-25 | -30 | -31.0483 | 45.1617 | 45.297 | 49.3714 | 52.4127 | -31 | -32.0156 | -158.235 | 160.2582 | -158.235 | 160.2582 | 120.8425 | 129.5386 | 0 | 0 | 0 | 0 | -168.3 | -175.344 | -159.1 | -164.966 | -162.7 | -168.9424 | -162.4 | -168.7891 | 330.5099 | 330.572
2021-10-25 00:30 | -31 | -31.7805 | 43.8679 | 43.9176 | 47.5859 | 50.6985 | -32 | -32.7567 | -149.9824 | 152.3027 | -149.9824 | 152.3027 | 124.861 | 134.2472 | 0 | 0 | 0 | 0 | -170.3 | -177.6014 | -160.5 | -166.4749 | -163.5 | -169.6328 | -163.5 | -169.8477 | 321.0364 | 321.0595
2021-10-25 01:00 | -30 | -31.3209 | 44.8646 | 44.9431 | 45.3491 | 49.0387 | -30 | -31.0483 | -142.2558 | 145.211 | -142.2558 | 145.211 | 124.6517 | 135.3605 | 0 | 0 | 0 | 0 | -169.5 | -177.4298 | -159.3 | -165.8642 | -162.5 | -169.3 | -162.4 | -169.2776 | 312.8576 | 313.0484
2021-10-25 01:30 | -38 | -39.2938 | 35.6209 | 35.8757 | 53.4124 | 56.9825 | -38 | -39.2938 | -151.3724 | 154.5151 | -151.3724 | 154.5151 | 122.2169 | 133.0086 | 0 | 0 | 0 | 0 | -170 | -177.5428 | -159.4 | -166.1847 | -162.4 | -169.3451 | -162 | -169.1043 | 289.095 | 289.7129
2021-10-25 02:00 | -53 | -54.8179 | 23.2546 | 25.8557 | 65.3989 | 70.5962 | -51 | -52.8867 | -162.7198 | 167.7397 | -162.7198 | 167.7397 | 117.7173 | 128.6417 | 0 | 0 | 0 | 0 | -171.4 | -179.4749 | -159.4 | -166.4127 | -162.5 | -169.7848 | -162.1 | -169.6435 | 269.2202 | 270.5287
2021-10-25 02:30 | -50 | -51.923 | 24.4963 | 26.7475 | 63.9414 | 69.17 | -50 | -51.6624 | -162.221 | 167.2746 | -162.221 | 167.2746 | 118.4009 | 130.1899 | 0 | 0 | 0 | 0 | -172.1 | -180.5838 | -159.3 | -166.9925 | -162.3 | -170.2749 | -162.1 | -170.1754 | 258.239 | 259.8378
2021-10-25 03:00 | -46 | -47.5395 | 30.2024 | 31.6146 | 58.4653 | 63.5493 | -47 | -48.5077 | -151.9124 | 156.8008 | -151.9124 | 156.8008 | 118.1422 | 128.8733 | 0 | 0 | 0 | 0 | -170.9 | -179.319 | -158.2 | -165.6147 | -160.9 | -168.7289 | -161 | -169.0058 | 261.4753 | 262.9304
2021-10-25 03:30 | -42 | -43.6807 | 33.4052 | 34.5544 | 56.2595 | 61.352 | -42 | -43.4166 | -149.0459 | 153.6166 | -149.0459 | 153.6166 | 113.547 | 124.2877 | 0 | 0 | 0 | 0 | -171.2 | -178.503 | -159.1 | -166.0009 | -162.2 | -169.4398 | -162.2 | -169.6143 | 264.2279 | 265.4839
2021-10-25 04:00 | -42 | -43.1741 | 34.9822 | 36.2241 | 58.0618 | 62.4444 | -42 | -43.1741 | -152.6475 | 156.6668 | -152.6475 | 156.6668 | 113.3424 | 123.6249 | 0 | 0 | 0 | 0 | -171.6 | -179.4807 | -159.9 | -167.0067 | -163.1 | -170.3881 | -163 | -170.4963 | 282.4777 | 284.1246
2021-10-25 04:30 | -42 | -42.5793 | 39.1481 | 39.4754 | 58.8719 | 60.8463 | -42 | -42.5793 | -162.2829 | 164.0849 | -162.2829 | 164.0849 | 119.5873 | 127.1105 | 0 | 0 | 0 | 0 | -171.9 | -178.6109 | -159.9 | -166.0574 | -163.3 | -169.7368 | -163.4 | -169.915 | 303.248 | 303.9308
2021-10-25 05:00 | -41 | -41.1947 | 48.3232 | 48.5908 | 59.7661 | 60.7448 | -40 | -40.1123 | -165.625 | 166.3707 | -165.625 | 166.3707 | 114.266 | 122.1614 | 0 | 0 | 0 | 0 | -168.7 | -174.0692 | -159.8 | -165.1008 | -163 | -168.5001 | -163.1 | -168.608 | 349.4901 | 350.0588
2021-10-25 05:30 | -41 | -41.0122 | 57.2204 | 57.6111 | 59.5754 | 60.1916 | -40 | -40.0125 | -174.0514 | 174.3751 | -174.0514 | 174.3751 | 76.5247 | 92.8552 | 0 | 0 | 0 | 0 | -155.6 | -160.1729 | -149.5 | -152.8655 | -151.9 | -155.4504 | -152.9 | -156.4206 | 377.9202 | 378.2513
2021-10-25 06:00 | -38 | -38.0526 | 65.2645 | 66.0982 | 60.3654 | 60.9209 | -39 | -39.0128 | -185.8131 | 185.9807 | -185.8131 | 185.9807 | 56.5923 | 76.9295 | 0 | 0 | 0 | 0 | -166.1 | -171.9577 | -132.2 | -135.2372 | -134 | -137.06 | -133.9 | -137.0256 | 0 | 0
2021-10-25 06:30 | -53 | -54.8179 | 60.3099 | 66.9527 | 71.2813 | 74.7388 | -52 | -53.6004 | -210.7314 | 212.1566 | -210.7314 | 212.1566 | 27.8572 | 53.8473 | 0 | 0 | 0 | 0 | -163.6 | -167.6222 | -129.8 | -131.585 | -131.3 | -133.0811 | -131.4 | -133.1961 | 0 | 0
2021-10-25 07:00 | -60 | -62.3618 | 50.0097 | 61.1532 | 84.8146 | 88.099 | -59 | -61.4003 | -229.6366 | 231.1017 | -229.6366 | 231.1017 | -1.2879 | 40.2018 | 0 | 0 | 0 | 0 | -158.9 | -162.9936 | -127 | -128.8744 | -128.6 | -130.5363 | -128.7 | -130.6177 | 0 | 0
2021-10-25 07:30 | -75 | -76.4853 | 41.9192 | 54.0898 | 94.9069 | 97.2119 | -75 | -76.2955 | -246.4293 | 247.3155 | -246.4293 | 247.3155 | 1.1075 | 40.6576 | 0 | 0 | 0 | 0 | -158.1 | -161.5689 | -126.6 | -128.1545 | -128.2 | -129.7816 | -128.1 | -129.6519 | 0 | 0
2021-10-25 08:00 | -63 | -64.3273 | 52.0249 | 61.1523 | 84.052 | 86.2844 | -62 | -63.3482 | -227.1706 | 227.8476 | -227.1706 | 227.8476 | 2.0333 | 37.7603 | 0 | 0 | 0 | 0 | -162.2 | -166.3222 | -131.8 | -133.7575 | -134 | -136.1323 | -133.8 | -135.7965 | 0 | 0
2021-10-25 08:30 | -107 | -109.444 | 13.0364 | 42.961 | 118.4427 | 121.2264 | -103 | -105.5367 | -275.1214 | 276.5036 | -275.1214 | 276.5036 | 15.3583 | 53.1806 | 0 | 0 | 0 | 0 | -160.7 | -165.9471 | -131.4 | -134.0455 | -133.3 | -136.007 | -133.3 | -136.007 | 0 | 0
2021-10-25 09:00 | -89 | -91.6788 | 18.8988 | 44.4231 | 107.5464 | 110.6377 | -90 | -92.6499 | -250.3265 | 251.9525 | -250.3265 | 251.9525 | 17.8985 | 54.7434 | 0 | 0 | 0 | 0 | -161.1 | -166.4597 | -131.9 | -134.6753 | -133.8 | -136.6779 | -133.9 | -136.6779 | 0 | 0
2021-10-25 09:30 | -108 | -110.8558 | -4.5199 | 41.112 | 126.1205 | 128.8499 | -108 | -110.8558 | -276.5573 | 278.2052 | -276.5573 | 278.2052 | 31.2008 | 66.1616 | 0 | 0 | 0 | 0 | -161.9 | -168.0284 | -132.4 | -135.8901 | -134 | -137.5781 | -134 | -137.6298 | 0 | 0
2021-10-25 10:00 | -62 | -63.7887 | -2.9345 | 36.4367 | 118.9544 | 121.5807 | -62 | -64.5601 | -275.3497 | 276.8268 | -275.3497 | 276.8268 | 15.5032 | 38.8307 | 0 | 0 | 0 | 0 | -160 | -164.2224 | -131.3 | -133.5662 | -133.7 | -136.1288 | -133.4 | -135.7779 | 0 | 0
2021-10-25 10:30 | -101 | -103.8123 | -0.91164 | 33.4566 | 115.8989 | 117.7825 | -100 | -102.8397 | -255.4021 | 256.3637 | -255.4021 | 256.3637 | 25.6471 | 51.5565 | 0 | 0 | 0 | 0 | -168.2 | -173.0072 | -139 | -141.4848 | -141.3 | -143.8753 | -141.4 | -143.9924 | 0 | 0
2021-10-25 11:00 | -69 | -71.5681 | 17.377 | 35.8954 | 86.6998 | 90.3999 | -69 | -71.5681 | -210.9992 | 213.1461 | -210.9992 | 213.1461 | 7.3943 | 42.4491 | 0 | 0 | 0 | 0 | -147.3 | -151.5175 | -122.1 | -124.2659 | -124.2 | -126.4976 | -123.9 | -126.1841 | 0 | 0
2021-10-25 11:30 | -69 | -71.8401 | 23.4528 | 40.0377 | 86.5843 | 90.3663 | -71 | -73.4983 | -203.2597 | 205.6876 | -203.2597 | 205.6876 | 27.6211 | 53.731 | 0 | 0 | 0 | 0 | -155.4 | -160.3909 | -128.1 | -130.7719 | -130.8 | -133.6391 | -131.1 | -133.9738 | 0 | 0
2021-10-25 12:00 | -64 | -67.0522 | 24.3554 | 41.2577 | 77.7936 | 82.172 | -63 | -65.8027 | -190.5654 | 193.2932 | -190.5654 | 193.2932 | 46.408 | 71.5122 | 0 | 0 | 0 | 0 | -171.8 | -178.113 | -142.5 | -146.1814 | -144.8 | -148.6247 | -144.9 | -148.7899 | 0 | 0
2021-10-25 12:30 | -61 | -63.6003 | 12.4463 | 31.6873 | 72.8688 | 77.4939 | -61 | -63.6003 | -181.0508 | 183.9413 | -181.0508 | 183.9413 | 58.8772 | 79.0339 | 0 | 0 | 0 | 0 | -180.7 | -186.316 | -150.6 | -154.3569 | -153.2 | -157.0366 | -153.1 | -156.9077 | 0 | 0
2021-10-25 13:00 | -56 | -56.7186 | 12.2404 | 22.0726 | 72.4728 | 74.7425 | -55 | -55.7315 | -175.6343 | 176.8224 | -175.6343 | 176.8224 | 57.4462 | 75.0777 | 0 | 0 | 0 | 0 | -182 | -187.896 | -152.5 | -156.3098 | -154.8 | -158.7516 | -154.7 | -158.7658 | 0 | 0
2021-10-25 13:30 | -59 | -59.6825 | 7.0297 | 19.1237 | 71.1742 | 73.7931 | -60 | -60.6712 | -171.5595 | 172.9127 | -171.5595 | 172.9127 | 52.8086 | 71.0483 | 0 | 0 | 0 | 0 | -180.1 | -186.2077 | -151.3 | -155.2955 | -154 | -158.1518 | -154.3 | -158.6045 | 0 | 0
2021-10-25 14:00 | -58 | -58.8558 | 3.2896 | 18.089 | 67.9464 | 70.9321 | -58 | -58.8558 | -165.5446 | 167.1686 | -165.5446 | 167.1686 | 65.5281 | 81.7952 | 0 | 0 | 0 | 0 | -181 | -187.2309 | -151.5 | -155.6494 | -153.9 | -158.3321 | -154 | -158.4528 | 0 | 0
2021-10-25 14:30 | -60 | -61 | 0.047812 | 17.2444 | 70.1421 | 73.153 | -59 | -60.0167 | -163.1441 | 164.9354 | -163.1441 | 164.9354 | 64.4529 | 80.3652 | 0 | 0.9 | 0 | 0 | -182.1 | -188.32 | -151 | -155.0032 | -153.4 | -157.6364 | -153.7 | -157.9284 | 0 | 0
2021-10-25 15:00 | -52 | -53.3667 | 10.5508 | 20.8833 | 68.8511 | 72.1916 | -52 | -53.3667 | -175.3084 | 177.3701 | -175.3084 | 177.3701 | 51.5794 | 70.2588 | 0 | 0 | 0 | 0 | -181.1 | -187.6642 | -150.9 | -155.3206 | -153.3 | -157.9886 | -153.5 | -158.2545 | 0 | 0
2021-10-25 15:30 | -55 | -56.2939 | 13.2652 | 21.4288 | 67.1426 | 70.5042 | -55 | -56.0892 | -179.7419 | 181.7131 | -179.7419 | 181.7131 | 48.5782 | 66.8317 | 0 | 0 | 0 | 0 | -182.2 | -188.3912 | -151.7 | -155.7077 | -153.9 | -157.9799 | -154.1 | -158.272 | 0 | 0
2021-10-25 16:00 | -50 | -51.1957 | 28.3237 | 32.7129 | 63.0836 | 66.2695 | -51 | -52.1728 | -182.7174 | 184.3097 | -182.7174 | 184.3097 | 30.0229 | 52.1729 | 0 | 0 | 0 | 0 | -182.5 | -188.4799 | -151.1 | -154.9221 | -153.8 | -157.8439 | -153.4 | -157.5448 | 0 | 0
2021-10-25 16:30 | -41 | -41.9762 | 47.9524 | 50.7225 | 57.8452 | 60.716 | -41 | -41.9762 | -180.9611 | 182.0197 | -180.9611 | 182.0197 | 14.8103 | 45.8076 | 0 | 0 | 0 | 0 | -173.9 | -178.8765 | -141.1 | -144.2957 | -143 | -146.3428 | -142.8 | -146.19 | 0 | 0
2021-10-25 17:00 | -40 | -40.1995 | 52.6883 | 53.2456 | 59.0269 | 59.7264 | -41 | -41.1096 | -188.6193 | 188.6528 | -188.6193 | 188.6528 | 36.327 | 59.3524 | 0 | 0 | 0 | 0 | -174.4 | -178.556 | -140.3 | -142.7438 | -142.5 | -145.0915 | -142.6 | -145.1897 | 0 | 0
2021-10-25 17:30 | -36 | -36.0555 | 64.9847 | 65.7623 | 60.3365 | 60.8901 | -37 | -37.1214 | -193.3097 | 193.311 | -193.3097 | 193.311 | 25.9432 | 55.0019 | 0 | 0 | 0 | 0 | -176 | -179.6642 | -142.3 | -144.4278 | -144.7 | -146.9124 | -144.7 | -146.9297 | 0 | 0
2021-10-25 18:00 | -25 | -25 | 88.9802 | 89.4627 | 46.3679 | 46.8264 | -24 | -24 | -176.1535 | 176.1756 | -176.1535 | 176.1756 | 15.1093 | 56.7336 | 0 | 0 | 0 | 0 | -175.3 | -179.08 | -141 | -143.2342 | -142.9 | -145.2282 | -142.9 | -145.264 | 0 | 0
2021-10-25 18:30 | 10 | 10.7703 | 125.699 | 125.7482 | 15.4334 | 17.1262 | 11 | 11.7047 | -126.874 | 127.3443 | -126.874 | 127.3443 | -10.3821 | 49.8543 | 0 | 0 | 0 | 0 | -173.7 | -177.3711 | -141.4 | -143.6809 | -143.5 | -145.8902 | -143.2 | -145.5771 | 0 | 0
2021-10-25 19:00 | -3 | -3 | 115.2693 | 115.6982 | 30.6964 | 30.9583 | -2 | -2.2361 | -151.287 | 151.6455 | -151.287 | 151.6455 | -21.6515 | 52.5695 | 0 | 0 | 0 | 0 | -172.8 | -176.4492 | -139.3 | -141.6148 | -143 | -145.4897 | -141.7 | -144.12 | 0 | 0
2021-10-25 19:30 | 12 | 12.6491 | 133.7847 | 134.2457 | 14.7424 | 15.7593 | 12 | 13 | -123.8087 | 124.2589 | -123.8087 | 124.2589 | -22.9559 | 53.1579 | 0 | 0 | 0 | 0 | -172.2 | -175.7409 | -139.7 | -141.9017 | -141.9 | -144.2264 | -142.2 | -144.486 | 0 | 0
2021-10-25 20:00 | -31 | -31.7805 | 88.7816 | 92.0204 | 57.6708 | 59.6197 | -31 | -31.7805 | -185.4484 | 185.8747 | -185.4484 | 185.8747 | -0.63894 | 49.4892 | 0 | 0 | 0 | 0 | -173.6 | -177.3956 | -139.3 | -141.6509 | -141.5 | -143.9417 | -141.7 | -144.1566 | 0 | 0
2021-10-25 20:30 | -13 | -13 | 98.2176 | 98.5198 | 41.286 | 41.5869 | -13 | -13 | -155.9334 | 155.9668 | -155.9334 | 155.9668 | 13.7719 | 54.6885 | 0 | 0 | 0 | 0 | -173.5 | -177.4432 | -138.7 | -141.1343 | -140.8 | -143.3092 | -140.9 | -143.4448 | 0 | 0
2021-10-25 21:00 | -16 | -16 | 91.9007 | 92.2242 | 40.9585 | 41.5097 | -17 | -17 | -151.8393 | 151.8695 | -151.8393 | 151.8695 | 40.4856 | 72.5425 | 0 | 0 | 0 | 0 | -175 | -179.6107 | -140.4 | -143.1852 | -142.4 | -145.1849 | -142.4 | -145.3811 | 0 | 0
2021-10-25 21:30 | -18 | -18 | 83.8674 | 84.0644 | 42.8459 | 43.554 | -18 | -18 | -152.1358 | 152.3165 | -152.1358 | 152.3165 | 72.8518 | 95.0532 | 0 | 0 | 0 | 0 | -175.1 | -179.6107 | -139.1 | -141.8508 | -141.2 | -143.9689 | -141.1 | -143.9495 | 0 | 0
2021-10-25 22:00 | -17 | -17.0294 | 82.2767 | 82.5164 | 39.4899 | 40.5293 | -17 | -17.0294 | -140.2213 | 140.718 | -140.2213 | 140.718 | 85.2335 | 104.8194 | 0 | 0 | 0 | 0 | -173.7 | -179.0156 | -139.2 | -142.3332 | -141.4 | -144.631 | -141.4 | -144.5966 | 0 | 0
2021-10-25 22:30 | -21 | -21.0238 | 73.7557 | 73.8312 | 41.4174 | 42.5196 | -21 | -21.0238 | -145.3223 | 145.7995 | -145.3223 | 145.7995 | 115.3445 | 128.5162 | 0 | 0 | 0 | 0 | -175.9 | -181.151 | -139.5 | -142.5438 | -141.6 | -144.7639 | -141.5 | -144.7498 | 0 | 0
2021-10-25 23:00 | -15 | -15.1327 | 78.1539 | 78.1816 | 32.284 | 34.1671 | -15 | -15.1327 | -135.3129 | 136.1927 | -135.3129 | 136.1927 | 118.7212 | 131.317 | 0 | 0 | 0 | 0 | -176.9 | -182.4846 | -140.6 | -143.849 | -142.6 | -145.9947 | -142.7 | -146.1786 | 0 | 0
2021-10-25 23:30 | -10 | -10.198 | 79.5802 | 79.6071 | 29.3304 | 31.4478 | -9 | -9.2195 | -141.9212 | 142.2987 | -141.9212 | 142.2987 | 108.8776 | 122.3263 | 0 | 0 | 0 | 0 | -176.8 | -182.217 | -139.5 | -142.6474 | -141.8 | -145.0431 | -141 | -144.4107 | 0 | 0
2021-10-26 | -3 | -3.1623 | 82.146 | 82.159 | 23.4218 | 26.226 | -3 | -3.1623 | -125.2506 | 126.0031 | -125.2506 | 126.0031 | 108.2434 | 123.3143 | 0 | 0 | 0 | 0 | -176 | -181.7747 | -138.9 | -142.2738 | -140.8 | -144.3564 | -141.1 | -144.6447 | 0 | 0
2021-10-26 00:30 | 0 | 0 | 82.5387 | 82.5388 | 18.0358 | 21.3306 | 0 | 0 | -111.2698 | 112.4944 | -111.2698 | 112.4944 | 112.411 | 127.7449 | 0 | 0 | 0 | 0 | -174.3 | -180.1662 | -138 | -141.5495 | -140.9 | -144.5548 | -140.2 | -143.9176 | 0 | 0
2021-10-26 01:00 | 1 | 1 | 83.3259 | 83.3438 | 14.6254 | 18.1698 | 1 | 1 | -100.8438 | 102.1087 | -100.8438 | 102.1087 | 115.4359 | 132.4514 | 0.3 | 0.3 | 0 | 0 | -173.4 | -181.7631 | -138.1 | -143.5013 | -140.3 | -145.8124 | -140.2 | -145.8087 | 0 | 0
2021-10-26 01:30 | 0 | 0 | 77.7196 | 77.7901 | 18.1859 | 20.5443 | 0 | 0 | -105.0289 | 106.001 | -105.0289 | 106.001 | 126.2793 | 141.0068 | 0 | 0 | 0 | 0 | -174.3 | -182.2673 | -138.9 | -143.8731 | -140.9 | -146.0389 | -140.7 | -146.0051 | 0 | 0
2021-10-26 02:00 | 8 | 8 | 86.6687 | 86.7404 | 9.2877 | 13.2592 | 8 | 8 | -88.0493 | 89.1445 | -88.0493 | 89.1445 | 125.6139 | 142.1483 | 0 | 0 | 0 | 0 | -174 | -182.4371 | -138.9 | -144.2984 | -141.1 | -146.7423 | -140.7 | -146.2481 | 0 | 0
2021-10-26 02:30 | 2 | 2 | 80.9568 | 81.025 | 14.5664 | 17.3838 | 5 | 5 | -94.4556 | 95.4512 | -94.4556 | 95.4512 | 134.1485 | 149.1168 | 0 | 0 | 0 | 0 | -174.1 | -182.3119 | -138.8 | -144.0674 | -141.1 | -146.3374 | -140.6 | -146.1104 | 0 | 0
2021-10-26 03:00 | 0 | 0 | 81.8671 | 81.9269 | 14.7488 | 17.3368 | 0 | 0 | -94.8484 | 95.8328 | -94.8484 | 95.8328 | 134.4879 | 148.6884 | 0 | 0 | 0 | 0 | -175.5 | -183.4734 | -139.1 | -144.0922 | -141.1 | -146.2582 | -141 | -146.2942 | 0 | 0
2021-10-26 03:30 | 0 | 0 | 78.9663 | 79.0069 | 19.675 | 21.5893 | 0 | 0 | -101.6405 | 102.4496 | -101.6405 | 102.4496 | 133.3389 | 146.5671 | 0 | 0 | 0 | 0 | -176.6 | -184.2385 | -141.1 | -145.7947 | -142.7 | -147.4439 | -143.3 | -148.3193 | 0 | 0
2021-10-26 04:00 | -3 | -3 | 79.3146 | 79.3326 | 23.1415 | 24.3621 | -3 | -3 | -107.3279 | 107.8717 | -107.3279 | 107.8717 | 128.7638 | 141.4936 | 0 | 0 | 0 | 0 | -175.2 | -182.8969 | -140.3 | -145.046 | -142.4 | -147.2804 | -142.1 | -147.0417 | 0 | 0
2021-10-26 04:30 | -5 | -5.3852 | 86.3961 | 86.4032 | 22.0787 | 22.9627 | -5 | -5.3852 | -108.8241 | 109.1353 | -108.8241 | 109.1353 | 112.8527 | 125.6992 | 0 | 0 | 0 | 0 | -177.7 | -184.0166 | -140.4 | -144.1934 | -142.1 | -146.2754 | -142.1 | -146.3949 | 0 | 0
2021-10-26 05:00 | -5 | -6.4031 | 85.0457 | 85.0583 | 28.2167 | 28.482 | -6 | -7.8102 | -125.4613 | 125.4617 | -125.4613 | 125.4617 | 93.3837 | 106.3904 | 0 | 0 | 0 | 0 | -176.6 | -181.9505 | -139 | -142.3284 | -141 | -144.3891 | -141.5 | -145.0512 | 0 | 0
2021-10-26 05:30 | -9 | -9.4868 | 95.5435 | 95.5767 | 27.0768 | 27.3582 | -8 | -8.544 | -132.1318 | 132.1461 | -132.1318 | 132.1461 | 59.6729 | 81.768 | 0 | 0 | 0 | 0 | -175.9 | -182.2006 | -140.6 | -143.9769 | -142.3 | -145.7881 | -142.1 | -145.6366 | 0 | 0
2021-10-26 06:00 | -7 | -8.6023 | 92.2407 | 92.2507 | 32.7801 | 33.6773 | -7 | -8.6023 | -142.9864 | 143.1923 | -142.9864 | 143.1923 | 33.5427 | 44.7415 | 0 | 0 | 0 | 0 | -176.5 | -179.7829 | -141.4 | -143.2423 | -143 | -144.8858 | -143.1 | -145.0993 | 0 | 0
2021-10-26 06:30 | -23 | -23.3452 | 85.619 | 87.3413 | 42.9455 | 44.2854 | -22 | -22.3607 | -166.6752 | 166.8141 | -166.6752 | 166.8141 | 12.7518 | 42.5115 | 0 | 0 | 0 | 0 | -174.8 | -177.9249 | -140.9 | -142.6382 | -142.8 | -144.593 | -143.2 | -145.0037 | 0 | 0
2021-10-26 07:00 | -32 | -32.7567 | 63.4691 | 66.528 | 57.5988 | 59.0543 | -33 | -33.7343 | -179.2249 | 179.5156 | -179.2249 | 179.5156 | 18.3776 | 48.0962 | 0 | 0 | 0 | 0 | -173.6 | -176.4564 | -140.4 | -142.2232 | -142.1 | -143.9334 | -142.4 | -144.2775 | 0 | 0
2021-10-26 07:30 | -41 | -41.7732 | 46.6333 | 50.4121 | 62.2483 | 63.6655 | -42 | -42.7551 | -181.722 | 182.1348 | -181.722 | 182.1348 | 30.3865 | 54.2628 | 0 | 0 | 0 | 0 | -173.6 | -177.1321 | -141.8 | -143.8671 | -143.5 | -145.6272 | -143.7 | -145.8929 | 0 | 0
2021-10-26 08:00 | -30 | -31.9531 | 0 | 0 | 98.3219 | 98.5134 | -30 | -31.9531 | -175.5587 | 175.6859 | -175.5587 | 175.6859 | 25.3312 | 63.3811 | 0 | 0 | 0 | 0 | -161.8 | -165.5847 | -132 | -134.4216 | -133.8 | -136.3219 | -133.9 | -136.4584 | 0 | 0
2021-10-26 08:30 | -42 | -42.2966 | 0 | 0 | 89.1145 | 89.1795 | -42 | -42.4264 | -175.6459 | 175.6492 | -175.6459 | 175.6492 | 39.3618 | 68.3331 | 0 | 0 | 0 | 0 | -152.9 | -155.8733 | -126.1 | -128.0741 | -128.2 | -130.2018 | -127.6 | -129.646 | 0 | 0
2021-10-26 09:00 | -45 | -45.5412 | 0 | 0 | 75.8809 | 75.8941 | -43 | -43.566 | -161.5821 | 161.6451 | -161.5821 | 161.6451 | 45.8986 | 72.9864 | 0 | 0 | 0 | 0 | -149.5 | -152.66 | -122.5 | -124.5658 | -124.3 | -126.41 | -124.5 | -126.5525 | 0 | 0
2021-10-26 09:30 | -39 | -39.1152 | 0 | 0 | 64.4461 | 64.4678 | -38 | -38.1182 | -146.6429 | 146.7912 | -146.6429 | 146.7912 | 52.2632 | 71.6955 | 0 | 0 | 0 | 0 | -150 | -152.9315 | -124 | -125.9367 | -125.8 | -127.9396 | -126 | -128.0379 | 0 | 0
2021-10-26 10:00 | -41 | -41.0488 | 0 | 0 | 62.5321 | 62.5599 | -40 | -40.1995 | -144.3428 | 144.4339 | -144.3428 | 144.4339 | 56.8193 | 75.5289 | 0 | 0 | 0 | 0 | -150.6 | -154.2376 | -125.2 | -127.6716 | -127.1 | -129.7321 | -127 | -129.6341 | 0 | 0
2021-10-26 10:30 | -37 | -37.1214 | 0 | 0 | 54.8711 | 54.9288 | -36 | -36.0555 | -131.6651 | 131.7321 | -131.6651 | 131.7321 | 68.8578 | 83.5136 | 0 | 0 | 0 | 0 | -154 | -157.1686 | -126.6 | -128.7444 | -128.3 | -130.5439 | -128 | -130.3425 | 0 | 0
2021-10-26 11:00 | -36 | -36.1248 | 0 | 0 | 55.4262 | 55.489 | -37 | -37.1214 | -131.9599 | 132.0794 | -131.9599 | 132.0794 | 63.6467 | 83.1964 | 0 | 0 | 0 | 0 | -146.1 | -152.156 | -131.4 | -136.8401 | -133.8 | -139.5087 | -133.9 | -139.633 | 0 | 0
2021-10-26 11:30 | -43 | -43.1045 | 0 | 0 | 42.2377 | 42.4254 | -42 | -42.107 | -127.0346 | 127.2344 | -127.0346 | 127.2344 | 58.8513 | 77.2889 | 0 | 0 | 0 | 0 | -138.7 | -144.9777 | -113.9 | -118.7809 | -115.5 | -120.6287 | -115.7 | -120.9652 | 0 | 0
2021-10-26 12:00 | -34 | -34.3657 | 0 | 0 | 37.7008 | 37.9681 | -35 | -35.2278 | -116.6021 | 116.8756 | -116.6021 | 116.8756 | 53.4969 | 75.3502 | 0 | 0 | 0 | 0 | -136.5 | -142.8744 | -113.2 | -118.2824 | -114.8 | -120.1341 | -114.5 | -119.6716 | 0 | 0
2021-10-26 12:30 | -40 | -40.1123 | 0 | 0 | 36.0545 | 36.3718 | -40 | -40.1123 | -115.7836 | 116.0591 | -115.7836 | 116.0591 | 54.0917 | 72.9396 | 0 | 0 | 0 | 0 | -123.4 | -129.0597 | -101.6 | -106.2826 | -103 | -107.8564 | -103.1 | -107.8861 | 0 | 0
2021-10-26 13:00 | -41 | -41.1096 | 0 | 0 | 36.1151 | 36.4308 | -42 | -42.107 | -113.6245 | 113.8968 | -113.6245 | 113.8968 | 60.3408 | 77.0566 | 0 | 0 | 0 | 0 | -125.2 | -130.8688 | -103.3 | -107.996 | -103.6 | -108.3707 | -103.4 | -108.2681 | 0 | 0
2021-10-26 13:30 | -42 | -42.0476 | 0 | 0 | 34.6318 | 35.0072 | -41 | -41.0488 | -118.3619 | 118.608 | -118.3619 | 118.608 | 69.171 | 82.6527 | 0 | 0 | 0 | 0 | -124.5 | -129.2453 | -102.7 | -106.4749 | -103.8 | -107.7481 | -104 | -107.9945 | 0 | 0
2021-10-26 14:00 | -39 | -39.0128 | 0 | 0 | 38.4081 | 38.811 | -40 | -40.05 | -119.1278 | 119.4526 | -119.1278 | 119.4526 | 75.1751 | 88.9894 | 0 | 0 | 0 | 0 | -132.3 | -138.2727 | -108.9 | -113.8768 | -110.4 | -115.5169 | -110.7 | -115.8037 | 0 | 0
2021-10-26 14:30 | -37 | -37.054 | 0 | 0 | 40.0039 | 40.5393 | -36 | -36.0139 | -118.9628 | 119.3341 | -118.9628 | 119.3341 | 85.4126 | 102.0436 | 0 | 0 | 0 | 0 | -147 | -153.4725 | -122 | -127.0043 | -123.1 | -128.448 | -122.3 | -127.7744 | 0 | 0
2021-10-26 15:00 | -28 | -28.0713 | 0 | 0 | 47.7869 | 48.1385 | -27 | -27.074 | -116.1445 | 116.5774 | -116.1445 | 116.5774 | 92.8611 | 110.6176 | 0 | 0 | 0 | 0 | -167.4 | -176.1103 | -139.4 | -145.7347 | -141.5 | -148.1535 | -141.5 | -148.2129 | 0 | 0
2021-10-26 15:30 | -26 | -26 | 19.9028 | 19.9637 | 35.6191 | 36.8662 | -26 | -26 | -120.4665 | 120.8399 | -120.4665 | 120.8399 | 105.5676 | 124.6649 | 0 | 0 | 0 | 0 | -182.6 | -192.2675 | -151.5 | -158.5638 | -154 | -161.1886 | -154 | -161.3072 | 0 | 0
2021-10-26 16:00 | -32 | -32 | 25.5038 | 25.5668 | 43.2484 | 44.1207 | -32 | -32.0156 | -137.265 | 137.5477 | -137.265 | 137.5477 | 96.9672 | 115.1864 | 0 | 0 | 0 | 0 | -187.9 | -195.3406 | -155 | -159.9046 | -157.5 | -162.6487 | -157.5 | -162.7239 | 0 | 0
2021-10-26 16:30 | -32 | -32 | 38.8596 | 38.87 | 46.1336 | 46.6799 | -32 | -32 | -149.3104 | 149.4258 | -149.3104 | 149.4258 | 88.4444 | 109.4937 | 0 | 0 | 0 | 0 | -187.6 | -195.4962 | -154.4 | -159.6742 | -156.4 | -161.7815 | -156.4 | -161.8379 | 0 | 0
2021-10-26 17:00 | -48 | -48 | 33.3883 | 33.4655 | 64.5344 | 64.82 | -48 | -48 | -190.1908 | 190.2082 | -190.1908 | 190.2082 | 78.6589 | 100.7686 | 0 | 0 | 0 | 0 | -191.2 | -197.8849 | -155 | -159.3086 | -157 | -161.347 | -156.9 | -161.3891 | 0 | 0
2021-10-26 17:30 | -3 | -5.831 | 96.6031 | 96.6102 | 22.3741 | 23.1961 | -3 | -6.7082 | -122.5659 | 122.6598 | -122.5659 | 122.6598 | 65.957 | 88.0742 | 0 | 0 | 0 | 0 | -187.8 | -194.0872 | -152.3 | -156.2476 | -154.5 | -158.4814 | -154.3 | -158.3536 | 0 | 0
2021-10-26 18:00 | 0 | 7 | 94.1509 | 94.2294 | 22.3345 | 23.7306 | 0 | 7 | -124.6574 | 125.0168 | -124.6574 | 125.0168 | 65.3935 | 84.761 | 0 | 0 | 0 | 0 | -189 | -193.6976 | -152.4 | -155.0974 | -154.1 | -156.8421 | -154.4 | -157.1929 | 0 | 0
2021-10-26 18:30 | 0 | 9 | 104.9598 | 104.975 | 20.9095 | 22.495 | 0 | 9 | -118.5716 | 118.9252 | -118.5716 | 118.9252 | 76.978 | 92.3529 | 0 | 0 | 0 | 0 | -189.4 | -193.2734 | -150.8 | -152.9911 | -153.2 | -155.4242 | -153.2 | -155.4921 | 0 | 0
2021-10-26 19:00 | 0 | 8 | 103.049 | 103.0577 | 28.3707 | 29.5085 | -1 | -9.0554 | -128.2964 | 128.747 | -128.2964 | 128.747 | 81.6287 | 104.2375 | 0 | 0 | 0 | 0 | -189.5 | -193.2332 | -150.7 | -152.8255 | -152.9 | -155.0448 | -152.9 | -155.1624 | 0 | 0
2021-10-26 19:30 | -22 | -22.561 | 88.339 | 88.4935 | 47.3809 | 47.509 | -22 | -22.561 | -156.3296 | 156.5334 | -156.3296 | 156.5334 | 73.7768 | 91.8481 | 0 | 0 | 0 | 0 | -189.3 | -193.6505 | -151.3 | -153.8509 | -153.5 | -156.1416 | -153.3 | -156.0986 | 0 | 0
2021-10-26 20:00 | -4 | -6.4031 | 103.4675 | 103.5207 | 30.0816 | 30.611 | -4 | -6.4031 | -122.2135 | 122.7939 | -122.2135 | 122.7939 | 72.3287 | 90.6052 | 0 | 0 | 0 | 0 | -188.6 | -193.0051 | -151.2 | -153.8073 | -153.5 | -156.234 | -153.7 | -156.4549 | 0 | 0
2021-10-26 20:30 | -20 | -20.0998 | 84.6231 | 84.6735 | 44.2689 | 44.487 | -20 | -20.0998 | -138.9707 | 138.9858 | -138.9707 | 138.9858 | 79.7144 | 98.43 | 0 | 0 | 0 | 0 | -188.2 | -194.6774 | -150.5 | -154.769 | -152.7 | -157.1659 | -152.6 | -157.1163 | 0 | 0
2021-10-26 21:00 | -34 | -34.0147 | 60.7902 | 61.298 | 61.9403 | 62.5489 | -34 | -34.0147 | -165.3821 | 165.504 | -165.3821 | 165.504 | 90.4534 | 107.1149 | 0 | 0 | 0 | 0 | -188.9 | -195.508 | -152.1 | -156.2679 | -154.2 | -158.718 | -154.5 | -159.0095 | 0 | 0
2021-10-26 21:30 | -63 | -63.6396 | 34.9887 | 37.241 | 84.5337 | 85.5461 | -64 | -64.4981 | -197.3787 | 197.9315 | -197.3787 | 197.9315 | 98.4461 | 114.1717 | 0 | 0 | 0 | 0 | -187.5 | -195.2322 | -151.1 | -156.1989 | -153 | -158.193 | -153 | -158.2952 | 0 | 0
2021-10-26 22:00 | -43 | -43.566 | 48.3623 | 49.2384 | 65.0424 | 66.5619 | -43 | -43.4166 | -164.5948 | 165.4877 | -164.5948 | 165.4877 | 109.2218 | 122.319 | 0 | 0 | 0 | 0 | -187.4 | -195.1083 | -151.1 | -155.9525 | -153.3 | -158.4539 | -153.3 | -158.4832 | 0 | 0
2021-10-26 22:30 | -53 | -53.7587 | 36.3404 | 37.4661 | 71.178 | 73.0843 | -53 | -53.7587 | -177.4056 | 178.6109 | -177.4056 | 178.6109 | 111.0638 | 126.7482 | 0 | 0 | 0 | 0 | -188.8 | -200.4028 | -151.7 | -159.6339 | -153.9 | -162.0048 | -154 | -162.383 | 0 | 0
2021-10-26 23:00 | -54 | -55.3173 | 31.8518 | 34.1938 | 72.7087 | 75.4691 | -53 | -54.3415 | -179.2276 | 181.0821 | -179.2276 | 181.0821 | 111.5003 | 127.0989 | 0 | 0 | 0 | 0 | -189.7 | -201.7908 | -152.6 | -160.8967 | -154.7 | -163.1748 | -153.9 | -162.576 | 0 | 0
2021-10-26 23:30 | -46 | -46.5296 | 38.7941 | 39.339 | 64.104 | 65.8984 | -46 | -46.5296 | -178.1873 | 179.0094 | -178.1873 | 179.0094 | 117.543 | 131.1091 | 0 | 0 | -0.6 | -0.6 | -189.1 | -200.0541 | -151.6 | -158.903 | -154.1 | -161.552 | -153.3 | -161.0151 | 0 | 0
2021-10-27 | -46 | -47.0744 | 35.2963 | 36.4836 | 64.5801 | 67.2706 | -46 | -46.8722 | -175.3041 | 177.116 | -175.3041 | 177.116 | 107.6131 | 123.1478 | 0 | 0 | 0 | 0 | -187.8 | -198.9606 | -151 | -158.2648 | -153.4 | -161.0055 | -153 | -160.7467 | 0 | 0
2021-10-27 00:30 | -54 | -55.5428 | 23.5726 | 25.6475 | 72.6494 | 75.6524 | -55 | -56.2939 | -185.1392 | 187.4676 | -185.1392 | 187.4676 | 101.9192 | 120.1651 | 0 | 0 | 0 | 0 | -188.2 | -200.0402 | -151.9 | -159.7929 | -153.9 | -162.0048 | -153.8 | -162.1617 | 0 | 0
2021-10-27 01:00 | -61 | -62.1691 | 16.282 | 18.6114 | 77.5537 | 80.0792 | -61 | -62.1691 | -189.6314 | 191.9029 | -189.6314 | 191.9029 | 101.4153 | 119.6786 | 0 | 0 | 0 | 0 | -188 | -201.4591 | -151.6 | -160.8299 | -153.5 | -163.1142 | -153.3 | -163.1336 | 0 | 0
2021-10-27 01:30 | -66 | -67.6831 | 11.2409 | 16.8998 | 82.1092 | 85.3823 | -66 | -67.6831 | -193.5283 | 196.7495 | -193.5283 | 196.7495 | 88.3833 | 110.5479 | 0 | 0 | 0 | 0 | -185.9 | -200.4412 | -149.9 | -160.0889 | -151.8 | -162.2545 | -151.7 | -162.3383 | 0 | 0
2021-10-27 02:00 | -67 | -68.6586 | 9.2902 | 14.5745 | 82.9696 | 86.0408 | -67 | -68.6586 | -189.2153 | 192.1728 | -189.2153 | 192.1728 | 97.6101 | 117.3405 | 0 | 0 | 0 | 0 | -186.8 | -201.5724 | -151.8 | -162.0786 | -154.2 | -164.8531 | -154.5 | -165.6692 | 0 | 0
2021-10-27 02:30 | -81 | -82.7647 | -5.5209 | 14.045 | 96.1772 | 99.1716 | -79 | -80.8084 | -204.0952 | 206.9076 | -204.0952 | 206.9076 | 94.433 | 114.2311 | 0 | 0 | 0 | 0 | -188.6 | -203.1879 | -152.7 | -162.7482 | -154.7 | -165.1102 | -154.7 | -165.2856 | 0 | 0
2021-10-27 03:00 | -86 | -88.295 | -9.0619 | 18.0265 | 100.2482 | 103.5974 | -85 | -87.0976 | -212.0672 | 215.4158 | -212.0672 | 215.4158 | 86.9574 | 107.4731 | 0 | 0 | 0 | 0 | -187.2 | -201.7769 | -151.8 | -161.8346 | -153.9 | -164.163 | -153.8 | -164.1971 | 0 | 0
2021-10-27 03:30 | -93 | -94.7259 | -15.8835 | 22.0354 | 108.1711 | 110.8743 | -93 | -94.921 | -224.9579 | 227.7609 | -224.9579 | 227.7609 | 91.563 | 108.8842 | 0 | 0 | 0 | 0 | -187.2 | -200.4974 | -151.1 | -160.1256 | -153.1 | -162.5111 | -153.2 | -162.5952 | 0 | 0
2021-10-27 04:00 | -98 | -100.2247 | -16.2882 | 23.0305 | 113.7696 | 115.8685 | -97 | -99.0404 | -236.9095 | 239.0689 | -236.9095 | 239.0689 | 82.1647 | 100.6438 | 0 | 0 | 0 | 0 | -185.8 | -199.4803 | -150.3 | -159.774 | -152.5 | -162.2852 | -152.2 | -162.1753 | 0 | 0
2021-10-27 04:30 | -94 | -95.901 | -7.5845 | 19.977 | 109.8154 | 112.25 | -93 | -94.921 | -234.1473 | 236.7196 | -234.1473 | 236.7196 | 85.7224 | 102.8469 | 0 | 0 | 0 | 0 | -187.5 | -200.599 | -150.5 | -159.5928 | -152.9 | -162.3227 | -152.7 | -162.337 | 0 | 0
2021-10-27 05:00 | -99 | -100.8067 | -2.8089 | 21.7465 | 117.3685 | 119.475 | -99 | -100.6231 | -253.3565 | 255.1472 | -253.3565 | 255.1472 | 80.7666 | 96.2651 | 0 | 0 | 0 | 0 | -187.7 | -199.0653 | -150.6 | -158.4952 | -152.6 | -160.7076 | -152.6 | -160.8651 | 0 | 0
2021-10-27 05:30 | -105 | -106.7052 | -6.406 | 22.213 | 124.5141 | 125.7213 | -105 | -106.7052 | -272.0464 | 273.0489 | -272.0464 | 273.0489 | 72.0018 | 87.5585 | 0 | 0 | 0 | 0 | -189.9 | -197.4833 | -152 | -156.7511 | -154.1 | -159.0077 | -154.1 | -159.0794 | 0 | 0
2021-10-27 06:00 | -116 | -118.8781 | -13.1608 | 34.8383 | 134.6347 | 136.7748 | -115 | -117.686 | -295.4542 | 297.1005 | -295.4542 | 297.1005 | 53.6523 | 74.7809 | 0 | 0 | 0 | 0 | -188 | -194.7425 | -150.9 | -154.9284 | -153.1 | -157.2756 | -152.9 | -157.1268 | 0 | 0
2021-10-27 06:30 | -121 | -123.7619 | -19.2317 | 37.7698 | 140.1263 | 141.639 | -121 | -123.7619 | -307.1554 | 307.9398 | -307.1554 | 307.9398 | 55.8477 | 57.4809 | 0 | 0 | 0 | 0 | -188.5 | -193.4317 | -151.4 | -155.7611 | -153.5 | -158.1096 | -153.5 | -158.2302 | 0 | 0
2021-10-27 07:00 | -123 | -126.3725 | -27.3417 | 44.0822 | 140.3746 | 142.3031 | -122 | -125.1719 | -296.6193 | 297.8732 | -296.6193 | 297.8732 | 14.1013 | 55.5746 | 0 | 0 | 0 | 0 | -175.3 | -179.8727 | -141 | -143.3953 | -143 | -145.4713 | -143.1 | -145.588 | 0 | 0
2021-10-27 07:30 | -114 | -118.6802 | 0 | 0 | 100.7731 | 100.8339 | -114 | -118.6802 | -263.3497 | 263.9989 | -263.3497 | 263.9989 | 25.204 | 54.2406 | 0 | 0 | 0 | 0 | -161.6 | -165.6929 | -130.5 | -132.5113 | -132.3 | -134.3361 | -132.3 | -134.4405 | 0 | 0
2021-10-27 08:00 | -109 | -116.1077 | 0 | 0 | 88.6617 | 88.663 | -109 | -116.1077 | -241.6511 | 244.0653 | -241.6511 | 244.0653 | 38.0834 | 59.1684 | 0 | 0 | 0 | 0 | -158 | -161.8302 | -127.7 | -129.7194 | -129.4 | -131.6068 | -129.2 | -131.4102 | 0 | 0
2021-10-27 08:30 | -104 | -112.5389 | 0 | 0 | 74.3277 | 74.3671 | -103 | -111.6154 | -223.5554 | 227.0615 | -223.5554 | 227.0615 | 33.1444 | 62.6123 | 0 | 0 | 0 | 0 | -155.9 | -160.8262 | -127.5 | -130.5383 | -129.4 | -132.6098 | -129.5 | -132.5562 | 0 | 0
2021-10-27 09:00 | -110 | -114.2847 | 0 | 0 | 61.8126 | 61.9428 | -112 | -116.211 | -216.4237 | 218.562 | -216.4237 | 218.562 | 37.1134 | 56.9375 | 0 | 0 | 0 | 0 | -152.8 | -156.9171 | -126 | -129.128 | -127.9 | -131.1024 | -127.9 | -131.1024 | 0 | 0
2021-10-27 09:30 | -120 | -123.9395 | 0 | 0 | 51.044 | 51.2652 | -118 | -122.262 | -209.5262 | 211.8097 | -209.5262 | 211.8097 | 46.0922 | 59.6665 | 0 | 0 | 0 | 0 | -153.3 | -156.7072 | -126.6 | -129.0642 | -128.4 | -131.0658 | -128.4 | -131.006 | 0 | 0
2021-10-27 10:00 | -112 | -115.9483 | 0 | 0 | 44.9986 | 45.2432 | -112 | -115.9483 | -195.7412 | 197.7774 | -195.7412 | 197.7774 | 38.5672 | 56.8383 | 0 | 0 | 0 | 0 | -141.5 | -144.2437 | -116.4 | -118.3328 | -118.2 | -120.2483 | -118.3 | -120.31 | 0 | 0
2021-10-27 10:30 | -125 | -129.2826 | 0 | 0 | 41.861 | 42.2597 | -126 | -130.2498 | -192.0212 | 193.3618 | -192.0212 | 193.3618 | 41.9576 | 56.2082 | 0 | 0 | 0 | 0 | -137 | -139.5205 | -113 | -114.7389 | -114.8 | -116.6513 | -114.8 | -116.6513 | 0 | 0
2021-10-27 11:00 | -126 | -130.5067 | 0 | 0 | 38.7765 | 39.1371 | -125 | -129.5415 | -189.6626 | 191.1273 | -189.6626 | 191.1273 | 46.7124 | 65.7934 | 0 | 0 | 0 | 0 | -140.1 | -142.8141 | -115.9 | -117.905 | -117.6 | -119.6218 | -117.6 | -119.5788 | 0 | 0
2021-10-27 11:30 | -121 | -125.4193 | 0 | 0 | 36.3627 | 36.8582 | -120 | -124.7237 | -180.646 | 181.9305 | -180.646 | 181.9305 | 33.3555 | 47.3747 | 0 | 0 | 0 | 0 | -122.2 | -124.1118 | -118.7 | -120.1953 | -121 | -122.6418 | -121.1 | -122.7242 | 247.7914 | 248.6073
2021-10-27 12:00 | -108 | -111.5706 | 0 | 0 | 34.1864 | 34.6142 | -107 | -110.6029 | -184.0983 | 185.2007 | -184.0983 | 185.2007 | 30.5793 | 51.019 | 0 | 0 | 0 | 0 | -121.8 | -124.2397 | -117.9 | -119.8985 | -120.2 | -122.362 | -120.5 | -122.5098 | 243.7455 | 244.6329
2021-10-27 12:30 | -104 | -107.4477 | 0 | 0 | 34.0565 | 34.5304 | -104 | -107.4477 | -177.7832 | 179.2947 | -177.7832 | 179.2947 | 35.6715 | 54.2776 | 0 | 0 | 0 | 0 | -122.9 | -125.4169 | -118.5 | -120.5985 | -121 | -123.1853 | -121.2 | -123.2891 | 240.1185 | 241.3297
2021-10-27 13:00 | -108 | -111.5706 | 0 | 0 | 36.0088 | 36.321 | -109 | -112.7918 | -182.6046 | 184.0592 | -182.6046 | 184.0592 | 38.6588 | 55.6664 | 0 | 0 | 0 | 0 | -124.1 | -126.035 | -120 | -121.5105 | -122.4 | -123.9576 | -122.5 | -124.2035 | 245.7935 | 246.8773
2021-10-27 13:30 | -101 | -104.0481 | 0 | 0 | 40.6422 | 40.786 | -100 | -102.8397 | -175.6573 | 176.1612 | -175.6573 | 176.1612 | 41.3585 | 58.6879 | 0 | 0 | 0 | 0 | -123.5 | -125.515 | -120.2 | -121.8199 | -122.8 | -124.5658 | -123 | -124.763 | 261.9826 | 262.9225
2021-10-27 14:00 | -103 | -106.48 | 0 | 0 | 51.8965 | 52.0776 | -104 | -107.4477 | -178.792 | 179.5178 | -178.792 | 179.5178 | 45.6292 | 60.6801 | 0 | 0 | 0 | 0 | -129.1 | -131.4229 | -124.9 | -126.7882 | -127.5 | -129.505 | -127.6 | -129.621 | 254.8531 | 255.8349
2021-10-27 14:30 | -106 | -110.1635 | 0 | 0 | 65.5337 | 65.6008 | -106 | -110.1635 | -193.678 | 194.2854 | -193.678 | 194.2854 | 32.8427 | 54.4917 | 0 | 0 | 0 | 0 | -131.9 | -134.8809 | -129 | -131.1822 | -131.6 | -133.9092 | -131.6 | -133.935 | 271.4133 | 273.5692
2021-10-27 15:00 | -108 | -111.5706 | 0 | 0 | 53.0966 | 53.3256 | -110 | -113.5077 | -194.9974 | 195.6243 | -194.9974 | 195.6243 | 30.1608 | 58.9515 | 0 | 0 | 0 | 0 | -131.6 | -134.3012 | -129.1 | -131.1858 | -131.4 | -133.5025 | -131.7 | -133.8689 | 302.7995 | 303.8097
2021-10-27 15:30 | -84 | -86.122 | -26.2916 | 34.8068 | 90.2859 | 93.0918 | -83 | -85.1469 | -208.8436 | 209.9362 | -208.8436 | 209.9362 | 46.0496 | 69.8393 | 0 | 0 | 0 | 0 | -146.3 | -149.4251 | -142.1 | -144.4053 | -145.1 | -147.5542 | -145.2 | -147.7073 | 313.7855 | 314.616
2021-10-27 16:00 | -55 | -55.2268 | 24.2596 | 27.142 | 70.1946 | 71.0324 | -55 | -55.2268 | -183.895 | 184.0034 | -183.895 | 184.0034 | 65.853 | 86.8674 | 0 | 0 | 0 | 0 | -158.5 | -162.34 | -154.8 | -157.7568 | -158.3 | -161.4037 | -158.3 | -161.4428 | 355.7096 | 356.2279
2021-10-27 16:30 | -53 | -53.0377 | 40.555 | 42.2189 | 70.9489 | 71.3096 | -52 | -52.0865 | -190.7497 | 190.7497 | -190.7497 | 190.7497 | 38.3405 | 69.3745 | 0 | 0 | 0 | 0 | -163.4 | -167.6479 | -158.4 | -161.4242 | -161.6 | -164.7772 | -161.9 | -165.1102 | 363.0329 | 363.9025
2021-10-27 17:00 | -29 | -30.3645 | 68.6418 | 71.274 | 51.0536 | 53.133 | -29 | -30.3645 | -167.7869 | 168 | -167.7869 | 168 | 11.6144 | 60.2404 | 0 | 0 | 0 | 0 | -162.8 | -167.1761 | -158.5 | -161.7577 | -161.9 | -165.2891 | -161.5 | -164.837 | 362.7436 | 364.0266
2021-10-27 17:30 | -43 | -44.643 | 53.0461 | 56.7671 | 63.0355 | 65.1688 | -44 | -45.3542 | -179.7274 | 179.9822 | -179.7274 | 179.9822 | 13.1037 | 62.8191 | 0 | 0 | 0 | 0 | -163.9 | -168.2927 | -159.3 | -162.6417 | -162.6 | -166.1167 | -162.6 | -166.1784 | 386.575 | 387.4074
2021-10-27 18:00 | -40 | -41.4849 | 63.5362 | 66.8058 | 64.5093 | 66.172 | -40 | -41.2311 | -177.353 | 177.4582 | -177.353 | 177.4582 | 15.2805 | 59.483 | 0 | 0 | 0 | 0 | -164.7 | -169.535 | -159.2 | -162.9165 | -162.4 | -166.2991 | -162.6 | -166.5592 | 371.1564 | 371.9285
2021-10-27 18:30 | -47 | -48.5077 | 66.6217 | 70.2287 | 65.1597 | 67.081 | -47 | -48.2701 | -173.2572 | 173.4508 | -173.2572 | 173.4508 | 14.9678 | 56.3376 | 0 | 0 | 0 | 0 | -164.2 | -168.6532 | -158.8 | -162.2745 | -162 | -165.6537 | -162.3 | -165.989 | 376.5191 | 377.0674
2021-10-27 19:00 | -42 | -43.9659 | 69.5102 | 75.0515 | 66.3192 | 69.3267 | -43 | -44.643 | -175.28 | 176.0078 | -175.28 | 176.0078 | 17.4936 | 59.6184 | 0 | 0 | 0 | 0 | -163.6 | -168.2541 | -158.4 | -162.1057 | -162.7 | -166.4854 | -162.5 | -166.2899 | 380.2949 | 380.8921
2021-10-27 19:30 | -42 | -43.6807 | 69.1732 | 73.1296 | 66.3803 | 68.4704 | -42 | -43.9659 | -176.3144 | 176.6021 | -176.3144 | 176.6021 | 23.9408 | 62.2532 | 0 | 0 | 0 | 0 | -162.9 | -167.3648 | -158.4 | -161.801 | -161.7 | -165.2979 | -161.4 | -165.067 | 381.541 | 381.9919
2021-10-27 20:00 | -66 | -68.6804 | 46.9097 | 57.8214 | 87.8701 | 91.0665 | -67 | -69.3758 | -209.4268 | 210.718 | -209.4268 | 210.718 | 28.3921 | 64.5664 | 0 | 0 | 0 | 0 | -164.5 | -169.9767 | -157.8 | -162.0115 | -161.3 | -165.6472 | -161.5 | -165.7514 | 348.9474 | 349.9945
2021-10-27 20:30 | -67 | -67.2681 | 41.6522 | 44.7075 | 87.9444 | 88.5151 | -67 | -67.2681 | -209.4304 | 209.4966 | -209.4304 | 209.4966 | 50.9108 | 74.4964 | 0 | 0 | 0 | 0 | -163.6 | -167.9326 | -158 | -161.4917 | -161.4 | -165.067 | -161.1 | -164.7527 | 372.3929 | 372.4213
2021-10-27 21:00 | -71 | -71.4493 | 31.4316 | 34.9247 | 92.4334 | 93.11 | -72 | -72.3395 | -213.8858 | 214.0766 | -213.8858 | 214.0766 | 68.8997 | 88.547 | 0 | 0 | 0 | 1.2 | -165.4 | -170.1211 | -158.5 | -162.1689 | -161.8 | -165.5847 | -162 | -165.8227 | 362.0218 | 362.0274
2021-10-27 21:30 | -64 | -64.3817 | 33.4265 | 36.122 | 83.1639 | 84.0228 | -63 | -63.3877 | -197.4633 | 197.8179 | -197.4633 | 197.8179 | 92.5749 | 110.4389 | 0 | 0 | 0 | 0 | -165.8 | -171.2853 | -158 | -162.2745 | -162.1 | -166.3361 | -162.1 | -166.4489 | 360.5628 | 360.5674
2021-10-27 22:00 | -42 | -42.4264 | 50.3538 | 51.3259 | 61.152 | 62.6975 | -42 | -42.4264 | -160.5218 | 161.3232 | -160.5218 | 161.3232 | 94.7608 | 112.914 | 0 | 0 | 0 | 0 | -166.2 | -171.5727 | -157.5 | -161.7648 | -160.9 | -165.3494 | -160.6 | -165.1736 | 330.5188 | 330.7417
2021-10-27 22:30 | -49 | -49.4975 | 39.6042 | 40.4833 | 67.6172 | 68.971 | -48 | -48.3735 | -166.2256 | 166.7241 | -166.2256 | 166.7241 | 112.9834 | 127.132 | 0 | 0 | 0 | 0 | -166.3 | -171.4242 | -157.6 | -161.6372 | -160 | -164.1775 | -160.4 | -164.7253 | 328.1498 | 328.5782
2021-10-27 23:00 | -32 | -32.249 | 50.6838 | 50.8572 | 52.6884 | 54.0965 | -33 | -33.1361 | -141.9347 | 142.235 | -141.9347 | 142.235 | 112.3855 | 133.7543 | 0 | 0 | 0 | 0 | -168.2 | -177.0564 | -157.6 | -164.7255 | -160.9 | -168.1585 | -160.6 | -168.144 | 306.1073 | 306.7134
2021-10-27 23:30 | -32 | -32.249 | 56.708 | 56.7693 | 44.3553 | 46.2265 | -32 | -32.249 | -140.4899 | 140.7053 | -140.4899 | 140.7053 | 92.4546 | 119.1576 | 0 | 0 | 0 | 0 | -170.5 | -179.8073 | -159.9 | -167.2981 | -163.1 | -170.7096 | -162.8 | -170.5715 | 284.8251 | 285.5583
2021-10-28 | -24 | -24.3311 | 56.6301 | 56.636 | 41.2846 | 43.2781 | -23 | -23.1948 | -128.079 | 128.4193 | -128.079 | 128.4193 | 97.8594 | 124.4318 | 0 | 0 | 0 | 0 | -170.7 | -180.3167 | -158.5 | -165.7836 | -163.2 | -170.7757 | -162.9 | -170.8469 | 274.5164 | 275.32
2021-10-28 00:30 | -15 | -15.1327 | 63.524 | 63.5246 | 31.7369 | 33.6457 | -14 | -14.3178 | -111.3776 | 111.7452 | -111.3776 | 111.7452 | 98.9554 | 125.3485 | 0 | 0 | 0 | 0 | -171.3 | -181.7032 | -159.7 | -167.7985 | -163.3 | -171.7163 | -162.5 | -171.2374 | 259.3386 | 260.4841
2021-10-28 01:00 | -12 | -12.1655 | 62.9163 | 62.9177 | 29.6238 | 31.9224 | -12 | -12.1655 | -108.1831 | 108.882 | -108.1831 | 108.882 | 98.2624 | 127.995 | 0 | 0 | 0 | 0 | -171.5 | -184.2323 | -159.4 | -169.3861 | -162.5 | -172.8111 | -162.3 | -172.794 | 251.136 | 252.1169
2021-10-28 01:30 | -7 | -7 | 66.557 | 66.6172 | 24.7582 | 26.5486 | -7 | -7 | -104.3237 | 104.8279 | -104.3237 | 104.8279 | 111.1455 | 137.6023 | 0 | 0 | 0 | 0 | -171.3 | -183.6828 | -159.3 | -168.9561 | -161.6 | -171.6595 | -161.6 | -171.931 | 253.39 | 254.7896
2021-10-28 02:00 | -2 | -2.2361 | 69.1759 | 69.2019 | 20.722 | 23.7425 | -2 | -2.2361 | -98.7598 | 99.7359 | -98.7598 | 99.7359 | 114.5698 | 144.1834 | 0 | 0 | 0 | 0 | -171.8 | -185.1384 | -160.1 | -170.7293 | -163.4 | -174.4149 | -163.2 | -174.4385 | 242.9457 | 244.1856
2021-10-28 02:30 | 1 | 1 | 77.6048 | 77.6475 | 11.3129 | 15.8875 | 1 | 1 | -84.2851 | 85.4097 | -84.2851 | 85.4097 | 97.0578 | 128.0388 | 0 | 0 | 0 | 0 | -149.7 | -161.4257 | -140.8 | -150.1996 | -143.5 | -153.2186 | -143.1 | -152.985 | 256.7613 | 258.5921
2021-10-28 03:00 | 14 | 14 | 86.8838 | 86.9802 | 1.8624 | 10.1555 | 10 | 10 | -69.7452 | 71.4256 | -69.7452 | 71.4256 | 89.9934 | 120.9974 | 0 | 0 | 0 | 0 | -146.1 | -158.4003 | -136.6 | -146.5215 | -139.2 | -149.199 | -139 | -149.2661 | 247.8691 | 249.8636
2021-10-28 03:30 | 17 | 17 | 89.2249 | 89.3584 | 0.56221 | 8.8714 | 17 | 17 | -68.7161 | 69.7098 | -68.7161 | 69.7098 | 93.9869 | 123.7491 | 0 | 0 | 0 | 0 | -147.9 | -159.9476 | -138.8 | -148.682 | -141.1 | -151.2596 | -141 | -151.311 | 254.357 | 256.3017
2021-10-28 04:00 | 7 | 7 | 83.0469 | 83.1173 | 10.7757 | 13.7831 | 8 | 8 | -75.0566 | 75.7594 | -75.0566 | 75.7594 | 94.9458 | 124.2839 | 0 | 0 | 0 | 0 | -159.1 | -171.5501 | -148.3 | -158.345 | -151.1 | -161.4584 | -151.1 | -161.5644 | 242.2939 | 243.6725
2021-10-28 04:30 | 0 | 0 | 72.6535 | 72.6573 | 24.1896 | 26.0336 | 0 | 0 | -108.4887 | 109.3543 | -108.4887 | 109.3543 | 105.6093 | 132.7741 | 0 | 0 | 0 | 0 | -170.2 | -183.0596 | -158.7 | -168.9665 | -161.8 | -172.5775 | -161.6 | -172.414 | 251.8455 | 252.9119
2021-10-28 05:00 | -5 | -5 | 74.25 | 74.2611 | 28.5287 | 29.1038 | -5 | -5 | -116.8854 | 116.9689 | -116.8854 | 116.9689 | 98.8487 | 124.2682 | 0 | 0 | 0 | 0 | -169.5 | -181.4643 | -158.7 | -168.2905 | -161.8 | -171.7134 | -161.6 | -171.6932 | 277.894 | 278.4951
2021-10-28 05:30 | -12 | -12.3693 | 76.9276 | 76.9279 | 30.5355 | 30.8804 | -12 | -12.3693 | -108.2233 | 108.2247 | -108.2233 | 108.2247 | 84.1214 | 107.6713 | 0 | 0 | 0 | 0 | -171.5 | -180.3184 | -159.5 | -166.3941 | -162.4 | -169.4875 | -162.3 | -169.4778 | 274.5224 | 275.4204
2021-10-28 06:00 | -16 | -16 | 73.9041 | 73.9788 | 42.9818 | 43.2435 | -17 | -17 | -139.1072 | 139.1355 | -139.1072 | 139.1355 | 55.1608 | 83.1379 | 0 | 0 | 0 | 0 | -170.9 | -177.5552 | -160.1 | -165.217 | -163.2 | -168.3447 | -163.2 | -168.5178 | 285.2499 | 285.318
2021-10-28 06:30 | -27 | -27.0185 | 75.2652 | 75.6417 | 48.6598 | 48.9189 | -27 | -27.0185 | -163.9797 | 163.9811 | -163.9797 | 163.9811 | 34.0414 | 68.5068 | 0 | 0 | 0 | 0 | -168.3 | -173.3891 | -159.3 | -162.8822 | -162.8 | -166.3535 | -162.4 | -166.0449 | 330.1944 | 330.2693
2021-10-28 07:00 | -27 | -27.8927 | 68.0813 | 70.1937 | 51.8677 | 53.502 | -27 | -27.8927 | -164.017 | 164.5361 | -164.017 | 164.5361 | 22.2487 | 63.3498 | 0 | 0 | 0 | 0 | -166.6 | -169.6807 | -159.1 | -160.9906 | -162.7 | -164.6707 | -162.7 | -164.6862 | 362.9039 | 363.1712
2021-10-28 07:30 | -37 | -40.3113 | 0 | 0 | 113.1992 | 113.2984 | -38 | -41.6293 | -200.3055 | 200.8059 | -200.3055 | 200.8059 | 29.2069 | 67.5769 | 0 | 0 | 0 | 0 | -164.5 | -167.377 | -159.8 | -161.8447 | -163 | -165.0449 | -162.8 | -164.8631 | 394.925 | 395.2021
2021-10-28 08:00 | -30 | -33.1059 | 0 | 0 | 102.0742 | 102.0966 | -29 | -31.7805 | -185.3767 | 185.8511 | -185.3767 | 185.8511 | 33.4575 | 73.4451 | 0 | 0 | 0 | 0 | -164 | -166.9228 | -159.9 | -161.858 | -163.2 | -165.2581 | -162.9 | -164.9776 | 410.5386 | 411.0137
2021-10-28 08:30 | -31 | -34.8855 | 1.3e-05 | 1.7234 | 94.8406 | 94.8434 | -33 | -36.6742 | -196.3086 | 196.6501 | -196.3086 | 196.6501 | 31.0442 | 66.7709 | 0 | 0 | 0 | 0 | -168 | -171.6891 | -159 | -161.3436 | -162.4 | -164.7607 | -161.6 | -164.0421 | 323.0254 | 323.7597
2021-10-28 09:00 | -30 | -34.4819 | 0 | 0 | 95.3582 | 95.366 | -29 | -33.121 | -170.7574 | 171.3134 | -170.7574 | 171.3134 | 11.146 | 54.7904 | 0 | 0 | 0 | 0 | -148.8 | -151.4913 | -143.1 | -144.6327 | -146.4 | -148.0438 | -145.9 | -147.5643 | 310.6937 | 311.5047
2021-10-28 09:30 | -35 | -39.3573 | 0 | 0 | 86.8999 | 86.9095 | -33 | -37.1214 | -160.6103 | 161.3349 | -160.6103 | 161.3349 | 34.1454 | 69.9281 | 0 | 0 | 0 | 0 | -145.9 | -148.6193 | -143.1 | -145.0168 | -146.3 | -148.288 | -146 | -147.8792 | 368.0878 | 368.7248
2021-10-28 10:00 | -46 | -49.3964 | 0 | 0 | 62.5496 | 62.5959 | -46 | -49.3964 | -141.3144 | 142.5094 | -141.3144 | 142.5094 | 24.4365 | 69.4131 | 0 | 0 | 0 | 0 | -152.2 | -155.6731 | -148.8 | -151.0372 | -152.4 | -154.7732 | -152.1 | -154.5938 | 338.1097 | 339.3834
2021-10-28 10:30 | -36 | -40.7063 | 0 | 0 | 54.1355 | 54.1895 | -36 | -40.7063 | -124.7056 | 125.8295 | -124.7056 | 125.8295 | 65.2801 | 93.2855 | 0 | 0 | 0 | 0 | -166.7 | -170.6065 | -157.5 | -160.3692 | -160.7 | -163.7007 | -160.5 | -163.5619 | 269.1585 | 270.2948
2021-10-28 11:00 | -51 | -51.3517 | 0 | 0 | 42.5849 | 42.6824 | -52 | -52.345 | -126.8264 | 126.9148 | -126.8264 | 126.9148 | 97.0963 | 111.784 | 0 | 0 | 0 | 0 | -162.4 | -165.0934 | -158.2 | -160.3061 | -161.9 | -164.169 | -161.8 | -164.0538 | 320.9416 | 321.752
2021-10-28 11:30 | -69 | -70.6116 | 0 | 0 | 48.4701 | 48.536 | -69 | -70.6116 | -141.5275 | 141.5796 | -141.5275 | 141.5796 | 43.2099 | 73.4228 | 0 | 0 | 0 | 0 | -161 | -164.2872 | -156.1 | -158.4008 | -159.4 | -161.8233 | -160.1 | -162.6698 | 287.9631 | 289.5644
2021-10-28 12:00 | -71 | -72.3671 | 0 | 0 | 52.3095 | 52.3492 | -72 | -73.5459 | -148.3088 | 148.3947 | -148.3088 | 148.3947 | 48.8014 | 78.3439 | 0 | 0 | 0 | 0 | -164.1 | -167.5246 | -155.3 | -157.6813 | -158.7 | -161.2211 | -158.4 | -160.9258 | 240.0626 | 242.6107
2021-10-28 12:30 | -63 | -63.9531 | 0 | 0 | 62.8952 | 62.9901 | -62 | -62.9682 | -157.2487 | 157.2495 | -157.2487 | 157.2495 | 56.1426 | 81.8765 | 0 | 0 | 0 | 0 | -165 | -168.2089 | -156.8 | -158.9753 | -160 | -162.3158 | -159.5 | -162.4488 | 257.4438 | 259.9513
2021-10-28 13:00 | -56 | -56.5685 | 0 | 0 | 73.61 | 73.625 | -57 | -57.4282 | -162.9301 | 162.9511 | -162.9301 | 162.9511 | 58.0522 | 82.1426 | 0 | 0 | 0 | 0 | -159.8 | -163.9196 | -154.6 | -157.1162 | -157.5 | -160.8651 | -157 | -160.4041 | 287.0714 | 288.9536
2021-10-28 13:30 | -58 | -58.5491 | 0 | 0 | 50.1722 | 50.3958 | -59 | -59.4138 | -151.7576 | 151.8067 | -151.7576 | 151.8067 | 73.038 | 90.408 | 0 | 0 | 0 | 0 | -161.8 | -164.5033 | -155.6 | -157.6434 | -158.7 | -160.8645 | -158.8 | -161.0623 | 301.0296 | 302.2483
2021-10-28 14:00 | -50 | -50.1597 | 0 | 0 | 58.5107 | 58.5663 | -50 | -50.0899 | -148.156 | 148.156 | -148.156 | 148.156 | 65.0518 | 86.9172 | 0 | 0 | 0 | 0 | -159.7 | -162.1068 | -154.3 | -156.5902 | -157.4 | -159.911 | -157.5 | -160.0263 | 290.9037 | 292.1634
2021-10-28 14:30 | -75 | -75.5381 | 0 | 0 | 69.7582 | 69.7597 | -75 | -75.5381 | -173.8168 | 173.8171 | -173.8168 | 173.8171 | 50.0464 | 69.4024 | 0 | 0 | 0 | 0 | -141.5 | -143.1241 | -138.5 | -139.88 | -141.5 | -142.9487 | -141.6 | -143.0477 | 329.3863 | 329.8565
2021-10-28 15:00 | -71 | -71.3442 | 0 | 0 | 77.7418 | 77.7421 | -76 | -76.2365 | -187.512 | 187.5292 | -187.512 | 187.5292 | 45.4243 | 63.3593 | 0 | 0 | 0 | 0 | -141.9 | -143.1797 | -141.5 | -142.3905 | -143 | -144.079 | -142.8 | -143.6714 | 400.7151 | 401.1641
2021-10-28 15:30 | -68 | -68.1836 | 0 | 0 | 143.7005 | 144.7715 | -69 | -69.2604 | -247.4025 | 248.0468 | -247.4025 | 248.0468 | -12.8103 | 45.3986 | 0 | 0 | 0 | 0 | -138.4 | -139.5399 | -141.1 | -141.9057 | -144.4 | -145.2948 | -144.3 | -145.1301 | 429.0498 | 429.9668
2021-10-28 16:00 | -77 | -80.3617 | 0 | 0 | 144.5969 | 145.3531 | -76 | -79.404 | -273.7898 | 273.7898 | -273.7898 | 273.7898 | -18.0436 | 61.0011 | 0 | 0 | 0 | 0 | -140 | -141.1812 | -141 | -141.9339 | -144.1 | -144.7376 | -144.2 | -145.0464 | 459.2755 | 460.157
2021-10-28 16:30 | -83 | -85.8662 | 0 | 0 | 144.4788 | 145.1028 | -82 | -84.6463 | -266.194 | 266.2627 | -266.194 | 266.2627 | -20.3609 | 66.4159 | 0 | 0 | 0 | 0 | -156.9 | -159.5394 | -155.1 | -156.6949 | -158.5 | -160.218 | -158.1 | -159.7787 | 429.8218 | 431.2123
2021-10-28 17:00 | -89 | -91.444 | 27.859 | 45.8498 | 109.1817 | 112.1769 | -89 | -91.444 | -256.5407 | 257.4657 | -256.5407 | 257.4657 | -32.7218 | 75.8508 | 0 | 0 | 0 | 0 | -157.5 | -160.92 | -154.2 | -156.41 | -157.3 | -159.5835 | -157.2 | -159.4014 | 400.669 | 401.9152
2021-10-28 17:30 | -63 | -65.521 | 43.2891 | 51.3724 | 81.1512 | 84.3065 | -63 | -65.521 | -208.9268 | 209.6527 | -208.9268 | 209.6527 | -13.3428 | 72.3999 | 0 | 0 | 0 | 0 | -161.2 | -165.2146 | -155.8 | -158.6056 | -159.1 | -162.016 | -158.8 | -161.7025 | 375.6619 | 376.699
2021-10-28 18:00 | -69 | -72.1249 | 36.7578 | 47.968 | 93.9531 | 96.866 | -69 | -71.8401 | -225.7301 | 226.7301 | -225.7301 | 226.7301 | 5.3801 | 68.7513 | 0 | 0 | 0 | 0 | -161.6 | -165.9393 | -155.2 | -158.2933 | -157.8 | -161.1698 | -158.1 | -161.3858 | 370.1838 | 371.2833
2021-10-28 18:30 | -74 | -74.8131 | 33.173 | 39.407 | 97.6605 | 98.823 | -73 | -73.9797 | -226.9714 | 227.1714 | -226.9714 | 227.1714 | 0.35768 | 61.8446 | 0 | 0 | 0 | 0 | -160.7 | -164.2367 | -154.9 | -157.6841 | -157.8 | -160.7205 | -157.3 | -160.1352 | 372.842 | 373.1539
2021-10-28 19:00 | -84 | -85.3288 | 26.3871 | 34.8619 | 108.0756 | 109.0014 | -85 | -86.1452 | -244.395 | 244.5305 | -244.395 | 244.5305 | -9.2253 | 57.221 | 0 | 0 | 0 | 0 | -142.4 | -145.1654 | -138.7 | -140.7314 | -141.6 | -143.8955 | -141.9 | -144.0681 | 386.0205 | 386.1424
2021-10-28 19:30 | -99 | -101 | 12.7105 | 29.1447 | 121.8795 | 122.9357 | -99 | -101 | -264.0782 | 264.2783 | -264.0782 | 264.2783 | -9.9998 | 55.1605 | 0 | 0 | 0 | 0 | -147.2 | -150.3266 | -141.5 | -143.8689 | -143.4 | -145.9382 | -144 | -146.5532 | 359.3189 | 359.6197
2021-10-28 20:00 | -115 | -116.2497 | -4.9789 | 26.5249 | 137.0298 | 137.8422 | -116 | -117.2391 | -284.0533 | 284.2683 | -284.0533 | 284.2683 | 32.7413 | 61.2612 | 0 | 0 | 0 | 0 | -150.5 | -152.5787 | -146.3 | -148.066 | -148.8 | -150.6287 | -149.2 | -151.1659 | 417.7328 | 417.7373
2021-10-28 20:30 | -104 | -105.9056 | 2.495 | 24.736 | 124.0773 | 125.4394 | -104 | -105.9056 | -259.8746 | 260.4325 | -259.8746 | 260.4325 | 34.8102 | 65.5315 | 0 | 0 | 0 | 0 | -148.2 | -150.7299 | -142.6 | -144.6556 | -145.3 | -147.435 | -145.2 | -147.3535 | 385.6464 | 385.6558
2021-10-28 21:00 | -110 | -112.5877 | -6.2556 | 26.4302 | 127.9727 | 129.8931 | -109 | -111.4002 | -260.6853 | 261.8274 | -260.6853 | 261.8274 | 38.4756 | 68.3895 | 0 | 0 | 0 | 0 | -153.5 | -157.2855 | -145.4 | -148.3426 | -148.7 | -151.7757 | -148.6 | -151.7584 | 350.3102 | 350.3807
2021-10-28 21:30 | -102 | -104.3456 | -4.9436 | 25.8935 | 122.0187 | 124.0374 | -102 | -104.3456 | -249.7468 | 251.1505 | -249.7468 | 251.1505 | 47.4415 | 73.5248 | 0 | 0 | 0 | 0 | -142.7 | -147.3687 | -136.1 | -140.4787 | -139 | -143.5113 | -138.9 | -143.6411 | 350.0922 | 350.121
2021-10-28 22:00 | -110 | -113.031 | -13.5568 | 29.3819 | 126.4729 | 128.7072 | -110 | -112.8051 | -251.6387 | 253.3879 | -251.6387 | 253.3879 | 45.0154 | 78.0244 | 0 | 0 | 0 | 0 | -132.5 | -136.9938 | -127 | -130.8725 | -129.4 | -133.5416 | -129.2 | -133.3231 | 332.8669 | 334.4707
2021-10-28 22:30 | -97 | -99.4636 | -8.3652 | 22.4136 | 115.5103 | 117.8425 | -96 | -98.4886 | -240.2071 | 241.8413 | -240.2071 | 241.8413 | 51.1194 | 81.0904 | 0 | 0 | 0 | 0 | -132 | -136.0141 | -125.4 | -129.1033 | -128.1 | -131.964 | -127.9 | -131.8181 | 319.2525 | 321.8455
2021-10-28 23:00 | -100 | -103.0776 | -12.2946 | 25.3629 | 117.2249 | 119.9509 | -99 | -102.1078 | -245.3332 | 247.3715 | -245.3332 | 247.3715 | 48.0914 | 82.1154 | 0 | 0 | 0 | 0 | -132.2 | -136.7803 | -124.2 | -128.2064 | -126.9 | -131.1458 | -126.4 | -130.662 | 299.599 | 302.9041
2021-10-28 23:30 | -100 | -102.8397 | -13.6855 | 24.5567 | 116.4685 | 119.0585 | -101 | -103.5857 | -251.3564 | 253.0603 | -251.3564 | 253.0603 | 44.2193 | 78.5446 | 0 | 0 | 0 | 0 | -133.3 | -137.0872 | -125.3 | -128.8461 | -128.5 | -132.2078 | -128.2 | -131.8948 | 313.5744 | 316.9071
2021-10-29 | -99 | -102.1078 | -10.7951 | 23.4796 | 109.7875 | 113.0989 | -100 | -103.3247 | -234.1244 | 236.5387 | -234.1244 | 236.5387 | 37.9597 | 76.4136 | 0 | 0 | 0 | 0 | -134 | -137.8832 | -125.5 | -129.1294 | -128.3 | -132.1822 | -127.8 | -131.6248 | 292.5364 | 295.9161
2021-10-29 00:30 | -89 | -92.1792 | -13.8108 | 26.6264 | 107.629 | 111.5963 | -89 | -91.9239 | -230.8859 | 234.5225 | -230.8859 | 234.5225 | 32.6577 | 76.4269 | 0.3 | 0.3 | 0 | 0 | -132.9 | -137.5855 | -123.5 | -127.7047 | -126 | -130.5255 | -126 | -130.4997 | 256.9185 | 261.3152
2021-10-29 01:00 | -105 | -107.9352 | -26.313 | 32.9085 | 119.0177 | 121.6386 | -105 | -107.7079 | -239.2421 | 241.5498 | -239.2421 | 241.5498 | 38.8655 | 80.7617 | 0 | 0 | 0 | 0 | -132.1 | -138.7072 | -123 | -128.825 | -125.4 | -131.5342 | -125.3 | -131.4994 | 266.4895 | 271.1457
2021-10-29 01:30 | -96 | -98.9545 | -29.3095 | 38.8865 | 119.7742 | 123.8503 | -96 | -98.9545 | -239.291 | 243.0765 | -239.291 | 243.0765 | 38.6775 | 81.6977 | 0 | 0 | 0 | 0 | -132.2 | -139.5273 | -122.3 | -128.6742 | -124.6 | -131.2978 | -125 | -131.8992 | 253.2062 | 257.3839
2021-10-29 02:00 | -110 | -113.7585 | -31.4739 | 41.0332 | 122.7693 | 126.7548 | -110 | -113.5077 | -245.1111 | 249.0943 | -245.1111 | 249.0943 | 38.6415 | 81.3808 | 0 | 0 | 0 | 0 | -135 | -143.1127 | -123.6 | -130.381 | -126.6 | -133.5751 | -125.9 | -133.0406 | 229.9736 | 234.4956
2021-10-29 02:30 | -106 | -109.3846 | -27.6252 | 34.495 | 117.9971 | 121.0646 | -106 | -109.6358 | -233.0192 | 235.728 | -233.0192 | 235.728 | 35.1008 | 79.4724 | 0 | 0 | 0 | 0 | -135 | -141.9894 | -124.1 | -130.1741 | -126.3 | -132.6346 | -126.3 | -132.6652 | 227.1996 | 231.5061
2021-10-29 03:00 | -90 | -92.6499 | -12.8906 | 21.0631 | 104.2208 | 106.8984 | -90 | -92.6499 | -210.6676 | 212.8565 | -210.6676 | 212.8565 | 47.9636 | 92.1321 | 0 | 0 | 0 | 0 | -133.7 | -142.0891 | -123.5 | -130.6773 | -125.1 | -132.7455 | -125.9 | -133.6668 | 238.1639 | 242.3465
2021-10-29 03:30 | -89 | -91.444 | -8.1592 | 17.4377 | 101.0561 | 103.6184 | -88 | -90.7083 | -205.3517 | 207.4603 | -205.3517 | 207.4603 | 49.1834 | 95.8135 | 0 | 0 | 0 | 0 | -131.9 | -139.7902 | -122.3 | -129.2137 | -124.9 | -132.0622 | -124 | -131.244 | 237.0265 | 241.214
2021-10-29 04:00 | -94 | -97.2677 | -5.0787 | 25.5721 | 108.2981 | 111.792 | -94 | -97.2677 | -216.8425 | 219.9547 | -216.8425 | 219.9547 | 48.8932 | 91.1744 | 0 | 0 | 0 | 0 | -132.3 | -140.1347 | -122.9 | -129.6921 | -125.1 | -132.3164 | -125 | -132.2545 | 245.3929 | 249.2304
2021-10-29 04:30 | -88 | -90.7083 | 4.9637 | 21.1483 | 103.0403 | 105.1672 | -88 | -90.471 | -210.722 | 212.3914 | -210.722 | 212.3914 | 63.3304 | 94.5953 | 0 | 0 | 0 | 0 | -136.9 | -144.2947 | -126.2 | -132.8484 | -128.8 | -135.6935 | -128.6 | -135.5352 | 242.6294 | 248.1201
2021-10-29 05:00 | -92 | -94.5939 | 1.6212 | 21.9155 | 110.1648 | 112.1388 | -90 | -92.6499 | -235.4782 | 236.9995 | -235.4782 | 236.9995 | 69.4569 | 99.791 | 0 | 0 | 0 | 0 | -150.5 | -158.6223 | -138.4 | -144.6325 | -141.1 | -147.5944 | -140.6 | -147.3839 | 255.6595 | 259.2532
2021-10-29 05:30 | -91 | -93.3916 | 2.4713 | 20.5837 | 109.2969 | 111.0617 | -91 | -93.3916 | -245.3009 | 246.7727 | -245.3009 | 246.7727 | 66.4118 | 98.762 | 0 | 0 | 0 | 0 | -169.8 | -177.939 | -156.2 | -162.4426 | -159.1 | -165.8123 | -158.5 | -164.9845 | 256.577 | 258.6494
2021-10-29 06:00 | -107 | -110.6029 | -11.1805 | 37.1713 | 123.7866 | 127.4761 | -107 | -110.354 | -254.6914 | 257.1431 | -254.6914 | 257.1431 | 46.4413 | 84.1639 | 0 | 0 | 0 | 0 | -170.6 | -176.2328 | -157.7 | -161.9368 | -161.3 | -165.7617 | -161.4 | -165.7901 | 273.3406 | 274.1435
2021-10-29 06:30 | -111 | -115.8016 | -9.8638 | 42.2762 | 129.393 | 133.4179 | -111 | -115.8016 | -266.0353 | 268.2332 | -266.0353 | 268.2332 | 46.8002 | 84.9601 | 0 | 0 | 0 | 0 | -169 | -174.2377 | -158.6 | -162.7011 | -161 | -165.1299 | -161.3 | -165.4892 | 313.8818 | 316.6793
2021-10-29 07:00 | -107 | -111.1261 | 0 | 0 | 0 | 0 | -107 | -111.1261 |  | 0 |  | 0 | 0 | 0 | 0 | 0 | 0 | 0 | -128.2 | -132.4333 | -126.3 | -129.6315 | -128.4 | -131.8354 | -128.6 | -132.0302 |  | 0
2021-10-29 07:30 | -108 | -111.3239 | -21.2413 | 36.5813 | 123.095 | 125.4807 | -107 | -110.6029 | -249.5656 | 249.9115 | -249.5656 | 249.9115 | 3.8366 | 65.0662 | 0 | 0 | 0 | 0 | -129.4 | -132.2073 | -127.7 | -130.0102 | -130.2 | -132.5973 | -130.1 | -132.5181 | 351.9826 | 354.749
2021-10-29 08:00 | -131 | -137.2662 | -25.6544 | 55.3495 | 142.6582 | 147.4939 | -130 | -136.0147 | -281.124 | 283.0765 | -281.124 | 283.0765 | -18.9168 | 70.7069 | 0 | 0 | 0 | 0 | -121.2 | -123.5147 | -119.3 | -121.2219 | -121.4 | -123.3952 | -121.8 | -123.7709 | 350.938 | 353.7546
2021-10-29 08:30 | -135 | -141.3825 | -34.3465 | 61.5796 | 154.5935 | 158.8862 | -134 | -140.1321 | -302.2836 | 303.8559 | -302.2836 | 303.8559 | -38.9025 | 70.7062 | 0 | 0 | 0 | 0 | -124.3 | -126.2845 | -123.1 | -124.5835 | -125.4 | -126.9659 | -125.5 | -127.0007 | 356.3297 | 358.2268
2021-10-29 09:00 | -133 | -140.0893 | -47.0047 | 68.7597 | 148.6929 | 154.1027 | -134 | -140.7302 | -289.6516 | 291.8614 | -289.6516 | 291.8614 | -37.5082 | 74.4825 | 0 | 0 | 0 | 0 | -117.7 | -120.3258 | -118 | -120.1447 | -120.4 | -122.6528 | -120.3 | -122.5547 | 373.6483 | 374.536
2021-10-29 09:30 | -135 | -142.3025 | -48.4855 | 70.3203 | 147.7937 | 153.1729 | -134 | -141.039 | -288.4125 | 290.8099 | -288.4125 | 290.8099 | -43.3387 | 76.4344 | 0 | 0 | 0 | 0 | -119.7 | -121.9062 | -119.8 | -121.6155 | -122.3 | -124.3165 | -122.1 | -124.1018 | 351.7454 | 352.8149
2021-10-29 10:00 | -140 | -146.7515 | -59.6858 | 77.2392 | 152.6887 | 157.7583 | -140 | -146.4548 | -291.5856 | 293.922 | -291.5856 | 293.922 | -59.0467 | 87.2575 | 0 | 0 | 0 | 0 | -115.7 | -118.0031 | -116.7 | -118.5744 | -119.2 | -121.1235 | -119 | -120.8737 | 366.5647 | 367.1768
2021-10-29 10:30 | -133 | -139.7784 | -66.4565 | 79.9034 | 135.8754 | 141.981 | -132 | -138.5208 | -260.967 | 263.9102 | -260.967 | 263.9102 | -58.7619 | 95.5289 | 0 | 0 | 0 | 0 | -117.7 | -120.6683 | -117 | -119.278 | -119.5 | -121.9059 | -119.1 | -121.4744 | 337.2863 | 337.7306
2021-10-29 11:00 | -110 | -115.434 | -57.7961 | 69.5518 | 122.8671 | 128.5572 | -110 | -115.434 | -265.9442 | 269.866 | -265.9442 | 269.866 | -51.0833 | 80.6451 | 0 | 0 | 0 | 0 | -119.1 | -120.9546 | -118.2 | -119.5179 | -120.9 | -122.2622 | -120.8 | -122.2084 | 323.0149 | 323.0666
2021-10-29 11:30 | -117 | -122.711 | -54.1794 | 66.6376 | 119.5684 | 125.7906 | -116 | -121.758 | -256.8548 | 261.1924 | -256.8548 | 261.1924 | -53.8528 | 84.4951 | 0 | 0 | 0 | 0 | -117.5 | -119.7299 | -117.9 | -119.4692 | -120.4 | -122.0663 | -120.5 | -122.0997 | 304.9328 | 304.9659
2021-10-29 12:00 | -98 | -104.4031 | -46.2758 | 59.547 | 101.1272 | 108.6162 | -98 | -104.0625 | -229.8011 | 234.7005 | -229.8011 | 234.7005 | -32.4315 | 73.2125 | 0 | 0 | 0 | 0 | -120.1 | -122.8912 | -115.8 | -117.8157 | -118.6 | -120.8287 | -117.6 | -119.7519 | 258.9071 | 258.9607
2021-10-29 12:30 | -106 | -109.3846 | -42.5218 | 50.802 | 112.4989 | 116.5042 | -106 | -109.3846 | -246.4532 | 248.864 | -246.4532 | 248.864 | -14.0822 | 56.1798 | 0 | 0 | 0 | 0 | -122.5 | -124.3438 | -115 | -116.6415 | -116.9 | -118.6666 | -117.1 | -118.8125 | 232.4491 | 233.0607
2021-10-29 13:00 | -91 | -94.3716 | -50.4161 | 55.6983 | 95.2414 | 99.8957 | -91 | -94.3716 | -216.0892 | 218.7151 | -216.0892 | 218.7151 | 2.9987 | 54.3424 | 0 | 0 | 0 | 0 | -125.2 | -127.6912 | -115.8 | -118.0232 | -118 | -120.3173 | -118 | -120.2978 | 205.6052 | 206.4551
2021-10-29 13:30 | -99 | -101.8676 | -35.4552 | 43.2179 | 105.8414 | 109.4462 | -100 | -102.6109 | -242.2256 | 244.103 | -242.2256 | 244.103 | 5.9202 | 56.3103 | 0 | 0 | 0 | 0 | -122.4 | -124.9672 | -115 | -117.1613 | -117.8 | -120.1016 | -117.5 | -119.8466 | 211.9487 | 212.6372
2021-10-29 14:00 | -108 | -111.5706 | -45.2165 | 52.6622 | 114.5479 | 118.5262 | -108 | -111.3239 | -251.3237 | 253.8167 | -251.3237 | 253.8167 | 7.9451 | 54.0123 | 0 | 0 | 0 | 0 | -125.6 | -128.0057 | -117.2 | -119.3027 | -119.5 | -121.6933 | -119.2 | -121.3987 | 234.4829 | 235.6977
2021-10-29 14:30 | -108 | -111.3239 | -46.8745 | 53.528 | 117.4361 | 121.3615 | -108 | -111.0856 | -250.5308 | 253.0713 | -250.5308 | 253.0713 | -11.0146 | 56.0244 | 0 | 0 | 0 | 0 | -120.8 | -123.7155 | -114.6 | -117.1067 | -116.9 | -119.5853 | -116.8 | -119.4665 | 251.6891 | 252.0032
2021-10-29 15:00 | -100 | -102.8397 | -27.9698 | 34.0715 | 112.2579 | 114.5834 | -101 | -103.5857 | -242.2351 | 243.5218 | -242.2351 | 243.5218 | -26.2873 | 57.3441 | 0 | 0 | 0 | 0 | -123.2 | -125.9343 | -118.3 | -120.4771 | -119.6 | -122.0238 | -119.5 | -121.9059 | 246.9705 | 247.3987
2021-10-29 15:30 | -107 | -110.6029 | -48.2502 | 54.7748 | 114.1595 | 118.6889 | -106 | -109.6358 | -249.1223 | 252.3332 | -249.1223 | 252.3332 | -28.6095 | 57.0803 | 0 | 0 | 0 | 0 | -120.9 | -123.2396 | -114.4 | -116.5532 | -116.7 | -118.9643 | -116.7 | -118.9256 | 262.1085 | 262.6715
2021-10-29 16:00 | -108 | -111.5706 | -42.3216 | 49.9141 | 116.5786 | 120.782 | -107 | -110.6029 | -262.2196 | 264.9745 | -262.2196 | 264.9745 | -15.9621 | 58.4288 | 0 | 0 | 0 | 0 | -138.1 | -141.3635 | -130 | -132.7317 | -132.8 | -135.7819 | -132.3 | -135.2305 | 244.8599 | 245.5076
2021-10-29 16:30 | -127 | -131.2174 | -54.5659 | 63.1733 | 138.3278 | 142.3971 | -126 | -130.2498 | -270.7216 | 272.8173 | -270.7216 | 272.8173 | -26.1723 | 58.5844 | 0 | 0 | 0 | 0 | -139.2 | -142.1481 | -131.8 | -134.3594 | -134.3 | -136.9284 | -134.2 | -136.8498 | 273.1034 | 273.5935
2021-10-29 17:00 | -120 | -123.2234 | -40.048 | 46.7984 | 132.8838 | 135.3547 | -119 | -122.0246 | -269.9633 | 270.7442 | -269.9633 | 270.7442 | -30.6319 | 63.8161 | 0 | 0 | 0 | 0 | -140.4 | -143.4452 | -133.7 | -136.34 | -136.2 | -139.0082 | -136.1 | -138.8703 | 280.7545 | 281.1325
2021-10-29 17:30 | -108 | -110.0227 | -19.6556 | 30.945 | 123.9279 | 126.3151 | -108 | -110.218 | -265.0621 | 265.6444 | -265.0621 | 265.6444 | -8.4481 | 60.6082 | 0 | 0 | 0 | 0 | -141.5 | -144.2632 | -135.4 | -137.9306 | -138.5 | -141.0501 | -138.5 | -141.1264 | 350.2532 | 350.8301
2021-10-29 18:00 | -93 | -94.2019 | 14.9963 | 19.9462 | 99.005 | 100.1233 | -92 | -93.0591 | -227.7225 | 227.7465 | -227.7225 | 227.7465 | 9.5282 | 60.3524 | 0 | 0 | 0 | 0 | -139 | -140.8575 | -135.9 | -137.75 | -138.9 | -140.9924 | -138.8 | -140.7256 | 399.8595 | 400.2335
2021-10-29 18:30 | -63 | -63.5059 | 42.7154 | 44.7865 | 81.9368 | 83.0843 | -63 | -63.5059 | -208.3263 | 208.3447 | -208.3263 | 208.3447 | -5.8805 | 63.1909 | 0 | 0 | 0 | 0 | -137.6 | -140.0535 | -134.4 | -136.5613 | -137.1 | -139.3072 | -136.7 | -138.8781 | 387.0755 | 387.6598
2021-10-29 19:00 | -57 | -57.0789 | 52.7546 | 54.1325 | 78.6057 | 79.0864 | -57 | -57.1402 | -209.7059 | 209.7299 | -209.7059 | 209.7299 | -18.2488 | 60.5137 | 0 | 0 | 0 | 0 | -138.8 | -140.4248 | -136.6 | -138.1896 | -139.7 | -141.2547 | -139.1 | -140.7671 | 386.9321 | 387.4559
2021-10-29 19:30 | -53 | -55.9732 | 59.5773 | 65.9431 | 79.8406 | 82.5277 | -52 | -55.0273 | -216.5183 | 217.0253 | -216.5183 | 217.0253 | -24.8671 | 73.1914 | 0 | 0 | 0 | 0 | -136.4 | -139.5748 | -134.9 | -137.6545 | -137.7 | -140.5579 | -137.3 | -140.2065 | 387.4643 | 388.6189
2021-10-29 20:00 | -53 | -55.6597 | 59.9843 | 65.7422 | 76.2224 | 79.1057 | -53 | -55.3624 | -214.2346 | 214.8511 | -214.2346 | 214.8511 | -23.0285 | 70.7044 | 0 | 0 | 0 | 0 | -138.2 | -141.4495 | -134.8 | -137.7592 | -137.3 | -140.3499 | -137.2 | -140.2314 | 376.4105 | 377.6257
2021-10-29 20:30 | -55 | -58.5235 | 57.6072 | 67.1401 | 77.7311 | 82.6815 | -54 | -57.5847 | -216.2686 | 218.0688 | -216.2686 | 218.0688 | -10.8957 | 72.7975 | 0 | 0 | 0 | 0 | -137.8 | -141.8136 | -134.9 | -138.3492 | -138.1 | -141.6916 | -137.7 | -141.2125 | 377.1658 | 378.5241
2021-10-29 21:00 | -55 | -57.5674 | 54.961 | 60.6323 | 75.7099 | 78.9637 | -55 | -57.28 | -190.8022 | 191.5601 | -190.8022 | 191.5601 | 0.16825 | 71.0291 | 0 | 0 | 0 | 0 | -136.4 | -139.1052 | -133 | -135.4793 | -135.8 | -138.3011 | -135.2 | -137.8112 | 367.7127 | 368.3491
2021-10-29 21:30 | -38 | -38.4708 | 66.9021 | 68.1433 | 59.0716 | 60.4223 | -38 | -38.4708 | -176.6691 | 176.7858 | -176.6691 | 176.7858 | 13.8394 | 68.437 | 0 | 0 | 0 | 0 | -139.3 | -142.1456 | -134.7 | -137.3207 | -137.8 | -140.5565 | -137.5 | -140.3407 | 348.9614 | 350.1421
2021-10-29 22:00 | -41 | -41.3038 | 59.354 | 60.1469 | 60.1702 | 61.5273 | -41 | -41.3038 | -180.3046 | 180.607 | -180.3046 | 180.607 | 32.4172 | 75.2323 | 0 | 0 | 0 | 0 | -138.7 | -141.3035 | -133.7 | -136.1855 | -136.4 | -138.9887 | -136.4 | -138.9504 | 336.7565 | 339.7264
2021-10-29 22:30 | -28 | -28.6356 | 67.5203 | 67.9134 | 47.2916 | 49.2579 | -28 | -28.4429 | -163.3757 | 163.79 | -163.3757 | 163.79 | 42.6548 | 83.8308 | 0 | 0 | 0 | 0 | -140.1 | -143.276 | -135.2 | -138.1097 | -137.9 | -141.041 | -137.7 | -140.9301 | 323.093 | 326.705
2021-10-29 23:00 | -25 | -25.4951 | 63.7863 | 63.974 | 45.3691 | 47.8109 | -25 | -25.4951 | -153.0926 | 153.5704 | -153.0926 | 153.5704 | 53.5567 | 88.488 | 0 | 0 | 0 | 0 | -141.5 | -144.8774 | -134.4 | -137.4093 | -137.5 | -140.7347 | -137 | -140.2249 | 308.5431 | 312.9859
2021-10-29 23:30 | -11 | -11.7047 | 72.3483 | 72.4172 | 33.9427 | 36.5943 | -11 | -11.7047 | -140.572 | 140.8145 | -140.572 | 140.8145 | 40.1277 | 81.2406 | 0 | 0 | 0 | 0 | -140.6 | -145.6969 | -133 | -137.6305 | -135.3 | -140.3118 | -135.2 | -140.1979 | 298.1882 | 302.0244
2021-10-30 | -3 | -5 | 80.4369 | 80.4599 | 21.3439 | 25.7617 | -4 | -5.6569 | -118.1156 | 118.7069 | -118.1156 | 118.7069 | 42.9405 | 83.8471 | 0 | 0 | 0 | 0 | -141.1 | -146.3374 | -133.7 | -138.3483 | -136.6 | -141.4183 | -137 | -141.9345 | 279.7075 | 284.6422
2021-10-30 00:30 | -9 | -10.2956 | 72.4434 | 72.4461 | 25.8414 | 29.805 | -9 | -10.2956 | -117.4782 | 118.1944 | -117.4782 | 118.1944 | 49.5562 | 88.0179 | 0 | 0 | 0 | 0 | -141 | -146.1092 | -133.5 | -137.9865 | -136.3 | -140.9741 | -136.2 | -140.9801 | 267.4701 | 273.963
2021-10-30 01:00 | 0 | 2 | 82.987 | 82.9882 | 13.5183 | 19.4687 | 0 | 2 | -103.2439 | 104.3419 | -103.2439 | 104.3419 | 52.7355 | 94.3447 | 0 | 0 | 0 | 0 | -142.4 | -147.5389 | -134.4 | -138.9348 | -137 | -141.7603 | -136.3 | -141.1285 | 255.5332 | 262.6786
2021-10-30 01:30 | 4 | 6.4031 | 77.6559 | 77.6564 | 15.7018 | 22.1707 | 5 | 7.0711 | -104.6152 | 106.1742 | -104.6152 | 106.1742 | 66.7329 | 104.09 | 0 | 0 | 0 | 0 | -141.7 | -147.5123 | -133.5 | -138.7483 | -136.3 | -141.6876 | -136.2 | -141.7838 | 250.9828 | 258.3496
2021-10-30 02:00 | -3 | -4.2426 | 72.5061 | 72.5177 | 19.5262 | 24.7822 | 0 | 3 | -108.0532 | 109.7764 | -108.0532 | 109.7764 | 70.8834 | 108.9799 | 0 | 0 | 0 | 0 | -140.8 | -147.9385 | -132.5 | -138.7874 | -135.2 | -141.6627 | -135.1 | -141.7477 | 251.5183 | 259.1561
2021-10-30 02:30 | 0 | 3 | 73.7612 | 73.7678 | 17.4842 | 23.5542 | 0 | 3 | -101.7774 | 103.6943 | -101.7774 | 103.6943 | 77.7436 | 119.7973 | 0 | 0 | 0 | 0 | -143.2 | -150.5606 | -133.3 | -140.1872 | -136.1 | -143.1903 | -135.6 | -142.9666 | 247.717 | 257.1097
2021-10-30 03:00 | -2 | -5.3852 | 71.6763 | 71.6764 | 19.2239 | 25.4037 | -2 | -6.3246 | -101.9097 | 104.0087 | -101.9097 | 104.0087 | 79.3834 | 121.3261 | 0 | 0 | 0 | 0 | -143.6 | -151.7622 | -134.5 | -142.0841 | -136.3 | -144.0137 | -137.2 | -145.0595 | 250.8715 | 259.8669
2021-10-30 03:30 | -6 | -7.8102 | 68.9315 | 68.9322 | 23.5343 | 28.5909 | -6 | -8.4853 | -105.1741 | 107.1266 | -105.1741 | 107.1266 | 80.6049 | 120.7185 | 0 | 0 | 0 | 0 | -141.5 | -148.8823 | -132.4 | -139.3317 | -134.7 | -141.8917 | -134.9 | -142.0181 | 253.1661 | 263.0523
2021-10-30 04:00 | -11 | -13.0384 | 66.1311 | 66.1456 | 27.2952 | 31.9871 | -11 | -13.0384 | -106.858 | 108.7289 | -106.858 | 108.7289 | 79.5802 | 119.6752 | 0 | 0 | 0 | 0 | -142.1 | -149.8288 | -133.4 | -140.6899 | -136.6 | -144.0418 | -136 | -143.6009 | 254.6322 | 263.9512
2021-10-30 04:30 | -5 | -7.8102 | 72.7282 | 72.7411 | 21.8133 | 27.5 | -5 | -7.0711 | -103.5233 | 105.5424 | -103.5233 | 105.5424 | 72.6748 | 117.0932 | 0 | 0 | 0 | 0 | -140.4 | -148.1535 | -132.1 | -139.5221 | -134.9 | -142.5243 | -134.5 | -142.3768 | 260.1428 | 268.8016
2021-10-30 05:00 | -11 | -12.083 | 68.3829 | 68.4039 | 28.3712 | 32.2865 | -11 | -11.7047 | -115.5961 | 116.9841 | -115.5961 | 116.9841 | 69.1635 | 111.5855 | 0 | 0 | 0 | 0 | -142.4 | -149.523 | -133.8 | -140.3876 | -136.3 | -143.1036 | -136.3 | -143.2568 | 270.2044 | 278.7884
2021-10-30 05:30 | -10 | -11.1803 | 70.7829 | 70.8175 | 27.9226 | 31.8027 | -11 | -11.7047 | -113.8054 | 114.9254 | -113.8054 | 114.9254 | 61.4083 | 106.4191 | 0 | 0 | 0 | 0 | -142.7 | -149.2707 | -134.7 | -140.9729 | -137.6 | -144.1982 | -137.6 | -144.2221 | 279.911 | 287.571
2021-10-30 06:00 | -21 | -21.8403 | 56.7828 | 56.8345 | 39.602 | 42.4273 | -21 | -21.8403 | -132.7594 | 133.4006 | -132.7594 | 133.4006 | 45.4323 | 92.8323 | 0 | 0 | 0 | 0 | -142 | -148.1095 | -134.9 | -140.4522 | -137.4 | -143.16 | -137.5 | -143.3405 | 279.0338 | 285.4046
2021-10-30 06:30 | -40 | -41 | 36.9845 | 37.6103 | 55.4437 | 58.0211 | -40 | -40.7922 | -161.9899 | 162.7613 | -161.9899 | 162.7613 | 29.0756 | 84.2359 | 0 | 0 | 0 | 0 | -142.1 | -148.7562 | -133.5 | -139.4213 | -136.2 | -142.3531 | -137.3 | -143.5219 | 278.9888 | 283.2853
2021-10-30 07:00 | -42 | -42.7551 | 27.3417 | 28.1624 | 57.5373 | 60.1385 | -42 | -42.7551 | -166.0683 | 166.8872 | -166.0683 | 166.8872 | 22.4263 | 80.1155 | 0 | 0 | 0 | 0 | -139 | -144.9884 | -133.2 | -138.5419 | -136 | -141.5644 | -135.5 | -141.168 | 268.582 | 271.8641
2021-10-30 07:30 | -43 | -43.7379 | 20.9183 | 21.4894 | 54.2216 | 56.8427 | -43 | -43.566 | -154.3504 | 155.0978 | -154.3504 | 155.0978 | 38.4114 | 89.1465 | 0 | 0 | 0 | 0 | -137.9 | -142.5521 | -132.8 | -137.1082 | -135.3 | -139.8291 | -135.1 | -139.7373 | 291.8018 | 295.6315
2021-10-30 08:00 | -49 | -50.6952 | 4.9885 | 9.8915 | 58.9719 | 62.7675 | -49 | -50.448 | -155.7208 | 157.2589 | -155.7208 | 157.2589 | 48.2013 | 94.0869 | 0 | 0 | 0 | 0 | -138.9 | -142.5609 | -133.4 | -136.7098 | -136.2 | -139.7502 | -135.9 | -139.3244 | 276.4358 | 280.0609
2021-10-30 08:30 | -60 | -62.3618 | -16.7326 | 19.3549 | 67.9482 | 71.5296 | -60 | -62.3618 | -161.9302 | 163.3685 | -161.9302 | 163.3685 | 43.2475 | 97.6574 | 0 | 0 | 0 | 0 | -137.3 | -141.8654 | -131.5 | -135.6018 | -134.2 | -138.4893 | -133.9 | -138.2731 | 256.4753 | 259.0383
2021-10-30 09:00 | -74 | -76.6551 | -38.0303 | 40.0251 | 80.3477 | 84.1088 | -73 | -73.6817 | -177.0893 | 178.9319 | -177.0893 | 178.9319 | 34.3427 | 91.129 | 0 | 0 | 0 | 0 | -121.7 | -126.0508 | -116.6 | -120.728 | -119.3 | -123.6214 | -118.9 | -123.3146 | 248.3093 | 251.7938
2021-10-30 09:30 | -79 | -82.28 | -47.4896 | 49.8211 | 88.9064 | 92.9514 | -78 | -81.3204 | -191.5989 | 193.7464 | -191.5989 | 193.7464 | 21.4036 | 83.3157 | 0 | 0 | 0 | 0 | -122.2 | -126.6823 | -116.1 | -120.2452 | -118.2 | -122.6132 | -118.2 | -122.5867 | 221.1664 | 225.1535
2021-10-30 10:00 | -94 | -97.0155 | -55.869 | 57.7258 | 97.3571 | 100.9079 | -93 | -95.8019 | -200.3896 | 202.3888 | -200.3896 | 202.3888 | 33.1702 | 84.6729 | 0 | 0 | 0 | 0 | -119.6 | -123.3051 | -115.3 | -118.7942 | -117.8 | -121.4863 | -117.7 | -121.3169 | 229.6827 | 234.1213
2021-10-30 10:30 | -87 | -89.9889 | -45.9378 | 47.992 | 92.554 | 96.2346 | -86 | -88.7694 | -190.6276 | 192.6769 | -190.6276 | 192.6769 | 39.2949 | 90.1313 | 0 | 0 | 0 | 0 | -122.7 | -126.7538 | -116.3 | -120.1571 | -118.7 | -122.6813 | -119.5 | -123.4806 | 230.9374 | 235.0947
2021-10-30 11:00 | -86 | -88.5268 | -35.8076 | 37.8889 | 92.99 | 96.0634 | -86 | -88.5268 | -197.0176 | 198.952 | -197.0176 | 198.952 | 28.7602 | 85.6204 | 0 | 0 | 0 | 0 | -121 | -125.1344 | -115.7 | -119.5231 | -118.2 | -122.1975 | -117.9 | -122.0201 | 242.237 | 246.4542
2021-10-30 11:30 | -99 | -102.1078 | -34.192 | 38.098 | 100.9731 | 104.6097 | -97 | -99.925 | -215.3401 | 217.489 | -215.3401 | 217.489 | 22.2847 | 83.3207 | 0 | 0 | 0 | 0 | -119.3 | -125.025 | -115.5 | -120.7156 | -117.5 | -122.8912 | -117.7 | -123.2296 | 234.6733 | 238.3587
2021-10-30 12:00 | -89 | -91.9239 | -42.1686 | 43.8878 | 95.7727 | 99.2538 | -89 | -91.9239 | -198.6061 | 200.514 | -198.6061 | 200.514 | 16.0528 | 82.47 | 0 | 0 | 0 | 0 | -120.9 | -126.8518 | -115 | -120.4435 | -117.4 | -123.0925 | -117.2 | -122.9621 | 259.2018 | 262.4
2021-10-30 12:30 | -93 | -95.8019 | -45.4939 | 47.3167 | 98.4748 | 101.9168 | -94 | -96.7729 | -194.3951 | 196.8224 | -194.3951 | 196.8224 | 24.6351 | 84.6855 | 0 | 0 | 0 | 0 | -122.1 | -127.966 | -114.9 | -120.1709 | -117.6 | -123.1045 | -116.9 | -122.5255 | 227.6346 | 231.6813
2021-10-30 13:00 | -96 | -99.2018 | -50.4752 | 52.7335 | 102.8852 | 106.892 | -95 | -98.2344 | -211.4901 | 213.8702 | -211.4901 | 213.8702 | 14.1893 | 79.6791 | 0 | 0 | 0 | 0 | -116.5 | -122.1439 | -116.7 | -121.7782 | -119.3 | -124.7004 | -119.4 | -124.796 | 278.5978 | 281.5036
2021-10-30 13:30 | -98 | -101.1385 | -55.9484 | 57.8131 | 103.0514 | 106.7269 | -98 | -101.1385 | -212.5378 | 214.5696 | -212.5378 | 214.5696 | 20.3704 | 79.5348 | 0 | 0 | 0 | 0 | -121.4 | -126.5403 | -115.9 | -120.6444 | -117.9 | -122.844 | -117.9 | -122.8722 | 262.1813 | 265.9653
2021-10-30 14:00 | -91 | -94.1116 | -56.7674 | 58.1567 | 91.3812 | 95.4973 | -89 | -91.9239 | -203.7799 | 205.796 | -203.7799 | 205.796 | 39.4059 | 91.4806 | 0 | 0 | 0 | 0 | -120.2 | -125.7658 | -117.2 | -122.1724 | -120 | -125.3222 | -120.6 | -125.9446 | 253.5882 | 257.5658
2021-10-30 14:30 | -84 | -87.3613 | -56.3617 | 57.7446 | 87.4604 | 91.742 | -85 | -88.3233 | -199.8271 | 201.9453 | -199.8271 | 201.9453 | 14.6575 | 84.1755 | 0 | 0 | 0 | 0 | -119.8 | -125.5919 | -116.2 | -121.4726 | -119.1 | -124.9546 | -119 | -124.9244 | 295.0013 | 298.0663
2021-10-30 15:00 | -97 | -99.6895 | -49.0349 | 50.4644 | 105.5021 | 108.6786 | -96 | -98.4886 | -219.9685 | 221.5794 | -219.9685 | 221.5794 | 48.1733 | 89.8047 | 0 | 0 | 0 | 0 | -124.7 | -129.5729 | -117.2 | -122.1442 | -119 | -123.7344 | -119.1 | -123.9131 | 269.4927 | 273.9981
2021-10-30 15:30 | -110 | -114.0175 | -36.2269 | 40.6111 | 116.2535 | 119.4376 | -109 | -112.5389 | -240.9188 | 242.5969 | -240.9188 | 242.5969 | 15.57 | 79.5057 | 0 | 0 | 0 | 0 | -120.2 | -125.9436 | -116.8 | -121.9313 | -119.1 | -124.5675 | -118.9 | -124.3177 | 292.3292 | 294.4394
2021-10-30 16:00 | -83 | -84.9294 | -23.474 | 25.5313 | 94.6549 | 97.6445 | -82 | -83.7437 | -213.5746 | 214.9188 | -213.5746 | 214.9188 | 34.3299 | 82.6094 | 0 | 0 | 0 | 0 | -124.3 | -128.999 | -123.4 | -127.8664 | -125.9 | -130.5679 | -126 | -130.5414 | 358.6161 | 360.5049
2021-10-30 16:30 | -78 | -79.8311 | -11.3476 | 16.9147 | 96.1633 | 98.9783 | -78 | -79.8311 | -217.4618 | 218.7091 | -217.4618 | 218.7091 | 46.8615 | 90.6476 | 0 | 0 | 0 | 0 | -138.5 | -143.592 | -134.4 | -139.0606 | -137.2 | -141.9979 | -136.9 | -141.8119 | 359.5611 | 361.7817
2021-10-30 17:00 | -68 | -69.4262 | 4.2926 | 8.8391 | 80.0008 | 82.7419 | -67 | -68.4471 | -200.3888 | 201.1385 | -200.3888 | 201.1385 | 46.0206 | 95.5256 | 0 | 0 | 0 | 0 | -144.3 | -149.6351 | -141.7 | -146.5526 | -144.8 | -149.8824 | -144.5 | -149.5917 | 377.6275 | 379.4085
2021-10-30 17:30 | -60 | -61 | 29.0174 | 30.3726 | 74.1205 | 76.2016 | -60 | -61 | -194.0766 | 194.5983 | -194.0766 | 194.5983 | 36.668 | 94.3696 | 0 | 0 | 0 | 0 | -154.6 | -159.1066 | -150.6 | -154.5513 | -153.9 | -157.9413 | -153.7 | -157.7466 | 358.4485 | 359.9329
2021-10-30 18:00 | -37 | -37.6563 | 52.7488 | 52.9175 | 54.5933 | 56.3438 | -39 | -39.4588 | -171.9262 | 172.1255 | -171.9262 | 172.1255 | 20.0249 | 91.1035 | 0 | 0 | 0 | 1.2 | -156 | -160.8011 | -150.9 | -155.1813 | -154 | -158.4058 | -153.9 | -158.3321 | 337.1098 | 338.7251
2021-10-30 18:30 | -14 | -14.3178 | 78.0634 | 78.0636 | 34.0594 | 35.4892 | -14 | -14.3178 | -143.8597 | 143.8716 | -143.8597 | 143.8716 | 5.1717 | 82.4562 | 0 | 0 | -0.3 | -0.3 | -156 | -160.7286 | -150.8 | -155.0841 | -153.5 | -157.8496 | -153.3 | -157.7254 | 333.4612 | 334.8927
2021-10-30 19:00 | -7 | -7 | 89.165 | 89.1717 | 27.5966 | 28.2996 | -6 | -6 | -137.8205 | 137.8688 | -137.8205 | 137.8688 | 0.92802 | 72.5494 | 0 | 0 | 0 | 0 | -160.2 | -164.6221 | -153.5 | -157.2795 | -157.1 | -160.9952 | -157.1 | -161.039 | 317.9938 | 319.3343
2021-10-30 19:30 | -7 | -7.6158 | 96.8168 | 96.8219 | 24.2752 | 24.5993 | -7 | -7.6158 | -139.4789 | 139.7292 | -139.4789 | 139.7292 | -0.41252 | 76.0134 | 0 | 0 | 0 | 0 | -163.4 | -167.2119 | -156.2 | -159.4678 | -159.7 | -163.2792 | -159.5 | -163.2442 | 314.2327 | 315.4046
2021-10-30 20:00 | -4 | -4 | 91.7427 | 91.7443 | 27.0919 | 28.083 | -3 | -3 | -139.9551 | 139.9823 | -139.9551 | 139.9823 | 9.3384 | 82.5845 | 0 | 0 | 0 | 0 | -165.2 | -169.9949 | -158.1 | -162.229 | -161.4 | -165.7218 | -161.2 | -165.6413 | 311.8879 | 313.3481
2021-10-30 20:30 | -12 | -12.0416 | 85.5351 | 85.5359 | 31.2544 | 32.3565 | -12 | -12 | -142.7863 | 142.7868 | -142.7863 | 142.7868 | 18.8057 | 84.531 | 0 | 0 | 0 | 0 | -166.2 | -171.3029 | -158.2 | -162.5378 | -161.5 | -165.9563 | -161.5 | -166.0488 | 300.873 | 302.609
2021-10-30 21:00 | 0 | 0 | 90.4556 | 90.4556 | 23.8708 | 25.7455 | 0 | 0 | -127.2848 | 127.3379 | -127.2848 | 127.3379 | 28.7371 | 91.1595 | 0 | 0 | 0 | 0 | -167.4 | -172.7601 | -158.8 | -163.3769 | -162 | -166.7224 | -161.9 | -166.6964 | 293.4451 | 295.4874
2021-10-30 21:30 | 0 | 0 | 88.4905 | 88.4981 | 22.8645 | 24.0195 | 0 | 0 | -127.3448 | 127.363 | -127.3448 | 127.363 | 46.7904 | 93.8699 | 0 | 0 | 0 | 0 | -168 | -173.1947 | -158.5 | -162.9683 | -161.7 | -166.3367 | -161.4 | -166.3101 | 278.6016 | 283.9391
2021-10-30 22:00 | 0 | 0 | 85.3203 | 85.3229 | 22.5986 | 24.6371 | 0 | 0 | -122.5136 | 122.7922 | -122.5136 | 122.7922 | 60.2607 | 108.0433 | 0 | 0 | 0 | 0 | -168.9 | -174.4617 | -158.5 | -163.4206 | -161.9 | -166.8161 | -161.1 | -166.3097 | 273.3288 | 279.0823
2021-10-30 22:30 | 10 | 10.4403 | 97.2843 | 97.2845 | 7.8734 | 14.0521 | 10 | 10.4403 | -104.4308 | 104.9326 | -104.4308 | 104.9326 | 69.8476 | 113.2798 | 0 | 0 | 0 | 0 | -169.3 | -175.3335 | -158 | -163.233 | -161.4 | -166.8257 | -161 | -166.5662 | 257.4487 | 264.4619
2021-10-30 23:00 | 12 | 12.1655 | 95.192 | 95.2147 | 6.6184 | 13.1655 | 12 | 12.1655 | -103.3782 | 103.7942 | -103.3782 | 103.7942 | 77.3179 | 116.001 | 0 | 0 | 0 | 0 | -168.8 | -175.0082 | -156.9 | -162.2701 | -160.3 | -165.9154 | -159.9 | -165.659 | 247.6775 | 255.6664
2021-10-30 23:30 | 25 | 25.02 | 107.0168 | 107.0952 | -7.3011 | 12.6658 | 25 | 25.0799 | -90.9864 | 91.1624 | -90.9864 | 91.1624 | 61.184 | 100.8987 | 0 | 0 | 0 | 0 | -169.7 | -175.631 | -157.4 | -162.305 | -160.4 | -165.5324 | -160.3 | -165.485 | 234.1328 | 242.9344
2021-10-31 | 24 | 24.1868 | 103.0621 | 103.1084 | -6.4039 | 13.8802 | 24 | 24.1868 | -86.1257 | 86.9005 | -86.1257 | 86.9005 | 65.7674 | 106.6187 | 0 | 0 | 0 | 0 | -169.7 | -175.8354 | -157.4 | -162.7679 | -160.5 | -166.1345 | -160.4 | -166.0896 | 231.2564 | 240.6948
2021-10-31 00:30 | 25 | 25.1794 | 96.8899 | 96.9689 | -3.2116 | 13.23 | 25 | 25.1794 | -85.6011 | 86.7307 | -85.6011 | 86.7307 | 75.4535 | 115.0112 | 0 | 0 | 0 | 0 | -170.2 | -176.3852 | -157.7 | -163.0691 | -160.6 | -166.3019 | -160.5 | -166.2122 | 225.0416 | 235.4868
2021-10-31 01:00 | 27 | 27.2947 | 102.697 | 102.7566 | -10.7544 | 17.2901 | 27 | 27.2947 | -68.7141 | 70.5725 | -68.7141 | 70.5725 | 71.7588 | 113.502 | 0 | 0 | 0 | 0 | -170 | -176.5653 | -157.2 | -162.6174 | -160.2 | -165.8188 | -160 | -165.9133 | 214.689 | 225.5458
2021-10-31 01:30 | 22 | 22.2036 | 95.0419 | 95.2158 | -6.1021 | 13.6427 | 22 | 22.2036 | -72.2452 | 73.9425 | -72.2452 | 73.9425 | 87.4635 | 125.4373 | 0 | 0 | 0 | 1.2 | -170.3 | -178.5773 | -157.6 | -164.8646 | -160.5 | -167.901 | -160.2 | -167.8215 | 214.2622 | 227.8604
2021-10-31 02:00 | 24 | 24.0208 | 95.414 | 95.6431 | -7.236 | 13.2332 | 23 | 23.0217 | -67.1092 | 68.7469 | -67.1092 | 68.7469 | 110.4805 | 152.769 | 0 | 0.9 | 0 | 0 | -168.9 | -175.8085 | -157.8 | -164.492 | -160.9 | -167.568 | -160.7 | -167.5448 | 239.728 | 263.4475
2021-10-31 02:30 | 19 | 19 | 89.4514 | 89.7708 | -2.8244 | 11.0965 | 20 | 20 | -70.9489 | 72.4135 | -70.9489 | 72.4135 | 118.636 | 158.2539 | 0 | 0 | 0 | 0 | -168.2 | -175.2762 | -156.9 | -163.5888 | -160.7 | -167.7441 | -160.3 | -167.5927 | 241.3239 | 265.8743
2021-10-31 03:00 | 17 | 17 | 88.0185 | 88.4309 | -2.2168 | 10.789 | 17 | 17 | -69.5396 | 71.1142 | -69.5396 | 71.1142 | 124.1443 | 163.6708 | 0 | 0 | 0 | 0 | -169.2 | -176.2921 | -158.2 | -164.9489 | -161.6 | -168.5496 | -161.3 | -168.4626 | 246.8916 | 270.5659
2021-10-31 03:30 | 21 | 21.0238 | 91.6164 | 91.8626 | -5.5858 | 12.9425 | 22 | 22.0907 | -63.1352 | 65.232 | -63.1352 | 65.232 | 123.2502 | 164.2953 | 0 | 0 | 0 | 0 | -169 | -176.3941 | -158.5 | -165.4358 | -161.4 | -168.5872 | -161 | -168.379 | 243.9584 | 266.1194
2021-10-31 04:00 | 22 | 22 | 91.7453 | 92.0128 | -4.8536 | 12.46 | 22 | 22.0227 | -63.812 | 65.9431 | -63.812 | 65.9431 | 124.4876 | 165.2649 | 0 | 0 | 0 | 0 | -169.2 | -176.4125 | -158.4 | -165.1407 | -161.7 | -168.8169 | -161.2 | -168.5703 | 249.6192 | 272.2161
2021-10-31 04:30 | 24 | 24.0208 | 95.7538 | 95.9983 | -7.5498 | 13.3899 | 24 | 24.0208 | -62.2752 | 64.2293 | -62.2752 | 64.2293 | 113.443 | 155.7918 | 0 | 0 | 0 | 0 | -164.7 | -171.7492 | -154.3 | -161.0108 | -157.2 | -164.1907 | -157 | -164.203 | 245.1348 | 267.3527
2021-10-31 05:00 | 25 | 25 | 97.5322 | 97.7876 | -8.488 | 13.4782 | 24 | 24 | -62.1017 | 63.732 | -62.1017 | 63.732 | 113.8494 | 155.5967 | 0 | 0 | 0 | 0 | -167.9 | -174.876 | -158.1 | -164.7682 | -161.4 | -168.3579 | -161 | -168.1465 | 249.0972 | 271.1713
2021-10-31 05:30 | 27 | 27 | 99.0113 | 99.2626 | -9.7889 | 14.3061 | 27 | 27 | -61.5198 | 63.0772 | -61.5198 | 63.0772 | 106.5708 | 149.9998 | 0 | 0 | 0 | 0 | -167.9 | -174.599 | -158.3 | -164.7646 | -161.4 | -167.9649 | -161.1 | -167.844 | 245.7065 | 267.0987
2021-10-31 06:00 | 24 | 24 | 92.7875 | 93.0488 | -6.7401 | 12.8849 | 23 | 23 | -72.1549 | 73.5092 | -72.1549 | 73.5092 | 98.901 | 144.3328 | 0 | 0 | 0 | 0 | -167.4 | -174.2843 | -157.8 | -164.2011 | -160.9 | -167.568 | -160.7 | -167.6299 | 246.087 | 266.5759
2021-10-31 06:30 | 4 | 5.6569 | 68.7689 | 68.8747 | 10.5837 | 18.2973 | 4 | 5.6569 | -101.7514 | 103.5295 | -101.7514 | 103.5295 | 88.8868 | 137.3641 | 0 | 0 | 0 | 0 | -168.7 | -175.8761 | -159 | -165.6881 | -162.2 | -169.1362 | -161.9 | -168.9612 | 244.6376 | 260.4524
2021-10-31 07:00 | -7 | -10.6301 | 49.0331 | 49.0498 | 22.1219 | 28.7688 | -7 | -10.6301 | -114.8016 | 117.4024 | -114.8016 | 117.4024 | 66.7859 | 122.5503 | 0 | 0 | 0 | 0 | -171.2 | -179.2636 | -159.8 | -166.8631 | -163.3 | -170.5627 | -163.1 | -170.4461 | 189.4168 | 203.7346
2021-10-31 07:30 | -17 | -19.7231 | 33.4467 | 33.7454 | 27.1475 | 35.9891 | -17 | -19.2354 | -120.4885 | 125.1993 | -120.4885 | 125.1993 | 55.1844 | 111.5964 | 0 | 0 | 0 | 0 | -142.6 | -148.8271 | -135.8 | -141.6536 | -138.4 | -144.4881 | -138.2 | -144.4121 | 228.3376 | 241.6246
2021-10-31 08:00 | -25 | -27.313 | 16.8241 | 16.8967 | 33.6296 | 39.5573 | -25 | -27.313 | -125.6063 | 129.2283 | -125.6063 | 129.2283 | 42.3477 | 103.8938 | 0 | 0 | 0 | 0 | -134 | -139.1483 | -126.9 | -131.799 | -129.6 | -134.7234 | -129.3 | -134.4897 | 211.3438 | 227.0448
2021-10-31 08:30 | -24 | -24.7386 | 7.8206 | 9.1177 | 31.3983 | 35.707 | -24 | -24.7386 | -118.4743 | 120.7572 | -118.4743 | 120.7572 | 44.0351 | 107.9872 | 0 | 0 | 0 | 0 | -131.4 | -137.094 | -124.8 | -130.1977 | -127.3 | -132.9656 | -127.1 | -132.8031 | 210.6487 | 224.6499
2021-10-31 09:00 | -32 | -32.3883 | -6.0336 | 8.7397 | 35.908 | 38.9864 | -32 | -32.249 | -119.7149 | 121.5159 | -119.7149 | 121.5159 | 49.6811 | 106.0088 | 0 | 0 | 0 | 0 | -132.8 | -137.7247 | -126.3 | -131.2214 | -129.1 | -134.2151 | -128.7 | -133.8579 | 192.4102 | 212.5301
2021-10-31 09:30 | -30 | -30.8058 | -11.904 | 12.8348 | 34.0427 | 38.0923 | -29 | -29.6142 | -114.7823 | 116.6195 | -114.7823 | 116.6195 | 63.0725 | 113.2912 | 0 | 0 | 0 | 0 | -133.4 | -138.3297 | -126.8 | -131.5684 | -129.6 | -134.5608 | -129.2 | -134.284 | 181.5751 | 200.3635
2021-10-31 10:00 | -32 | -32.5576 | -17.8085 | 18.4203 | 34.0245 | 37.6623 | -33 | -33.541 | -110.2775 | 112.0044 | -110.2775 | 112.0044 | 74.2046 | 119.1061 | 0 | 0 | 0 | 0 | -134.5 | -139.2944 | -126.2 | -131.0171 | -128.7 | -133.7213 | -128.8 | -133.9266 | 167.9734 | 187.4887
2021-10-31 10:30 | -26 | -26.6833 | -15.1668 | 15.972 | 26.8419 | 31.424 | -25 | -25.4951 | -96.4948 | 98.5013 | -96.4948 | 98.5013 | 72.9273 | 119.5008 | 0 | 0 | 0 | 0 | -136.4 | -141.8935 | -127.2 | -132.4163 | -129.7 | -135.1803 | -129.8 | -135.5901 | 139.5453 | 161.2334
2021-10-31 11:00 | -31 | -31.4006 | -21.402 | 22.0111 | 31.5469 | 35.2233 | -31 | -31.4006 | -102.3679 | 104.0172 | -102.3679 | 104.0172 | 80.8735 | 122.9888 | 0 | 0 | 0 | 0 | -135.8 | -140.9359 | -127.3 | -132.1573 | -130 | -135.2177 | -129.5 | -134.8203 | 144.6429 | 165.9434
2021-10-31 11:30 | -25 | -25.4951 | -16.262 | 16.7572 | 25.0291 | 29.6755 | -24 | -24.5153 | -89.5449 | 91.5098 | -89.5449 | 91.5098 | 83.3376 | 125.7717 | 0 | 0 | 0 | 0 | -133.5 | -138.8578 | -124.6 | -129.7521 | -127.3 | -132.7651 | -126.9 | -132.3817 | 127.4884 | 149.9529
2021-10-31 12:00 | -25 | -25.1794 | -16.7237 | 18.0761 | 25.0099 | 28.2584 | -24 | -24.0832 | -87.7116 | 88.9069 | -87.7116 | 88.9069 | 88.9774 | 128.01 | 0 | 0 | 0 | 0 | -135.7 | -140.8395 | -126.8 | -131.9765 | -129 | -134.5088 | -128.9 | -134.3846 | 129.1867 | 152.2248
2021-10-31 12:30 | -26 | -26.1725 | -20.5447 | 21.5591 | 27.7976 | 30.9228 | -25 | -25.1794 | -88.2207 | 89.4587 | -88.2207 | 89.4587 | 90.5373 | 128.4456 | 0 | 0 | 0 | 0 | -136.1 | -141.066 | -126.2 | -130.9635 | -128.7 | -133.7757 | -128.5 | -133.7485 | 126.2539 | 148.4335
2021-10-31 13:00 | -20 | -20.025 | -14.8093 | 16.4792 | 22.0442 | 25.4114 | -20 | -20.0998 | -78.2482 | 79.2321 | -78.2482 | 79.2321 | 90.2229 | 130.276 | 0 | 0 | 0 | 0 | -135.1 | -140.4513 | -126.4 | -131.4521 | -129.1 | -134.5764 | -128.7 | -134.1252 | 122.0816 | 143.8647
2021-10-31 13:30 | -16 | -17.088 | -10.2902 | 10.5863 | 18.038 | 25.1012 | -17 | -18.0278 | -73.6612 | 77.0102 | -73.6612 | 77.0102 | 84.7137 | 123.9401 | 0 | 0 | 0 | 0 | -135.9 | -141.1938 | -127.4 | -132.4432 | -129.9 | -135.288 | -129.5 | -134.904 | 120.8428 | 144.6132
2021-10-31 14:00 | -17 | -18.3848 | -10.3821 | 10.6836 | 20.2004 | 26.7806 | -18 | -19.3132 | -76.1508 | 79.274 | -76.1508 | 79.274 | 82.9709 | 122.7107 | 0 | 0 | 0 | 0 | -133.1 | -138.3635 | -124.7 | -129.9321 | -127.3 | -132.7651 | -127.1 | -132.6304 | 126.0386 | 149.4108
2021-10-31 14:30 | -23 | -24.0416 | -12.2058 | 12.4892 | 24.2922 | 30.0189 | -22 | -23.0868 | -86.0592 | 88.8173 | -86.0592 | 88.8173 | 75.5862 | 118.6647 | 0 | 0 | 0 | 0 | -133.3 | -138.5286 | -124 | -129.2322 | -126.3 | -131.413 | -126.3 | -131.552 | 128.3957 | 151.2254
2021-10-31 15:00 | -23 | -23.7697 | -7.8776 | 8.6981 | 24.6151 | 30.0384 | -22 | -22.8035 | -89.2117 | 91.7576 | -89.2117 | 91.7576 | 73.5413 | 116.1624 | 0 | 0 | 0 | 0 | -135.6 | -140.531 | -126.8 | -131.5587 | -129.6 | -134.5339 | -129.3 | -134.3259 | 150.2522 | 169.8352
2021-10-31 15:30 | -18 | -18.9737 | 2.9903 | 5.8157 | 21.3124 | 27.1466 | -17 | -18.0278 | -88.5161 | 91.0043 | -88.5161 | 91.0043 | 61.7577 | 109.6613 | 0 | 0 | 0 | 0 | -132.2 | -137.1462 | -125.1 | -129.9579 | -127.6 | -132.7453 | -127.6 | -132.897 | 182.3113 | 199.5384
2021-10-31 16:00 | -14 | -14.3178 | 17.0584 | 18.8123 | 20.1881 | 24.3554 | -13 | -13.1529 | -93.1941 | 94.6644 | -93.1941 | 94.6644 | 82.7244 | 125.9977 | 0 | 0 | 0 | 0 | -148.4 | -153.4137 | -140.3 | -145.1224 | -143.5 | -148.4205 | -143.8 | -148.7617 | 210.7329 | 228.6408
2021-10-31 16:30 | 0 | 0 | 38.4625 | 40.0869 | 11.7366 | 15.5685 | 0 | 0 | -89.8395 | 90.4803 | -89.8395 | 90.4803 | 88.5188 | 132.3155 | 0 | 0 | 0 | 0 | -160.6 | -165.8254 | -152.1 | -157.0453 | -156.2 | -161.3651 | -156.3 | -161.6134 | 243.9629 | 262.7025
2021-10-31 17:00 | 1 | 1 | 58.3238 | 59.2831 | 5.8151 | 11.415 | 1 | 1 | -89.3625 | 89.8705 | -89.3625 | 89.8705 | 65.8648 | 119.7327 | 0 | 0 | 0 | 0 | -159.5 | -165.0137 | -152.6 | -157.8317 | -156.2 | -161.69 | -155.5 | -161.1507 | 253.2129 | 267.2004
2021-10-31 17:30 | 25 | 25.02 | 86.8876 | 87.7523 | -10.6424 | 12.6391 | 24 | 24.0208 | -72.8179 | 72.8825 | -72.8179 | 72.8825 | 33.2117 | 101.556 | 0 | 0 | 0 | 0 | -161.5 | -167.0751 | -153.6 | -158.8242 | -157 | -162.5466 | -156.7 | -162.3089 | 243.483 | 256.0065
2021-10-31 18:00 | 40 | 40.1995 | 111.5074 | 112.2269 | -21.5111 | 22.1174 | 39 | 39.2046 | -61.0292 | 61.21 | -61.0292 | 61.21 | -5.0883 | 78.1634 | 0 | 0 | 0 | 0 | -163 | -167.0258 | -153.5 | -157.0251 | -156.6 | -160.3878 | -156.6 | -160.4418 | 195.1753 | 205.173
2021-10-31 18:30 | 43 | 43.2897 | 120.2694 | 120.9252 | -22.4684 | 23.2941 | 42 | 42.2966 | -60.7843 | 61.0783 | -60.7843 | 61.0783 | -8.9556 | 77.5972 | 0 | 0 | 0 | 0 | -162.7 | -166.5706 | -153.2 | -156.9709 | -156.5 | -160.4759 | -156 | -159.8781 | 209.8535 | 220.7683
2021-10-31 19:00 | 52 | 52.345 | 130.6138 | 131.1512 | -26.3394 | 27.3838 | 51 | 51.3517 | -56.2287 | 56.8423 | -56.2287 | 56.8423 | -15.7268 | 75.4137 | 0 | 0 | 0 | 0 | -160.4 | -164.1317 | -152.2 | -155.7153 | -155.2 | -158.9883 | -155.2 | -158.8592 | 212.056 | 223.5286
2021-10-31 19:30 | 42 | 42.7551 | 133.3914 | 133.7261 | -24.7847 | 26.2595 | 42 | 42.5793 | -58.7871 | 60.1765 | -58.7871 | 60.1765 | -23.6055 | 73.227 | 0 | 0 | 0 | 0 | -161.4 | -164.7191 | -152.4 | -155.267 | -155.6 | -158.6605 | -155.5 | -158.6386 | 207.8249 | 217.4549
2021-10-31 20:00 | 38 | 38.4708 | 122.7519 | 123.1209 | -14.9355 | 16.7825 | 37 | 37.3363 | -65.151 | 66.1952 | -65.151 | 66.1952 | -14.3406 | 71.3485 | 0 | 0 | 0 | 0 | -163 | -166.4473 | -152.6 | -155.7169 | -155.8 | -159.0725 | -155.9 | -159.1906 | 218.2132 | 228.6949
2021-10-31 20:30 | 20 | 20.3961 | 107.3455 | 107.5621 | -0.55532 | 3.8961 | 22 | 22.2036 | -84.7998 | 84.9058 | -84.7998 | 84.9058 | 25.5081 | 82.42 | 0 | 0 | 0 | 0 | -161.9 | -165.5001 | -152.4 | -155.662 | -155.7 | -159.1795 | -155.9 | -159.3544 | 248.5131 | 260.0032
2021-10-31 21:00 | 13 | 13 | 96.9508 | 97.0459 | 7.1545 | 10.9492 | 13 | 13 | -96.0413 | 96.1917 | -96.0413 | 96.1917 | 52.5189 | 104.1229 | 0 | 0 | 0 | 0 | -160.9 | -164.7482 | -153.3 | -156.9819 | -156.4 | -160.2248 | -156.2 | -160.0514 | 270.9371 | 282.5764
2021-10-31 21:30 | 8 | 8 | 90.1131 | 90.2259 | 10.8309 | 14.1988 | 7 | 7 | -101.3389 | 101.61 | -101.3389 | 101.61 | 71.1175 | 118.4722 | 0 | 0 | 0 | 0 | -161.6 | -165.9914 | -152.7 | -156.9275 | -155.9 | -160.1158 | -156.1 | -160.5412 | 275.6768 | 288.5841
2021-10-31 22:00 | 18 | 18 | 97.7021 | 97.805 | -0.63546 | 10.7129 | 18 | 18 | -77.8424 | 78.5912 | -77.8424 | 78.5912 | 80.2057 | 126.0641 | 0 | 0 | 0 | 0 | -162.5 | -167.1378 | -153.3 | -157.7254 | -156.5 | -161.0947 | -156.4 | -161.1169 | 253.3989 | 268.3091
2021-10-31 22:30 | 20 | 20 | 98.8168 | 98.9542 | -3.3699 | 10.7268 | 21 | 21 | -77.2568 | 77.83 | -77.2568 | 77.83 | 87.2373 | 127.8057 | 0 | 0 | 0 | 0 | -162.6 | -167.0728 | -151.9 | -156.1771 | -155.3 | -159.7634 | -155.1 | -159.7111 | 240.1045 | 256.5596
2021-10-31 23:00 | 26 | 26.0192 | 101.7772 | 101.9709 | -8.9759 | 13.6184 | 26 | 26.0192 | -72.6338 | 73.1889 | -72.6338 | 73.1889 | 96.4689 | 137.1406 | 0 | 0 | 0 | 0 | -162.7 | -168.6495 | -152.5 | -158.0985 | -156 | -161.8978 | -155.5 | -161.578 | 232.9717 | 249.4817
2021-10-31 23:30 | 27 | 27.0185 | 103.4663 | 103.7208 | -11.8506 | 15.191 | 27 | 27.0185 | -78.154 | 78.3859 | -78.154 | 78.3859 | 83.924 | 125.2244 | 0 | 0 | 0 | 0 | -164.8 | -170.5985 | -153.1 | -158.5467 | -156.2 | -161.8262 | -156.1 | -161.9674 | 241.2336 | 256.8042
2021-11-01 | 29 | 29 | 101.3139 | 101.6026 | -12.7659 | 16.2699 | 30 | 30 | -72.853 | 73.3975 | -72.853 | 73.3975 | 89.3002 | 130.4336 | 0 | 0 | 0 | 0 | -164.3 | -170.4306 | -153 | -158.9277 | -155.4 | -161.2394 | -155 | -161.0577 | 230.0042 | 247.1975
2021-11-01 00:30 | 34 | 34.0147 | 100.296 | 100.6087 | -14.5802 | 18.0229 | 35 | 35.0571 | -63.4756 | 64.3742 | -63.4756 | 64.3742 | 93.3056 | 134.3991 | 0 | 0 | 0 | 0 | -163.9 | -170.0717 | -152.2 | -157.9956 | -155.3 | -161.3042 | -155.1 | -161.2751 | 223.862 | 242.0496
2021-11-01 01:00 | 29 | 29.0172 | 103.5624 | 103.7982 | -18.4467 | 21.7147 | 29 | 29.0172 | -52.9279 | 54.6911 | -52.9279 | 54.6911 | 89.1765 | 133.5819 | 0 | 0 | 0 | 0 | -164 | -170.4921 | -152.4 | -158.5141 | -155.5 | -161.992 | -155.1 | -161.58 | 217.1317 | 235.2424
2021-11-01 01:30 | 31 | 31.1448 | 97.1985 | 97.5115 | -14.3504 | 18.607 | 30 | 30.0167 | -54.9122 | 56.6804 | -54.9122 | 56.6804 | 102.3073 | 143.5583 | 0 | 0 | 0 | 0 | -163.6 | -170.3561 | -152.5 | -158.8202 | -155.2 | -161.902 | -154.9 | -161.6909 | 216.8373 | 236.6098
2021-11-01 02:00 | 33 | 33.0606 | 100.9253 | 101.141 | -17.6787 | 21.6538 | 33 | 33.1361 | -48.2135 | 50.785 | -48.2135 | 50.785 | 106.7487 | 149.2149 | 0 | 0 | 0 | 0 | -163.2 | -170 | -151.9 | -158.228 | -155.4 | -162.1222 | -155 | -161.9982 | 214.7019 | 235.6224
2021-11-01 02:30 | 29 | 29.0172 | 95.3243 | 95.7421 | -13.2359 | 17.2191 | 29 | 29.0172 | -54.5406 | 56.5709 | -54.5406 | 56.5709 | 115.8496 | 155.1914 | 0 | 0 | 0 | 0 | -164 | -170.2752 | -152.7 | -158.7204 | -156 | -162.2503 | -155.6 | -162.0321 | 219.1478 | 243.4165
2021-11-01 03:00 | 31 | 31 | 97.8147 | 98.2323 | -15.223 | 18.5565 | 30 | 30 | -51.6884 | 54.0523 | -51.6884 | 54.0523 | 116.0708 | 155.1444 | 0 | 0 | 0 | 0 | -165.3 | -171.7701 | -153.8 | -160.0529 | -156.3 | -162.6767 | -156.8 | -163.4929 | 219.1159 | 243.1811
2021-11-01 03:30 | 33 | 33 | 106.2463 | 106.548 | -20.9877 | 23.2615 | 33 | 33 | -43.324 | 45.6323 | -43.324 | 45.6323 | 110.5089 | 150.3938 | 0 | 0 | 0 | 0 | -165.5 | -171.9355 | -153.5 | -159.6267 | -156.7 | -163.0058 | -156.6 | -163.2163 | 213.7053 | 237.6065
2021-11-01 04:00 | 33 | 33 | 103.0587 | 103.3942 | -15.3502 | 17.7031 | 33 | 33 | -52.3251 | 53.8493 | -52.3251 | 53.8493 | 111.0166 | 149.421 | 0 | 0 | 0 | 0 | -163.2 | -169.2373 | -153.2 | -159.0394 | -155.7 | -161.7977 | -155.2 | -161.3712 | 223.0428 | 246.2807
2021-11-01 04:30 | 29 | 29 | 103.575 | 103.7955 | -12.2671 | 15.2865 | 29 | 29 | -58.4209 | 59.6137 | -58.4209 | 59.6137 | 87.7291 | 128.7113 | 0 | 0 | 0 | 0 | -142.4 | -147.1033 | -134.6 | -139.4874 | -137.5 | -142.6012 | -136.9 | -142.1297 | 258.4958 | 279.1052
2021-11-01 05:00 | 34 | 34.2345 | 108.5614 | 109.0729 | -14.3657 | 14.9693 | 33 | 33.2415 | -57.1538 | 57.2004 | -57.1538 | 57.2004 | 95.1876 | 127.8114 | 0 | 0 | 0 | 0 | -157.7 | -161.7941 | -148 | -152.3155 | -151.2 | -155.6598 | -150.5 | -155.0054 | 258.4621 | 278.1745
2021-11-01 05:30 | 32 | 32.5576 | 107.8829 | 108.5627 | -9.8617 | 11.3321 | 30 | 30.4138 | -68.5555 | 68.6138 | -68.5555 | 68.6138 | 74.4482 | 107.6084 | 0 | 0 | 0 | 0 | -162.4 | -166.5535 | -153.1 | -157.2072 | -156.3 | -160.5967 | -156.2 | -160.6618 | 266.6789 | 281.4613
2021-11-01 06:00 | 29 | 29.1548 | 107.6027 | 107.6035 | -8.5012 | 14.2017 | 28 | 28.1603 | -77.3958 | 77.9475 | -77.3958 | 77.9475 | 65.9362 | 102.5493 | 0 | 0 | 0 | 0 | -160.9 | -164.0123 | -153.5 | -156.2154 | -156.5 | -159.3119 | -156.5 | -159.3495 | 274.8625 | 289.3352
2021-11-01 06:30 | 28 | 29.1204 | 102.4749 | 102.6053 | -7.7876 | 18.3661 | 29 | 29.8329 | -80.317 | 81.7046 | -80.317 | 81.7046 | 57.4311 | 99.2816 | 0 | 0 | 0 | 0 | -160.1 | -163.1501 | -153.9 | -156.7396 | -157 | -159.9734 | -156.6 | -159.6778 | 294.4442 | 308.3052
2021-11-01 07:00 | 23 | 25.0799 | 92.8375 | 93.3542 | -6.1047 | 21.3782 | 23 | 25.0799 | -77.6615 | 80.6648 | -77.6615 | 80.6648 | 52.5914 | 104.758 | 0 | 0 | 0 | 0 | -160.1 | -163.8173 | -153.8 | -157.212 | -157.2 | -160.6059 | -157.1 | -160.5905 | 295.2386 | 305.2701
2021-11-01 07:30 | 11 | 17.0294 | 72.6719 | 73.4278 | 4.1867 | 22.3862 | 11 | 17.0294 | -89.805 | 93.2323 | -89.805 | 93.2323 | 67.6692 | 120.2128 | 0 | 0 | 0 | 0 | -159.9 | -164.1476 | -154.9 | -158.8936 | -157.8 | -161.9214 | -157.2 | -161.4045 | 303.3629 | 313.0316
2021-11-01 08:00 | 16 | 16.1245 | 68.2835 | 68.7838 | -3.6231 | 7.296 | 18 | 18.2483 | -71.8522 | 71.8808 | -71.8522 | 71.8808 | 76.6693 | 119.6432 | 0 | 0 | 0 | 0 | -159.5 | -163.6454 | -153.5 | -157.1344 | -157.1 | -160.9082 | -155.9 | -159.7368 | 286.997 | 296.1694
2021-11-01 08:30 | 18 | 18.1108 | 59.4081 | 59.9583 | -6.8784 | 10.4712 | 18 | 18.0278 | -61.6857 | 61.8404 | -61.6857 | 61.8404 | 98.5448 | 137.5232 | 0 | 0 | 0 | 0 | -159.1 | -163.4431 | -153.3 | -157.0686 | -156.8 | -160.637 | -156.4 | -160.445 | 284.9669 | 294.9288
2021-11-01 09:00 | 2 | 2 | 37.4914 | 38.369 | 4.6929 | 8.8854 | 2 | 2 | -75.8043 | 75.9211 | -75.8043 | 75.9211 | 120.6712 | 154.4928 | 0 | 0 | 0 | 0 | -160.5 | -164.3361 | -154.8 | -158.2368 | -158 | -161.5749 | -157.7 | -161.4297 | 292.3825 | 302.7668
2021-11-01 09:30 | 0 | 0 | 24.8405 | 25.887 | 9.5853 | 12.4396 | 0 | 0 | -77.7775 | 77.9403 | -77.7775 | 77.9403 | 100.0614 | 133.5343 | 0 | 0 | 0 | 0 | -148 | -151.3151 | -142.7 | -145.6369 | -145.5 | -148.6419 | -145 | -148.2915 | 260.2723 | 272.0541
2021-11-01 10:00 | -3 | -3 | 19.4262 | 20.5097 | 9.4309 | 12.2075 | -3 | -3.1623 | -74.3548 | 74.5178 | -74.3548 | 74.5178 | 76.9484 | 111.2635 | 0 | 0 | 0 | 0 | -124.3 | -126.6915 | -120.7 | -123.063 | -123.3 | -125.7694 | -123 | -125.5349 | 255.2693 | 266.7066
2021-11-01 10:30 | -12 | -12 | 7.5842 | 8.9608 | 18.3187 | 20.0751 | -13 | -13 | -85.4214 | 85.8104 | -85.4214 | 85.8104 | 75.5003 | 113.2499 | 0 | 0 | 0 | 0 | -123.3 | -125.9909 | -119.5 | -122.0058 | -122.4 | -125.1937 | -122 | -124.7606 | 242.5 | 255.0694
2021-11-01 11:00 | -15 | -15.0333 | 6.0177 | 8.7704 | 14.4981 | 16.0009 | -16 | -16.0312 | -79.3747 | 79.594 | -79.3747 | 79.594 | 74.5165 | 107.2141 | 0 | 0 | 0 | 0 | -124 | -126.4753 | -120.6 | -122.9454 | -123.2 | -125.6713 | -122.8 | -125.319 | 224.4699 | 236.3731
2021-11-01 11:30 | -15 | -15.0333 | 1.6177 | 5.5499 | 19.6748 | 21.0563 | -15 | -15 | -84.7387 | 85.0643 | -84.7387 | 85.0643 | 83.4464 | 112.9928 | 0 | 0 | 0 | 0 | -126.9 | -129.2459 | -122.4 | -124.6924 | -124.9 | -127.261 | -124.9 | -127.4755 | 227.8952 | 240.0508
2021-11-01 12:00 | -16 | -16.2788 | 1.9702 | 7.524 | 20.5841 | 21.2364 | -16 | -16.2788 | -86.178 | 86.2446 | -86.178 | 86.2446 | 84.4191 | 113.4381 | 0 | 0 | 0 | 0 | -125.1 | -127.6327 | -121.8 | -124.2397 | -124.6 | -127.2431 | -124.6 | -127.3042 | 228.6125 | 240.5578
2021-11-01 12:30 | -11 | -11.7047 | 9.4767 | 12.23 | 15.4971 | 16.1166 | -11 | -11.7047 | -75.3335 | 75.3345 | -75.3335 | 75.3345 | 81.9873 | 112.4863 | 0 | 0 | 0 | 0 | -125.6 | -128.4483 | -121.6 | -124.1445 | -124.5 | -127.2064 | -123.4 | -126.0275 | 218.3517 | 230.6233
2021-11-01 13:00 | -15 | -15.2971 | 10.0866 | 12.7766 | 19.0633 | 19.6366 | -15 | -15.2971 | -80.5553 | 80.5597 | -80.5553 | 80.5597 | 85.6046 | 115.6784 | 0 | 0 | 0 | 0 | -123.9 | -126.3185 | -120.9 | -123.1059 | -123.5 | -125.889 | -123.3 | -125.6911 | 236.399 | 248.9316
2021-11-01 13:30 | -11 | -12.083 | 15.1651 | 18.1418 | 16.1363 | 16.712 | -11 | -11.7047 | -75.0537 | 75.1028 | -75.0537 | 75.1028 | 90.6393 | 119.9069 | 0 | 0 | 0 | 0 | -124.7 | -126.6959 | -121.7 | -123.7262 | -124.5 | -126.6985 | -124.3 | -126.558 | 245.5851 | 257.9536
2021-11-01 14:00 | -8 | -8.9443 | 16.8532 | 19.0793 | 16.1759 | 16.7016 | -8 | -8.9443 | -74.9244 | 74.9382 | -74.9244 | 74.9382 | 82.1704 | 110.8144 | 0 | 0 | 0 | 0 | -123.8 | -125.9184 | -121.4 | -123.4816 | -124.1 | -126.3478 | -124.2 | -126.3428 | 256.8293 | 268.2845
2021-11-01 14:30 | -14 | -14.5602 | 11.7517 | 15.517 | 19.0743 | 19.4967 | -13 | -13.6015 | -80.8045 | 80.8212 | -80.8045 | 80.8212 | 79.5826 | 108.9298 | 0 | 0 | 0 | 0 | -123.9 | -125.5359 | -121.5 | -123.1677 | -123.9 | -125.7006 | -124.8 | -126.6725 | 275.7926 | 287.6009
2021-11-01 15:00 | -10 | -10.7703 | 17.2368 | 20.2203 | 16.8735 | 17.3435 | -10 | -10.7703 | -82.1444 | 82.1522 | -82.1444 | 82.1522 | 71.7547 | 104.2131 | 0 | 0 | 0 | 0 | -121.7 | -123.6548 | -121.2 | -123.1273 | -124.1 | -126.2684 | -124.1 | -126.2684 | 292.7776 | 304.0241
2021-11-01 15:30 | -10 | -11.6619 | 26.2451 | 29.9203 | 17.579 | 18.7369 | -9 | -11.4018 | -88.5304 | 88.6892 | -88.5304 | 88.6892 | 84.3208 | 115.4519 | 0 | 0 | 0 | 0 | -138.7 | -141.0792 | -136.3 | -138.5558 | -139.4 | -141.6873 | -138.8 | -141.2697 | 305.8642 | 317.0949
2021-11-01 16:00 | -1 | -1 | 40.5217 | 40.7786 | 14.5506 | 18.0816 | -1 | -1 | -88.064 | 88.5815 | -88.064 | 88.5815 | 92.6832 | 129.1497 | 0 | 0 | 0 | 0 | -158.6 | -161.8357 | -154.3 | -157.2855 | -157.6 | -160.6781 | -157.7 | -160.8743 | 321.4958 | 330.7834
2021-11-01 16:30 | -2 | -5.3852 | 51.9581 | 51.9709 | 15.9387 | 20.6117 | -4 | -6.4031 | -98.5656 | 99.281 | -98.5656 | 99.281 | 83.2011 | 132.3431 | 0 | 0.6 | 0 | 0 | -166.3 | -170.4537 | -160.9 | -164.634 | -164.3 | -168.1551 | -164.2 | -168.144 | 330.8508 | 341.7035
2021-11-01 17:00 | 0 | 1 | 67.1567 | 67.1722 | 15.0312 | 18.4371 | 0 | 1 | -104.1136 | 104.4013 | -104.1136 | 104.4013 | 60.8134 | 116.9419 | 0 | 0 | 0 | 0 | -164.4 | -168.4791 | -159.3 | -162.9298 | -162.6 | -166.3876 | -162.5 | -166.3753 | 325.94 | 336.6177
2021-11-01 17:30 | 0 | 3 | 76.5729 | 76.5731 | 17.2717 | 20.384 | -1 | -3.1623 | -112.692 | 112.8699 | -112.692 | 112.8699 | 52.9206 | 111.1774 | 0 | 0 | 0 | 0 | -164.3 | -168.1215 | -158.8 | -162.2745 | -162.1 | -165.6273 | -162.2 | -165.9755 | 328.0795 | 338.5678
2021-11-01 18:00 | 2 | 6.3246 | 88.4655 | 88.5832 | 17.448 | 21.4996 | 1 | 6.0828 | -114.6123 | 114.8624 | -114.6123 | 114.8624 | 60.5858 | 119.8713 | 0 | 0 | 0 | 0 | -165.1 | -169.8061 | -159.5 | -163.7353 | -163.5 | -167.8578 | -162.9 | -167.2962 | 347.48 | 353.948
2021-11-01 18:30 | 13 | 14.3178 | 102.1715 | 102.3122 | 10.0289 | 16.1871 | 13 | 14.3178 | -97.9246 | 98.1264 | -97.9246 | 98.1264 | 60.1927 | 115.2894 | 0 | 0 | 0 | 0 | -166 | -170.7982 | -160.4 | -164.5227 | -163.6 | -168.0234 | -163.4 | -167.8352 | 327.2495 | 335.0563
2021-11-01 19:00 | 7 | 9.8995 | 100.2199 | 100.5085 | 15.1281 | 20.9305 | 7 | 10.6301 | -103.3026 | 103.6208 | -103.3026 | 103.6208 | 56.857 | 111.9078 | 0 | 0 | 0 | 0 | -165.6 | -170.4568 | -158.3 | -162.5438 | -161.6 | -165.9621 | -161.5 | -166.0488 | 327.3185 | 335.0995
2021-11-01 19:30 | 0 | 9 | 94.7939 | 95.4486 | 23.2022 | 27.665 | 0 | 9 | -117.3647 | 117.677 | -117.3647 | 117.677 | 52.3131 | 111.9724 | 0 | 0 | 0 | 0 | -167.3 | -172.2507 | -159.5 | -163.7353 | -162.5 | -166.9296 | -162.6 | -167.1931 | 328.3603 | 335.2062
2021-11-01 20:00 | -24 | -28.8444 | 68.2646 | 70.4526 | 48.025 | 52.674 | -24 | -28.3019 | -157.194 | 158.4228 | -157.194 | 158.4228 | 66.7367 | 126.8596 | 0 | 0 | 0 | 0 | -166.3 | -172.2548 | -159.2 | -164.345 | -162.6 | -167.9618 | -162.2 | -167.5282 | 336.1156 | 342.344
2021-11-01 20:30 | -27 | -27.6586 | 64.2943 | 64.5741 | 49.6755 | 51.2115 | -27 | -27.6586 | -154.6984 | 154.8719 | -154.6984 | 154.8719 | 77.5334 | 128.8277 | 0 | 0 | 0 | 0 | -166.4 | -172.7213 | -159.5 | -164.9626 | -162.7 | -168.3632 | -162.7 | -168.5446 | 333.2838 | 340.375
2021-11-01 21:00 | -33 | -33.541 | 55.9449 | 56.0662 | 53.3343 | 54.8001 | -32 | -32.5576 | -152.6825 | 152.8891 | -152.6825 | 152.8891 | 94.6213 | 146.2912 | 0 | 0 | 0 | 0 | -166.8 | -171.7639 | -159.7 | -163.7736 | -162.3 | -166.4641 | -162.2 | -166.5011 | 332.8406 | 352.0783
2021-11-01 21:30 | -35 | -36.1386 | 50.8624 | 51.1549 | 53.9696 | 56.3047 | -35 | -36.1386 | -153.9129 | 154.584 | -153.9129 | 154.584 | 107.0574 | 156.2189 | 0 | 0 | 0 | 0 | -166.2 | -171.7158 | -158.7 | -163.1861 | -162.1 | -166.7725 | -161.8 | -166.5993 | 334.1627 | 353.4721
2021-11-01 22:00 | -46 | -47.0744 | 38.2524 | 38.7105 | 62.5931 | 64.9565 | -46 | -47.0744 | -161.696 | 162.6415 | -161.696 | 162.6415 | 116.518 | 161.31 | 0 | 0 | 0 | 0 | -165.7 | -171.3201 | -157.5 | -161.9028 | -161.4 | -166.1632 | -161.5 | -166.4039 | 317.6267 | 338.7619
2021-11-01 22:30 | -26 | -27.8568 | 54.1007 | 54.2306 | 44.1962 | 47.8092 | -27 | -28.7924 | -135.0793 | 136.3619 | -135.0793 | 136.3619 | 120.4909 | 167.3746 | 0 | 0 | 0 | 0 | -168 | -175.5996 | -158.7 | -164.7402 | -162.1 | -168.3107 | -161.6 | -168.0469 | 294.6054 | 316.5103
2021-11-01 23:00 | -47 | -49.0408 | 30.0567 | 31.0007 | 65.6532 | 68.8656 | -47 | -48.7647 | -169.8114 | 171.1942 | -169.8114 | 171.1942 | 116.7287 | 160.1339 | 0 | 0 | 0 | 0 | -168.2 | -176.7476 | -158.4 | -165 | -162 | -168.736 | -161.2 | -168.1661 | 277.9789 | 296.4748
2021-11-01 23:30 | -47 | -48.5077 | 35.1692 | 35.4959 | 57.258 | 60.6745 | -46 | -47.5395 | -165.8062 | 166.8892 | -165.8062 | 166.8892 | 113.7249 | 157.7984 | 0 | 0 | 0 | 0 | -168.9 | -176.4125 | -159.8 | -165.6939 | -162.8 | -168.9048 | -162 | -168.2144 | 292.59 | 311.4846
2021-11-02 | -37 | -39.2173 | 35.2006 | 36.2613 | 53.3113 | 58.9327 | -38 | -40.1622 | -153.8094 | 156.5066 | -153.8094 | 156.5066 | 114.787 | 159.4269 | 0 | 0 | 0 | 0 | -168 | -175.8046 | -157.8 | -164.0089 | -161.1 | -167.4839 | -160.7 | -167.2369 | 281.7663 | 301.4186
2021-11-02 00:30 | -47 | -49.98 | 23.7642 | 25.3764 | 60.9938 | 66.2497 | -47 | -49.6488 | -162.9803 | 166.0928 | -162.9803 | 166.0928 | 111.23 | 155.8829 | 0 | 0 | 0 | 0 | -169.7 | -178.7639 | -158.8 | -165.6093 | -162.2 | -169.1817 | -161.7 | -168.884 | 252.3975 | 270.4239
2021-11-02 01:00 | -48 | -50.2892 | 20.9321 | 22.157 | 61.47 | 66.1224 | -48 | -50.5964 | -159.4893 | 162.3612 | -159.4893 | 162.3612 | 111.8298 | 154.8255 | 0 | 0 | 0 | 0 | -169.9 | -178.0643 | -159 | -165.1098 | -162.7 | -169.1596 | -162.2 | -168.8167 | 247.6921 | 269.271
2021-11-02 01:30 | -43 | -46.2385 | 23.822 | 25.3022 | 57.1505 | 62.9202 | -44 | -46.8188 | -153.0385 | 156.7841 | -153.0385 | 156.7841 | 111.2122 | 155.1953 | 0 | 0 | 0 | 0 | -169.3 | -178.1027 | -157.6 | -164.08 | -160.8 | -167.6124 | -160.5 | -167.3994 | 229.9425 | 254.1874
2021-11-02 02:00 | -39 | -42.1545 | 26.3019 | 28.51 | 54.611 | 61.7356 | -39 | -42.1545 | -152.0262 | 157.251 | -152.0262 | 157.251 | 119.2501 | 161.5719 | 0 | 0 | 0 | 0 | -169.8 | -179.3358 | -157.6 | -164.7851 | -160.7 | -167.9172 | -160.5 | -167.9598 | 222.9911 | 247.178
2021-11-02 02:30 | -41 | -44.3847 | 24.3404 | 26.4206 | 55.0596 | 62.3822 | -41 | -44.0114 | -152.0768 | 157.606 | -152.0768 | 157.606 | 113.4965 | 158.5941 | 0 | 0 | 0 | 0 | -170.2 | -184.3769 | -157.5 | -168.9725 | -160.6 | -172.3691 | -160.4 | -172.3286 | 207.1362 | 220.5961
2021-11-02 03:00 | -50 | -52.4976 | 21.1051 | 22.1946 | 58.153 | 63.5604 | -49 | -51.5461 | -151.6378 | 155.8034 | -151.6378 | 155.8034 | 113.9134 | 156.0132 | 0 | 0 | 0 | 0 | -170 | -182.6168 | -157.5 | -167.5652 | -160.3 | -170.9516 | -160.2 | -170.9036 | 205.0202 | 222.3384
2021-11-02 03:30 | -51 | -53.4509 | 15.2131 | 16.6187 | 62.9508 | 67.9149 | -49 | -51.5461 | -166.0604 | 170.6357 | -166.0604 | 170.6357 | 109.3856 | 154.1336 | 0 | 0 | 0 | 0 | -170.4 | -183.8776 | -157.6 | -168.5639 | -160.3 | -171.6568 | -160.4 | -171.9656 | 197.1616 | 213.7582
2021-11-02 04:00 | -56 | -59.1354 | 10.9537 | 16.3939 | 68.1055 | 74.6593 | -56 | -58.8218 | -165.9679 | 171.2855 | -165.9679 | 171.2855 | 112.9103 | 155.8535 | 0 | 0 | 0 | 0 | -169.6 | -182.5388 | -158 | -168.6215 | -161.1 | -172.0856 | -160.1 | -171.2561 | 209.0783 | 222.8834
2021-11-02 04:30 | -44 | -46.4866 | 21.7783 | 23.5466 | 57.8031 | 64.1472 | -44 | -46.4866 | -160.0211 | 165.4539 | -160.0211 | 165.4539 | 112.7719 | 154.104 | 0 | 0 | 0 | 0 | -168.8 | -181.3536 | -156.8 | -167.0794 | -159.9 | -170.7163 | -159.5 | -170.4472 | 215.6291 | 231.1904
2021-11-02 05:00 | -46 | -48.7032 | 20.3692 | 22.8372 | 59.1882 | 66.2622 | -47 | -49.6488 | -156.8811 | 161.9332 | -156.8811 | 161.9332 | 105.4393 | 149.4024 | 0 | 0 | 0 | 0 | -171 | -183.5117 | -157.9 | -168.2499 | -161.3 | -171.7175 | -160.9 | -171.5247 | 219.3643 | 234.1093
2021-11-02 05:30 | -53 | -55.6597 | 13.486 | 17.2963 | 67.033 | 73.3628 | -53 | -55.3624 | -176.0116 | 180.697 | -176.0116 | 180.697 | 108.4921 | 149.132 | 0 | 0 | 0 | 0 | -170 | -182.0027 | -157.7 | -167.3813 | -161.3 | -171.4447 | -161.1 | -171.4269 | 233.7511 | 247.827
2021-11-02 06:00 | -58 | -60.4401 | 5.0081 | 11.9292 | 72.0341 | 77.7632 | -58 | -60.4401 | -189.9015 | 194.0065 | -189.9015 | 194.0065 | 96.4418 | 140.1327 | 0 | 0 | 0 | 0 | -169.4 | -181.2509 | -157.9 | -167.2706 | -161.2 | -171.0142 | -160.9 | -170.8656 | 224.7303 | 238.8698
2021-11-02 06:30 | -69 | -71.8401 | -9.7323 | 16.6395 | 79.9973 | 86.0915 | -68 | -70.8802 | -207.5112 | 211.6973 | -207.5112 | 211.6973 | 82.1914 | 128.6005 | 0 | 0 | 0 | 0 | -165.6 | -176.4086 | -154.3 | -163.0192 | -157.6 | -166.5946 | -157.1 | -166.3177 | 218.5371 | 231.3884
2021-11-02 07:00 | -74 | -77.201 | -25.5363 | 29.7811 | 87.3835 | 93.4552 | -74 | -77.201 | -214.9548 | 219.2976 | -214.9548 | 219.2976 | 49.7381 | 104.7146 | 0 | 0 | 0 | 0 | -141.6 | -150.6684 | -132 | -139.4597 | -134.5 | -141.9877 | -134.8 | -142.6275 | 216.8675 | 231.4168
2021-11-02 07:30 | -59 | -61.9839 | -13.6764 | 17.9307 | 66.5536 | 73.4316 | -59 | -61.6847 | -180.3031 | 184.7303 | -180.3031 | 184.7303 | 54.8606 | 104.8859 | 0 | 0 | 0 | 0 | -133.5 | -139.5584 | -125.9 | -130.9734 | -128.5 | -133.832 | -128.3 | -133.7243 | 223.6891 | 241.578
2021-11-02 08:00 | -56 | -58.5235 | -20.0111 | 22.1177 | 64.129 | 70.4058 | -57 | -59.203 | -170.7967 | 174.7529 | -170.7967 | 174.7529 | 58.7086 | 107.3329 | 0 | 0 | 0 | 0 | -132.6 | -138.7056 | -126.2 | -131.1251 | -128.9 | -134.1328 | -128.6 | -133.9001 | 207.0012 | 225.4223
2021-11-02 08:30 | -60 | -62.0967 | -31.6707 | 32.2474 | 65.0596 | 69.7852 | -60 | -62.0967 | -166.9906 | 169.8813 | -166.9906 | 169.8813 | 45.6424 | 95.9069 | 0 | 0 | 0 | 0 | -108.2 | -113.297 | -104.8 | -109.0646 | -107.3 | -111.8282 | -106.7 | -111.3665 | 230.9851 | 248.6427
2021-11-02 09:00 | -61 | -63.0635 | -34.3883 | 35.1266 | 59.2724 | 64.4718 | -61 | -63.0635 | -153.3093 | 156.5721 | -153.3093 | 156.5721 | 36.9191 | 92.3836 | 0 | 0 | 0 | 0 | -105.9 | -110.4287 | -102.8 | -106.7851 | -104.7 | -108.8583 | -104.7 | -108.9408 | 210.9004 | 229.3559
2021-11-02 09:30 | -59 | -60.8769 | -40.8992 | 41.4628 | 59.999 | 64.5453 | -59 | -60.6383 | -149.9901 | 153.2516 | -149.9901 | 153.2516 | 47.662 | 99.5105 | 0 | 0 | 0 | 0 | -106 | -110.9883 | -103 | -107.1688 | -105.3 | -109.712 | -105 | -109.4241 | 209.6246 | 225.9995
2021-11-02 10:00 | -60 | -61.8466 | -49.7239 | 50.3775 | 65.0352 | 69.1748 | -58 | -59.6657 | -154.1468 | 157.3156 | -154.1468 | 157.3156 | 46.0813 | 97.7421 | 0 | 0 | 0 | 0 | -107.9 | -112.7266 | -104.1 | -108.0908 | -106.2 | -110.4105 | -106.1 | -110.3417 | 191.6831 | 209.0754
2021-11-02 10:30 | -66 | -67.6831 | -53.1346 | 53.8101 | 66.6492 | 70.4248 | -66 | -67.4685 | -153.9003 | 156.8655 | -153.9003 | 156.8655 | 50.7513 | 95.0234 | 0 | 0 | 0 | 0 | -109.2 | -112.7326 | -105.2 | -108.27 | -106.9 | -110.1839 | -106.6 | -109.8929 | 199.3352 | 216.664
2021-11-02 11:00 | -60 | -61.8466 | -47.5139 | 48.5268 | 60.4147 | 64.6899 | -60 | -61.6117 | -142.4462 | 145.7266 | -142.4462 | 145.7266 | 45.6321 | 93.7862 | 0 | 0 | 0 | 0 | -107.3 | -111.176 | -103.9 | -107.0313 | -107.1 | -110.8015 | -106.1 | -109.6059 | 191.1637 | 207.3283
2021-11-02 11:30 | -61 | -62.5859 | -46.8928 | 47.8976 | 58.7182 | 62.9501 | -61 | -62.5859 | -140.0053 | 143.1427 | -140.0053 | 143.1427 | 40.3087 | 93.2475 | 0 | 0 | 0 | 0 | -106.9 | -110.9491 | -103.8 | -107.2039 | -106 | -109.5849 | -105.8 | -109.3914 | 180.0614 | 195.8385
2021-11-02 12:00 | -66 | -67.9117 | -53.1536 | 54.5444 | 65.3108 | 69.5781 | -65 | -66.7083 | -150.7235 | 153.2418 | -150.7235 | 153.2418 | 38.5632 | 87.3582 | 0 | 0 | 0 | 0 | -107.6 | -111.0339 | -105.3 | -108.1126 | -107.3 | -110.4089 | -107 | -109.9966 | 186.7596 | 202.9517
2021-11-02 12:30 | -76 | -77.8781 | -66.5382 | 67.5621 | 79.941 | 82.8911 | -77 | -78.6448 | -172.6068 | 174.2182 | -172.6068 | 174.2182 | 39.6654 | 83.736 | 0 | 0 | 0 | 0 | -107.5 | -111.1882 | -104.5 | -107.6131 | -107 | -110.2815 | -106.7 | -110.1619 | 197.9762 | 214.2921
2021-11-02 13:00 | -78 | -80.2808 | -63.4131 | 64.7181 | 78.2235 | 81.4785 | -78 | -80.2808 | -167.9246 | 169.8293 | -167.9246 | 169.8293 | 34.4125 | 80.872 | 0 | 0 | 0 | 0 | -107.9 | -111.2512 | -105.1 | -107.9863 | -107.8 | -110.9618 | -107.3 | -110.4287 | 199.0646 | 215.9456
2021-11-02 13:30 | -89 | -91.6788 | -69.9469 | 72.3535 | 87.7312 | 92.0871 | -88 | -90.7083 | -181.0235 | 184.0187 | -181.0235 | 184.0187 | 26.1216 | 72.3675 | 0 | 0 | 0 | 0 | -109.8 | -113.0471 | -106.2 | -109.2185 | -108.4 | -111.6638 | -108.2 | -111.3979 | 200.2468 | 217.8607
2021-11-02 14:00 | -73 | -74.7329 | -54.1345 | 55.073 | 75.2303 | 77.8986 | -73 | -74.7329 | -160.7055 | 161.8121 | -160.7055 | 161.8121 | 20.9177 | 76.5266 | 0 | 0 | 0 | 0 | -108.2 | -110.8529 | -105.9 | -108.4447 | -107.9 | -110.6687 | -107.7 | -110.4737 | 221.1195 | 236.1655
2021-11-02 14:30 | -75 | -76.4853 | -48.498 | 49.1853 | 79.8102 | 81.8348 | -75 | -76.4853 | -171.3608 | 172.0442 | -171.3608 | 172.0442 | 20.0986 | 75.453 | 0 | 0 | 0 | 0 | -103.7 | -106.3073 | -102.7 | -105.2221 | -104.6 | -107.3404 | -105 | -107.6635 | 250.1778 | 264.4785
2021-11-02 15:00 | -86 | -88.0738 | -46.4047 | 50.1884 | 87.4562 | 91.9162 | -88 | -90.0278 | -188.9436 | 191.751 | -188.9436 | 191.751 | 9.2582 | 68.5576 | 0 | 0 | 0 | 0 | -104.8 | -107.1255 | -104.5 | -106.6928 | -107 | -109.4651 | -106.8 | -109.3463 | 286.1685 | 296.83
2021-11-02 15:30 | -78 | -81.6088 | -26.8229 | 32.467 | 84.8169 | 88.7599 | -77 | -80.9568 | -196.7814 | 198.7326 | -196.7814 | 198.7326 | 39.928 | 91.8277 | 0 | 0 | 0 | 0 | -131.3 | -134.5077 | -129.6 | -132.2218 | -132.9 | -135.6349 | -132.8 | -135.6378 | 305.7283 | 315.818
2021-11-02 16:00 | -74 | -77.4919 | -14.5954 | 25.7327 | 85.0762 | 89.5031 | -73 | -76.5376 | -200.9274 | 202.9499 | -200.9274 | 202.9499 | 59.5503 | 92.9066 | 0 | 0 | 0 | 0 | -155.6 | -159.3788 | -152 | -156.3913 | -155.4 | -160.0024 | -154.9 | -159.5887 | 323.9083 | 323.9837
2021-11-02 16:30 | -56 | -60.5392 | 13.4328 | 25.1714 | 64.2738 | 70.0067 | -55 | -59.2368 | -182.72 | 185.0922 | -182.72 | 185.0922 | 45.7758 | 89.9742 | 0 | 0 | 0 | 0 | -163.1 | -168.3712 | -160.2 | -164.7147 | -163.7 | -168.4216 | -163.7 | -168.4452 | 354.254 | 354.2555
2021-11-02 17:00 | -56 | -57.0701 | 29.605 | 32.2505 | 70.1184 | 71.9213 | -55 | -56.0892 | -193.8914 | 194.1573 | -193.8914 | 194.1573 | 43.3156 | 91.2711 | 0 | 0 | 0 | 0 | -163.2 | -168.7443 | -157.8 | -162.623 | -161.7 | -166.6252 | -161.4 | -166.3794 | 358.8851 | 358.9173
2021-11-02 17:30 | -63 | -63.9531 | 34.3285 | 38.1285 | 75.4159 | 77.0799 | -62 | -62.9682 | -205.3108 | 205.4591 | -205.3108 | 205.4591 | 37.7888 | 87.3462 | 0 | 0 | 0 | 0 | -162.7 | -166.6785 | -160.3 | -163.8454 | -163.5 | -167.1833 | -163.9 | -167.6373 | 397.3828 | 397.3833
2021-11-02 18:00 | -63 | -65.2533 | 35.0689 | 41.6418 | 80.5034 | 83.1917 | -63 | -65.2533 | -209.9398 | 210.5431 | -209.9398 | 210.5431 | 36.8366 | 86.9321 | 0 | 0 | 0 | 0 | -162.5 | -166.9067 | -159.8 | -163.6957 | -163.5 | -167.5589 | -163.3 | -167.3513 | 402.8309 | 403.0217
2021-11-02 18:30 | -64 | -66.7608 | 33.7305 | 41.0001 | 84.2007 | 86.948 | -65 | -67.4463 | -213.6449 | 214.3549 | -213.6449 | 214.3549 | 42.1686 | 88.5267 | 0 | 0 | 0 | 0 | -161.8 | -166.5281 | -159.3 | -163.4058 | -162.1 | -166.3516 | -162.3 | -166.6437 | 398.2074 | 398.2731
2021-11-02 19:00 | -70 | -70.3491 | 29.7445 | 32.6022 | 91.8342 | 92.599 | -70 | -70.4557 | -217.1468 | 217.151 | -217.1468 | 217.151 | 48.0407 | 83.3562 | 0 | 0 | 0 | 0 | -162 | -165.8231 | -159.4 | -163.1964 | -163.2 | -167.1125 | -162.8 | -166.9391 | 405.9206 | 406.0919
2021-11-02 19:30 | -72 | -72.5603 | 28.2076 | 32.127 | 94.0106 | 94.8429 | -72 | -72.4431 | -219.3342 | 219.353 | -219.3342 | 219.353 | 48.5237 | 82.0487 | 0 | 0 | 0 | 0 | -162.7 | -166.5921 | -160.1 | -164.0538 | -163.5 | -167.6343 | -163.5 | -167.7007 | 407.9802 | 408.1706
2021-11-02 20:00 | -80 | -80.7527 | 20.5837 | 26.6283 | 99.4901 | 100.6016 | -80 | -80.7527 | -224.3267 | 224.4853 | -224.3267 | 224.4853 | 51.0273 | 82.8085 | 0 | 0 | 0 | 0 | -158.1 | -161.7357 | -155 | -158.6852 | -158.3 | -162.1881 | -158.2 | -162.1123 | 395.6623 | 395.7301
2021-11-02 20:30 | -86 | -87.8635 | 13.8817 | 23.1289 | 102.9768 | 104.5205 | -86 | -87.8635 | -224.9941 | 225.4072 | -224.9941 | 225.4072 | 41.7343 | 74.0775 | 0 | 0 | 0 | 0 | -137.6 | -140.4 | -136.8 | -140.0357 | -139.6 | -143.0659 | -139.7 | -143.0982 | 401.275 | 401.276
2021-11-02 21:00 | -85 | -87.5557 | 10.2554 | 21.1499 | 102.6865 | 104.7364 | -86 | -88.295 | -220.1519 | 220.9455 | -220.1519 | 220.9455 | 30.613 | 67.5655 | 0 | 0 | 0 | 0 | -121.5 | -125.8234 | -121.2 | -125.7179 | -124.1 | -128.7795 | -124 | -128.7368 | 386.7894 | 386.7895
2021-11-02 21:30 | -88 | -90.7083 | 1.833 | 22.4579 | 105.1577 | 108.1926 | -88 | -90.471 | -223.0921 | 224.7895 | -223.0921 | 224.7895 | 49.4587 | 80.5193 | 0 | 1.2 | 0 | 0 | -122.9 | -128.1205 | -121.9 | -127.4206 | -124.2 | -129.8832 | -124.1 | -129.9052 | 381.6456 | 381.6522
2021-11-02 22:00 | -93 | -96.3016 | -7.659 | 27.9658 | 110.3803 | 114.8054 | -93 | -96.0469 | -225.9772 | 229.4165 | -225.9772 | 229.4165 | 57.5686 | 86.9261 | 0 | 0 | 0 | 0 | -124.1 | -130.9506 | -121.5 | -128.9919 | -123.8 | -131.6567 | -123.5 | -131.4088 | 358.9236 | 359.275
2021-11-02 22:30 | -80 | -84.119 | 6.3244 | 25.4701 | 93.5654 | 98.7512 | -80 | -83.8153 | -204.3218 | 207.7667 | -204.3218 | 207.7667 | 53.6559 | 86.4552 | 0 | 0 | 0 | 0 | -123.2 | -130.5215 | -119.5 | -127.5516 | -121.6 | -129.904 | -121.3 | -129.7293 | 321.0352 | 321.2664
2021-11-02 23:00 | -80 | -83.5225 | -0.2074 | 22.7597 | 96.6786 | 100.9382 | -80 | -83.5225 | -209.8631 | 212.6403 | -209.8631 | 212.6403 | 82.7046 | 105.5628 | 0 | 0 | 0 | 0 | -136.1 | -143.6635 | -130.4 | -138.4428 | -133.3 | -141.5775 | -133.1 | -141.5246 | 318.4617 | 318.4657
2021-11-02 23:30 | -80 | -83.2406 | 5.7284 | 21.787 | 88.936 | 93.5087 | -80 | -83.2406 | -207.6763 | 210.1779 | -207.6763 | 210.1779 | 71.3772 | 97.1771 | 0 | 0 | 0 | 0 | -132 | -139.0771 | -127.2 | -134.892 | -130 | -137.9989 | -129.5 | -137.6631 | 338.7426 | 338.7506
2021-11-03 | -78 | -82.8734 | 2.2516 | 24.8854 | 90.6908 | 96.5181 | -77 | -81.5966 | -203.1172 | 207.0962 | -203.1172 | 207.0962 | 54.7371 | 89.4798 | 0 | 0 | 0 | 0 | -136.6 | -145.005 | -129.7 | -137.9873 | -132.4 | -140.9787 | -132.1 | -140.8603 | 282.1884 | 282.2607
2021-11-03 00:30 | -88 | -91.7606 | -10.9032 | 24.9408 | 100.8974 | 105.4237 | -88 | -91.7606 | -212.4558 | 215.7571 | -212.4558 | 215.7571 | 78.0002 | 105.6836 | 0 | 0 | 0 | 0 | -146.9 | -155.699 | -138.9 | -147.8981 | -141.8 | -151.1029 | -141.6 | -151.1238 | 282.4275 | 282.4276
2021-11-03 01:00 | -80 | -84.119 | -4.4009 | 23.2382 | 93.2409 | 98.4017 | -80 | -84.119 | -196.1962 | 200.07 | -196.1962 | 200.07 | 69.0581 | 98.4383 | 0 | 0 | 0 | 0 | -133.7 | -142.3962 | -127 | -135.9384 | -129.1 | -138.5166 | -129.1 | -138.7155 | 293.3304 | 293.3455
2021-11-03 01:30 | -77 | -81.2711 | 0.65722 | 18.7876 | 87.278 | 91.7332 | -76 | -80.3243 | -185.9393 | 189.1398 | -185.9393 | 189.1398 | 72.4452 | 102.1991 | 0 | 0 | 0 | 0 | -133.4 | -142.7808 | -126.1 | -135.7619 | -128.7 | -138.7707 | -128.5 | -138.6602 | 277.6338 | 277.6632
2021-11-03 02:00 | -65 | -69.6419 | 6.4896 | 22.547 | 79.0439 | 85.3906 | -66 | -70.2282 | -173.8466 | 178.9222 | -173.8466 | 178.9222 | 77.1713 | 107.9396 | 0 | 0 | 0 | 0 | -135.6 | -145.5533 | -126.6 | -136.8253 | -129.3 | -139.8549 | -130.1 | -140.8617 | 271.8482 | 271.8568
2021-11-03 02:30 | -75 | -79.3788 | -2.0599 | 18.0589 | 87.0714 | 91.3734 | -74 | -78.1089 | -181.5956 | 184.7191 | -181.5956 | 184.7191 | 81.9661 | 108.293 | 0 | 0 | 0 | 0 | -134.2 | -143.0727 | -127.2 | -136.6742 | -129.7 | -139.3471 | -129.4 | -139.3829 | 273.0465 | 273.3012
2021-11-03 03:00 | -78 | -81.3204 | -4.4858 | 15.8994 | 91.5152 | 94.7219 | -78 | -80.7775 | -190.3758 | 192.7255 | -190.3758 | 192.7255 | 80.3909 | 107.097 | 0 | 0 | 0 | 0 | -133.5 | -142.1054 | -125.7 | -134.4952 | -128.5 | -137.7404 | -128.5 | -138.0305 | 264.7766 | 265.2904
2021-11-03 03:30 | -69 | -73.0548 | 2.4218 | 16.4357 | 85.4433 | 89.358 | -68 | -71.7844 | -181.786 | 184.5952 | -181.786 | 184.5952 | 69.9326 | 95.2984 | 0 | 0 | 0 | 0 | -134.5 | -143.3888 | -126 | -134.7977 | -129.8 | -139.0613 | -129.1 | -138.3721 | 253.7496 | 253.7856
2021-11-03 04:00 | -74 | -76.922 | 6.4727 | 16.7474 | 83.9136 | 87.4028 | -74 | -76.922 | -179.5083 | 181.9951 | -179.5083 | 181.9951 | 72.2836 | 96.8395 | 0 | 0 | 0 | 0 | -132.2 | -141.0933 | -125.2 | -134.1936 | -127.5 | -136.8079 | -127.3 | -136.7673 | 267.2521 | 267.3037
2021-11-03 04:30 | -65 | -67.1863 | 14.0499 | 24.2127 | 79.7802 | 84.4972 | -65 | -67.4463 | -176.4269 | 179.7715 | -176.4269 | 179.7715 | 53.5421 | 83.0464 | 0 | 0 | 0 | 0 | -133.9 | -143.5343 | -126.6 | -136.3004 | -129.1 | -139.1791 | -129.1 | -139.2539 | 271.4559 | 272.2381
2021-11-03 05:00 | -63 | -66.0984 | 21.7835 | 31.7263 | 79.1181 | 83.9024 | -62 | -65.146 | -177.6446 | 181.0604 | -177.6446 | 181.0604 | 52.8902 | 82.4728 | 0 | 0 | 0 | 0 | -135.6 | -143.8449 | -128.2 | -136.4067 | -130.4 | -138.6001 | -130.5 | -139.1168 | 295.8931 | 296.9164
2021-11-03 05:30 | -66 | -68.1542 | 23.5086 | 29.0714 | 83.0733 | 85.2023 | -66 | -68.1542 | -192.6907 | 193.7556 | -192.6907 | 193.7556 | 36.1218 | 65.3538 | 0 | 0 | 0 | 0 | -132.6 | -139.8678 | -126.6 | -133.9627 | -129 | -136.6236 | -129.1 | -136.817 | 310.8665 | 311.8247
2021-11-03 06:00 | -59 | -60.6383 | 31.0103 | 34.039 | 77.3092 | 78.6463 | -59 | -60.6383 | -185.5702 | 185.9093 | -185.5702 | 185.9093 | 3.4993 | 45.0079 | 0 | 0 | 0 | 0 | -114.2 | -119.4724 | -111.4 | -117.0725 | -113.7 | -119.6308 | -113.5 | -119.4407 | 336.507 | 337.2345
2021-11-03 06:30 | -57 | -57.8705 | 38.9538 | 41.4271 | 77.0415 | 77.8564 | -57 | -57.8705 | -190.4168 | 190.4417 | -190.4168 | 190.4417 | -3.9115 | 38.9014 | 0 | 0 | 0 | 0 | -113.7 | -115.8855 | -112.6 | -114.9451 | -115.2 | -117.6531 | -115.2 | -117.6328 | 364.6195 | 365.594
2021-11-03 07:00 | -53 | -56.3028 | 29.7316 | 36.5453 | 74.1158 | 76.924 | -53 | -56.3028 | -182.1252 | 182.6533 | -182.1252 | 182.6533 | -11.8712 | 42.4451 | 0 | 0 | 0 | 0 | -148.6 | -153.2342 | -153.5 | -158.5257 | -0.6 | -16.9106 | -153.1 | -158.1134 | 396.8126 | 396.9855
2021-11-03 07:30 | -59 | -61.4003 | 23.9761 | 31.0199 | 77.252 | 79.467 | -59 | -61.4003 | -185.9048 | 186.2448 | -185.9048 | 186.2448 | -2.0466 | 42.5974 | 0 | 0 | 0 | 0 | -176 | -181.9374 | -152.3 | -156.0927 | -0.6 | -16.6075 | -151 | -154.6074 | 0 | 0
2021-11-03 08:00 | -70 | -70.4557 | 9.1018 | 18.9685 | 86.9259 | 87.9246 | -71 | -71.4493 | -199.5022 | 199.512 | -199.5022 | 199.512 | -4.8953 | 52.8226 | 0 | 0 | 0 | 0 | -189.8 | -197.6362 | -165.5 | -170.8202 | -0.7 | -16.7108 | -164.1 | -169.2663 | 0 | 0
2021-11-03 08:30 | -88 | -88.6848 | 1.5145 | 22.8111 | 104.0525 | 105.0896 | -85 | -85.7088 | -222.1068 | 222.1738 | -222.1068 | 222.1738 | -7.5671 | 51.0755 | 0 | 0 | 0 | 0 | -182.8 | -189.781 | -160.5 | -165.1233 | -0.5 | -16.7108 | -159.7 | -164.2518 | 0 | 0
2021-11-03 09:00 | -85 | -85.9884 | -11.4134 | 23.6586 | 97.7211 | 99.0791 | -85 | -85.9884 | -210.2743 | 210.387 | -210.2743 | 210.387 | 7.3486 | 50.0525 | 0 | 0 | 0 | 0 | -187.2 | -194.4765 | -162 | -167.0834 | -0.6 | -16.7108 | -160.8 | -165.8459 | 0 | 0
2021-11-03 09:30 | -89 | -89.9444 | 8.7604 | 26.0496 | 107.0939 | 107.8778 | -88 | -88.955 | -234.2029 | 234.2051 | -234.2029 | 234.2051 | 17.9543 | 62.8659 | 0 | 0 | 0 | 0 | -190.3 | -197.868 | -168.4 | -173.4143 | -0.5 | -16.7108 | -167.3 | -172.2745 | 0 | 0
2021-11-03 10:00 | -86 | -86.3713 | 20.8356 | 30.6697 | 105.2825 | 105.7481 | -86 | -86.3713 | -239.897 | 239.91 | -239.897 | 239.91 | 18.0587 | 66.4046 | 0 | 0 | 0 | 0 | -191.3 | -199.272 | -170.2 | -175.5478 | -0.6 | -16.7075 | -169.2 | -174.456 | 0 | 0
2021-11-03 10:30 | -89 | -89.0898 | 21.5029 | 29.8565 | 109.7552 | 109.9865 | -88 | -88.0909 | -244.7797 | 244.9671 | -244.7797 | 244.9671 | 1.9119 | 68.8786 | 0 | 0 | 0 | 0 | -190.3 | -197.2767 | -166.5 | -171.0752 | -0.5 | -16.7108 | -164.4 | -168.9165 | 0 | 0
2021-11-03 11:00 | -87 | -87.0919 | 24.7947 | 31.9247 | 107.4908 | 107.6831 | -87 | -87.0517 | -244.5722 | 244.761 | -244.5722 | 244.761 | -10.2339 | 68.6775 | 0 | 0 | 0 | 0 | -170.1 | -176.1841 | -179.8 | -184.7547 | -0.6 | -16.7108 | -179.6 | -184.4456 | 512.7801 | 514.7132
2021-11-03 11:30 | -82 | -82.0549 | 28.6278 | 33.9102 | 99.7469 | 99.9708 | -82 | -82.0549 | -230.2211 | 230.3924 | -230.2211 | 230.3924 | -22.692 | 73.1656 | 0 | 0 | 0 | 0 | -168.9 | -175.643 | -178.3 | -183.8686 | -0.6 | -16.9106 | -178.1 | -183.4787 | 505.046 | 506.9987
2021-11-03 12:00 | -69 | -69 | 41.0284 | 43.8471 | 87.7904 | 87.8799 | -69 | -69 | -209.694 | 210.1091 | -209.694 | 210.1091 | -31.4979 | 75.523 | 0 | 0 | 0 | 0 | -170.4 | -177.2401 | -178.3 | -183.8421 | -0.5 | -16.9106 | -178 | -183.4057 | 485.2447 | 487.1467
2021-11-03 12:30 | -52 | -52.0384 | 52.2738 | 53.5424 | 72.9702 | 73.0212 | -52 | -52.0384 | -187.7028 | 188.3342 | -187.7028 | 188.3342 | -33.4943 | 74.398 | 0 | 0 | 0 | 0 | -171.5 | -179.0082 | -178 | -184.1517 | -0.5 | -17.0047 | -177.7 | -183.6833 | 470.3208 | 472.1688
2021-11-03 13:00 | -44 | -44.1022 | 60.3599 | 61.2106 | 62.6518 | 62.6795 | -44 | -44.1022 | -173.1431 | 173.8963 | -173.1431 | 173.8963 | -25.8971 | 70.8406 | 0 | 0 | 0 | 0 | -171.1 | -178.6826 | -176.7 | -182.8696 | -0.4 | -16.9047 | -175.9 | -181.866 | 457.5277 | 459.0484
2021-11-03 13:30 | -43 | -43.2897 | 61.1525 | 61.5038 | 61.4004 | 61.4534 | -42 | -42.2966 | -174.8655 | 175.3489 | -174.8655 | 175.3489 | -18.038 | 59.3769 | 0 | 0 | 0 | 0 | -172.2 | -179.0359 | -177.6 | -183.2141 | -0.5 | -17.0074 | -177.2 | -182.5566 | 450.5721 | 451.3979
2021-11-03 14:00 | -49 | -49.0918 | 57.5658 | 58.262 | 70.8247 | 70.8295 | -50 | -50.1597 | -191.2285 | 191.422 | -191.2285 | 191.422 | -15.3803 | 59.6017 | 0 | 0 | 0 | 0 | -171.5 | -178.473 | -176.8 | -182.5112 | -0.4 | -16.9074 | -176.5 | -182.171 | 447.0451 | 447.8727
2021-11-03 14:30 | -47 | -47.1699 | 53.4952 | 53.7819 | 69.9221 | 69.9256 | -47 | -47.1699 | -188.9035 | 189.1059 | -188.9035 | 189.1059 | -0.89222 | 58.0035 | 0 | 0 | 0 | 0 | -131.3 | -134.8186 | -131.1 | -133.7317 | -133.8 | -136.5169 | -133.8 | -136.5169 | 439.3654 | 440.1449
2021-11-03 15:00 | -48 | -48.0937 | 58.3098 | 60.2583 | 70.0301 | 70.6193 | -48 | -48.0416 | -193.4519 | 193.4802 | -193.4519 | 193.4802 | -3.5425 | 57.5862 | 0 | 0 | 0 | 0 | -129.8 | -132.6922 | -130.5 | -132.9765 | -133.4 | -135.812 | -133.1 | -135.5874 | 446.615 | 446.8306
2021-11-03 15:30 | -48 | -48.1664 | 58.8229 | 60.7193 | 72.994 | 73.4229 | -48 | -48.0416 | -198.8148 | 198.8401 | -198.8148 | 198.8401 | -25.9455 | 52.815 | 0 | 0 | 0 | 0 | -110.2 | -111.2433 | -114.1 | -115.0089 | -116.7 | -117.8053 | -116.7 | -117.6474 | 481.9011 | 482.8139
2021-11-03 16:00 | -49 | -50.01 | 60.5784 | 63.9999 | 72.5386 | 74.0478 | -49 | -50.01 | -204.015 | 204.382 | -204.015 | 204.382 | -24.2851 | 109.2589 | 0 | 0 | 0 | 0 | -116.1 | -118.2792 | -118.9 | -121.239 | -121.6 | -124.0042 | -121.4 | -123.7885 | 484.4899 | 484.7738
2021-11-03 16:30 | -60 | -60.531 | 55.8301 | 59.5812 | 83.9942 | 84.7688 | -60 | -60.407 | -224.3857 | 224.4512 | -224.3857 | 224.4512 | -17.5436 | 110.2257 | 0 | 0 | 0 | 0 | -126 | -128.2095 | -128.1 | -130.3844 | -130.9 | -133.2847 | -131.3 | -133.6964 | 476.0367 | 476.4855
2021-11-03 17:00 | -54 | -54.4518 | 56.3143 | 59.5492 | 82.7078 | 83.5294 | -53 | -53.4603 | -214.6678 | 214.7056 | -214.6678 | 214.7056 | -16.4114 | 114.9697 | 0 | 0 | 0 | 0 | -137 | -140.1401 | -138.2 | -141.2718 | -141.3 | -144.5543 | -141.2 | -144.4989 | 463.7863 | 464.1956
2021-11-03 17:30 | -82 | -83.1865 | 32.6932 | 41.9039 | 106.7127 | 107.8944 | -81 | -82.0366 | -247.3466 | 247.552 | -247.3466 | 247.552 | -3.5771 | 105.1023 | 0 | 0 | 0 | 0 | -133.1 | -135.3361 | -135.2 | -137.6397 | -138.4 | -140.8954 | -138.3 | -140.8348 | 505.8561 | 506.0323
2021-11-03 18:00 | -80 | -81.3941 | 34.7492 | 44.388 | 100.8478 | 102.5882 | -80 | -81.5843 | -235.5776 | 235.9878 | -235.5776 | 235.9878 | 4.302 | 109.1447 | 0 | 0 | 0 | 0 | -134.1 | -137.1159 | -135.1 | -138.3046 | -138.2 | -141.5041 | -138 | -141.3087 | 483.731 | 483.7814
2021-11-03 18:30 | -79 | -79.9062 | 36.2922 | 44.1411 | 107.3394 | 108.3224 | -79 | -79.7621 | -246.2 | 246.4342 | -246.2 | 246.4342 | 11.8087 | 49.5799 | 0 | 0 | 0 | 0 | -137.4 | -139.7829 | -138.4 | -140.4655 | -141.9 | -144.0854 | -141.3 | -143.4599 | 456.6449 | 457.2955
2021-11-03 19:00 | -80 | -80.7527 | 44.475 | 48.2077 | 95.615 | 96.1973 | -80 | -80.7527 | -230.5671 | 230.6348 | -230.5671 | 230.6348 | 9.029 | 47.3378 | 0 | 0 | 0 | 0 | -134.2 | -136.1398 | -133.2 | -135.0373 | -136.3 | -138.1774 | -136.1 | -137.9966 | 441.2469 | 441.4165
2021-11-03 19:30 | -73 | -73.5527 | 46.1361 | 51.1009 | 95.1423 | 95.8197 | -71 | -71.5681 | -225.4559 | 225.5637 | -225.4559 | 225.5637 | 13.7702 | 49.0963 | 0 | 0 | 0 | 0 | -130.3 | -132.4378 | -129.9 | -131.8002 | -132.9 | -134.9967 | -132.4 | -134.4346 | 433.4885 | 433.6395
2021-11-03 20:00 | -66 | -67.082 | 51.8613 | 56.7066 | 88.588 | 89.7582 | -66 | -66.9104 | -206.6883 | 206.9798 | -206.6883 | 206.9798 | 14.9886 | 53.8075 | 0 | 0 | 0 | 0 | -130.3 | -132.791 | -129.4 | -131.5705 | -132.1 | -134.3345 | -131.7 | -133.9595 | 421.3931 | 421.5496
2021-11-03 20:30 | -65 | -66.0984 | 48.6406 | 52.3913 | 88.3949 | 89.1129 | -66 | -67.082 | -209.911 | 210.0574 | -209.911 | 210.0574 | 25.5212 | 60.5463 | 0 | 0 | 0 | 0 | -130.6 | -133.631 | -128.4 | -130.9272 | -131.3 | -133.9278 | -131 | -133.6733 | 401.3592 | 401.5041
2021-11-03 21:00 | -58 | -58.8558 | 52.0645 | 55.1156 | 77.7141 | 78.925 | -59 | -59.8415 | -189.5318 | 190.0532 | -189.5318 | 190.0532 | 43.0616 | 68.3475 | 0 | 0 | 0 | 0 | -136.3 | -139.4771 | -132.9 | -135.6349 | -135.7 | -138.4783 | -135.3 | -138.0864 | 383.7529 | 383.7529
2021-11-03 21:30 | -45 | -46.0977 | 57.5764 | 59.5869 | 66.1873 | 67.7998 | -45 | -46.0977 | -171.7576 | 172.5178 | -171.7576 | 172.5178 | 62.5746 | 85.3983 | 0 | 0 | 0 | 0 | -145.6 | -149.9421 | -140 | -143.4344 | -143.1 | -146.7221 | -143 | -146.6689 | 359.9487 | 359.9507
2021-11-03 22:00 | -46 | -46.6905 | 53.9346 | 55.4092 | 64.7002 | 66.243 | -45 | -45.7056 | -164.9925 | 165.9013 | -164.9925 | 165.9013 | 92.9902 | 108.1025 | 0 | 0 | 0 | 0 | -158.4 | -162.4394 | -151 | -154.2711 | -154.2 | -157.6084 | -154.2 | -157.7126 | 347.8757 | 348.1467
2021-11-03 22:30 | -40 | -40.7922 | 54.1925 | 55.0788 | 59.1182 | 60.9721 | -41 | -41.7732 | -164.2589 | 165.1545 | -164.2589 | 165.1545 | 102.8092 | 116.9793 | 0 | 0 | 0 | 0 | -159.2 | -163.353 | -151.3 | -154.6057 | -154.3 | -157.7269 | -154.1 | -157.5938 | 331.7885 | 332.5692
2021-11-03 23:00 | -42 | -42.7551 | 49.392 | 50.3304 | 61.0958 | 63.2793 | -42 | -42.5793 | -173.0164 | 174.2732 | -173.0164 | 174.2732 | 111.8263 | 126.873 | 0 | 0 | 0 | 0 | -161.8 | -167.9412 | -153.3 | -158.2822 | -156.5 | -161.6305 | -156.4 | -161.619 | 326.917 | 327.4408
2021-11-03 23:30 | -35 | -35.9026 | 54.0333 | 54.7669 | 53.3257 | 55.6598 | -34 | -34.9285 | -173.9757 | 174.9407 | -173.9757 | 174.9407 | 94.3781 | 112.7711 | 0 | 0 | 0 | 0 | -163.3 | -169.4668 | -153.7 | -158.5398 | -156.4 | -161.5587 | -155.9 | -161.1504 | 314.3269 | 314.8319
2021-11-04 | -32 | -33.5261 | 54.4338 | 55.2644 | 50.1504 | 53.3478 | -32 | -33.2415 | -159.9692 | 161.6434 | -159.9692 | 161.6434 | 96.2376 | 115.2485 | 0 | 0 | 0 | 0 | -162.8 | -169.4209 | -153.1 | -158.3918 | -155.9 | -161.4324 | -155.9 | -161.5738 | 306.499 | 307.0224
2021-11-04 00:30 | -38 | -39.0512 | 44.9948 | 45.635 | 54.2888 | 57.3604 | -38 | -39.0512 | -157.9903 | 159.88 | -157.9903 | 159.88 | 105.2312 | 122.7153 | 0 | 0 | 0 | 0 | -163.2 | -169.7502 | -153.1 | -158.2644 | -156 | -161.3488 | -156 | -161.581 | 301.1718 | 301.9314
2021-11-04 01:00 | -36 | -36.8782 | 43.6146 | 43.9761 | 53.2084 | 55.9845 | -36 | -36.4966 | -152.7069 | 154.5429 | -152.7069 | 154.5429 | 113.219 | 128.1937 | 0 | 0 | 0 | 0 | -163.3 | -169.9845 | -153 | -158.2185 | -156.1 | -161.4455 | -157 | -162.7031 | 306.8495 | 307.6615
2021-11-04 01:30 | -34 | -35.4401 | 44.2764 | 44.9578 | 50.3965 | 53.8352 | -33 | -34.2053 | -144.4011 | 146.8541 | -144.4011 | 146.8541 | 107.7667 | 125.1425 | 0 | 0 | 0 | 0 | -163.6 | -171.276 | -153.1 | -159.0781 | -156.1 | -162.4291 | -156.1 | -162.4568 | 282.9856 | 283.3243
2021-11-04 02:00 | -44 | -45.3542 | 33.9095 | 35.4701 | 60.7225 | 64.1175 | -43 | -44.643 | -159.3309 | 162.1494 | -159.3309 | 162.1494 | 108.463 | 127.255 | 0 | 0 | 0 | 0 | -164.2 | -171.9973 | -152.4 | -158.1457 | -155.6 | -161.7287 | -155.2 | -161.4813 | 267.4987 | 267.85
2021-11-04 02:30 | -48 | -49.4773 | 30.9923 | 32.7773 | 63.4127 | 66.7746 | -48 | -49.4773 | -164.0372 | 166.9219 | -164.0372 | 166.9219 | 106.8204 | 125.0502 | 0 | 0 | 0 | 0 | -163.5 | -171.0624 | -152.4 | -158.323 | -155.3 | -161.4128 | -155.4 | -161.7565 | 251.8022 | 252.5134
2021-11-04 03:00 | -51 | -52.6308 | 24.1217 | 26.2726 | 66.5856 | 70.0286 | -52 | -53.6004 | -171.0719 | 174.089 | -171.0719 | 174.089 | 106.365 | 125.2204 | 0 | 0 | 0 | 0 | -164.2 | -172.1468 | -152.9 | -159.1604 | -156.3 | -162.788 | -156.1 | -162.7366 | 248.9905 | 249.6646
2021-11-04 03:30 | -46 | -47.8017 | 30.9887 | 32.7497 | 61.4034 | 65.145 | -46 | -47.5395 | -164.7812 | 167.9217 | -164.7812 | 167.9217 | 104.335 | 122.1578 | 0 | 0 | 0 | 0 | -165.3 | -173.0182 | -153.4 | -159.3669 | -156.4 | -162.6349 | -156.2 | -162.4152 | 255.0468 | 255.6494
2021-11-04 04:00 | -45 | -45.8912 | 34.8052 | 35.4603 | 60.0349 | 62.4081 | -45 | -45.8912 | -163.6833 | 165.579 | -163.6833 | 165.579 | 112.9088 | 128.0843 | 0 | 0 | 0 | 0 | -163.4 | -169.833 | -153.3 | -158.2325 | -156.5 | -161.6305 | -156.3 | -161.7671 | 286.2963 | 287.3331
2021-11-04 04:30 | -36 | -36.8782 | 45.85 | 46.4682 | 54.8917 | 57.3401 | -37 | -37.855 | -158.4099 | 160.3658 | -158.4099 | 160.3658 | 110.2413 | 123.3178 | -0.6 | -0.6 | 0 | 0 | -163.2 | -169.8884 | -153.2 | -158.4119 | -156.2 | -161.6447 | -155.6 | -161.1687 | 300.2188 | 300.9907
2021-11-04 05:00 | -41 | -41.3038 | 46.924 | 47.4842 | 58.888 | 60.3152 | -38 | -38.3275 | -170.5982 | 171.4442 | -170.5982 | 171.4442 | 105.9046 | 119.7062 | 0 | 0 | 0 | 0 | -163.7 | -169.3042 | -154.8 | -159.3483 | -156.9 | -161.6994 | -157.2 | -161.8459 | 331.1145 | 331.8393
2021-11-04 05:30 | -39 | -39.2046 | 50.4977 | 50.8618 | 58.9328 | 60.0257 | -38 | -38.2099 | -175.2635 | 175.7084 | -175.2635 | 175.7084 | 79.0358 | 97.6024 | 0 | 0 | 0 | 0 | -156.4 | -161.2134 | -148.4 | -152.5175 | -152 | -156.2281 | -151.8 | -156.1308 | 344.0331 | 344.6372
2021-11-04 06:00 | -38 | -38.1182 | 56.6679 | 57.1807 | 55.5582 | 56.484 | -38 | -38.1182 | -177.2027 | 177.3507 | -177.2027 | 177.3507 | 58.5179 | 82.735 | 0 | 0 | 0 | 0 | -160.1 | -165.0455 | -153.8 | -157.7322 | -156.7 | -160.7598 | -156.6 | -160.7748 | 346.3138 | 346.5132
2021-11-04 06:30 | -41 | -41.9762 | 52.7872 | 55.1219 | 62.6174 | 64.2376 | -42 | -42.7551 | -191.5279 | 191.9068 | -191.5279 | 191.9068 | 51.7026 | 108.7901 | 0 | 0 | 0 | 0 | -159.9 | -166.3851 | -154.5 | -159.4447 | -157.7 | -162.9678 | -157.3 | -162.5807 | 371.0259 | 371.0571
2021-11-04 07:00 | -47 | -47.676 | 46.6776 | 49.8883 | 72.0301 | 73.0944 | -48 | -48.5077 | -200.354 | 200.6497 | -200.354 | 200.6497 | 45.7617 | 101.6172 | 0 | 0 | 0 | 0 | -157.8 | -163.9274 | -153.7 | -158.5462 | -156.6 | -161.6775 | -155.9 | -161.1407 | 387.425 | 387.5612
2021-11-04 07:30 | -54 | -54.4518 | 35.7295 | 39.0708 | 74.9433 | 75.9565 | -56 | -56.4358 | -199.9354 | 200.2752 | -199.9354 | 200.2752 | 41.4479 | 99.6599 | 0 | 0 | 0 | 0 | -157.2 | -163.0014 | -153.8 | -158.2948 | -157.3 | -162.0386 | -157 | -161.8055 | 395.1227 | 395.4666
2021-11-04 08:00 | -63 | -63.1269 | 25.9328 | 28.3985 | 77.7331 | 78.2317 | -66 | -66.0681 | -197.2116 | 197.2878 | -197.2116 | 197.2878 | 45.8771 | 106.7871 | 0 | 0 | 0 | 0 | -159.2 | -164.8789 | -155.9 | -160.3741 | -159.9 | -164.5166 | -159.5 | -164.1514 | 415.0589 | 415.6223
2021-11-04 08:30 | -73 | -73.1095 | 9.4471 | 14.9228 | 88.9829 | 89.4634 | -72 | -72.111 | -208.0411 | 208.1556 | -208.0411 | 208.1556 | 54.8391 | 108.5877 | 0 | 0 | 0 | 0 | -156.1 | -161.5997 | -154.6 | -158.9892 | -157.9 | -162.4786 | -157.8 | -162.4287 | 413.7664 | 414.4674
2021-11-04 09:00 | -82 | -82.2192 | 1.71 | 14.4758 | 95.6853 | 96.2963 | -81 | -81.3019 | -208.6443 | 208.929 | -208.6443 | 208.929 | 53.332 | 106.6761 | 0 | 0 | 0 | 0 | -155.8 | -161.4546 | -154.5 | -158.9388 | -158.3 | -162.9113 | -157.5 | -162.0899 | 400.4772 | 401.2289
2021-11-04 09:30 | -78 | -78.5175 | -3.0215 | 14.1258 | 92.7984 | 93.6377 | -76 | -76.4199 | -196.9751 | 197.2131 | -196.9751 | 197.2131 | 48.8335 | 104.0953 | 0 | 0 | 0 | 0 | -141.9 | -146.9779 | -142.8 | -146.8616 | -146.1 | -150.3275 | -145.9 | -150.1096 | 394.4797 | 395.5097
2021-11-04 10:00 | -72 | -72.5603 | -9.357 | 15.524 | 80.6383 | 81.7866 | -72 | -72.5603 | -179.4585 | 179.7088 | -179.4585 | 179.7088 | 33.1596 | 98.228 | 0 | 0 | 0 | 0 | -124.2 | -129.4805 | -126.9 | -131.2985 | -129.8 | -134.2555 | -129.6 | -134.165 | 388.5421 | 389.2937
2021-11-04 10:30 | -69 | -69.3542 | -11.84 | 16.6543 | 74.8117 | 75.8017 | -68 | -68.3593 | -165.6147 | 165.8131 | -165.6147 | 165.8131 | 37.4782 | 100.6177 | 0 | 0 | 0 | 0 | -116.7 | -123.2664 | -119.2 | -124.6047 | -122 | -127.592 | -121.7 | -127.2293 | 357.5584 | 357.9444
2021-11-04 11:00 | -65 | -65.3758 | -24.9055 | 27.1292 | 68.1654 | 69.6668 | -65 | -65.4905 | -155.8419 | 156.361 | -155.8419 | 156.361 | 36.9688 | 99.3059 | 0 | 0 | 0 | 0 | -107.9 | -114.4291 | -111 | -116.4174 | -113.2 | -118.9697 | -113.1 | -118.8746 | 333.6238 | 333.9637
2021-11-04 11:30 | -64 | -64.3817 | -26.4602 | 28.555 | 64.6945 | 66.1405 | -64 | -64.2806 | -149.6196 | 150.1261 | -149.6196 | 150.1261 | 49.5702 | 105.2802 | 0 | 0 | 0 | 0 | -107.8 | -117.309 | -109.2 | -117.047 | -112.3 | -120.251 | -111.8 | -119.8413 | 325.5653 | 325.9576
2021-11-04 12:00 | -56 | -57.2713 | -24.137 | 28.6119 | 59.0239 | 62.0374 | -58 | -59.2284 | -141.5498 | 143.0521 | -141.5498 | 143.0521 | 50.0272 | 104.7399 | 0 | 0 | 0 | 0 | -108.8 | -117.1738 | -109.3 | -116.1169 | -111.7 | -118.8497 | -111.9 | -119.0718 | 322.1841 | 322.4876
2021-11-04 12:30 | -61 | -62.1691 | -34.721 | 37.3825 | 67.7458 | 69.7129 | -62 | -63.1506 | -153.3079 | 154.0914 | -153.3079 | 154.0914 | 56.1865 | 106.9758 | 0 | 0 | 0 | 0 | -109 | -117.6791 | -108.9 | -115.9794 | -111.5 | -118.9968 | -111.1 | -118.3647 | 314.4116 | 314.5731
2021-11-04 13:00 | -54 | -55.3173 | -25.3721 | 29.912 | 57.043 | 60.2362 | -54 | -55.109 | -136.5539 | 138.0147 | -136.5539 | 138.0147 | 57.95 | 110.0069 | 0 | 0 | 0 | 0 | -109.9 | -118.6805 | -110 | -117.0812 | -112.2 | -119.6985 | -111.6 | -118.5857 | 307.7353 | 308.1129
2021-11-04 13:30 | -60 | -62.1691 | -33.9477 | 37.6953 | 65.3278 | 68.261 | -61 | -60.208 | -149.5363 | 150.9728 | -149.5363 | 150.9728 | 53.3831 | 109.1903 | 0 | 0 | 0 | 0 | -110.2 | -119.1475 | -108.7 | -116.14 | -111 | -118.5393 | -111.2 | -118.9027 | 299.7683 | 300.1573
2021-11-04 14:00 | -71 | -73.2462 | -40.0379 | 43.532 | 73.2336 | 76.0337 | -70 | -72.0347 | -160.242 | 161.7003 | -160.242 | 161.7003 | 52.7496 | 104.1401 | 0 | 0 | 0 | 0 | -111.3 | -119.7184 | -110.1 | -116.9375 | -112.8 | -120.0385 | -112 | -119.1317 | 286.5177 | 286.6055
2021-11-04 14:30 | -80 | -82.2253 | -44.7658 | 50.4741 | 78.4924 | 83.6257 | -80 | -82.2253 | -168.2148 | 171.9727 | -168.2148 | 171.9727 | 56.0072 | 103.9682 | 0 | 0 | 0 | 0 | -113.6 | -122.5803 | -110.9 | -118.5393 | -113.4 | -121.0674 | -113.8 | -121.5708 | 295.5609 | 295.701
2021-11-04 15:00 | -91 | -94.6414 | -47.8608 | 53.0816 | 91.4538 | 95.4144 | -91 | -93.4077 | -186.045 | 188.7421 | -186.045 | 188.7421 | 41.969 | 96.2573 | 0 | 0 | 0 | 0 | -122.4 | -131.6956 | -119.3 | -126.8468 | -121.6 | -129.4181 | -121.4 | -129.2989 | 281.2899 | 281.4754
2021-11-04 15:30 | -86 | -88.7694 | -43.3612 | 48.1099 | 94.124 | 97.5189 | -86 | -89.0225 | -193.2009 | 195.112 | -193.2009 | 195.112 | 30.6551 | 91.4593 | 0 | 0 | 0 | 0 | -116.3 | -125.4755 | -115.5 | -122.7114 | -117.3 | -124.7619 | -118 | -125.7627 | 319.9179 | 320.047
2021-11-04 16:00 | -94 | -97.8008 | -38.6277 | 45.609 | 102.7367 | 106.3867 | -92 | -95.8801 | -211.049 | 213.1615 | -211.049 | 213.1615 | 16.0675 | 87.885 | 0 | 0 | 0 | 0 | -110.6 | -117.3414 | -110.1 | -115.7432 | -112.2 | -118.2376 | -112.4 | -118.3333 | 337.9854 | 338.0014
2021-11-04 16:30 | -95 | -99.0404 | -28.1136 | 39.2718 | 105.317 | 109.7367 | -96 | -99.7246 | -220.0246 | 222.8529 | -220.0246 | 222.8529 | 29.9245 | 86.6472 | 0 | 0 | 0 | 0 | -122.9 | -127.7592 | -122.6 | -126.8346 | -125.2 | -129.644 | -125.1 | -129.4819 | 374.5869 | 374.6869
2021-11-04 17:00 | -94 | -97.5295 | -16.1826 | 32.0221 | 107.8756 | 111.8738 | -94 | -97.5295 | -229.3657 | 231.638 | -229.3657 | 231.638 | 21.3319 | 77.3505 | 0 | 0 | 0 | 0 | -123.2 | -128.4326 | -123.7 | -128.3941 | -126 | -131.2921 | -125.9 | -130.7551 | 420.0626 | 420.2842
2021-11-04 17:30 | -81 | -84.2021 | 4.406 | 26.0385 | 100.2389 | 103.5299 | -81 | -84.2021 | -228.5038 | 230.2252 | -228.5038 | 230.2252 | 7.2366 | 78.9612 | 0 | 0 | 0 | 0 | -123.2 | -127.7789 | -123.2 | -127.2379 | -126.1 | -130.2709 | -126.5 | -130.6832 | 438.6527 | 438.9745
2021-11-04 18:00 | -71 | -73.4983 | 28.472 | 37.3286 | 88.0077 | 91.0899 | -70 | -72.5328 | -214.3985 | 215.7292 | -214.3985 | 215.7292 | -4.6507 | 80.0426 | 0 | 0 | 0 | 0 | -123 | -128.16 | -123.8 | -128.4105 | -126.5 | -131.2526 | -126.5 | -131.1994 | 430.2939 | 430.6458
2021-11-04 18:30 | -53 | -56.0446 | 50.6968 | 55.0791 | 73.4427 | 76.1727 | -53 | -55.0818 | -192.3034 | 193.2407 | -192.3034 | 193.2407 | -11.2203 | 82.4904 | 0 | 0 | 0 | 0 | -125.4 | -130.632 | -123.9 | -128.5173 | -126.6 | -131.5525 | -126.6 | -131.4024 | 410.6814 | 411.0592
2021-11-04 19:00 | -49 | -55.5428 | 58.7368 | 61.9664 | 70.2921 | 72.4832 | -49 | -50.6952 | -193.8602 | 194.5654 | -193.8602 | 194.5654 | -9.4466 | 78.3456 | 0 | 0 | 0 | 0 | -127.3 | -131.9973 | -126.3 | -131.0599 | -129.2 | -134.0254 | -129.2 | -134.1756 | 398.2641 | 398.6685
2021-11-04 19:30 | -51 | -52.3927 | 64.7463 | 68.729 | 71.8025 | 73.6714 | -50 | -51.1957 | -195.2854 | 195.8172 | -195.2854 | 195.8172 | -10.0308 | 80.1459 | 0 | 0 | 0 | 0 | -135.7 | -140.5491 | -133.1 | -137.935 | -135.9 | -140.9789 | -135.8 | -140.803 | 395.8722 | 396.1166
2021-11-04 20:00 | -61 | -62.3699 | 51.3388 | 56.7209 | 83.8136 | 85.559 | -60 | -60.4152 | -205.5005 | 206.0609 | -205.5005 | 206.0609 | 20.6728 | 86.065 | 0 | 0 | 0 | 0 | -147.9 | -153.6391 | -144.8 | -150.3303 | -147.6 | -153.2692 | -147.7 | -153.3014 | 399.3277 | 399.7052
2021-11-04 20:30 | -60 | -61.8466 | 47.8359 | 53.3565 | 81.6259 | 84.144 | -60 | -61.8466 | -197.4603 | 198.507 | -197.4603 | 198.507 | 43.4286 | 99.3029 | 0 | 0 | 0 | 0 | -157.3 | -163.7207 | -151.2 | -157.2504 | -154.3 | -160.4235 | -154.4 | -160.6571 | 390.0294 | 390.5704
2021-11-04 21:00 | -68 | -69.6348 | 36.5242 | 41.9023 | 88.259 | 90.2927 | -68 | -69.4262 | -210.9646 | 212.228 | -210.9646 | 212.228 | 64.852 | 112.3709 | 0 | 0 | 0 | 0 | -158.2 | -164.9206 | -151.9 | -157.467 | -155.1 | -160.9236 | -155 | -160.854 | 384.7271 | 384.893
2021-11-04 21:30 | -68 | -69.857 | 38.652 | 43.7259 | 81.5272 | 84.454 | -68 | -69.6348 | -203.3913 | 205.454 | -203.3913 | 205.454 | 75.6305 | 119.2432 | 0 | 0 | 0 | 0 | -158.3 | -165.3017 | -151.8 | -157.4234 | -154.7 | -160.6186 | -155 | -160.9884 | 368.8718 | 369.0522
2021-11-04 22:00 | -63 | -63.5059 | 34.1412 | 36.0386 | 81.6233 | 82.8581 | -63 | -63.3877 | -196.0781 | 196.9777 | -196.0781 | 196.9777 | 85.1196 | 103.5875 | 0 | 0 | 0 | 0 | -158.1 | -163.9487 | -150.8 | -155.4908 | -154 | -158.7396 | -153.7 | -158.6201 | 344.6168 | 344.7791
2021-11-04 22:30 | -67 | -67.7422 | 25.7694 | 28.2906 | 84.8634 | 86.4462 | -68 | -68.7314 | -203.44 | 204.4867 | -203.44 | 204.4867 | 91.6574 | 111.1715 | 0 | 0 | 0 | 0 | -159 | -165.6662 | -149.9 | -155.2748 | -153.4 | -158.8441 | -153.9 | -159.4494 | 323.3447 | 323.453
2021-11-04 23:00 | -52 | -52.7731 | 34.8563 | 36.2223 | 71.5884 | 73.6004 | -52 | -52.7731 | -179.8346 | 180.9367 | -179.8346 | 180.9367 | 102.0434 | 120.7054 | 0 | 0 | 0 | 0 | -161.1 | -168.329 | -151.4 | -157.0377 | -154.4 | -160.1101 | -154.4 | -160.3689 | 319.5587 | 319.5886
2021-11-04 23:30 | -56 | -56.7186 | 31.5142 | 32.6275 | 73.3702 | 75.2077 | -56 | -56.7186 | -193.8595 | 194.7011 | -193.8595 | 194.7011 | 94.7681 | 113.976 | 0 | 0 | 0 | 0 | -159.7 | -166.4443 | -150.4 | -155.862 | -153.7 | -159.3088 | -153.4 | -159.1785 | 333.6635 | 333.8572
2021-11-05 | -54 | -54.9181 | 28.2448 | 29.8806 | 71.2303 | 73.7594 | -56 | -56.8858 | -175.989 | 177.2934 | -175.989 | 177.2934 | 96.3694 | 115.4358 | 0 | 0 | 0 | 0 | -159.4 | -166.1847 | -150.8 | -156.1958 | -153.7 | -159.3351 | -153.7 | -159.3615 | 321.6759 | 321.9205
2021-11-05 00:30 | -59 | -60.6383 | 23.485 | 25.6748 | 73.0548 | 75.8449 | -58 | -59.6657 | -173.6878 | 175.377 | -173.6878 | 175.377 | 95.0386 | 121.8742 | 0 | 0 | 0 | 0 | -160.7 | -168.1215 | -150.4 | -156.2895 | -153.4 | -159.6132 | -153.6 | -159.8885 | 298.2865 | 301.9533
2021-11-05 01:00 | -54 | -55.109 | 24.1376 | 25.7389 | 69.1974 | 72.0505 | -54 | -55.109 | -162.5462 | 164.4055 | -162.5462 | 164.4055 | 99.8315 | 125.9097 | 0 | 0 | 0 | 0 | -160.7 | -167.472 | -151.3 | -156.3965 | -154.8 | -160.0865 | -154.5 | -160.0025 | 292.6851 | 297.1424
2021-11-05 01:30 | -42 | -43.6807 | 29.1934 | 30.9169 | 62.0405 | 66.0507 | -43 | -44.643 | -150.3716 | 153.1721 | -150.3716 | 153.1721 | 101.1552 | 128.392 | 0 | 0 | 0 | 0 | -162.2 | -169.5268 | -151.2 | -156.4785 | -154.1 | -159.5643 | -154 | -159.6246 | 273.1365 | 278.5577
2021-11-05 02:00 | -47 | -48.7647 | 26.2908 | 28.2686 | 64.4049 | 68.2008 | -47 | -48.7647 | -150.2018 | 152.8843 | -150.2018 | 152.8843 | 101.4972 | 128.2348 | 0 | 0 | 0 | 0 | -161.3 | -169.1221 | -150.6 | -156.4278 | -153.3 | -159.325 | -153.2 | -159.4487 | 262.888 | 266.9942
2021-11-05 02:30 | -66 | -67.9117 | 10.1121 | 16.2969 | 80.7723 | 84.1435 | -65 | -66.7083 | -174.7278 | 177.2992 | -174.7278 | 177.2992 | 94.6862 | 121.1985 | 0 | 0 | 0 | 0 | -162.3 | -170.1844 | -149.7 | -155.3994 | -152.7 | -158.6118 | -152.4 | -158.5141 | 244.2374 | 249.385
2021-11-05 03:00 | -59 | -60.4152 | 16.5792 | 19.6758 | 74.0573 | 77.3226 | -59 | -60.4152 | -164.7471 | 167.0312 | -164.7471 | 167.0312 | 100.6595 | 127.8073 | 0 | 0 | 0 | 0 | -162.4 | -170.522 | -150.4 | -156.4537 | -153.8 | -160.1084 | -153.4 | -159.876 | 251.9394 | 256.2254
2021-11-05 03:30 | -58 | -59.6657 | 17.3013 | 19.6595 | 73.9846 | 76.9254 | -58 | -59.439 | -164.5105 | 166.4609 | -164.5105 | 166.4609 | 99.3633 | 127.2053 | 0 | 0 | 0 | 0 | -161.8 | -169.7639 | -150.5 | -156.1933 | -153.8 | -159.8333 | -152.9 | -159.0498 | 249.5414 | 254.4929
2021-11-05 04:00 | -54 | -55.109 | 24.8193 | 25.9946 | 69.7446 | 72.0432 | -54 | -55.109 | -158.7686 | 160.1105 | -158.7686 | 160.1105 | 101.166 | 125.4099 | 0 | 0 | 0 | 0 | -161 | -168.0336 | -150.8 | -156.0405 | -153.7 | -159.2563 | -153.3 | -158.9229 | 273.3136 | 278.3931
2021-11-05 04:30 | -52 | -52.469 | 30.1062 | 31.02 | 68.7416 | 70.448 | -52 | -52.469 | -159.7704 | 160.6179 | -159.7704 | 160.6179 | 100.2719 | 123.5386 | 0 | 0 | 0 | 0 | -164.3 | -170.9454 | -153.3 | -158.3071 | -156.1 | -161.3186 | -155.6 | -160.9365 | 289.5244 | 294.374
2021-11-05 05:00 | -44 | -44.1022 | 48.4836 | 48.8078 | 56.3097 | 57.3458 | -43 | -43.1045 | -146.3869 | 146.5997 | -146.3869 | 146.5997 | 94.7888 | 118.9928 | 0 | 0 | 0 | 0 | -161.8 | -167.968 | -153.4 | -158.0366 | -156.6 | -161.3833 | -156.5 | -161.3834 | 318.0291 | 321.7876
2021-11-05 05:30 | -49 | -49.0102 | 40.575 | 40.7324 | 68.4035 | 68.861 | -49 | -49 | -170.4312 | 170.4448 | -170.4312 | 170.4448 | 78.3207 | 105.2193 | 0 | 0 | 0 | 0 | -162.4 | -166.9939 | -153.6 | -157.2535 | -156.5 | -160.2792 | -156.6 | -160.3124 | 328.2836 | 332.2685
2021-11-05 06:00 | -42 | -42 | 52.9342 | 53.0563 | 59.045 | 59.4067 | -42 | -42 | -154.9528 | 154.9843 | -154.9528 | 154.9843 | 57.5097 | 88.5469 | 0 | 0 | 0 | 0 | -161 | -164.954 | -153.2 | -155.9393 | -156.3 | -159.289 | -156.5 | -159.3307 | 344.8776 | 349.0768
2021-11-05 06:30 | -46 | -46.0109 | 51.8727 | 53.0321 | 67.4788 | 68.0435 | -46 | -46 | -181.8213 | 181.8213 | -181.8213 | 181.8213 | 30.4757 | 119.0336 | 0 | 0 | 0 | 0 | -146.1 | -149.3526 | -141.3 | -144.2252 | -144.3 | -147.3449 | -144.3 | -147.2446 | 363.5114 | 368.3832
2021-11-05 07:00 | -35 | -35.0143 | 59.0354 | 59.8962 | 58.7907 | 59.3025 | -36 | -36.0139 | -162.9827 | 162.9917 | -162.9827 | 162.9917 | 27.0477 | 114.3995 | 0 | 0 | 0 | 0 | -141.4 | -143.9885 | -137.4 | -139.4512 | -140 | -142.2499 | -139.9 | -142.1871 | 368.3387 | 372.7437
2021-11-05 07:30 | -33 | -33.0151 | 61.2329 | 61.8383 | 53.6833 | 54.1906 | -33 | -33 | -160.2171 | 160.282 | -160.2171 | 160.282 | 31.2773 | 117.8351 | 0 | 0 | 0 | 0 | -140.2 | -142.7965 | -136.3 | -138.4317 | -139.4 | -141.6064 | -138.8 | -141.0158 | 373.5704 | 377.591
2021-11-05 08:00 | -35 | -35 | 59.8489 | 60.3244 | 55.1447 | 55.4654 | -35 | -35 | -162.4051 | 162.5455 | -162.4051 | 162.5455 | 26.8669 | 112.7958 | 0 | 0 | 0 | 0 | -143.1 | -146.0089 | -138 | -140.5403 | -140.6 | -143.2068 | -140.5 | -143.2045 | 368.9086 | 373.0633
2021-11-05 08:30 | -41 | -40 | 50.4897 | 51.1101 | 60.6658 | 61.0036 | -41 | -40 | -166.8455 | 167.0473 | -166.8455 | 167.0473 | 45.4495 | 121.6815 | 0 | 0 | 0 | 0 | -139.3 | -142.2057 | -136.9 | -139.4223 | -140 | -142.6561 | -139.5 | -142.127 | 384.2953 | 388.235
2021-11-05 09:00 | -48 | -48.0104 | 43.1809 | 44.132 | 65.3202 | 65.7521 | -48 | -48 | -167.8202 | 168.0381 | -167.8202 | 168.0381 | 39.0488 | 120.2727 | 0 | 0 | 0 | 0 | -130.4 | -132.4477 | -129.3 | -131.2775 | -132.2 | -134.1284 | -132.1 | -134.0193 | 398.9501 | 402.4123
2021-11-05 09:30 | -32 | -32 | 55.6437 | 56.0871 | 50.2063 | 50.588 | -33 | -33 | -142.2004 | 142.5898 | -142.2004 | 142.5898 | 42.105 | 122.8179 | 0 | 0 | 0 | 0 | -129 | -131.1771 | -128.8 | -130.785 | -131.4 | -133.5025 | -131.5 | -133.5833 | 389.8608 | 393.5596
2021-11-05 10:00 | -26 | -26 | 58.1401 | 58.378 | 38.2804 | 38.8994 | -27 | -27 | -122.0055 | 122.3151 | -122.0055 | 122.3151 | 47.0446 | 125.8287 | 0 | 0 | 0 | 0 | -130.7 | -133.2415 | -128.4 | -130.6237 | -131.3 | -133.6589 | -131.2 | -133.5419 | 369.5753 | 373.7989
2021-11-05 10:30 | -40 | -40 | 34.4749 | 34.8803 | 54.5004 | 55.0547 | -40 | -40 | -158.6054 | 158.7146 | -158.6054 | 158.7146 | 82.1088 | 144.0485 | 0 | 0 | 0 | 0 | -138.5 | -140.8825 | -134.1 | -136.1956 | -137.2 | -139.3802 | -136.7 | -138.8958 | 355.1916 | 359.6609
2021-11-05 11:00 | -16 | -16 | 43.6151 | 43.7905 | 27.3052 | 29.0028 | -16 | -16 | -120.8434 | 120.8773 | -120.8434 | 120.8773 | 92.6772 | 155.7247 | 0 | 0 | 0 | 0 | -153.1 | -156.5055 | -146.4 | -149.1684 | -149.3 | -152.2059 | -149.1 | -152.1079 | 310.1502 | 314.9156
2021-11-05 11:30 | -25 | -25 | 19.2386 | 19.5962 | 33.8436 | 35.2782 | -25 | -25 | -142.5773 | 142.5823 | -142.5773 | 142.5823 | 111.0647 | 168.5541 | 0 | 0 | 0 | 0 | -165.1 | -169.6208 | -157.1 | -160.7861 | -160.4 | -164.1742 | -160.3 | -164.1407 | 298.844 | 303.0198
2021-11-05 12:00 | -19 | -19 | 19.8462 | 20.0689 | 23.3522 | 24.9092 | -19 | -19 | -122.2886 | 122.3146 | -122.2886 | 122.3146 | 105.0478 | 162.0906 | 0 | 0 | 0 | 0 | -154.8 | -158.6415 | -148.3 | -151.5465 | -151.5 | -154.8427 | -151.3 | -154.7303 | 300.2109 | 305.1067
2021-11-05 12:30 | -37 | -37.1214 | -1.1498 | 7.2428 | 38.8659 | 40.5852 | -38 | -38.1182 | -142.0248 | 142.0318 | -142.0248 | 142.0318 | 91.3051 | 154.8905 | 0 | 0 | 0 | 0 | -148.9 | -152.6881 | -142.9 | -146.077 | -145.6 | -148.8636 | -145.7 | -149.3244 | 292.2123 | 295.9632
2021-11-05 13:00 | -22 | -22 | 7.9562 | 8.4412 | 27.6157 | 28.6048 | -22 | -22.0227 | -118.1501 | 118.1859 | -118.1501 | 118.1859 | 106.1072 | 160.8561 | 0 | 0 | 0 | 0 | -148.1 | -151.2282 | -143.5 | -146.0925 | -146.4 | -149.2252 | -145.7 | -148.5191 | 316.9075 | 321.5116
2021-11-05 13:30 | -24 | -24.0208 | 5.6037 | 5.9148 | 29.5466 | 30.2164 | -24 | -24.0208 | -113.1621 | 113.2128 | -113.1621 | 113.2128 | 99.2096 | 155.5894 | 0 | 0 | 0 | 0 | -148.2 | -149.935 | -144.2 | -145.56 | -146.9 | -148.6366 | -146.7 | -148.5385 | 329.3819 | 333.8417
2021-11-05 14:00 | -16 | -16.1245 | 12.9533 | 12.9887 | 26.5114 | 27.1018 | -16 | -16.1245 | -108.2951 | 108.3806 | -108.2951 | 108.3806 | 89.6479 | 151.395 | 0 | 0 | 0 | 0 | -147.8 | -151.0366 | -144 | -146.7353 | -146.9 | -149.774 | -146.7 | -149.6367 | 326.7104 | 331.1006
2021-11-05 14:30 | -14 | -14.3178 | 20.7572 | 20.8427 | 25.369 | 25.7396 | -15 | -15.2971 | -101.2461 | 101.3856 | -101.2461 | 101.3856 | 82.442 | 148.9281 | 0 | 0 | 0 | 0 | -149.9 | -153.1125 | -145.2 | -147.8751 | -148.9 | -151.5979 | -148.5 | -151.4409 | 345.76 | 349.8108
2021-11-05 15:00 | -19 | -19.2354 | 26.7408 | 26.7598 | 29.4102 | 29.7792 | -17 | -17.2627 | -103.5235 | 103.5825 | -103.5235 | 103.5825 | 70.9645 | 147.0996 | 0 | 0 | 0 | 0 | -153.8 | -157.6659 | -149.2 | -152.2856 | -151.9 | -155.1317 | -151.3 | -154.5792 | 333.7321 | 337.9168
2021-11-05 15:30 | -12 | -12.6491 | 43.065 | 43.0857 | 22.9933 | 23.3097 | -12 | -12.3693 | -97.9362 | 98.1426 | -97.9362 | 98.1426 | 66.7039 | 143.7354 | 0 | 0 | 0 | 0 | -166.2 | -171.1109 | -159.3 | -163.1211 | -162.4 | -166.364 | -162.2 | -166.2561 | 317.6846 | 321.6304
2021-11-05 16:00 | -6 | -7.8102 | 56.0289 | 56.0722 | 20.8134 | 21.5236 | -6 | -7.8102 | -101.0646 | 101.2974 | -101.0646 | 101.2974 | 45.99 | 133.2576 | 0 | 0 | 0 | 0 | -167.9 | -172.3023 | -160.6 | -164.0567 | -164.2 | -167.868 | -163.8 | -167.4976 | 325.1572 | 328.4071
2021-11-05 16:30 | -3 | -3 | 71.6958 | 71.9963 | 18.7786 | 20.3891 | -2 | -2 | -109.0622 | 109.0824 | -109.0622 | 109.0824 | 24.6317 | 113.0302 | 0 | 0 | 0 | 0 | -169.7 | -173.5181 | -162.4 | -166.1287 | -165.8 | -169.7272 | -165.2 | -169.0983 | 340.166 | 340.1948
2021-11-05 17:00 | -3 | -3 | 76.7115 | 76.8786 | 24.5099 | 25.1974 | -3 | -3 | -122.7539 | 122.7687 | -122.7539 | 122.7687 | 11.2168 | 104.5645 | 0 | 0 | 0 | 0 | -167.6 | -171.36 | -160.1 | -163.6084 | -164.9 | -168.7839 | -164.3 | -168.2622 | 334.8188 | 334.8575
2021-11-05 17:30 | 0 | 0 | 92.4365 | 92.9654 | 22.7892 | 23.9685 | 0 | 0 | -122.2976 | 122.2978 | -122.2976 | 122.2978 | -1.1326 | 106.6706 | 0 | 0 | 0 | 0 | -167.1 | -171.3663 | -161.2 | -164.9771 | -164.6 | -168.5122 | -164.1 | -168.143 | 338.5403 | 338.5558
2021-11-05 18:00 | 0 | 0 | 100.9497 | 101.1569 | 22.1442 | 22.6052 | 0 | 0 | -120.2939 | 120.4121 | -120.2939 | 120.4121 | -10.6245 | 95.1368 | 0 | 0 | 0 | 0 | -166.8 | -170.0915 | -159.8 | -162.7034 | -163.2 | -166.1744 | -163 | -166.0158 | 327.968 | 328.0655
2021-11-05 18:30 | -3 | -3 | 100.2256 | 100.6424 | 28.5733 | 29.1757 | -3 | -3 | -126.0988 | 126.1711 | -126.0988 | 126.1711 | -7.5409 | 94.6592 | 0 | 0 | 0 | 0 | -168 | -171.7929 | -160.7 | -164.0937 | -164.1 | -167.5852 | -164.8 | -168.3316 | 325.7271 | 325.9302
2021-11-05 19:00 | -1 | -1.4142 | 103.9675 | 104.6266 | 28.1395 | 29.4803 | -1 | -1.4142 | -122.2135 | 122.2135 | -122.2135 | 122.2135 | -6.4344 | 98.8227 | 0 | 0 | 0 | 0 | -166.9 | -171.1491 | -160 | -163.5519 | -163.1 | -166.7296 | -162.8 | -166.5757 | 329.5996 | 329.8272
2021-11-05 19:30 | -11 | -11.4018 | 98.267 | 99.2515 | 36.8269 | 37.6833 | -12 | -12.1655 | -141.664 | 141.6646 | -141.664 | 141.6646 | -1.1118 | 99.9559 | 0 | 0 | 0 | 0 | -168.9 | -173.0346 | -161.2 | -164.84 | -164.1 | -167.7287 | -164.5 | -168.2449 | 328.407 | 328.6679
2021-11-05 20:00 | -18 | -18.9737 | 90.9098 | 92.4228 | 42.4177 | 44.2022 | -18 | -18.9737 | -147.4931 | 147.6544 | -147.4931 | 147.6544 | 5.2541 | 106.3698 | 0 | 0 | 0 | 0 | -168.2 | -172.9838 | -160.9 | -164.922 | -164.3 | -168.6372 | -163.5 | -167.7007 | 321.4394 | 321.7482
2021-11-05 20:30 | -15 | -18.6011 | 90.6661 | 92.7092 | 37.9791 | 41.3887 | -15 | -18.6011 | -139.1238 | 139.9004 | -139.1238 | 139.9004 | 19.4494 | 115.9638 | 0 | 0 | 0 | 0 | -168.9 | -174.613 | -160.1 | -164.8277 | -163.5 | -168.4655 | -163.3 | -168.2714 | 310.1263 | 310.6323
2021-11-05 21:00 | -23 | -24.0416 | 77.1003 | 78.6836 | 45.3932 | 47.9484 | -22 | -23.4094 | -143.7487 | 144.4304 | -143.7487 | 144.4304 | 38.8295 | 72.9775 | 0 | 0 | 0 | 0 | -169 | -175.1485 | -159.9 | -164.9003 | -163.2 | -168.4185 | -163 | -168.2247 | 310.0804 | 310.0864
2021-11-05 21:30 | -22 | -24.5967 | 74.8865 | 76.5573 | 43.375 | 46.9775 | -22 | -24.1661 | -141.1483 | 142.4166 | -141.1483 | 142.4166 | 50.0995 | 80.5325 | 0 | 0 | 0 | 0 | -168.2 | -174.8056 | -158.5 | -163.864 | -161.8 | -167.2633 | -161.8 | -167.3651 | 292.6184 | 292.6905
2021-11-05 22:00 | -25 | -28.6531 | 60.9433 | 63.2599 | 50.3529 | 54.3508 | -25 | -28.6531 | -150.7071 | 152.7138 | -150.7071 | 152.7138 | 54.1266 | 87.2748 | 0 | 0 | 0 | 0 | -170.1 | -176.6886 | -159 | -164.6079 | -162 | -167.8167 | -161.8 | -167.676 | 255.8239 | 255.8423
2021-11-05 22:30 | -30 | -33.541 | 55.1407 | 57.7401 | 52.2823 | 56.7792 | -32 | -35.3412 | -157.6966 | 159.9096 | -157.6966 | 159.9096 | 77.7667 | 104.4763 | 0 | 0 | 0 | 0 | -167.8 | -176.7716 | -158.3 | -165.8887 | -161.5 | -169.3012 | -160.9 | -168.8498 | 274.5567 | 274.7614
2021-11-05 23:00 | -34 | -34.5254 | 49.6966 | 50.1452 | 53.623 | 55.5533 | -34 | -34.5254 | -160.5152 | 161.2492 | -160.5152 | 161.2492 | 100.5367 | 120.2919 | 0 | 0 | 0 | 0 | -169.4 | -178.0125 | -159 | -166.4086 | -162.2 | -169.9094 | -162 | -169.8082 | 301.0751 | 301.1234
2021-11-05 23:30 | -48 | -48.8365 | 36.427 | 37.4943 | 65.5274 | 67.431 | -47 | -47.676 | -184.6609 | 185.197 | -184.6609 | 185.197 | 89.9457 | 111.9192 | 0 | 0 | 0 | 0 | -169.3 | -178.2928 | -158.7 | -166.4202 | -161.6 | -169.5874 | -161.5 | -169.6651 | 303.8795 | 304.1597
2021-11-06 | -59 | -59.8415 | 22.1666 | 23.9833 | 75.2167 | 77.1737 | -59 | -59.8415 | -186.291 | 187.1512 | -186.291 | 187.1512 | 98.9352 | 118.4596 | 0 | 0 | 0 | 0 | -168.8 | -177.3494 | -158.5 | -165.7543 | -161.7 | -169.1949 | -161.7 | -169.3666 | 305.5941 | 305.7275
2021-11-06 00:30 | -63 | -64.7611 | 11.6566 | 14.92 | 81.7301 | 83.7978 | -63 | -64.5368 | -194.0003 | 195.0572 | -194.0003 | 195.0572 | 93.5903 | 114.514 | 0 | 0 | 0 | 0 | -164.9 | -174.3432 | -154.2 | -162.1038 | -157.3 | -165.4539 | -156.9 | -165.1984 | 295.2022 | 295.7586
2021-11-06 01:00 | -74 | -75.71 | 4.2552 | 13.2589 | 87.9295 | 90.6198 | -73 | -74.5252 | -200.0662 | 202.0719 | -200.0662 | 202.0719 | 72.1228 | 98.1636 | 0 | 0 | 0 | 0 | -137.8 | -147.6051 | -130.2 | -138.8008 | -132.7 | -141.6317 | -132.6 | -141.6432 | 296.2769 | 296.4246
2021-11-06 01:30 | -75 | -77.3692 | 0.41533 | 12.3504 | 89.5287 | 92.2188 | -75 | -77.3692 | -199.0255 | 200.8455 | -199.0255 | 200.8455 | 61.0566 | 90.253 | 0 | 0 | 0 | 0 | -133.7 | -143.8586 | -125.3 | -134.2151 | -127.6 | -136.8288 | -127.6 | -136.9737 | 275.4341 | 275.6152
2021-11-06 02:00 | -68 | -69.857 | 1.9162 | 8.7904 | 85.9154 | 88.1451 | -68 | -69.6348 | -188.7986 | 190.1901 | -188.7986 | 190.1901 | 74.5676 | 99.2501 | 0 | 0 | 0 | 0 | -138.5 | -148.9473 | -129.4 | -138.5446 | -131.8 | -141.2152 | -131.6 | -141.2091 | 265.632 | 265.6334
2021-11-06 02:30 | -73 | -74.9533 | -1.9382 | 10.2861 | 88.9392 | 91.4464 | -73 | -74.9533 | -196.9331 | 198.7642 | -196.9331 | 198.7642 | 72.7073 | 98.6668 | 0 | 0 | 0 | 0 | -135.9 | -146.7205 | -126.8 | -136.3755 | -129.2 | -139.0859 | -129.2 | -139.3466 | 264.4046 | 264.4372
2021-11-06 03:00 | -89 | -91.6788 | -9.762 | 19.4415 | 96.607 | 100.445 | -88 | -90.471 | -210.8602 | 214.0972 | -210.8602 | 214.0972 | 63.8408 | 91.0064 | 0 | 0 | 0 | 0 | -133 | -144.0001 | -125.1 | -134.9637 | -128.2 | -138.1948 | -128.2 | -138.3822 | 256.8484 | 257.0392
2021-11-06 03:30 | -81 | -83.1986 | -5.5867 | 14.1849 | 92.6362 | 95.8723 | -81 | -82.9759 | -204.2794 | 207.3227 | -204.2794 | 207.3227 | 66.4676 | 93.1407 | 0 | 0 | 0 | 0 | -134.9 | -145.363 | -125.1 | -134.0284 | -127.6 | -136.8288 | -127.8 | -137.2328 | 257.8772 | 258.0989
2021-11-06 04:00 | -90 | -91.9837 | -15.4448 | 19.093 | 103.3763 | 105.4445 | -89 | -91.0055 | -220.4925 | 222.3623 | -220.4925 | 222.3623 | 67.0474 | 92.0303 | 0 | 0 | 0 | 0 | -134.9 | -145.3066 | -126 | -135.1201 | -128.6 | -138.0144 | -128.1 | -137.6948 | 257.2816 | 257.3093
2021-11-06 04:30 | -92 | -93.9415 | -14.6091 | 18.6307 | 104.0041 | 106.0442 | -91 | -92.7631 | -221.5251 | 223.2569 | -221.5251 | 223.2569 | 66.0081 | 90.6852 | 0 | 0 | 0 | 0 | -135.2 | -146.1862 | -126.7 | -136.209 | -129.4 | -139.4201 | -128.3 | -138.2503 | 260.4751 | 260.5092
2021-11-06 05:00 | -81 | -82.7647 | -4.2975 | 14.1321 | 94.6231 | 97.3935 | -81 | -82.7647 | -207.9463 | 210.4377 | -207.9463 | 210.4377 | 59.9815 | 83.3328 | 0 | 0 | 0 | 0 | -124.8 | -134.148 | -117.7 | -126.4061 | -119.9 | -128.9124 | -120 | -128.8559 | 286.2689 | 286.2697
2021-11-06 05:30 | -78 | -80.2309 | -1.2604 | 11.7225 | 91.6549 | 93.983 | -76 | -76.7919 | -207.7188 | 209.8034 | -207.7188 | 209.8034 | 65.2017 | 89.7087 | 0 | 0 | 0 | 0 | -121.7 | -129.207 | -118.9 | -126.9195 | -120.2 | -128.2773 | -120.9 | -129.3198 | 310.5577 | 310.5686
2021-11-06 06:00 | -75 | -76.2955 | -2.2051 | 11.5243 | 88.8536 | 91.1797 | -74 | -75.3127 | -207.5438 | 209.5066 | -207.5438 | 209.5066 | 64.1764 | 88.186 | 0 | 0 | 0 | 0 | -122.5 | -130.1286 | -120.5 | -128.5585 | -122.4 | -130.5834 | -122.9 | -131.1955 | 307.6183 | 307.6394
2021-11-06 06:30 | -76 | -76.531 | 4.8235 | 10.4836 | 88.7319 | 90.1801 | -75 | -75.5381 | -207.8921 | 208.9679 | -207.8921 | 208.9679 | 108.0455 | 117.859 | 0 | 0 | 0 | 0 | -116.6 | -122.0015 | -118.8 | -124.8519 | -121.1 | -127.3173 | -121 | -127.5031 | 361.4468 | 361.571
2021-11-06 07:00 | -79 | -79.7621 | 0.19925 | 12.442 | 89.7809 | 91.7063 | -79 | -79.7621 | -208.5805 | 210.0824 | -208.5805 | 210.0824 | 98.5387 | 108.1262 | 0 | 0 | 0 | 0 | -116.5 | -121.0836 | -119.4 | -124.6515 | -122.3 | -127.6019 | -122.1 | -127.554 | 368.7553 | 369.0103
2021-11-06 07:30 | -86 | -86.977 | -20.9235 | 22.7824 | 96.2829 | 97.6697 | -85 | -85.9884 | -214.9279 | 215.6547 | -214.9279 | 215.6547 | 85.4687 | 93.5234 | 0 | 0 | 0 | 0 | -117.3 | -120.3898 | -119.6 | -123.2809 | -122.3 | -126.1923 | -122.7 | -126.7288 | 366.8316 | 366.8827
2021-11-06 08:00 | -80 | -80.7527 | -24.056 | 27.1723 | 89.3025 | 91.7743 | -79 | -79.6304 | -200.1302 | 201.5039 | -200.1302 | 201.5039 | 88.4727 | 97.3642 | 0 | 0 | 0 | 0 | -116.6 | -119.3772 | -120.8 | -124.279 | -123.8 | -127.3569 | -123.6 | -127.2836 | 367.4769 | 367.6969
2021-11-06 08:30 | -82 | -82.6075 | -34.697 | 35.3522 | 94.184 | 95.1317 | -81 | -81.615 | -210.0298 | 210.3455 | -210.0298 | 210.3455 | 85.1584 | 93.4629 | 0 | 0 | 0 | 0 | -116.4 | -119.5358 | -120.1 | -123.7419 | -122.7 | -126.5066 | -122.6 | -126.4341 | 348.3871 | 348.9129
2021-11-06 09:00 | -95 | -95.6347 | -53.3032 | 54.3151 | 101.5748 | 102.9821 | -96 | -96.6282 | -221.4199 | 222.1004 | -221.4199 | 222.1004 | 79.6046 | 86.8943 | 0 | 0 | 0 | 0 | -117 | -119.7466 | -121.1 | -124.1832 | -124.3 | -127.5928 | -123.6 | -126.8658 | 332.5437 | 333.4521
2021-11-06 09:30 | -99 | -100.2846 | -64.1791 | 65.1409 | 105.9238 | 107.3679 | -99 | -100.2846 | -223.6362 | 224.2392 | -223.6362 | 224.2392 | 72.9773 | 82.8836 | 0 | 0 | 0 | 0 | -118.4 | -121.5517 | -120 | -123.338 | -122.6 | -126.1697 | -122.6 | -126.1697 | 302.1111 | 303.3513
2021-11-06 10:00 | -104 | -105.2236 | -64.7196 | 65.743 | 110.6158 | 111.9112 | -103 | -104.2353 | -235.9484 | 236.3939 | -235.9484 | 236.3939 | 79.1975 | 88.0868 | 0 | 0 | 0 | 0 | -119.8 | -122.9607 | -120.7 | -124.0415 | -123.4 | -126.9004 | -123.3 | -126.8266 | 308.6758 | 310.1467
2021-11-06 10:30 | -108 | -109.3298 | -67.6072 | 68.9037 | 116.4785 | 117.7443 | -108 | -109.1787 | -233.6694 | 233.8972 | -233.6694 | 233.8972 | 65.091 | 75.1188 | 0 | 0 | 0 | 0 | -118 | -121.3462 | -120.8 | -124.1394 | -123.5 | -127.0915 | -123.4 | -127.0655 | 326.2808 | 329.1539
2021-11-06 11:00 | -104 | -105.7213 | -61.2373 | 62.8821 | 106.7881 | 108.5398 | -102 | -103.5761 | -223.7504 | 224.0828 | -223.7504 | 224.0828 | 59.1719 | 72.7352 | 0 | 0 | 0 | 0 | -116.7 | -120.5694 | -120.5 | -124.2025 | -123.6 | -127.6591 | -123.1 | -127.267 | 313.2981 | 318.5887
2021-11-06 11:30 | -95 | -95.7549 | -41.2959 | 42.4027 | 102.4724 | 103.4035 | -96 | -96.6282 | -227.3968 | 227.5014 | -227.3968 | 227.5014 | 66.9847 | 78.1224 | 0 | 0 | 0 | 0 | -118 | -120.7239 | -122.3 | -125.1805 | -124.9 | -127.9564 | -124.9 | -128.0051 | 340.5034 | 343.2988
2021-11-06 12:00 | -87 | -87.4643 | -57.3779 | 57.6069 | 90.75 | 91.5284 | -88 | -88.459 | -198.6633 | 198.6662 | -198.6633 | 198.6662 | 58.9034 | 70.9571 | 0 | 0 | 0 | 0 | -115.9 | -118.0448 | -122.2 | -124.7915 | -124.9 | -127.7429 | -125.5 | -128.2261 | 380.2773 | 381.7467
2021-11-06 12:30 | -67 | -67.2681 | -9.4819 | 12.337 | 84.1622 | 85.0546 | -67 | -67.1863 | -197.0863 | 197.0882 | -197.0863 | 197.0882 | 110.3732 | 120.8566 | 0 | 0 | 0 | 0 | -115.9 | -118.3386 | -119.8 | -122.772 | -122.8 | -125.798 | -122.5 | -125.5928 | 371.9928 | 373.6706
2021-11-06 13:00 | -65 | -65.0077 | 4.9944 | 6.4251 | 77.2873 | 77.7071 | -65 | -65 | -182.0855 | 182.1404 | -182.0855 | 182.1404 | 103.3115 | 114.1429 | 0 | 0 | 0 | 0 | -115.8 | -117.447 | -127.8 | -130.165 | -130.1 | -132.5563 | -130.1 | -132.5755 | 443.8769 | 445.4343
2021-11-06 13:30 | -83 | -83.1505 | -12.4981 | 15.7059 | 94.2337 | 94.9754 | -83 | -83.0963 | -200.1283 | 200.1435 | -200.1283 | 200.1435 | 113.4872 | 123.743 | 0 | 0 | 0 | 0 | -127 | -129.9011 | -136 | -139.248 | -139.5 | -142.8597 | -139.1 | -142.6001 | 434.1136 | 437.6894
2021-11-06 14:00 | -94 | -94.2603 | -5.8753 | 15.1729 | 111.8637 | 112.3391 | -95 | -95.1893 | -238.5289 | 238.5289 | -238.5289 | 238.5289 | 93.2383 | 104.9773 | 0 | 0 | 0 | 0 | -117.4 | -120.2251 | -126.4 | -129.4002 | -128.9 | -131.8217 | -129.3 | -132.4686 | 449.5351 | 454.0659
2021-11-06 14:30 | -81 | -81 | 0.70568 | 3.831 | 99.8829 | 99.9787 | -81 | -81 | -230.4071 | 230.5084 | -230.4071 | 230.5084 | 73.7323 | 88.2678 | 0 | 0 | 0 | 0 | -104.3 | -105.8589 | -117 | -119.125 | -120.2 | -122.4565 | -119.9 | -122.2199 | 542.4308 | 545.4289
2021-11-06 15:00 | -85 | -85.0941 | 0.98663 | 7.6947 | 98.6566 | 99.0505 | -84 | -84.0952 | -228.3207 | 228.3212 | -228.3207 | 228.3212 | 23.4084 | 68.3625 | 0 | 0 | 0 | 0 | -101.6 | -103.7476 | -112.9 | -115.5066 | -115.7 | -118.4125 | -116 | -118.7912 | 471.8438 | 474.1911
2021-11-06 15:30 | -89 | -89.2749 | 3.7728 | 12.4839 | 105.643 | 106.0617 | -90 | -90.1998 | -239.1333 | 239.1766 | -239.1333 | 239.1766 | 4.6944 | 65.4832 | 0 | 0 | 0 | 0 | -102.8 | -105.467 | -113 | -116.1809 | -115.9 | -119.1875 | -115.5 | -118.8928 | 452.9558 | 455.14
2021-11-06 16:00 | -77 | -77.6466 | 13.1155 | 18.5124 | 93.7587 | 94.6432 | -77 | -77.6466 | -228.4542 | 228.6089 | -228.4542 | 228.6089 | -31.4536 | 69.4064 | 0 | 0 | 0 | 0 | -101.6 | -104.7512 | -111.3 | -114.7194 | -113.8 | -117.4602 | -114 | -117.4602 | 428.1644 | 431.5502
2021-11-06 16:30 | -78 | -79.0759 | 4.1575 | 11.9768 | 91.382 | 92.3895 | -77 | -77.9295 | -238.5802 | 238.6718 | -238.5802 | 238.6718 | -53.66 | 77.1065 | 0 | 0 | 0 | 0 | -119 | -122.7723 | -123.3 | -126.8736 | -125.7 | -129.5454 | -125.7 | -129.3238 | 374.5085 | 378.8958
2021-11-06 17:00 | -62 | -62.8013 | 25.1123 | 26.7778 | 72.6154 | 74.1957 | -61 | -61.8142 | -206.5853 | 207.0049 | -206.5853 | 207.0049 | -8.9303 | 71.118 | 0 | 0 | 0 | 0 | -126.8 | -130.7755 | -131.3 | -135.6307 | -134.1 | -138.6175 | -134 | -138.4955 | 426.8241 | 429.1712
2021-11-06 17:30 | -48 | -48.3735 | 35.0497 | 35.1959 | 66.5671 | 67.1121 | -49 | -49.2544 | -189.2312 | 189.2374 | -189.2312 | 189.2374 | 7.1903 | 64.5742 | 0 | 0 | 0 | 0 | -125.3 | -129.5982 | -129.3 | -133.9911 | -131.8 | -136.7036 | -132.1 | -136.9993 | 423.8683 | 425.4094
2021-11-06 18:00 | -34 | -34.0147 | 52.7121 | 52.8423 | 53.0958 | 53.9583 | -34 | -34.0147 | -168.448 | 168.5411 | -168.448 | 168.5411 | 4.9164 | 74.6036 | 0 | 0 | 0 | 0 | -123.6 | -128.1646 | -128.2 | -133.2674 | -131 | -136.2617 | -130.9 | -136.1931 | 413.2224 | 413.4396
2021-11-06 18:30 | -35 | -35.0143 | 65.2381 | 65.4076 | 49.3905 | 50.1418 | -34 | -34 | -160.051 | 160.1267 | -160.051 | 160.1267 | 10.1117 | 75.1923 | 0 | 0 | 0 | 0 | -124.7 | -129.4112 | -128.3 | -133.7243 | -131.1 | -136.6927 | -130.9 | -136.4726 | 396.5075 | 396.7307
2021-11-06 19:00 | -48 | -48.0937 | 49.9974 | 50.5627 | 66.0051 | 66.7378 | -46 | -46.0977 | -168.9085 | 168.9418 | -168.9085 | 168.9418 | 31.5171 | 80.3226 | 0 | 0 | 0 | 0 | -129.5 | -134.3042 | -132.5 | -137.9522 | -135 | -140.632 | -135.7 | -141.332 | 398.3952 | 398.3954
2021-11-06 19:30 | -50 | -50.0899 | 46.1659 | 46.9223 | 71.4881 | 72.1367 | -50 | -50.0899 | -179.2354 | 179.2434 | -179.2354 | 179.2434 | 45.4396 | 86.5362 | 0 | 0 | 0 | 0 | -145.2 | -150.5295 | -146 | -151.8109 | -148.5 | -154.4895 | -148.9 | -155.0402 | 386.0713 | 386.1129
2021-11-06 20:00 | -57 | -57.2189 | 40.4408 | 41.5085 | 76.069 | 76.9572 | -57 | -57.1402 | -183.3587 | 183.4444 | -183.3587 | 183.4444 | 54.5166 | 91.7519 | 0 | 0 | 0 | 0 | -149.2 | -154.6254 | -149.1 | -155.149 | -152.2 | -158.4047 | -152.1 | -158.448 | 376.1043 | 376.112
2021-11-06 20:30 | -67 | -67.6018 | 23.8472 | 26.7561 | 89.4582 | 90.7378 | -68 | -68.593 | -202.5738 | 202.9741 | -202.5738 | 202.9741 | 68.3841 | 97.8446 | 0 | 0 | 0 | 0 | -156.1 | -162.7933 | -151.4 | -157.5253 | -153.3 | -159.656 | -153.6 | -160.1407 | 366.7787 | 366.7787
2021-11-06 21:00 | -72 | -73.1642 | 16.3491 | 20.2011 | 94.5284 | 95.7654 | -72 | -72.9931 | -208.5459 | 208.9367 | -208.5459 | 208.9367 | 78.9505 | 105.5395 | 0 | 0 | 0 | 0 | -156.2 | -163.0317 | -150.4 | -156.648 | -153.4 | -160.0626 | -152.9 | -159.4979 | 363.6715 | 363.681
2021-11-06 21:30 | -70 | -70.859 | 19.3073 | 20.937 | 87.4666 | 88.6604 | -71 | -71.7008 | -196.4816 | 196.9313 | -196.4816 | 196.9313 | 94.4879 | 118.0636 | 0 | 0 | 0 | 0 | -157.3 | -164.4898 | -150.8 | -157.06 | -154.4 | -161.0781 | -153.9 | -160.8004 | 358.6934 | 358.7337
2021-11-06 22:00 | -53 | -54.1295 | 29.0161 | 32.1327 | 71.9595 | 75.5055 | -53 | -54.1295 | -173.1736 | 175.6865 | -173.1736 | 175.6865 | 95.7773 | 124.343 | 0 | 0 | 0 | 0 | -157.3 | -165.3303 | -150.5 | -157.8481 | -153.1 | -160.3228 | -153.4 | -161.0969 | 333.8102 | 333.8717
2021-11-06 22:30 | -38 | -39.0512 | 42.2107 | 43.505 | 54.6782 | 58.9729 | -39 | -40.025 | -157.5389 | 160.1073 | -157.5389 | 160.1073 | 102.2914 | 127.1574 | 0 | 0 | 0 | 0 | -159.5 | -167.1534 | -150.9 | -157.7847 | -154 | -161.1886 | -154 | -161.3668 | 307.6777 | 308.323
2021-11-06 23:00 | -37 | -38.3275 | 39.0828 | 39.496 | 55.2524 | 58.4182 | -38 | -39.2938 | -161.9416 | 163.777 | -161.9416 | 163.777 | 106.9578 | 131.4195 | 0 | 0 | 0 | 0 | -158.3 | -166.4976 | -147.8 | -155.1842 | -151.5 | -159.0434 | -151.6 | -159.4147 | 302.9951 | 303.8842
2021-11-06 23:30 | -33 | -33.9559 | 49.3989 | 49.4651 | 43.2604 | 46.598 | -33 | -33.9559 | -153.8842 | 155.1889 | -153.8842 | 155.1889 | 95.0928 | 121.8268 | 0 | 0 | 0 | 0 | -158.8 | -166.9114 | -149.9 | -157.3064 | -152.9 | -160.5597 | -152.5 | -160.3634 | 301.5722 | 302.4607
2021-11-07 | -33 | -34.2053 | 41.2152 | 41.4766 | 47.9312 | 51.9304 | -31 | -32.28 | -149.5077 | 151.6591 | -149.5077 | 151.6591 | 93.8387 | 123.8733 | 0 | 0 | 0 | 0 | -158.5 | -167.87 | -149 | -157.2932 | -151.8 | -160.4894 | -151.6 | -160.3679 | 285.9617 | 286.3941
2021-11-07 00:30 | -31 | -32.573 | 38.9197 | 39.7225 | 47.2706 | 52.9408 | -32 | -33.5261 | -139.8334 | 143.4294 | -139.8334 | 143.4294 | 104.7132 | 132.0746 | 0 | 0 | 0 | 0 | -157.2 | -166.3139 | -149 | -157.1038 | -151.1 | -159.5389 | -151.6 | -160.1732 | 285.5663 | 286.1842
2021-11-07 01:00 | -32 | -33.8378 | 37.9353 | 38.1708 | 46.3326 | 50.7094 | -31 | -32.8938 | -132.4952 | 135.3462 | -132.4952 | 135.3462 | 105.0645 | 133.2195 | 0 | 0 | 0 | 0 | -158.3 | -169.5746 | -148.8 | -158.8484 | -151.6 | -161.9616 | -151.4 | -161.9868 | 270.9694 | 271.9292
2021-11-07 01:30 | -33 | -34.4819 | 35.6122 | 35.7086 | 46.1887 | 50.2833 | -33 | -34.4819 | -137.0643 | 140.0466 | -137.0643 | 140.0466 | 115.1264 | 141.5914 | 0 | 0 | 0 | 0 | -159.5 | -170.9247 | -149.6 | -159.9138 | -152 | -162.5123 | -152.3 | -163.1847 | 263.6895 | 264.6254
2021-11-07 02:00 | -26 | -27.8568 | 41.5578 | 41.9738 | 39.4398 | 46.0672 | -27 | -28.7924 | -123.9258 | 128.7227 | -123.9258 | 128.7227 | 119.7881 | 145.5539 | 0 | 0 | 0 | 0 | -159.2 | -170.666 | -148.8 | -159.0241 | -152.5 | -163.0154 | -151.8 | -162.6822 | 258.6874 | 259.8306
2021-11-07 02:30 | -28 | -29.7321 | 40.0912 | 40.5687 | 40.0984 | 46.7215 | -28 | -29.7321 | -125.3479 | 130.2844 | -125.3479 | 130.2844 | 124.1302 | 149.4285 | 0 | 0 | 0 | 0 | -159.8 | -171.4423 | -149.4 | -159.7621 | -153 | -163.7312 | -152.1 | -162.9263 | 253.1565 | 254.1259
2021-11-07 03:00 | -30 | -31.9531 | 34.9793 | 35.1787 | 43.612 | 48.8464 | -31 | -32.8938 | -129.061 | 133.0829 | -129.061 | 133.0829 | 121.3067 | 147.7169 | 0 | 0 | 0 | 0 | -160 | -172.0298 | -149.3 | -159.9756 | -152.2 | -163.2355 | -152.3 | -163.4374 | 246.4353 | 247.2951
2021-11-07 03:30 | -23 | -25.0799 | 42.1521 | 42.2231 | 36.7656 | 42.5059 | -23 | -25.0799 | -114.0208 | 118.3871 | -114.0208 | 118.3871 | 121.5551 | 147.0785 | 0 | 0 | 0 | 0 | -159.8 | -171.8806 | -149.2 | -159.8606 | -151.7 | -162.7694 | -151.3 | -162.6157 | 241.1037 | 241.9201
2021-11-07 04:00 | -26 | -27.5136 | 38.5826 | 38.9158 | 39.9062 | 46.3171 | -26 | -27.5136 | -117.9821 | 122.8117 | -117.9821 | 122.8117 | 128.7449 | 151.4954 | 0 | 0 | 0 | 0 | -160.2 | -171.6137 | -150.1 | -160.4522 | -152.8 | -163.4731 | -152.4 | -163.2064 | 256.4808 | 257.4629
2021-11-07 04:30 | -20 | -21.5407 | 43.4593 | 43.4669 | 35.8552 | 40.6043 | -20 | -21.5407 | -115.8331 | 119.11 | -115.8331 | 119.11 | 118.2458 | 142.0415 | 0 | 0 | 0 | 0 | -145.6 | -156.4327 | -136.5 | -146.4645 | -139.3 | -149.3643 | -139.1 | -149.4687 | 267.0487 | 268.6522
2021-11-07 05:00 | -14 | -16.1245 | 48.4829 | 48.4942 | 31.031 | 36.481 | -15 | -17 | -112.5794 | 116.1666 | -112.5794 | 116.1666 | 101.3857 | 129.8346 | 0 | 0 | -0.9 | -0.9 | -135.1 | -145.5667 | -128 | -137.6753 | -130.4 | -140.3487 | -130.5 | -140.7018 | 275.037 | 276.3289
2021-11-07 05:30 | -13 | -13.9284 | 53.3425 | 53.4943 | 25.4441 | 30.4726 | -12 | -13 | -107.0957 | 110.0916 | -107.0957 | 110.0916 | 95.1967 | 116.6481 | 0 | 0 | 0 | 0 | -132.8 | -142.2921 | -125.8 | -134.6463 | -128.2 | -137.1029 | -128 | -137.274 | 274.3805 | 275.2905
2021-11-07 06:00 | -11 | -12.083 | 52.7192 | 52.8644 | 25.1158 | 30.5309 | -10 | -11.6619 | -108.4825 | 111.5358 | -108.4825 | 111.5358 | 89.5869 | 111.9516 | 0 | 0 | 0 | 0 | -129.8 | -138.8117 | -128.8 | -137.6288 | -131.5 | -140.5786 | -131.6 | -140.921 | 280.7385 | 281.7195
2021-11-07 06:30 | -15 | -16.5529 | 49.9333 | 50.0303 | 29.3267 | 34.0986 | -14 | -15.2315 | -117.4393 | 120.2732 | -117.4393 | 120.2732 | 78.2473 | 102.9728 | 0 | 0 | 0 | 0 | -126.8 | -136.4862 | -125.8 | -135.1518 | -128.5 | -138.2507 | -127.9 | -137.9719 | 282.3238 | 282.9857
2021-11-07 07:00 | -17 | -17.72 | 47.3588 | 47.5102 | 32.2411 | 36.0655 | -16 | -16.7631 | -122.4404 | 124.5908 | -122.4404 | 124.5908 | 77.4201 | 100.8631 | 0 | 0 | 0 | 0 | -127 | -135.8036 | -128 | -136.4945 | -130.9 | -139.7355 | -130.3 | -139.4211 | 298.3459 | 298.7207
2021-11-07 07:30 | -22 | -22.8035 | 44.8396 | 44.9342 | 35.7561 | 39.3642 | -23 | -23.7697 | -128.3439 | 130.462 | -128.3439 | 130.462 | 69.9802 | 91.1905 | 0 | 0 | 0 | 0 | -125.5 | -131.444 | -126.3 | -132.5433 | -129.1 | -135.5452 | -129.1 | -135.6063 | 301.1284 | 301.8596
2021-11-07 08:00 | -22 | -23.0868 | 41.8959 | 41.9449 | 38.7409 | 42.4217 | -22 | -23.0868 | -134.2667 | 136.787 | -134.2667 | 136.787 | 56.621 | 76.8396 | 0 | 0 | 0 | 0 | -124.3 | -128.353 | -124.7 | -129.0439 | -127.2 | -131.7956 | -127.1 | -131.8045 | 293.8993 | 294.7353
2021-11-07 08:30 | -31 | -32.0156 | 37.2233 | 37.6949 | 46.0943 | 51.2167 | -31 | -32.28 | -145.5591 | 149.2204 | -145.5591 | 149.2204 | 59.4973 | 85.9993 | 0 | 0 | 0 | 0 | -124.6 | -131.1723 | -127.4 | -133.8962 | -130 | -136.8019 | -130.1 | -136.9593 | 337.0936 | 337.1589
2021-11-07 09:00 | -38 | -39.2938 | 32.0145 | 32.2056 | 51.5112 | 54.9849 | -38 | -39.0512 | -154.5507 | 156.9818 | -154.5507 | 156.9818 | 51.6495 | 82.6275 | 0 | 0 | 0 | 0 | -124.7 | -131.9056 | -127.8 | -135.0326 | -130.3 | -137.657 | -130.1 | -137.5974 | 333.8494 | 333.9969
2021-11-07 09:30 | -36 | -37.3631 | 25.8285 | 26.0917 | 51.8231 | 55.4556 | -37 | -38.0789 | -151.7554 | 154.6255 | -151.7554 | 154.6255 | 46.603 | 78.6622 | 0 | 0 | 0 | 0 | -123.8 | -130.8919 | -125.5 | -132.1201 | -128 | -134.9978 | -127.8 | -135.1244 | 310.203 | 310.363
2021-11-07 10:00 | -38 | -39.2938 | 23.2605 | 23.4166 | 49.0759 | 52.7947 | -38 | -39.0512 | -144.2295 | 147.0126 | -144.2295 | 147.0126 | 57.267 | 87.3263 | 0 | 0 | 0 | 0 | -130.5 | -138.2705 | -134.4 | -141.67 | -136.9 | -144.5175 | -136.9 | -144.6139 | 309.9616 | 310.4095
2021-11-07 10:30 | -40 | -41 | 18.5862 | 18.7583 | 51.7246 | 55.2383 | -40 | -41 | -144.2808 | 147.1122 | -144.2808 | 147.1122 | 56.4243 | 86.6513 | 0 | 0 | 0 | 0 | -131.6 | -139.8761 | -135.1 | -142.6201 | -138.4 | -146.2919 | -138.5 | -146.5819 | 306.5914 | 307.1134
2021-11-07 11:00 | -45 | -45.8912 | 16.8347 | 17.7565 | 55.9579 | 60.2215 | -43 | -43.9318 | -147.1229 | 150.9002 | -147.1229 | 150.9002 | 54.1876 | 83.5949 | 0 | 0 | 0 | 0 | -131.1 | -138.2232 | -136.8 | -143.4891 | -139.6 | -146.643 | -139.5 | -146.6092 | 317.3593 | 317.8084
2021-11-07 11:30 | -41 | -42.2019 | 18.0979 | 18.3146 | 51.8599 | 55.6773 | -41 | -42.2019 | -135.2219 | 138.0717 | -135.2219 | 138.0717 | 49.4822 | 78.5124 | 0 | 0 | 0 | 0 | -119.8 | -126.6541 | -125.2 | -131.6493 | -128 | -134.6523 | -127.9 | -134.555 | 323.7219 | 324.0556
2021-11-07 12:00 | -45 | -46.5725 | 8.348 | 9.2882 | 53.0733 | 57.5047 | -44 | -45.3542 | -132.2456 | 135.4086 | -132.2456 | 135.4086 | 41.8559 | 76.67 | 0 | 0 | 0 | 0 | -117.3 | -124.3915 | -123.7 | -130.4758 | -126.4 | -133.3537 | -125.7 | -132.9488 | 308.9061 | 309.3461
2021-11-07 12:30 | -41 | -43.0116 | 2.5748 | 4.9403 | 49.3876 | 54.415 | -41 | -43.0116 | -134.087 | 137.3887 | -134.087 | 137.3887 | 49.1399 | 86.6512 | 0 | 0 | 0 | 0 | -115.9 | -123.5849 | -120.9 | -128.3863 | -123.9 | -131.5143 | -123.2 | -131.1955 | 279.3467 | 279.4121
2021-11-07 13:00 | -35 | -37.3363 | -1.052 | 4.1572 | 46.6317 | 52.2924 | -35 | -37.3363 | -126.512 | 130.4493 | -126.512 | 130.4493 | 44.1791 | 80.5715 | 0 | 0 | 0 | 0 | -113.8 | -120.2004 | -118.2 | -125.5409 | -120.8 | -128.4614 | -120.9 | -128.746 | 253.7885 | 253.9922
2021-11-07 13:30 | -41 | -42.2019 | 4.6372 | 5.3365 | 46.9294 | 51.658 | -40 | -41.2311 | -121.5876 | 125.0781 | -121.5876 | 125.0781 | 45.7873 | 83.5779 | 0 | 0 | 0 | 0 | -110.8 | -116.5636 | -116.9 | -123.8154 | -120 | -126.9734 | -119.8 | -127.0819 | 275.3094 | 275.3327
2021-11-07 14:00 | -34 | -36.0555 | 6.9637 | 7.2063 | 41.3323 | 46.8311 | -34 | -35.7351 | -119.6689 | 123.4865 | -119.6689 | 123.4865 | 45.9614 | 85.3228 | 0 | 0 | 0 | 0 | -112.5 | -118.2114 | -116.9 | -123.7169 | -119.3 | -126.4772 | -119.4 | -126.6714 | 281.5113 | 281.5992
2021-11-07 14:30 | -39 | -40.2616 | 2.4286 | 2.7133 | 45.6056 | 49.9356 | -39 | -40.025 | -128.575 | 131.5851 | -128.575 | 131.5851 | 59.0199 | 91.5748 | 0 | 0 | 0 | 0 | -116.4 | -121.5194 | -118.3 | -124.6256 | -121.5 | -128.1039 | -121.6 | -128.326 | 297.6039 | 297.9191
2021-11-07 15:00 | -44 | -44.911 | 8.07 | 8.1372 | 52.8409 | 56.2977 | -44 | -44.911 | -142.8487 | 145.3764 | -142.8487 | 145.3764 | 56.0338 | 87.182 | 0 | 0 | 0 | 0 | -111 | -115.1939 | -115.8 | -121.2668 | -118.2 | -123.9758 | -117.9 | -123.5396 | 322.6134 | 322.9523
2021-11-07 15:30 | -43 | -44.3847 | 19.859 | 20.0763 | 48.917 | 53.2712 | -42 | -43.4166 | -140.1477 | 142.9859 | -140.1477 | 142.9859 | 45.962 | 101.0064 | 0 | 0 | 0 | 0 | -112.8 | -118.8071 | -118.6 | -124.7854 | -121.3 | -127.7251 | -120.9 | -127.535 | 333.6685 | 336.693
2021-11-07 16:00 | -40 | -41 | 19.7981 | 19.886 | 52.2355 | 55.8607 | -39 | -40.025 | -150.9339 | 152.9959 | -150.9339 | 152.9959 | 43.721 | 104.7325 | 0 | 0 | 0 | 0 | -125.5 | -131.9973 | -129.8 | -136.1516 | -132.8 | -139.496 | -132.4 | -139.1434 | 343.3798 | 346.0801
2021-11-07 16:30 | -41 | -42.45 | 31.6195 | 31.9177 | 54.226 | 57.6466 | -41 | -42.2019 | -163.8672 | 165.5268 | -163.8672 | 165.5268 | 33.0578 | 97.9092 | 0 | 0 | 0 | 0 | -132.1 | -138.9844 | -135.6 | -142.2244 | -138.3 | -145.0701 | -138.4 | -145.2259 | 348.6747 | 351.0195
2021-11-07 17:00 | -47 | -47.8539 | 34.0631 | 34.4233 | 62.621 | 65.0788 | -46 | -46.8722 | -182.4666 | 183.5127 | -182.4666 | 183.5127 | 18.9912 | 94.3896 | 0 | 0 | 0 | 0 | -127.3 | -133.0817 | -131.3 | -137.0554 | -133.9 | -139.8909 | -133.6 | -140.0463 | 376.0583 | 378.4302
2021-11-07 17:30 | -44 | -44.911 | 44.5751 | 44.9767 | 58.4963 | 60.9488 | -44 | -45.1221 | -180.0767 | 180.9772 | -180.0767 | 180.9772 | -1.9221 | 89.5649 | 0 | 0 | 0 | 0 | -144.7 | -149.9945 | -145 | -150.1273 | -147.2 | -152.3818 | -147.4 | -152.7048 | 310.5834 | 312.4346
2021-11-07 18:00 | -30 | -30.2655 | 63.5074 | 63.5099 | 43.2587 | 45.1346 | -31 | -31.1448 | -159.2152 | 159.5923 | -159.2152 | 159.5923 | 17.8515 | 92.0426 | 0 | 0 | 0 | 0 | -147.2 | -152.0008 | -148.5 | -153.3097 | -151.8 | -156.7797 | -151.6 | -156.712 | 352.6089 | 355.23
2021-11-07 18:30 | -19 | -19.105 | 71.6415 | 71.6579 | 38.7238 | 40.0366 | -20 | -20.0998 | -153.4086 | 153.5541 | -153.4086 | 153.5541 | 19.891 | 86.2262 | 0 | 0 | 0 | 0 | -147 | -150.2126 | -147.7 | -151.1267 | -151.4 | -154.976 | -151.5 | -155.3122 | 344.8883 | 348.5363
2021-11-07 19:00 | -14 | -14.0357 | 78.281 | 78.2854 | 35.1002 | 36.2952 | -14 | -14 | -148.7808 | 148.8806 | -148.7808 | 148.8806 | 15.7405 | 83.9007 | 0.6 | 0.6 | 0 | 0 | -152.6 | -156.1274 | -152.2 | -155.7291 | -155.7 | -159.369 | -154.8 | -158.7067 | 327.8795 | 331.432
2021-11-07 19:30 | -9 | -9 | 82.1167 | 82.1208 | 34.5762 | 35.2811 | -9 | -9 | -146.7794 | 146.8031 | -146.7794 | 146.8031 | 18.1265 | 82.4855 | 0 | 0 | 0 | 0 | -153.9 | -157.3426 | -152.3 | -156.0508 | -155.7 | -159.4797 | -155.5 | -159.3399 | 323.6885 | 327.1125
2021-11-07 20:00 | -13 | -13 | 84.8469 | 84.8503 | 28.8954 | 30.3526 | -13 | -13 | -135.7071 | 135.9347 | -135.7071 | 135.9347 | 14.6116 | 81.6586 | 0 | 0 | 0 | 0 | -152.6 | -155.9809 | -150.6 | -154.088 | -153.7 | -157.2237 | -153.1 | -156.7222 | 306.2378 | 310.0315
2021-11-07 20:30 | -17 | -17.2627 | 74.7724 | 74.8037 | 36.2948 | 38.1364 | -17 | -17.1172 | -144.1905 | 144.7249 | -144.1905 | 144.7249 | 28.8409 | 89.7426 | 0 | 0 | 0 | 0 | -157.1 | -161.5836 | -149.8 | -153.6991 | -152.7 | -156.6522 | -152.4 | -156.5255 | 297.3217 | 301.1961
2021-11-07 21:00 | -23 | -23.0868 | 67.0897 | 67.1093 | 42.3995 | 43.8449 | -22 | -22.2036 | -149.4288 | 150.0408 | -149.4288 | 150.0408 | 42.7459 | 91.7937 | 0 | 0 | 0 | 0 | -157.1 | -161.039 | -150 | -153.5871 | -152.9 | -156.5913 | -152.2 | -155.8863 | 298.9984 | 304.7907
2021-11-07 21:30 | -20 | -20.3961 | 69.7521 | 69.7643 | 34.324 | 36.9293 | -20 | -20.3961 | -137.3625 | 138.6664 | -137.3625 | 138.6664 | 55.1926 | 101.4988 | 0 | 0 | 0 | 0 | -157.9 | -162.2642 | -150.1 | -154.0363 | -153.1 | -157.2072 | -153 | -157.0952 | 289.3088 | 295.699
2021-11-07 22:00 | -17 | -17.4642 | 64.647 | 64.6482 | 35.0584 | 37.5884 | -16 | -16.4924 | -132.6423 | 134.291 | -132.6423 | 134.291 | 74.5553 | 113.4531 | 0 | 0 | 0 | 0 | -157.4 | -162.0639 | -148.5 | -152.5003 | -152.2 | -156.4689 | -151.3 | -155.6639 | 276.8599 | 285.9448
2021-11-07 22:30 | -7 | -7.6158 | 72.9239 | 72.9364 | 24.5437 | 27.9174 | -7 | -7.6158 | -120.0165 | 121.6843 | -120.0165 | 121.6843 | 83.2341 | 124.1672 | 0 | 0 | 0 | 0 | -158.8 | -167.4744 | -148.6 | -156.2835 | -151.6 | -159.4127 | -151.3 | -159.3791 | 259.6489 | 267.2762
2021-11-07 23:00 | -8 | -8.9443 | 68.6329 | 68.665 | 25.2239 | 28.8391 | -8 | -8.9443 | -123.3664 | 125.0768 | -123.3664 | 125.0768 | 88.8289 | 127.9299 | 0 | 0 | 0 | 0 | -159.7 | -168.4867 | -149.4 | -157.0752 | -152.1 | -160.0141 | -151.8 | -159.9481 | 253.9612 | 262.0518
2021-11-07 23:30 | 0 | 0 | 78.5056 | 78.5853 | 14.4637 | 19.1062 | 0 | 0 | -115.4175 | 116.4071 | -115.4175 | 116.4071 | 73.0093 | 115.3567 | 0 | 0 | 0 | 0 | -159 | -167.3183 | -148.4 | -155.6951 | -151.3 | -158.7315 | -150.7 | -158.3428 | 252.1834 | 260.7475
2021-11-08 | 7 | 7.6158 | 81.2545 | 81.3238 | 8.9653 | 16.2295 | 6 | 6.7082 | -100.5097 | 102.4068 | -100.5097 | 102.4068 | 76.0398 | 119.9942 | 0 | 0 | 0 | 0 | -160.5 | -169.1503 | -149.1 | -156.759 | -152 | -159.857 | -151.7 | -159.7275 | 239.8078 | 248.7694
2021-11-08 00:30 | 8 | 8.0623 | 77.5052 | 77.7227 | 9.9763 | 16.0069 | 8 | 8.2462 | -96.1677 | 98.1912 | -96.1677 | 98.1912 | 80.1074 | 119.8755 | 0 | 0 | 0 | 0 | -160.7 | -171.6057 | -148.9 | -158.2535 | -152 | -161.747 | -151.7 | -161.6025 | 227.5649 | 235.8602
2021-11-08 01:00 | 11 | 11.0454 | 81.7021 | 81.9635 | 4.1625 | 12.7347 | 12 | 12.0416 | -83.2814 | 85.6909 | -83.2814 | 85.6909 | 77.8189 | 118.521 | 0 | 0 | 0 | 0 | -161.6 | -172.7651 | -150.1 | -159.8593 | -151.8 | -162.0087 | -152.5 | -162.8043 | 214.3271 | 223.5283
2021-11-08 01:30 | 9 | 9.0554 | 79.0629 | 79.33 | 5.675 | 13.263 | 9 | 9.0554 | -84.4638 | 86.8218 | -84.4638 | 86.8218 | 90.5242 | 127.6173 | 0 | 0 | 0 | 0 | -160.5 | -171.951 | -148.8 | -158.5356 | -152.3 | -162.3383 | -151.6 | -161.8213 | 218.6515 | 228.8512
2021-11-08 02:00 | 10 | 10.198 | 79.5672 | 79.85 | 3.358 | 13.3702 | 10 | 10.0499 | -77.8009 | 81.0073 | -77.8009 | 81.0073 | 93.1422 | 127.3037 | 0 | 0 | 0 | 0 | -159.6 | -171.2196 | -148.2 | -158.1813 | -150.8 | -160.8622 | -150.3 | -160.8165 | 215.0071 | 223.3668
2021-11-08 02:30 | 10 | 10.198 | 78.5787 | 78.8167 | 4.7859 | 13.373 | 10 | 10.198 | -78.5607 | 81.6074 | -78.5607 | 81.6074 | 97.8704 | 130.6711 | 0 | 0 | 0 | 0 | -158.6 | -170.3409 | -147.2 | -157.2097 | -150.3 | -160.71 | -149.1 | -159.8247 | 216.2641 | 224.8238
2021-11-08 03:00 | 6 | 6.3246 | 75.6451 | 75.8625 | 8.3088 | 15.2959 | 6 | 6.3246 | -82.3953 | 85.5147 | -82.3953 | 85.5147 | 102.9445 | 135.2282 | 0 | 0 | 0 | 0 | -159.2 | -170.8468 | -147.6 | -157.5843 | -150.3 | -160.5336 | -149.8 | -160.3136 | 226.1906 | 233.9102
2021-11-08 03:30 | 6 | 6.3246 | 75.6215 | 75.8632 | 8.6086 | 15.3141 | 7 | 7.2801 | -83.617 | 86.4246 | -83.617 | 86.4246 | 103.0252 | 134.8623 | 0 | 0 | 0 | 0 | -157.9 | -169.8003 | -147 | -157.3411 | -150.3 | -160.9592 | -149.6 | -160.4499 | 229.0904 | 236.6159
2021-11-08 04:00 | 12 | 12.0416 | 79.9911 | 80.2086 | 7.6533 | 13.5887 | 11 | 11.0454 | -82.7331 | 84.4083 | -82.7331 | 84.4083 | 94.844 | 127.2933 | 0 | 0 | 0 | 0 | -157 | -168.4702 | -146.3 | -156.1109 | -149.4 | -159.3517 | -149.1 | -159.3401 | 236.6957 | 243.9139
2021-11-08 04:30 | 6 | 6 | 82.3301 | 82.5687 | 9.9164 | 13.2718 | 5 | 5 | -88.077 | 88.9992 | -88.077 | 88.9992 | 71.1073 | 104.1404 | 0 | 0 | 0 | 0 | -143.8 | -153.1183 | -134.8 | -142.9907 | -137.5 | -146.071 | -137.5 | -146.1048 | 246.9219 | 254.2322
2021-11-08 05:00 | 8 | 8.0623 | 89.5274 | 89.6702 | 9.2683 | 11.2172 | 8 | 8.0623 | -91.491 | 91.8176 | -91.491 | 91.8176 | 45.9513 | 82.7358 | 0 | 0 | 0 | 0 | -140.4 | -148.3784 | -131.9 | -138.9822 | -134.5 | -141.7333 | -134.1 | -141.449 | 268.4587 | 274.0177
2021-11-08 05:30 | 4 | 5 | 92.9857 | 93.0196 | 13.4868 | 16.8909 | 3 | 3.6056 | -103.2753 | 103.8888 | -103.2753 | 103.8888 | 28.9023 | 121.3563 | 0 | 0 | 0 | 0 | -141.1 | -149.5639 | -133.8 | -141.9479 | -136.4 | -144.9006 | -135.6 | -144.0125 | 271.5544 | 276.5416
2021-11-08 06:00 | 7 | 7 | 95.1145 | 95.1666 | 13.8826 | 15.1778 | 7 | 7 | -109.9497 | 109.9527 | -109.9497 | 109.9527 | 1.3992 | 107.3669 | 0 | 0 | 0 | 0 | -138.7 | -143.2707 | -132.5 | -137.1732 | -135.2 | -140.0143 | -135.1 | -139.9447 | 293.3752 | 297.3967
2021-11-08 06:30 | -14 | -14.0357 | 80.063 | 80.4021 | 35.7281 | 36.3115 | -14 | -14.1421 | -150.5482 | 150.58 | -150.5482 | 150.58 | -16.1022 | 101.9156 | 0 | 0 | 0 | 0 | -140.1 | -142.4377 | -135.2 | -137.7919 | -138.2 | -140.929 | -138 | -140.6938 | 323.1075 | 324.8433
2021-11-08 07:00 | -26 | -26 | 62.6258 | 63.1377 | 50.7404 | 50.9117 | -28 | -28.0179 | -168.7107 | 168.8138 | -168.7107 | 168.8138 | -31.7831 | 98.0379 | 0 | 0 | 0 | 0 | -137.2 | -140.2107 | -133.5 | -136.1635 | -136.3 | -139.0664 | -135.9 | -138.2717 | 311.2427 | 311.9786
2021-11-08 07:30 | -33 | -33.0151 | 61.7881 | 62.7256 | 46.3418 | 47.1413 | -33 | -33 | -158.6806 | 158.7238 | -158.6806 | 158.7238 | -25.5765 | 108.0053 | 0 | 0 | 0 | 0 | -137.7 | -140.4782 | -135.1 | -137.3936 | -137.9 | -140.2197 | -137.9 | -140.2016 | 330.4943 | 330.9728
2021-11-08 08:00 | -29 | -29.1548 | 53.3565 | 54.5781 | 45.144 | 46.3349 | -29 | -29.1548 | -154.7838 | 154.9544 | -154.7838 | 154.9544 | -0.59459 | 119.5605 | 0 | 0 | 0 | 0 | -135.6 | -140.2718 | -134.8 | -138.7331 | -138.1 | -142.1999 | -137.4 | -141.4724 | 364.5264 | 364.8041
2021-11-08 08:30 | -34 | -34.2345 | 38.5103 | 40.3096 | 48.5426 | 50.1243 | -33 | -33.3766 | -157.482 | 157.8423 | -157.482 | 157.8423 | 4.2913 | 121.528 | 0 | 0 | 0 | 0 | -135.2 | -140.6801 | -135.8 | -140.3796 | -139 | -143.848 | -138.5 | -143.5084 | 379.1605 | 379.3313
2021-11-08 09:00 | -38 | -38.6394 | 26.1245 | 27.8494 | 54.3277 | 55.6682 | -38 | -38.833 | -161.1173 | 161.4796 | -161.1173 | 161.4796 | -0.48051 | 118.1152 | 0 | 0 | 0 | 0 | -133.9 | -138.5592 | -134.6 | -138.3208 | -137.8 | -141.6187 | -137.5 | -141.3515 | 353.4204 | 353.6032
2021-11-08 09:30 | -43 | -43.2897 | 19.3523 | 24.2423 | 53.6968 | 56.2677 | -43 | -43.2897 | -153.3122 | 154.4653 | -153.3122 | 154.4653 | 20.2899 | 128.2082 | 0 | 0 | 0 | 0 | -136.8 | -141.3563 | -136 | -140.0652 | -139.4 | -143.6298 | -139.1 | -143.3628 | 371.4793 | 371.7364
2021-11-08 10:00 | -36 | -36 | 20.5221 | 20.604 | 48.4588 | 48.7498 | -36 | -36 | -139.6626 | 139.6637 | -139.6626 | 139.6637 | 28.8032 | 72.8847 | 0 | 0 | 0 | 0 | -136.7 | -139.9318 | -135.2 | -138.1097 | -138.1 | -141.112 | -137.8 | -140.8185 | 357.8443 | 357.8663
2021-11-08 10:30 | -43 | -43.0465 | 16.3411 | 18.1396 | 53.2932 | 54.4007 | -43 | -43.0465 | -145.5924 | 145.8345 | -145.5924 | 145.8345 | 45.8273 | 84.6634 | 0 | 0 | 0 | 0 | -140.6 | -144.6057 | -136.1 | -139.3887 | -139.1 | -142.5438 | -139 | -142.4367 | 318.4411 | 318.4496
2021-11-08 11:00 | -44 | -44.2832 | 10.8944 | 14.7162 | 52.2162 | 53.9323 | -44 | -44.2832 | -143.686 | 144.1442 | -143.686 | 144.1442 | 32.8327 | 79.1677 | 0 | 0 | 0 | 0 | -138.5 | -142.9053 | -133 | -136.7025 | -135.7 | -139.5609 | -135.5 | -139.3899 | 299.7302 | 299.7447
2021-11-08 11:30 | -50 | -50.3587 | -12.2788 | 12.4956 | 65.3336 | 65.5361 | -51 | -51.3517 | -167.6686 | 167.6702 | -167.6686 | 167.6702 | 16.59 | 76.2556 | 0 | 0 | 0 | 0 | -127.9 | -131.794 | -124 | -127.1884 | -127.2 | -130.5309 | -127 | -130.3812 | 291.2546 | 291.3597
2021-11-08 12:00 | -54 | -54 | -10.9041 | 11.0524 | 60.6585 | 61.0598 | -54 | -54 | -160.7246 | 160.7416 | -160.7246 | 160.7416 | 17.7849 | 77.126 | 0 | 0 | 0 | 0 | -129.9 | -134.6109 | -123.9 | -127.8662 | -126.1 | -130.171 | -126.5 | -130.5586 | 271.4778 | 271.5189
2021-11-08 12:30 | -56 | -56.0089 | -18.2745 | 18.4253 | 62.5504 | 62.6942 | -55 | -55.0364 | -166.3147 | 166.3273 | -166.3147 | 166.3273 | 35.2212 | 78.1166 | 0 | 0 | 0 | 0 | -131.2 | -135.1175 | -125.5 | -128.807 | -127.8 | -131.2283 | -127.7 | -131.1537 | 289.7924 | 290.0063
2021-11-08 13:00 | -49 | -49.0102 | -14.0187 | 14.0506 | 60.4783 | 60.6843 | -50 | -50.01 | -167.6904 | 167.6952 | -167.6904 | 167.6952 | 33.6495 | 86.6061 | 0 | 0 | 0 | 0 | -130.7 | -135.2137 | -124.7 | -129.453 | -127.4 | -131.8755 | -127.1 | -131.738 | 277.7821 | 278.6018
2021-11-08 13:30 | -52 | -52.0096 | -16.2163 | 16.3654 | 62.6712 | 62.8158 | -52 | -52.0384 | -168.4183 | 168.4423 | -168.4183 | 168.4423 | 39.7924 | 89.202 | 0 | 0 | 0 | 0 | -130.9 | -133.6373 | -126.3 | -128.5772 | -128.8 | -131.141 | -128.8 | -131.0702 | 283.6788 | 285.2644
2021-11-08 14:00 | -23 | -23.1948 | 16.7855 | 17.7172 | 32.7193 | 35.2865 | -22 | -22.2036 | -122.2794 | 122.925 | -122.2794 | 122.925 | 55.9518 | 95.3567 | 0 | 0 | 0 | 0 | -130.2 | -133.9094 | -125.6 | -128.9723 | -128.2 | -131.6633 | -128.1 | -131.6118 | 293.8503 | 295.7642
2021-11-08 14:30 | -30 | -30.2655 | 15.5747 | 16.8151 | 38.9799 | 41.7123 | -30 | -30.2655 | -128.0567 | 128.9736 | -128.0567 | 128.9736 | 55.8733 | 98.5233 | 0 | 0 | 0 | 0 | -129.7 | -133.8797 | -123.6 | -127.3797 | -126.1 | -130.1698 | -126.4 | -130.2659 | 271.2012 | 272.8811
2021-11-08 15:00 | -26 | -26.6833 | 27.8996 | 29.0404 | 37.7978 | 41.0817 | -26 | -26.6833 | -126.9661 | 128.2144 | -126.9661 | 128.2144 | 33.3218 | 89.0667 | 0 | 0 | 0 | 0 | -131.5 | -135.8745 | -124.8 | -128.6652 | -126.9 | -130.9215 | -126.9 | -131.0205 | 251.1265 | 254.5413
2021-11-08 15:30 | -31 | -31.4006 | 21.4924 | 24.0347 | 40.5241 | 44.8308 | -31 | -31.4006 | -133.5683 | 135.5749 | -133.5683 | 135.5749 | 38.3862 | 91.1093 | 0 | 0 | 0 | 0 | -141.5 | -146.1819 | -132.5 | -136.6448 | -135.1 | -139.535 | -135 | -139.3164 | 256.429 | 258.5484
2021-11-08 16:00 | -53 | -53.6004 | 5.3873 | 9.9261 | 65.0708 | 67.0057 | -51 | -51.6236 | -175.1554 | 176.0245 | -175.1554 | 176.0245 | 40.8047 | 92.9863 | 0 | 0 | 0 | 0 | -149.7 | -155.1392 | -141.9 | -145.8882 | -144.6 | -149.0931 | -144.3 | -149.0721 | 282.8476 | 284.9417
2021-11-08 16:30 | -58 | -58.4209 | 15.6893 | 18.18 | 70.7916 | 72.3037 | -58 | -58.2151 | -188.4016 | 189.2801 | -188.4016 | 189.2801 | 39.3847 | 96.5166 | 0 | 0 | 0 | 0 | -163.6 | -168.8804 | -154.7 | -159.4188 | -157.5 | -162.5 | -157.3 | -162.3556 | 305.0452 | 307.3001
2021-11-08 17:00 | -54 | -54.231 | 30.0482 | 31.0498 | 68.4432 | 69.5441 | -54 | -54.0833 | -189.8319 | 190.3739 | -189.8319 | 190.3739 | 25.6297 | 86.3573 | 0 | 0 | 0 | 0 | -173.8 | -176.3336 | -163.5 | -165.7047 | -166 | -169.9638 | -165.9 | -169.8096 | 308.1082 | 310.4342
2021-11-08 17:30 | -26 | -26 | 61.8558 | 61.9104 | 43.284 | 44.1855 | -27 | -27.0185 | -156.6811 | 156.8889 | -156.6811 | 156.8889 | 20.9498 | 83.691 | 0 | 0 | 0 | 0 | -175 | -179.0782 | -166.4 | -170.041 | -170.1 | -173.7854 | -169.9 | -173.6102 | 304.7912 | 307.6061
2021-11-08 18:00 | -17 | -17.1172 | 77.5852 | 77.5879 | 37.1841 | 37.5161 | -16 | -16.1245 | -147.9553 | 147.9703 | -147.9553 | 147.9703 | 27.9673 | 85.1253 | 0 | 0 | 0 | 0 | -185.2 | -187.9971 | -178.8 | -181.9231 | -182.7 | -185.8209 | -182.6 | -185.9863 | 298.2503 | 301.3755
2021-11-08 18:30 | -3 | -3 | 98.2987 | 98.3512 | 25.8973 | 26.4881 | -4 | -4 | -130.058 | 130.1113 | -130.058 | 130.1113 | 21.553 | 137.9923 | 0 | 0 | 0 | 0 | -188.3 | -193.1473 | -182.5 | -188.1592 | -184.6 | -190.4893 | -186.2 | -192.1879 | 290.8927 | 297.204
2021-11-08 19:00 | 4 | 5 | 109.2337 | 109.2589 | 19.5714 | 20.115 | 3 | 5 | -119.7714 | 119.7718 | -119.7714 | 119.7718 | 29.1794 | 136.2287 | 0 | 0 | 0 | 0 | -201.9 | -206.4138 | -194 | -198.5173 | -197.7 | -202.5902 | -197 | -202.5415 | 266.5745 | 273.1126
2021-11-08 19:30 | 4 | 7.2111 | 111.9415 | 111.9514 | 21.2084 | 22.8854 | 4 | 8.0623 | -123.476 | 123.6945 | -123.476 | 123.6945 | 36.0885 | 137.6814 | 0 | 0 | 0 | 0 | -212 | -217.4103 | -203.6 | -209.39 | -208.2 | -214.2606 | -205.9 | -211.7198 | 258.9445 | 264.7609
2021-11-08 20:00 | -9 | -10.8167 | 95.7461 | 95.7463 | 36.3788 | 37.1728 | -9 | -11.4018 | -146.5505 | 146.7242 | -146.5505 | 146.7242 | 44.3619 | 95.7454 | 0 | 0 | 0 | 0 | -211.5 | -217.4329 | -202.6 | -207.2828 | -205.4 | -212.3659 | -205.3 | -211.066 | 270.893 | 273.8368
2021-11-08 20:30 | -14 | -14.5602 | 92.0776 | 92.1142 | 38.1273 | 38.336 | -15 | -15.8114 | -145.6077 | 145.6107 | -145.6077 | 145.6107 | 60.1578 | 108.6524 | 0 | 0 | 0 | 0 | -213 | -218.7899 | -202 | -206.8867 | -206.4 | -211.3988 | -206.4 | -211.5074 | 268.5935 | 271.3734
2021-11-08 21:00 | 0 | 6 | 107.1958 | 107.2002 | 18.5665 | 19.4568 | 0 | 6 | -110.7706 | 110.7709 | -110.7706 | 110.7709 | 62.7283 | 108.9411 | 0 | 0 | 0 | 0 | -210.9 | -216.285 | -199.3 | -203.9283 | -203.8 | -208.6017 | -203.6 | -208.4492 | 243.5373 | 248.8915
2021-11-08 21:30 | 9 | 9.8489 | 103.5362 | 103.5364 | 15.4025 | 16.0334 | 10 | 10.7703 | -105.3011 | 105.4245 | -105.3011 | 105.4245 | 88.5392 | 128.5137 | 0 | 0 | 0 | 0 | -212.9 | -218.97 | -202.1 | -207.7915 | -206.3 | -212.2022 | -205.9 | -211.9312 | 237.5311 | 245.6985
2021-11-08 22:00 | 9 | 9.8489 | 100.2814 | 100.305 | 13.2931 | 14.0011 | 8 | 8.9443 | -96.4718 | 96.8791 | -96.4718 | 96.8791 | 105.6884 | 144.6569 | 0 | 0 | 0 | 0 | -212.5 | -219.5713 | -201.1 | -207.8288 | -205.3 | -212.4139 | -205.2 | -212.1027 | 228.0412 | 237.1206
2021-11-08 22:30 | 14 | 14.3178 | 103.6426 | 103.6676 | 5.5235 | 7.0217 | 15 | 15.0333 | -88.4838 | 88.868 | -88.4838 | 88.868 | 116.3089 | 158.3808 | 0 | 0 | 0 | 0 | -212.4 | -221.4895 | -200.6 | -208.928 | -204.3 | -213.0414 | -204.1 | -213.0207 | 214.3228 | 222.5345
2021-11-08 23:00 | 21 | 21.095 | 110.6935 | 110.753 | -5.2881 | 7.5795 | 20 | 20.0998 | -74.9681 | 75.431 | -74.9681 | 75.431 | 122.0473 | 164.7872 | 0 | 0 | 0 | 0 | -213.2 | -224.9012 | -200.9 | -210.7706 | -204.9 | -215.7957 | -205 | -215.2246 | 204.4065 | 211.7432
2021-11-08 23:30 | 26 | 26.0768 | 110.9282 | 111.0432 | -7.3065 | 8.6062 | 26 | 26.1725 | -81.4282 | 81.4962 | -81.4282 | 81.4962 | 107.401 | 149.2269 | 0 | 0 | 0 | 0 | -214 | -224.8151 | -200.6 | -210.3503 | -204.9 | -214.5816 | -204.5 | -214.6011 | 195.1324 | 204.1178
2021-11-09 | 28 | 28.0713 | 111.7613 | 111.8869 | -13.0355 | 14.4512 | 28 | 28.0713 | -65.7527 | 66.2168 | -65.7527 | 66.2168 | 99.0298 | 143.4214 | 0 | 0 | 0 | 0 | -214.2 | -225.3478 | -199.7 | -209.7353 | -203.2 | -213.6189 | -202.8 | -213.4558 | 176.8915 | 187.594
2021-11-09 00:30 | 27 | 27.0185 | 101.2182 | 101.3704 | -5.3877 | 8.9449 | 27 | 27.0185 | -71.4471 | 72.4943 | -71.4471 | 72.4943 | 113.5178 | 155.0665 | 0 | 0 | 0 | 0 | -214.2 | -225.6605 | -198.7 | -208.8733 | -202.4 | -213.1385 | -202.1 | -213.011 | 169.4517 | 181.9475
2021-11-09 01:00 | 22 | 22.0227 | 99.4723 | 99.6399 | -4.129 | 7.9916 | 22 | 22.0227 | -67.7958 | 69.163 | -67.7958 | 69.163 | 115.139 | 156.2134 | 0 | 0 | 0 | 0 | -215.5 | -227.2487 | -200 | -209.9436 | -203.4 | -214.4353 | -203 | -214.249 | 172.1025 | 181.8044
2021-11-09 01:30 | 14 | 14.0357 | 89.5612 | 89.7855 | 3.2343 | 8.3728 | 13 | 13.0384 | -77.3894 | 79.0144 | -77.3894 | 79.0144 | 131.9083 | 168.499 | 0 | 0 | 0 | 0 | -214.4 | -228.7693 | -199.6 | -212.189 | -203.5 | -216.4772 | -203.2 | -216.6339 | 174.2802 | 184.5078
2021-11-09 02:00 | 16 | 16.0312 | 91.8008 | 91.9806 | 1.0445 | 8.4916 | 17 | 17 | -71.6418 | 73.6383 | -71.6418 | 73.6383 | 137.3853 | 174.5443 | 0 | 0 | 0 | 0 | -213.4 | -227.9377 | -199.5 | -212.5053 | -203.6 | -217.1132 | -203.4 | -217.0889 | 180.3348 | 190.4114
2021-11-09 02:30 | 14 | 14 | 89.55 | 89.7533 | 2.4807 | 8.7068 | 15 | 15 | -72.8694 | 74.8462 | -72.8694 | 74.8462 | 139.6429 | 176.8004 | 0 | 0 | 0 | 0 | -213.7 | -228.0784 | -200.2 | -213.2313 | -203.2 | -216.5748 | -202.9 | -216.6666 | 174.3421 | 184.7443
2021-11-09 03:00 | 11 | 11.0454 | 86.2729 | 86.5082 | 5.8107 | 9.8662 | 11 | 11.0454 | -77.8092 | 79.6013 | -77.8092 | 79.6013 | 146.2143 | 182.4037 | 0 | 0 | 0 | 0 | -213.9 | -228.3708 | -199.6 | -212.5648 | -204 | -217.419 | -203.4 | -217.065 | 186.5074 | 196.4398
2021-11-09 03:30 | 16 | 16.0312 | 89.8088 | 90.0785 | 3.5494 | 7.9914 | 19 | 19.0263 | -74.7954 | 76.2569 | -74.7954 | 76.2569 | 143.6479 | 179.7838 | 0 | 0 | 0 | 0 | -213.8 | -229.3907 | -199.9 | -212.4191 | -203.4 | -217.9041 | -203.5 | -218.4019 | 195.3324 | 205.0101
2021-11-09 04:00 | 17 | 17.1172 | 95.0456 | 95.1943 | 1.591 | 6.727 | 16 | 16.1245 | -71.6743 | 73.1023 | -71.6743 | 73.1023 | 136.6668 | 174.1225 | 0 | 0 | 0 | 0 | -214.2 | -228.1393 | -200.8 | -212.9552 | -205.1 | -217.4886 | -204.1 | -217.477 | 199.191 | 207.7165
2021-11-09 04:30 | 11 | 11.4018 | 93.9188 | 94.0259 | 7.8245 | 9.3619 | 12 | 12.3693 | -85.2206 | 85.7845 | -85.2206 | 85.7845 | 110.9593 | 147.1256 | 0 | 0 | 0 | 0 | -198.4 | -210.8566 | -181.6 | -191.8598 | -185.8 | -196.4812 | -185.6 | -196.4554 | 216.9463 | 225.1515
2021-11-09 05:00 | 15 | 15.5242 | 101.8825 | 101.9149 | 5.0304 | 6.4637 | 15 | 15.5242 | -85.5092 | 85.7748 | -85.5092 | 85.7748 | 89.0815 | 126.1144 | 0 | 0 | 0 | 0 | -192.2 | -204.4877 | -178.1 | -187.998 | -181.6 | -192.2982 | -181.4 | -191.8875 | 237.1334 | 243.6036
2021-11-09 05:30 | 9 | 9.2195 | 103.1124 | 103.1495 | 12.3032 | 13.3487 | 9 | 9.0554 | -102.3887 | 102.5799 | -102.3887 | 102.5799 | 60.9122 | 139.2099 | 0 | 0 | 0 | 0 | -192.2 | -199.487 | -178.8 | -185.9451 | -182.4 | -189.7605 | -182.2 | -189.4384 | 250.2227 | 257.4055
2021-11-09 06:00 | 8 | 8 | 100.0667 | 100.1566 | 13.9077 | 15.2225 | 7 | 7 | -109.2783 | 109.3069 | -109.2783 | 109.3069 | 32.0751 | 126.2786 | 0 | 0 | 0 | 0 | -188.5 | -194.7286 | -177 | -182.1562 | -180.6 | -186.4196 | -180.6 | -185.8521 | 263.7432 | 266.5648
2021-11-09 06:30 | -10 | -10 | 0 | 0 | 0 | 0 | -10 | -10 |  | 0 |  | 0 | 0 | 0 | 0 | 0 | 0 | 0 | -188.9 | -196.2616 | -179.3 | -184.5786 | -183.5 | -188.48 | -182.9 | -188.2857 |  | 0
2021-11-09 07:00 | -16 | -16 | 67.2477 | 67.9001 | 39.076 | 39.8806 | -17 | -17 | -146.5493 | 146.593 | -146.5493 | 146.593 | 31.3278 | 122.4556 | 0 | 0 | 0 | 0 | -189.5 | -196.0519 | -180.9 | -186.0491 | -184.7 | -190.1246 | -185 | -189.4956 | 298.7471 | 300.1462
2021-11-09 07:30 | -22 | -22.2036 | 52.6548 | 52.9679 | 39.0204 | 39.6776 | -22 | -22.0907 | -139.2538 | 139.3069 | -139.2538 | 139.3069 | 24.5523 | 125.2876 | 0 | 0 | 0 | 0 | -188.9 | -195.8909 | -178.9 | -185.1599 | -182.7 | -189.1904 | -182.5 | -188.9462 | 243.8374 | 244.6665
2021-11-09 08:00 | -30 | -30.0167 | 39.2837 | 39.3216 | 41.9098 | 42.2941 | -30 | -30.0167 | -138.3921 | 138.4147 | -138.3921 | 138.4147 | 67.9655 | 95.8699 | 0 | 0 | 0 | 0 | -187.8 | -193.4232 | -178.9 | -183.4049 | -181.8 | -186.3879 | -182.1 | -186.8136 | 279.9105 | 280.2925
2021-11-09 08:30 | -41 | -41.0122 | 20.4445 | 20.6137 | 53.8982 | 54.2734 | -42 | -42.0476 | -152.7343 | 152.829 | -152.7343 | 152.829 | 76.2614 | 102.01 | 0 | 0 | 0 | 0 | -185 | -190.4866 | -177.7 | -182.201 | -181 | -185.541 | -181.1 | -185.801 | 306.5102 | 307.3243
2021-11-09 09:00 | -33 | -33 | 28.936 | 28.9811 | 39.3196 | 39.7281 | -35 | -35 | -122.2005 | 122.2997 | -122.2005 | 122.2997 | 83.5683 | 108.4996 | 0 | 0 | 0 | 0 | -187.9 | -193.1206 | -178.7 | -183.433 | -182.4 | -187.3314 | -182.2 | -187.1824 | 260.6137 | 261.4849
2021-11-09 09:30 | -9 | -10.2956 | 36.2424 | 36.2864 | 18.7902 | 19.2952 | -9 | -9.8489 | -88.538 | 88.6117 | -88.538 | 88.6117 | 97.0927 | 119.3011 | 0 | 0 | 0 | 0 | -187.8 | -193.2097 | -177 | -181.7318 | -180.8 | -186.0534 | -180.3 | -185.3567 | 239.8585 | 241.0521
2021-11-09 10:00 | -24 | -24.0208 | 18.225 | 18.4854 | 32.0204 | 32.7563 | -23 | -23.0217 | -109.3981 | 109.6091 | -109.3981 | 109.6091 | 97.4531 | 119.692 | 0 | 0 | 0 | 0 | -190.5 | -196.577 | -179.1 | -184.3047 | -182.9 | -188.3068 | -182.9 | -188.4504 | 217.9046 | 218.3749
2021-11-09 10:30 | -28 | -28 | 10.2499 | 11.0523 | 36.3009 | 37.1891 | -28 | -28 | -115.5106 | 115.8194 | -115.5106 | 115.8194 | 88.9086 | 112.2193 | 0 | 0 | 0 | 0 | -180.2 | -185.177 | -170.4 | -174.5124 | -173.7 | -177.8765 | -174 | -177.7603 | 218.9307 | 219.3402
2021-11-09 11:00 | -37 | -37.0135 | 0.066402 | 4.6383 | 41.1559 | 42.0651 | -36 | -36 | -122.5318 | 122.9584 | -122.5318 | 122.9584 | 85.54 | 118.5468 | 0 | 0 | 0 | 0 | -178.3 | -183.9391 | -166.6 | -171.3804 | -170.3 | -174.6196 | -169.9 | -174.3276 | 191.8271 | 192.2913
2021-11-09 11:30 | -49 | -49.0918 | -16.4494 | 17.6382 | 54.4001 | 55.1346 | -49 | -49.0918 | -142.512 | 142.7338 | -142.512 | 142.7338 | 75.1304 | 109.7331 | 0 | 0 | 0 | 0 | -168.1 | -173.6555 | -158.1 | -162.1026 | -161.3 | -165.8192 | -161.1 | -165.7673 | 201.2965 | 201.8923
2021-11-09 12:00 | -24 | -24 | 6.9709 | 7.8581 | 28.0013 | 29.3838 | -24 | -24 | -105.1675 | 105.5661 | -105.1675 | 105.5661 | 78.4819 | 103.6132 | 0 | 0 | 0 | 0 | -165.8 | -170.2567 | -156.5 | -160.0244 | -159.5 | -163.2522 | -158.5 | -162.2539 | 187.8422 | 189.1152
2021-11-09 12:30 | -24 | -24 | 8.0881 | 9.1673 | 29.9122 | 31.0594 | -23 | -23.0217 | -105.3548 | 105.6496 | -105.3548 | 105.6496 | 72.8549 | 100.4298 | 0 | 0 | 0 | 0 | -165.9 | -167.5683 | -156.2 | -158.3139 | -158.7 | -160.9255 | -159.8 | -161.708 | 193.3732 | 194.4547
2021-11-09 13:00 | -35 | -35 | -5.1204 | 7.8392 | 39.4716 | 40.5555 | -35 | -35 | -123.1651 | 123.4335 | -123.1651 | 123.4335 | 71.8557 | 103.0136 | 0 | 0 | 0 | 0 | -164.6 | -168.5768 | -155.4 | -158.5803 | -158.6 | -161.838 | -158.3 | -161.6624 | 204.0373 | 204.7187
2021-11-09 13:30 | -33 | -33 | 2.0703 | 7.1842 | 41.967 | 43.0988 | -35 | -35 | -130.2995 | 130.6012 | -130.2995 | 130.6012 | 77.8415 | 108.9635 | 0 | 0 | 0 | 0 | -163.4 | -167.581 | -155.1 | -158.551 | -157.4 | -161.1366 | -158.2 | -161.8545 | 204.3988 | 205.3465
2021-11-09 14:00 | -32 | -32 | 17.0537 | 17.5649 | 37.7587 | 38.7501 | -32 | -32 | -117.7296 | 117.9736 | -117.7296 | 117.9736 | 80.1465 | 111.045 | 0 | 0 | 0 | 0 | -164 | -168.4587 | -154.6 | -158.7053 | -158.2 | -161.8266 | -158.2 | -161.8124 | 218.0316 | 219.0252
2021-11-09 14:30 | -31 | -31.0161 | 20.7725 | 20.9023 | 40.3833 | 41.0429 | -32 | -32 | -124.9127 | 125.0002 | -124.9127 | 125.0002 | 82.9976 | 116.2044 | 0 | 0 | 0 | 0 | -162.1 | -167.6708 | -155.3 | -159.6717 | -158.3 | -163.3707 | -158 | -163.623 | 252.8831 | 253.1131
2021-11-09 15:00 | -29 | -29 | 27.0499 | 27.1617 | 40.0368 | 40.9717 | -29 | -29 | -124.8256 | 125.0854 | -124.8256 | 125.0854 | 58.9696 | 95.2625 | 0 | 0 | 0 | 0 | -163.2 | -168.6854 | -156.1 | -160.0806 | -159.3 | -163.1464 | -159.2 | -162.9442 | 246.244 | 246.4744
2021-11-09 15:30 | -24 | -24 | 41.3069 | 41.3077 | 37.2775 | 38.2032 | -24 | -24 | -126.8127 | 127.0192 | -126.8127 | 127.0192 | 63.354 | 99.8726 | 0 | 0 | 0 | 0 | -162.8 | -167.1082 | -158.4 | -162.0711 | -161.7 | -165.5296 | -161.6 | -165.4534 | 309.3896 | 309.871
2021-11-09 16:00 | -28 | -28 | 41.2911 | 41.2949 | 41.9612 | 42.6846 | -27 | -27 | -137.2219 | 137.3264 | -137.2219 | 137.3264 | 62.7716 | 99.1137 | 0 | 0 | 0 | 0 | -181.6 | -186.6676 | -174.8 | -178.8404 | -179 | -183.3496 | -178.5 | -182.9488 | 308.1964 | 308.6811
2021-11-09 16:30 | -27 | -27 | 65.1826 | 65.2131 | 43.5494 | 43.8135 | -25 | -25 | -146.7674 | 146.7674 | -146.7674 | 146.7674 | 31.6814 | 82.7818 | 0 | 0 | 0 | 0 | -210.3 | -216.1667 | -195.6 | -200.1862 | -199.3 | -203.8911 | -199.3 | -203.7707 | 218.3097 | 218.3131
2021-11-09 17:00 | -9 | -9.4868 | 83.1438 | 83.1455 | 32.0021 | 32.4819 | -11 | -11.7047 | -137.2332 | 137.5104 | -137.2332 | 137.5104 | 52.33 | 91.4583 | 0 | 0 | 0 | 0 | -211.3 | -217.797 | -198.8 | -203.9627 | -202.8 | -208.2203 | -202.8 | -208.2657 | 274.5887 | 275.051
2021-11-09 17:30 | -3 | -6.7082 | 92.5319 | 92.5323 | 25.751 | 26.6299 | -3 | -5.831 | -130.081 | 130.1851 | -130.081 | 130.1851 | 45.123 | 87.226 | 0 | 0 | 0 | 0 | -214.3 | -221.3952 | -202.3 | -208.5079 | -206.1 | -212.5343 | -206.3 | -212.7282 | 289.8296 | 290.4152
2021-11-09 18:00 | -10 | -10.7703 | 89.1912 | 89.2028 | 33.6932 | 34.0332 | -10 | -11.1803 | -140.0052 | 140.1445 | -140.0052 | 140.1445 | 49.0974 | 88.4942 | 0 | 0 | 0 | 0 | -209 | -214.9911 | -200.8 | -207.1017 | -205.3 | -211.9064 | -204.5 | -211.1066 | 294.1541 | 294.9128
2021-11-09 18:30 | -9 | -9.4868 | 87.5714 | 87.5936 | 29.704 | 31.0205 | -8 | -8.544 | -138.4675 | 138.5192 | -138.4675 | 138.5192 | 58.8642 | 93.8983 | 0 | 0 | 0 | 0 | -209.4 | -215.5686 | -202.2 | -208.5081 | -206.4 | -212.9723 | -206.1 | -212.9273 | 305.4681 | 306.4205
2021-11-09 19:00 | -15 | -15.2971 | 89.9844 | 90.0048 | 38.792 | 38.9318 | -15 | -15.5242 | -152.3236 | 152.3771 | -152.3236 | 152.3771 | 58.3861 | 93.5729 | 0 | 0 | 0 | 0 | -207.9 | -213.8983 | -200.4 | -206.6405 | -204.1 | -210.6695 | -204.4 | -210.8862 | 317.4097 | 318.314
2021-11-09 19:30 | -19 | -19.2354 | 86.6095 | 86.7967 | 46.5196 | 46.599 | -17 | -17.2627 | -165.6989 | 165.7714 | -165.6989 | 165.7714 | 73.2421 | 104.3181 | 0 | 0 | 0 | 0 | -208.7 | -215.5908 | -201.2 | -208.0741 | -205.8 | -212.9055 | -205.6 | -212.7874 | 321.1942 | 322.1364
2021-11-09 20:00 | -20 | -20 | 87.9632 | 88.3547 | 43.3972 | 43.8617 | -20 | -20 | -158.5863 | 158.6079 | -158.5863 | 158.6079 | 70.2538 | 105.6584 | 0 | 0 | 0 | 0 | -210.6 | -217.3386 | -201.9 | -208.6898 | -205.9 | -212.9142 | -205.6 | -212.7778 | 302.7128 | 303.7355
2021-11-09 20:30 | -25 | -25 | 77.9311 | 78.3436 | 48.6489 | 49.3265 | -28 | -28 | -165.4137 | 165.536 | -165.4137 | 165.536 | 81.5447 | 114.1552 | 0 | 0 | 0 | 0 | -211.8 | -218.3344 | -201.1 | -209.892 | -204.9 | -213.8023 | -204.5 | -214.6424 | 288.4005 | 290.0499
2021-11-09 21:00 | -26 | -26.0768 | 75.4562 | 75.7841 | 47.0339 | 48.0503 | -27 | -27.074 | -157.8244 | 158.1338 | -157.8244 | 158.1338 | 90.5281 | 126.8616 | 0 | 0 | 0 | 0 | -210.1 | -217.6425 | -200.5 | -207.9068 | -203.7 | -211.3905 | -203.8 | -211.5672 | 269.1658 | 269.807
2021-11-09 21:30 | -16 | -16.0312 | 79.3841 | 79.5655 | 37.2497 | 38.4339 | -16 | -16.1245 | -141.6845 | 142.2556 | -141.6845 | 142.2556 | 107.5667 | 142.2165 | 0 | 0 | 0 | 0 | -214 | -221.8519 | -202.7 | -209.7439 | -206.9 | -214.2145 | -206.8 | -214.2481 | 257.5587 | 258.9476
2021-11-09 22:00 | -20 | -20.2237 | 71.4323 | 71.5791 | 39.6523 | 41.0949 | -20 | -20.0998 | -134.8135 | 135.4983 | -134.8135 | 135.4983 | 125.7907 | 158.0175 | 0 | 0 | 0 | 0 | -211.9 | -219.8202 | -201.1 | -208.9805 | -205.1 | -213.3898 | -204.7 | -212.6083 | 247.5307 | 249.4339
2021-11-09 22:30 | -21 | -21.3776 | 69.4001 | 69.5778 | 37.6069 | 39.7906 | -21 | -21.3776 | -140.075 | 141.0457 | -140.075 | 141.0457 | 140.6778 | 169.2071 | 0 | 0 | 0 | 0 | -213.3 | -221.9518 | -201.9 | -210.9588 | -206.6 | -214.7569 | -207.5 | -215.2341 | 242.986 | 246.2505
2021-11-09 23:00 | -14 | -14.8661 | 76.5857 | 77.0688 | 28.1908 | 33.6095 | -14 | -14.8661 | -126.587 | 129.0099 | -126.587 | 129.0099 | 140.36 | 170.8869 | 0 | 0 | 0 | 0 | -213.3 | -220.8811 | -200.8 | -208.5293 | -205 | -212.6869 | -204.4 | -212.4879 | 231.9658 | 234.8921
2021-11-09 23:30 | -3 | -5.831 | 80.5755 | 80.884 | 22.0671 | 28.2045 | -4 | -6.4031 | -126.1255 | 128.0659 | -126.1255 | 128.0659 | 128.4949 | 160.1405 | 0 | 0 | 0 | 0 | -213.7 | -221.9633 | -200.2 | -207.6706 | -204.4 | -212.0918 | -203.9 | -211.7442 | 228.2055 | 231.4561
2021-11-10 | -9 | -9.4868 | 75.8932 | 76.0558 | 22.6577 | 28.3782 | -9 | -9.4868 | -117.8189 | 120.1061 | -117.8189 | 120.1061 | 132.6341 | 165.4222 | 0 | 0 | 0 | 0 | -213 | -222.538 | -200.2 | -208.8479 | -204.1 | -212.9091 | -203.7 | -212.6479 | 226.6545 | 230.7311
2021-11-10 00:30 | -6 | -6.7082 | 69.0191 | 69.0232 | 24.981 | 28.1302 | -6 | -6.3246 | -114.3115 | 115.7809 | -114.3115 | 115.7809 | 142.3361 | 173.6164 | 0 | 0 | 0 | 0 | -214.8 | -223.4043 | -201 | -209.3296 | -205.2 | -214.0909 | -205.1 | -214.5168 | 214.6698 | 220.8718
2021-11-10 01:00 | -14 | -14.8661 | 60.5808 | 60.6756 | 30.2683 | 35.3268 | -14 | -14.5602 | -119.9628 | 123.0929 | -119.9628 | 123.0929 | 150.3116 | 180.0716 | 0 | 0 | 0 | 0 | -213.2 | -221.8181 | -201.4 | -209.1872 | -204.7 | -213.5683 | -204.9 | -213.1464 | 226.4371 | 232.1916
2021-11-10 01:30 | -16 | -16.7631 | 52.5985 | 52.5993 | 36.8955 | 39.764 | -16 | -16.7631 | -125.1082 | 127.1074 | -125.1082 | 127.1074 | 163.4951 | 188.9887 | 0 | 0 | 0 | 0 | -211.6 | -220.4533 | -200.4 | -208.1627 | -204.4 | -212.4343 | -204 | -212.1955 | 232.9952 | 239.0984
2021-11-10 02:00 | -28 | -28.6356 | 45.8108 | 45.8176 | 42.2438 | 45.0189 | -28 | -28.6356 | -121.734 | 123.8269 | -121.734 | 123.8269 | 168.3576 | 193.1555 | 0 | 0 | 0 | 0 | -215.5 | -223.6165 | -203 | -210.4765 | -205.9 | -213.5908 | -205.2 | -213.0501 | 228.0775 | 233.7432
2021-11-10 02:30 | -28 | -28.4429 | 44.9899 | 44.9906 | 43.5356 | 46.1257 | -28 | -28.4429 | -127.6285 | 129.7837 | -127.6285 | 129.7837 | 169.2187 | 192.3386 | 0 | 0 | 0 | 0 | -216.3 | -224.1948 | -202.7 | -210.2308 | -207 | -214.7576 | -206.4 | -215.4383 | 222.7243 | 229.5094
2021-11-10 03:00 | -21 | -21.587 | 51.2988 | 51.3018 | 37.2827 | 40.3469 | -21 | -21.587 | -121.4019 | 123.8476 | -121.4019 | 123.8476 | 164.6766 | 189.7563 | 0 | 0 | 0 | 0 | -217 | -226.2128 | -199 | -206.328 | -202.8 | -210.3897 | -202.2 | -209.9724 | 209.5608 | 217.7657
2021-11-10 03:30 | -24 | -24.5153 | 50.6694 | 50.6735 | 39.4047 | 42.1146 | -24 | -24.3311 | -125.938 | 128.1867 | -125.938 | 128.1867 | 166.6391 | 194.4216 | 0 | 0 | 0 | 0 | -218.8 | -227.1722 | -200.5 | -207.4512 | -204.3 | -211.6167 | -204.1 | -211.3745 | 213.6954 | 223.6119
2021-11-10 04:00 | -23 | -23.7697 | 53.2739 | 53.3096 | 40.2297 | 42.9791 | -23 | -23.5372 | -127.295 | 129.6022 | -127.295 | 129.6022 | 157.495 | 186.2443 | 0 | 0 | 0 | 0 | -218.2 | -228.0186 | -200.9 | -208.5781 | -204.8 | -212.714 | -204.5 | -212.634 | 223.015 | 232.1141
2021-11-10 04:30 | -22 | -22.561 | 57.0465 | 57.108 | 40.1588 | 42.4937 | -23 | -23.3452 | -131.6639 | 133.5053 | -131.6639 | 133.5053 | 139.2313 | 168.5639 | 0 | 0 | 0 | 0 | -203 | -210.2666 | -187.9 | -193.9836 | -191.4 | -197.7978 | -190.9 | -197.3901 | 256.2079 | 264.763
2021-11-10 05:00 | -29 | -29.4279 | 56.7383 | 57.1259 | 48.0114 | 49.5909 | -29 | -29.2746 | -148.6103 | 149.8602 | -148.6103 | 149.8602 | 116.4686 | 147.4871 | 0 | 0 | 0 | 0 | -192.4 | -198.5647 | -179.3 | -184.5723 | -182.7 | -187.3596 | -182.6 | -188.1592 | 286.9193 | 294.363
2021-11-10 05:30 | -31 | -31.1448 | 62.4123 | 63.1346 | 50.9917 | 52.2663 | -31 | -31.257 | -160.0168 | 160.8135 | -160.0168 | 160.8135 | 93.7631 | 126.6043 | 0 | 0 | 0 | 0 | -192.1 | -197.097 | -179.9 | -184.2284 | -183.7 | -188.1331 | -183.4 | -187.9707 | 303.8815 | 310.2063
2021-11-10 06:00 | -31 | -31.0644 | 68.7115 | 69.632 | 52.4491 | 53.252 | -31 | -31.0644 | -169.3228 | 169.5195 | -169.3228 | 169.5195 | 103.0768 | 127.9773 | 0 | 0 | 0 | 0 | -188.4 | -192.3098 | -182.2 | -185.2121 | -185.8 | -189.1024 | -185.8 | -188.7162 | 401.0545 | 401.3985
2021-11-10 06:30 | -40 | -40.05 | 66.6218 | 68.4936 | 62.8424 | 63.4787 | -40 | -40.05 | -192.616 | 192.6403 | -192.616 | 192.6403 | 73.4065 | 105.0432 | 0 | 0 | 0 | 0 | -185.5 | -189.7439 | -181 | -185.6765 | -184.7 | -189.2155 | -184.7 | -189.2577 | 432.0844 | 432.9814
2021-11-10 07:00 | -43 | -43.0465 | 62.4781 | 64.824 | 68.7641 | 69.3162 | -43 | -43.0465 | -201.3967 | 201.4178 | -201.3967 | 201.4178 | 64.9244 | 99.0418 | 0 | 0 | 0 | 0 | -185.1 | -190.8881 | -181.5 | -187.4183 | -185.2 | -191.3442 | -185.2 | -191.3327 | 457.5394 | 457.9
2021-11-10 07:30 | -47 | -47.0106 | 64.8483 | 66.7744 | 68.7854 | 69.144 | -48 | -48 | -200.6973 | 200.7024 | -200.6973 | 200.7024 | 57.7122 | 93.4115 | 0 | 0 | 0 | 0 | -184.9 | -189.8362 | -181.9 | -186.5019 | -185.5 | -190.868 | -185.5 | -190.8989 | 463.6942 | 463.8096
2021-11-10 08:00 | -57 | -58.0517 | 57.149 | 63.5494 | 79.5369 | 81.1346 | -57 | -57.8705 | -213.6154 | 214.0116 | -213.6154 | 214.0116 | 64.3709 | 102.6034 | 0 | 0 | 0 | 0 | -184.7 | -189.1743 | -182.3 | -186.6368 | -186.3 | -190.7797 | -186.3 | -190.8229 | 494.8289 | 494.8301
2021-11-10 08:30 | -66 | -67.2681 | 46.017 | 54.7957 | 88.7598 | 90.4884 | -66 | -67.2681 | -224.7176 | 225.2373 | -224.7176 | 225.2373 | 76.5821 | 112.5913 | 0 | 0 | 0 | 0 | -185 | -188.1877 | -183.3 | -186.8536 | -187.3 | -190.8881 | -187.1 | -190.7905 | 514.2188 | 514.2372
2021-11-10 09:00 | -73 | -74.1485 | 40.4532 | 48.9854 | 96.5319 | 97.4184 | -73 | -74.1485 | -229.2994 | 229.5015 | -229.2994 | 229.5015 | 70.9918 | 108.1255 | 0 | 0 | 0 | 0 | -188.7 | -194.9889 | -187.2 | -192.8104 | -190.9 | -196.5186 | -190.7 | -196.3079 | 505.3346 | 505.3613
2021-11-10 09:30 | -78 | -78.7718 | 39.0614 | 49.0449 | 98.41 | 99.4654 | -78 | -78.7718 | -222.5453 | 223.0109 | -222.5453 | 223.0109 | 66.6765 | 107.0379 | 0 | 0 | 0 | 0 | -181.9 | -185.7629 | -182.6 | -186.3908 | -186.2 | -190.1589 | -186.1 | -190.1221 | 529.3068 | 529.3167
2021-11-10 10:00 | -81 | -81.7435 | 35.6834 | 46.6877 | 102.4304 | 103.4117 | -79 | -79.7621 | -230.3822 | 230.8002 | -230.3822 | 230.8002 | 57.6208 | 96.9722 | 0 | 0 | 0 | 0 | -166.3 | -168.5748 | -169.7 | -172.3313 | -173.1 | -175.8363 | -173.2 | -175.97 | 546.02 | 546.1626
2021-11-10 10:30 | -92 | -95.0789 | 23.4741 | 44.5891 | 110.2059 | 112.2505 | -91 | -94.1116 | -240.382 | 241.0965 | -240.382 | 241.0965 | 19.4081 | 90.2713 | 0 | 0 | 0 | 0 | -166.3 | -170.5399 | -167.4 | -170.9159 | -170.9 | -174.4071 | -170.7 | -174.2512 | 484.5711 | 485.0351
2021-11-10 11:00 | -87 | -89.0505 | 21.0941 | 38.4634 | 107.4038 | 109.0088 | -87 | -89.0505 | -232.1467 | 232.7728 | -232.1467 | 232.7728 | 52.9614 | 104.9465 | 0 | 0 | 0 | 0 | -164.2 | -166.9541 | -167.7 | -170.3271 | -171.2 | -173.8956 | -171.1 | -173.8148 | 552.5198 | 552.6275
2021-11-10 11:30 | -88 | -90.471 | 7.6755 | 31.8687 | 107.6363 | 109.7228 | -88 | -90.2441 | -229.2387 | 230.3596 | -229.2387 | 230.3596 | 46.7879 | 102.358 | 0 | 0 | 0 | 0 | -166.6 | -171.7585 | -168.9 | -172.7337 | -171.9 | -176.4993 | -172.1 | -176.4481 | 524.601 | 524.7186
2021-11-10 12:00 | -97 | -100.4241 | 8.2669 | 38.2446 | 119.1823 | 121.3326 | -97 | -100.1699 | -227.3763 | 228.7803 | -227.3763 | 228.7803 | 58.5658 | 109.3501 | 0 | 0 | 0 | 0 | -167.2 | -171.8949 | -169.4 | -173.415 | -172.3 | -176.3976 | -172.3 | -176.4622 | 523.6161 | 523.77
2021-11-10 12:30 | -98 | -100.896 | 1.3187 | 33.7855 | 114.647 | 116.9134 | -97 | -99.925 | -224.4503 | 225.926 | -224.4503 | 225.926 | 78.7176 | 120.2999 | 0 | 0 | 0 | 0 | -169.7 | -173.3326 | -170.4 | -173.6811 | -173.8 | -177.1717 | -173.6 | -177.0145 | 529.4047 | 529.5248
2021-11-10 13:00 | -106 | -108.9082 | -13.8725 | 35.7969 | 125.103 | 127.2385 | -105 | -107.9352 | -229.8193 | 231.3002 | -229.8193 | 231.3002 | 70.8271 | 105.2019 | 0 | 0 | 0 | 0 | -166.2 | -169.1774 | -167.1 | -169.5978 | -170.6 | -173.1831 | -170.7 | -173.2645 | 501.963 | 502.576
2021-11-10 13:30 | -107 | -110.8603 | -41.3277 | 51.7164 | 121.013 | 124.2943 | -107 | -110.6029 | -231.7921 | 233.892 | -231.7921 | 233.892 | 70.4529 | 109.4353 | 0 | 0 | 0 | 0 | -164.9 | -168.2485 | -165 | -167.8869 | -168.4 | -171.3948 | -168.2 | -171.2544 | 469.5191 | 469.8998
2021-11-10 14:00 | -115 | -119.9208 | -45.7158 | 57.1363 | 124.7995 | 128.9218 | -115 | -119.9208 | -236.6539 | 239.6155 | -236.6539 | 239.6155 | 82.3566 | 116.9662 | 0 | 0 | -0.3 | -0.3 | -168.6 | -171.8959 | -167.8 | -170.6759 | -171.5 | -174.5152 | -171.4 | -174.4914 | 457.0421 | 457.4071
2021-11-10 14:30 | -106 | -110.44 | -50.1254 | 59.8916 | 116.7972 | 121.6863 | -106 | -110.1635 | -225.2921 | 228.8689 | -225.2921 | 228.8689 | 76.1624 | 111.9594 | 0 | 0.9 | 0 | 0 | -171.5 | -175.4881 | -167.2 | -170.5034 | -170.3 | -173.7793 | -170.9 | -174.4874 | 408.3496 | 408.8324
2021-11-10 15:00 | -116 | -120.6027 | -44.2276 | 54.5563 | 128.9096 | 132.5747 | -116 | -120.3329 | -246.3928 | 249.1293 | -246.3928 | 249.1293 | 80.4046 | 113.667 | 0 | 0 | -0.6 | -0.6 | -168.1 | -172.2891 | -166.3 | -169.6802 | -169.6 | -173.1335 | -169.8 | -173.3697 | 428.185 | 428.2859
2021-11-10 15:30 | -116 | -120.8801 | -21.7521 | 45.5874 | 130.882 | 134.9995 | -115 | -119.9208 | -251.4843 | 254.6774 | -251.4843 | 254.6774 | 96.6113 | 126.3274 | 0 | 0 | 0 | 0 | -175.5 | -180.8589 | -170.3 | -174.7086 | -173.8 | -178.3886 | -173.7 | -178.4045 | 396.4768 | 396.5358
2021-11-10 16:00 | -110 | -115.7411 | -46.7055 | 59.4353 | 120.3201 | 126.4846 | -110 | -115.1347 | -248.9178 | 253.445 | -248.9178 | 253.445 | 25.3493 | 95.4084 | 0 | 0 | 0 | 0 | -184.5 | -191.0768 | -175.8 | -181.0539 | -179.3 | -184.717 | -179.2 | -184.7637 | 292.3761 | 292.8535
2021-11-10 16:30 | -112 | -117.6435 | -28.4195 | 48.3911 | 126.7902 | 132.4208 | -113 | -118.2962 | -260.6499 | 264.8562 | -260.6499 | 264.8562 | 24.796 | 96.3493 | 0 | 0 | 0 | 0 | -196.3 | -203.2251 | -184.6 | -190.1979 | -188.2 | -194.0285 | -187.9 | -193.7376 | 270.935 | 271.559
2021-11-10 17:00 | -106 | -110.44 | -11.8863 | 38.2603 | 122.3054 | 126.7954 | -105 | -109.4806 | -256.2798 | 259.3009 | -256.2798 | 259.3009 | 29.6139 | 98.5477 | 0 | 0 | 0 | 0.6 | -196.1 | -202.0808 | -184.9 | -189.971 | -188.6 | -193.871 | -188.4 | -193.7462 | 325.304 | 326.2237
2021-11-10 17:30 | -105 | -109.4806 | -8.9082 | 40.9662 | 125.523 | 130.3227 | -106 | -109.8954 | -264.1431 | 267.628 | -264.1431 | 267.628 | 21.7821 | 98.4916 | 0 | 0 | 0 | 0 | -210.8 | -217.8822 | -197.6 | -203.4412 | -201.4 | -207.4897 | -201.6 | -207.7803 | 294.8692 | 295.3856
2021-11-10 18:00 | -99 | -100.1299 | 7.2098 | 20.4289 | 118.717 | 119.4534 | -99 | -100.1299 | -256.3646 | 256.5184 | -256.3646 | 256.5184 | 38.8749 | 96.8809 | 0 | 0 | 0 | 0 | -211.3 | -217.3208 | -199.1 | -204.2329 | -203 | -208.2354 | -203.1 | -208.5125 | 351.2809 | 351.8882
2021-11-10 18:30 | -92 | -92.6553 | 22.4144 | 30.7868 | 111.4722 | 112.3257 | -90 | -90.5538 | -247.5145 | 247.736 | -247.5145 | 247.736 | 65.4698 | 111.5753 | 0 | 0 | 0 | 0 | -212.7 | -218.3839 | -206.2 | -211.3561 | -211.9 | -217.2464 | -211.6 | -217.2219 | 381.1452 | 381.8816
2021-11-10 19:00 | -83 | -83.6002 | 33.5217 | 37.6125 | 104.8913 | 105.3446 | -82 | -82.6075 | -239.6436 | 239.6567 | -239.6436 | 239.6567 | 46.0585 | 105.849 | 0 | 0 | 0 | 0 | -212.1 | -218.2393 | -206.6 | -212.0575 | -211 | -216.6829 | -210.7 | -216.4823 | 374.1593 | 374.3421
2021-11-10 19:30 | -75 | -75.5381 | 44.6231 | 49.7672 | 98.297 | 99.0224 | -75 | -75.5381 | -234.2306 | 234.3376 | -234.2306 | 234.3376 | 52.3669 | 109.2352 | 0 | 0 | 0 | 0 | -214.4 | -220.4519 | -209.4 | -214.6537 | -213.5 | -218.9395 | -213.3 | -218.8335 | 377.374 | 377.4576
2021-11-10 20:00 | -72 | -72.4431 | 45.7349 | 50.9873 | 95.3025 | 96.5385 | -73 | -73.3348 | -232.3803 | 232.6943 | -232.3803 | 232.6943 | 53.4397 | 111.1985 | 0 | 0 | 0 | 0 | -213.5 | -220.2232 | -206.8 | -212.4798 | -211.7 | -217.6864 | -212.7 | -218.799 | 366.5633 | 366.5698
2021-11-10 20:30 | -70 | -70.1783 | 44.8706 | 48.8794 | 93.3673 | 94.0762 | -71 | -71.3442 | -221.233 | 221.3458 | -221.233 | 221.3458 | 70.4977 | 120.6123 | 0 | 0 | 0 | 0 | -214.3 | -220.1928 | -208.6 | -214.532 | -211.9 | -217.8006 | -211.6 | -217.6125 | 363.3888 | 363.4907
2021-11-10 21:00 | -59 | -59.5399 | 52.1434 | 54.8061 | 80.8398 | 81.94 | -59 | -59.4138 | -201.6914 | 202.0871 | -201.6914 | 202.0871 | 93.0779 | 138.6577 | 0 | 0 | 0 | 0 | -216.7 | -224.1221 | -209 | -215.9386 | -212.5 | -219.6028 | -212.2 | -219.4649 | 344.7593 | 344.932
2021-11-10 21:30 | -57 | -57.5587 | 47.2105 | 49.5922 | 78.3625 | 79.5053 | -57 | -57.4282 | -195.2365 | 195.7657 | -195.2365 | 195.7657 | 110.4933 | 150.5875 | 0 | 0 | 0 | 0 | -214.5 | -222.125 | -207.1 | -214.356 | -211.3 | -218.8977 | -210.3 | -217.914 | 329.741 | 330.2387
2021-11-10 22:00 | -54 | -54.7449 | 45.9219 | 48.2688 | 74.2614 | 76.0099 | -54 | -54.7449 | -180.4832 | 181.6002 | -180.4832 | 181.6002 | 128.8294 | 164.2313 | 0 | 0 | 0 | 0 | -216.3 | -224.6174 | -208.4 | -215.9493 | -212.8 | -220.6416 | -212.4 | -220.4585 | 314.1663 | 315.0497
2021-11-10 22:30 | -59 | -60.208 | 35.6154 | 39.4371 | 78.5269 | 80.9701 | -59 | -60.4152 | -192.1646 | 193.85 | -192.1646 | 193.85 | 118.3369 | 159.6399 | 0 | 0 | 0 | 0 | -213.5 | -221.7167 | -203 | -210.556 | -205.7 | -213.4781 | -205.2 | -213.1039 | 266.5388 | 270.8076
2021-11-10 23:00 | -47 | -48.2701 | 43.4593 | 45.525 | 66.6606 | 69.2788 | -47 | -48.2701 | -178.9155 | 180.5843 | -178.9155 | 180.5843 | 118.496 | 160.9179 | 0 | 0 | 0 | 0 | -206.4 | -215.3391 | -195.7 | -203.3215 | -199.9 | -208.7679 | -199.5 | -208.5591 | 260.6831 | 266.1341
2021-11-10 23:30 | -42 | -42.5793 | 50.3068 | 51.0595 | 58.1132 | 60.1093 | -40 | -40.6079 | -172.3393 | 173.161 | -172.3393 | 173.161 | 135.4243 | 172.8084 | 0 | 0 | 0 | 0 | -216.8 | -226.3057 | -205.8 | -214.9941 | -209.7 | -219.1325 | -209.3 | -218.9543 | 280.1956 | 286.5414
2021-11-11 | -41 | -41.9762 | 46.586 | 47.3231 | 58.3883 | 61.0595 | -40 | -40.7922 | -167.8109 | 169.3826 | -167.8109 | 169.3826 | 133.5727 | 172.7292 | 0 | 0 | 0 | 0 | -218.1 | -227.6085 | -206.2 | -215.0336 | -211.3 | -220.4919 | -209.7 | -219.1325 | 266.3273 | 272.696
2021-11-11 00:30 | -41 | -42.45 | 41.6832 | 42.2498 | 58.9059 | 61.2802 | -41 | -42.45 | -160.8697 | 162.2346 | -160.8697 | 162.2346 | 125.2954 | 169.7585 | 0 | 0 | 0 | 0 | -219.1 | -229.5883 | -206.9 | -216.5438 | -211.1 | -221.1769 | -210.5 | -220.845 | 238.2632 | 244.8677
2021-11-11 01:00 | -45 | -45.8912 | 37.239 | 38.0664 | 60.7686 | 63.4757 | -44 | -44.7214 | -157.875 | 159.7919 | -157.875 | 159.7919 | 135.2043 | 174.9767 | 0 | 0 | 0 | 0 | -218.8 | -228.9753 | -206.2 | -215.7855 | -210.3 | -220.1456 | -210.1 | -220.2827 | 239.0469 | 248.6613
2021-11-11 01:30 | -42 | -43.1741 | 39.8576 | 40.6184 | 57.148 | 60.2158 | -42 | -43.1741 | -148.3895 | 150.4312 | -148.3895 | 150.4312 | 136.2453 | 177.9717 | 0 | 0 | 0 | 0 | -221.6 | -232.4837 | -208.3 | -218.1466 | -210.7 | -220.4983 | -211.4 | -221.7935 | 220.4566 | 229.5748
2021-11-11 02:00 | -39 | -39.8121 | 38.773 | 39.2169 | 56.7178 | 59.441 | -41 | -41.7732 | -147.5835 | 149.5579 | -147.5835 | 149.5579 | 136.8916 | 179.5761 | 0 | 0 | 0 | 0 | -218.7 | -228.7035 | -204.8 | -213.8923 | -209.1 | -218.5875 | -208.5 | -218.1897 | 207.2151 | 218.487
2021-11-11 02:30 | -39 | -39.8121 | 40.583 | 41.0568 | 54.5705 | 57.534 | -40 | -40.7922 | -142.7715 | 144.9056 | -142.7715 | 144.9056 | 135.6833 | 179.2593 | 0 | 0 | 0 | 0 | -218.1 | -228.6342 | -204.3 | -213.6975 | -207.6 | -217.4485 | -207.9 | -218.0342 | 198.1097 | 209.9161
2021-11-11 03:00 | -30 | -31.0483 | 49.308 | 49.5778 | 46.5393 | 49.6801 | -30 | -31.0483 | -140.7128 | 143.1112 | -140.7128 | 143.1112 | 142.1048 | 183.0037 | 0 | 0 | 0 | 0 | -219.7 | -230.2505 | -205.3 | -214.9257 | -209.9 | -219.8229 | -208.9 | -219.1384 | 206.0138 | 217.7076
2021-11-11 03:30 | -41 | -41.9762 | 39.4671 | 40.1488 | 58.1967 | 60.9384 | -41 | -41.9762 | -157.6733 | 160.0616 | -157.6733 | 160.0616 | 137.9148 | 179.482 | 0 | 0.9 | 0 | 0 | -219.5 | -229.7622 | -205.4 | -214.5245 | -210.6 | -220.2265 | -209.8 | -219.6681 | 207.8101 | 218.7237
2021-11-11 04:00 | -45 | -46.0977 | 38.575 | 39.8507 | 62.5845 | 65.3481 | -45 | -46.0977 | -164.3664 | 166.8128 | -164.3664 | 166.8128 | 134.6727 | 174.8791 | 0 | 0 | 0 | 0 | -219.9 | -229.7642 | -206.2 | -215.2619 | -210.4 | -219.8314 | -209.6 | -219.0368 | 216.0025 | 226.4525
2021-11-11 04:30 | -59 | -60.0167 | 35.0373 | 37.5174 | 71.0069 | 73.4162 | -59 | -58.8558 | -179.7809 | 181.9319 | -179.7809 | 181.9319 | 111.8632 | 155.5943 | 0 | 0 | 0 | 0 | -204.3 | -212.4008 | -193.7 | -201.2482 | -197.1 | -204.9283 | -196.8 | -204.7498 | 246.8518 | 254.7847
2021-11-11 05:00 | -59 | -59.6825 | 30.1216 | 33.1649 | 81.2 | 82.8228 | -58 | -58.8558 | -198.4662 | 199.7853 | -198.4662 | 199.7853 | 103.907 | 143.0621 | 0 | 0 | 0 | 0 | -200.3 | -207.1423 | -191 | -197.5123 | -195.3 | -202.1042 | -195.2 | -202.1888 | 286.9341 | 294.155
2021-11-11 05:30 | -62 | -62.514 | 37.0151 | 40.2296 | 83.7401 | 84.8193 | -64 | -64.4981 | -212.1156 | 212.7749 | -212.1156 | 212.7749 | 88.5018 | 135.0291 | 0 | 0 | 0 | 0 | -197.3 | -204.3727 | -190.1 | -196.3385 | -193.7 | -200.1496 | -194.7 | -201.0176 | 335.153 | 338.034
2021-11-11 06:00 | -47 | -48.2701 | 54.4957 | 57.9632 | 67.1635 | 69.2603 | -46 | -47.2969 | -195.036 | 195.8629 | -195.036 | 195.8629 | 67.364 | 126.23 | 0 | 0 | 0 | 0 | -194.5 | -199.2398 | -191.1 | -195.1802 | -195.2 | -199.4388 | -195.1 | -199.5906 | 362.0488 | 363.7048
2021-11-11 06:30 | -46 | -46.8722 | 52.6335 | 56.5235 | 66.2698 | 68.1097 | -46 | -46.8722 | -196.1481 | 196.5946 | -196.1481 | 196.5946 | 39.5218 | 116.9216 | 0 | 0 | 0 | 0 | -197.3 | -205.1207 | -189.9 | -193.606 | -194.2 | -197.9407 | -193.4 | -197.2144 | 370.7001 | 371.3104
2021-11-11 07:00 | -48 | -49.4773 | 43.1413 | 47.5297 | 66.9212 | 68.8065 | -48 | -49.4773 | -191.7984 | 192.3614 | -191.7984 | 192.3614 | 47.8974 | 120.7838 | 0 | 0 | 0 | 0 | -198.1 | -206.2205 | -189.5 | -193.2528 | -193.7 | -197.4502 | -192.8 | -196.6064 | 374.2666 | 374.4485
2021-11-11 07:30 | -43 | -44.643 | 41.9614 | 46.0736 | 61.5096 | 63.5601 | -42 | -43.4166 | -178.2214 | 178.8369 | -178.2214 | 178.8369 | 53.4864 | 124.8122 | 0 | 0 | 0 | 0 | -196.5 | -204.9094 | -189.2 | -193.1375 | -193.1 | -197.0986 | -192.9 | -197.0036 | 361.2998 | 361.4617
2021-11-11 08:00 | -61 | -62.8172 | 13.6426 | 24.6022 | 77.2912 | 79.3777 | -61 | -62.5859 | -190.4516 | 191.3792 | -190.4516 | 191.3792 | 46.5604 | 120.298 | 0 | 0 | 0 | 0 | -198.4 | -206.7321 | -189.5 | -193.3317 | -193.4 | -197.2931 | -194.2 | -198.2364 | 355.5725 | 355.5743
2021-11-11 08:30 | -58 | -59.9083 | 25.4131 | 33.4045 | 72.5482 | 74.9833 | -57 | -58.9406 | -171.894 | 172.9697 | -171.894 | 172.9697 | 48.2525 | 121.3304 | 0 | 0 | 0 | 0 | -193.7 | -201.6604 | -187.4 | -191.456 | -191.1 | -195.221 | -191.1 | -195.2005 | 338.8718 | 338.9343
2021-11-11 09:00 | -65 | -68.0074 | 12.9785 | 28.4796 | 78.5931 | 82.4369 | -65 | -68.0074 | -181.8632 | 184.5556 | -181.8632 | 184.5556 | 34.3933 | 108.8715 | 0 | 0 | 0 | 0 | -185.9 | -190.4759 | -178.2 | -181.6821 | -182.3 | -185.9378 | -182.3 | -185.879 | 314.7332 | 315.0119
2021-11-11 09:30 | -60 | -62.0967 | 16.0726 | 25.7751 | 73.5256 | 76.098 | -60 | -62.3618 | -170.7496 | 172.369 | -170.7496 | 172.369 | 53.1085 | 112.8619 | 0 | 0 | 0 | 0 | -183.7 | -188.2198 | -179.2 | -182.4462 | -182.5 | -185.8447 | -182.3 | -185.7627 | 339.8048 | 340.2714
2021-11-11 10:00 | -58 | -60.1664 | 12.3985 | 26.9836 | 70.131 | 74.7408 | -59 | -61.131 | -164.1463 | 167.5031 | -164.1463 | 167.5031 | 51.2705 | 111.4695 | 0 | 0 | 0 | 0 | -179.2 | -184.1939 | -171 | -174.3669 | -174.6 | -178.1129 | -174.9 | -178.4465 | 299.3788 | 299.8178
2021-11-11 10:30 | -54 | -56.921 | 8.881 | 23.1815 | 65.734 | 69.2809 | -53 | -55.6597 | -156.9443 | 159.0036 | -156.9443 | 159.0036 | 39.4927 | 113.5227 | 0 | 0 | 0 | 0 | -176.1 | -180.7407 | -169.7 | -173.7286 | -173.6 | -177.4287 | -173.6 | -176.3608 | 298.5616 | 298.676
2021-11-11 11:00 | -55 | -58.8727 | 2.1673 | 22.7078 | 65.993 | 70.3526 | -55 | -58.5235 | -156.7983 | 159.405 | -156.7983 | 159.405 | 34.3203 | 108.9278 | 0 | 0 | 0 | 0 | -177 | -182.7749 | -171 | -174.8257 | -174.8 | -178.024 | -173.8 | -178.1277 | 256.6104 | 256.7581
2021-11-11 11:30 | -58 | -62.7694 | -6.9342 | 27.9164 | 65.5501 | 72.2236 | -57 | -61.4654 | -152.7339 | 157.7206 | -152.7339 | 157.7206 | 26.1991 | 104.3911 | 0 | 0 | 0 | 0 | -178.9 | -184.7692 | -169.8 | -174.2212 | -173.1 | -177.6546 | -173.2 | -177.5191 | 214.186 | 214.2851
2021-11-11 12:00 | -54 | -58.3095 | -7.7946 | 25.7063 | 61.6939 | 67.9722 | -54 | -57.9396 | -146.5567 | 151.1479 | -146.5567 | 151.1479 | -21.4441 | 82.8914 | 0 | 0 | 0 | 0 | -137.3 | -141.0664 | -135.7 | -138.0731 | -138.1 | -141.0427 | -137.8 | -141.2935 | 252.6558 | 253.3505
2021-11-11 12:30 | -49 | -53.7122 | -6.9301 | 23.0202 | 56.0154 | 61.7785 | -49 | -53.3104 | -137.0983 | 140.6742 | -137.0983 | 140.6742 | -6.9504 | 86.9126 | 0 | 0 | 0 | 0 | -140.4 | -143.7816 | -137.4 | -140.0859 | -139.8 | -142.6555 | -139.6 | -142.3803 | 239.7522 | 240.6283
2021-11-11 13:00 | -53 | -58.1808 | -2.5385 | 26.5281 | 61.2758 | 68.065 | -54 | -59.0931 | -143.3462 | 148.1765 | -143.3462 | 148.1765 | 9.741 | 88.507 | 0 | 0 | 0 | 0 | -137.9 | -141.2099 | -135.7 | -138.5384 | -138.5 | -141.4019 | -138.1 | -140.9498 | 258.1672 | 258.9378
2021-11-11 13:30 | -45 | -50.0899 | -14.4848 | 28.1807 | 51.0603 | 58.9317 | -45 | -50.0899 | -137.5385 | 142.5122 | -137.5385 | 142.5122 | 14.2913 | 91.0588 | 0 | 0 | 0 | 0 | -132.4 | -136.0049 | -129.5 | -132.6967 | -132.3 | -135.5927 | -131.9 | -135.1586 | 233.1566 | 235.2722
2021-11-11 14:00 | -53 | -58.6003 | -19.91 | 30.1704 | 59.5718 | 66.1386 | -52 | -57.2713 | -140.3965 | 144.3259 | -140.3965 | 144.3259 | -27.2749 | 77.7418 | 0 | 0 | 0 | 0 | -68.7 | -68.9119 | -72.4 | -72.819 | -74.7 | -75.1597 | -74.5 | -74.8289 | 323.7302 | 327.3665
2021-11-11 14:30 | -60 | -65 | -15.4844 | 29.595 | 70.0386 | 76.8038 | -60 | -64.622 | -152.1364 | 156.6838 | -152.1364 | 156.6838 | -30.5907 | 76.4724 | 0 | 0 | 0 | 0 | -55.6 | -55.6109 | -61.4 | -61.6032 | -62.2 | -62.4254 | -63.7 | -63.9457 | 376.3725 | 380.4963
2021-11-11 15:00 | -61 | -65.192 | -6.0171 | 25.9033 | 70.3621 | 77.2919 | -61 | -65.192 | -155.8267 | 160.6846 | -155.8267 | 160.6846 | -50.8374 | 89.9721 | 0 | 0 | 0 | 0 | -30.6 | -30.9147 | -41.5 | -42.185 | -43 | -43.7937 | -43.1 | -43.8731 | 425.8082 | 428.8103
2021-11-11 15:30 | -60 | -65 | -9.7771 | 25.5455 | 68.4232 | 75.2797 | -59 | -64.0781 | -167.4003 | 171.6479 | -167.4003 | 171.6479 | -60.4534 | 91.9751 | 0 | 0 | 0 | 0 | -22.6 | -22.7068 | -36.4 | -36.9412 | -37.1 | -37.7922 | -37.2 | -37.8164 | 442.5164 | 446.0138
2021-11-11 16:00 | -62 | -67.2309 | -6.0217 | 24.8978 | 73.9865 | 80.4617 | -62 | -66.8506 | -179.2675 | 183.0246 | -179.2675 | 183.0246 | -67.576 | 97.8507 | 0 | 0 | 0 | 0 | -25.3 | -25.5691 | -39.2 | -39.8924 | -41.2 | -41.8951 | -40.7 | -41.3853 | 470.0005 | 472.6509
2021-11-11 16:30 | -70 | -73.3757 | 11.5769 | 26.7231 | 86.5509 | 90.8713 | -71 | -74.3303 | -201.4098 | 203.726 | -201.4098 | 203.726 | -52.3361 | 86.0464 | 0 | 0 | 0 | 0 | -39.6 | -39.6556 | -51.4 | -51.822 | -52.9 | -53.3743 | -52.9 | -53.3353 | 512.7479 | 515.3176
2021-11-11 17:00 | -73 | -75.1864 | 21.1022 | 29.2509 | 91.1336 | 93.6892 | -73 | -75.1864 | -207.7762 | 208.8757 | -207.7762 | 208.8757 | -18.3137 | 76.5389 | 0 | 0 | 0 | 0 | -79.4 | -79.8431 | -88.5 | -89.4643 | -90.4 | -91.3877 | -90.1 | -91.0618 | 505.2873 | 507.6889
2021-11-11 17:30 | -73 | -75.1864 | 25.1889 | 32.7556 | 92.895 | 95.1972 | -73 | -75.1864 | -218.0405 | 218.8383 | -218.0405 | 218.8383 | -5.7239 | 80.1696 | 0 | 0 | 0 | 0 | -118.9 | -119.6867 | -121.1 | -122.2189 | -123.8 | -125.0731 | -122.5 | -123.7579 | 473.2613 | 475.499
2021-11-11 18:00 | -75 | -76.2955 | 29.3501 | 35.1944 | 95.7037 | 97.0895 | -75 | -76.2955 | -228.5094 | 228.6791 | -228.5094 | 228.6791 | -0.55526 | 93.4847 | 0 | 0 | 0 | 0 | -136.2 | -140.7001 | -136.7 | -139.0764 | -140.5 | -143.0145 | -139 | -141.3197 | 449.8223 | 451.2636
2021-11-11 18:30 | -94 | -95.901 | 18.1372 | 33.9374 | 114.3443 | 116.2974 | -93 | -94.921 | -263.0891 | 263.9334 | -263.0891 | 263.9334 | 8.5631 | 97.6525 | 0 | 0 | 0 | 0 | -162.7 | -168.8887 | -158.7 | -162.1766 | -162.3 | -165.8848 | -162.1 | -165.5254 | 419.0425 | 420.6005
2021-11-11 19:00 | -82 | -84.1724 | 33.957 | 44.6124 | 104.496 | 106.5896 | -82 | -83.9524 | -250.1622 | 250.9451 | -250.1622 | 250.9451 | 3.8826 | 98.9005 | 0 | 0 | 0 | 0 | -167.7 | -175.0811 | -163 | -167.191 | -166.1 | -170.2147 | -166 | -170.161 | 400.1419 | 401.3341
2021-11-11 19:30 | -85 | -86.885 | 33.1641 | 45.2579 | 109.8363 | 111.3651 | -85 | -86.885 | -263.2364 | 263.7427 | -263.2364 | 263.7427 | 6.2212 | 97.1736 | 0 | 0 | 0 | 0 | -164.5 | -170.0272 | -164.2 | -167.7035 | -167.8 | -171.3503 | -167.4 | -170.9586 | 413.1932 | 414.2706
2021-11-11 20:00 | -88 | -90.0278 | 29.8204 | 43.1575 | 111.3728 | 113.2584 | -89 | -91.0055 | -262.4743 | 263.3363 | -262.4743 | 263.3363 | 11.1352 | 98.889 | 0 | 0 | 0 | 0 | -167 | -173.5693 | -166.3 | -170.5863 | -170 | -174.3938 | -169.6 | -174.004 | 398.7404 | 400.0261
2021-11-11 20:30 | -92 | -93.9415 | 24.3786 | 37.257 | 111.1091 | 112.9675 | -90 | -91.7823 | -253.6924 | 254.6156 | -253.6924 | 254.6156 | 29.894 | 100.9796 | 0 | 0 | 0 | 0 | -173.8 | -177.5914 | -173.1 | -177.0942 | -175.6 | -179.8139 | -175.6 | -179.7924 | 385.0346 | 387.1143
2021-11-11 21:00 | -85 | -87.3212 | 28.9508 | 38.9967 | 99.9221 | 102.6741 | -85 | -87.0976 | -224.2459 | 225.6266 | -224.2459 | 225.6266 | 53.9112 | 114.1496 | 0 | 0 | 0 | 0 | -186.4 | -190.9856 | -182.3 | -187.0085 | -186.4 | -191.2955 | -186 | -191.0646 | 354.1955 | 357.0237
2021-11-11 21:30 | -74 | -76.4003 | 28.4766 | 38.3186 | 95.5704 | 98.3875 | -74 | -76.1577 | -215.2344 | 216.882 | -215.2344 | 216.882 | 82.3566 | 132.8061 | 0 | 0 | 0 | 0 | -194.9 | -200.5104 | -188.5 | -193.8668 | -192.5 | -198.0601 | -192.5 | -198.2021 | 326.6481 | 329.9038
2021-11-11 22:00 | -75 | -78.4474 | 21.7372 | 34.6251 | 96.6888 | 100.4337 | -74 | -77.4919 | -211.9546 | 214.878 | -211.9546 | 214.878 | 100.2182 | 144.5286 | 0 | 0 | 0 | 0 | -197.5 | -203.5844 | -190.5 | -196.5523 | -194.3 | -200.6053 | -193.6 | -199.9774 | 318.7025 | 322.8834
2021-11-11 22:30 | -86 | -90.7579 | 14.4957 | 31.8107 | 98.368 | 102.6506 | -85 | -89.8109 | -219.7647 | 222.8856 | -219.7647 | 222.8856 | 89.1124 | 158.6225 | 0 | 0 | 0 | 0 | -195.4 | -203.7411 | -186 | -192.0416 | -190.5 | -196.6264 | -190 | -196.2918 | 265.5091 | 292.0278
2021-11-11 23:00 | -87 | -90.5207 | 7.2677 | 26.7388 | 101.4576 | 105.3698 | -88 | -91.214 | -223.143 | 225.9572 | -223.143 | 225.9572 | 91.2136 | 144.3292 | 0 | 0 | 0 | 1.2 | -198 | -206.575 | -186.6 | -192.3793 | -191.1 | -197.1339 | -190.4 | -196.6041 | 245.0871 | 267.8461
2021-11-11 23:30 | -88 | -91.4822 | 5.7685 | 25.8918 | 101.6933 | 105.5654 | -87 | -90.2497 | -233.873 | 236.4401 | -233.873 | 236.4401 | 93.3963 | 143.0218 | 0 | 0 | 0 | 0 | -198.1 | -205.6201 | -187.3 | -192.9859 | -191.3 | -197.2544 | -190.9 | -196.94 | 261.7257 | 283.3918
2021-11-12 | -77 | -80.6536 | 10.0352 | 26.023 | 93.6608 | 98.0905 | -77 | -80.6536 | -216.4542 | 219.8507 | -216.4542 | 219.8507 | 92.4905 | 142.5854 | 0 | 0 | 0 | 0 | -192.5 | -199.823 | -182.2 | -187.6988 | -186.1 | -191.7731 | -185.5 | -191.2881 | 255.1459 | 277.4587
2021-11-12 00:30 | -94 | -98.0816 | -8.5244 | 28.3982 | 107.4393 | 112.5383 | -94 | -98.3717 | -228.2034 | 232.5286 | -228.2034 | 232.5286 | 90.7971 | 144.113 | 0 | 0 | 0 | 0 | -200.1 | -208.3085 | -187.3 | -193.3776 | -191.2 | -197.4536 | -190.8 | -197.2426 | 222.1032 | 247.028
2021-11-12 01:00 | -92 | -96.7678 | -14.8208 | 30.8552 | 110.8755 | 115.9405 | -92 | -96.4624 | -229.4989 | 234.0807 | -229.4989 | 234.0807 | 83.629 | 140.1223 | 0 | 0 | 0 | 0 | -200.2 | -208.4045 | -186.7 | -192.6724 | -190.5 | -196.7508 | -189.8 | -196.1234 | 196.5797 | 227.7204
2021-11-12 01:30 | -90 | -94.5569 | -7.7753 | 26.9421 | 102.9552 | 108.434 | -89 | -93.6056 | -220.8039 | 226.0138 | -220.8039 | 226.0138 | 88.1626 | 141.5567 | 0 | 0 | 0 | 0 | -199.3 | -207.8043 | -186.5 | -192.6529 | -189.9 | -196.2706 | -189.5 | -196.0365 | 189.951 | 224.4608
2021-11-12 02:00 | -96 | -100.8811 | -14.0161 | 30.0849 | 108.8605 | 114.1924 | -96 | -100.5783 | -228.4634 | 233.9318 | -228.4634 | 233.9318 | 86.5758 | 142.5928 | 0 | 0 | 0 | 0 | -198.8 | -207.4946 | -184.5 | -190.7428 | -188.2 | -194.7286 | -187.6 | -194.2782 | 169.7486 | 206.7509
2021-11-12 02:30 | -85 | -88.8876 | -8.4803 | 26.9609 | 101.8907 | 107.6037 | -85 | -88.8876 | -217.7256 | 223.7074 | -217.7256 | 223.7074 | 80.9687 | 137.3262 | 0 | 0 | 0 | 0 | -188.3 | -197.5723 | -174.6 | -181.5085 | -178 | -185.1621 | -177.8 | -185.1083 | 185.0036 | 220.0309
2021-11-12 03:00 | -98 | -101.6514 | -15.8758 | 28.8058 | 109.4073 | 114.0739 | -97 | -100.9604 | -229.1387 | 233.919 | -229.1387 | 233.919 | 76.3585 | 133.7935 | 0 | 0 | 0 | 0 | -187.1 | -196.122 | -172.9 | -179.4659 | -177 | -183.9266 | -176.8 | -183.7887 | 178.0047 | 212.812
2021-11-12 03:30 | -100 | -103.5809 | -19.9304 | 32.47 | 115.3332 | 119.5966 | -100 | -103.5809 | -239.7533 | 244.1884 | -239.7533 | 244.1884 | 79.9863 | 132.7699 | 0 | 0 | 0 | 0 | -188.1 | -196.4599 | -174.5 | -180.6151 | -177.9 | -184.3402 | -177.7 | -184.1825 | 190.6509 | 224.1154
2021-11-12 04:00 | -105 | -108.9312 | -20.7199 | 34.8242 | 119.6087 | 124.0268 | -105 | -108.9312 | -247.099 | 251.8061 | -247.099 | 251.8061 | 73.9294 | 129.0657 | 0 | 0 | 0 | 0 | -187.3 | -195.2931 | -173.2 | -178.904 | -176.3 | -182.2783 | -177.4 | -183.5205 | 197.1521 | 228.766
2021-11-12 04:30 | -114 | -117.8813 | -24.994 | 37.8381 | 128.0267 | 131.867 | -114 | -117.6308 | -262.8624 | 266.8706 | -262.8624 | 266.8706 | 68.5326 | 121.7869 | 0 | 0 | 0 | 0 | -192.1 | -199.791 | -179.1 | -184.4974 | -182.7 | -188.4264 | -182.3 | -188.0141 | 201.9556 | 231.9325
2021-11-12 05:00 | -117 | -120.3038 | -23.2579 | 39.5644 | 134.3225 | 137.0463 | -117 | -120.3038 | -274.873 | 277.6477 | -274.873 | 277.6477 | 66.8636 | 113.7279 | 0 | 0 | 0 | 0 | -197.9 | -205.2673 | -185.1 | -191.0975 | -188.3 | -194.6215 | -187.6 | -193.8432 | 228.6498 | 259.1542
2021-11-12 05:30 | -110 | -114.2847 | -9.9809 | 35.4564 | 128.9335 | 132.0005 | -110 | -114.2847 | -274.6829 | 277.6121 | -274.6829 | 277.6121 | 71.6228 | 121.6631 | 0 | 0 | 0 | 0 | -198.6 | -206.0485 | -188.8 | -194.323 | -193.4 | -199.1716 | -193.4 | -199.3643 | 303.215 | 321.5261
2021-11-12 06:00 | -78 | -80.5233 | 25.9465 | 37.0064 | 98.6178 | 100.853 | -77 | -79.555 | -233.132 | 234.6037 | -233.132 | 234.6037 | 67.0015 | 121.6966 | 0 | 0 | 0 | 0 | -191.7 | -197.8386 | -187.3 | -191.7136 | -191.3 | -195.8993 | -191.2 | -195.8665 | 368.5138 | 379.7093
2021-11-12 06:30 | -78 | -79.6241 | 34.393 | 43.098 | 100.3903 | 101.7518 | -78 | -79.4292 | -244.0039 | 244.5136 | -244.0039 | 244.5136 | 48.602 | 107.7957 | 0 | 0 | 0 | 0 | -196.2 | -203.539 | -188.3 | -191.5689 | -193.3 | -196.5328 | -193.4 | -196.7772 | 423.987 | 434.4305
2021-11-12 07:00 | -83 | -83.4865 | 33.7152 | 42.9823 | 107.2501 | 107.9922 | -83 | -83.4865 | -248.9203 | 248.9825 | -248.9203 | 248.9825 | 31.5804 | 99.6083 | 0 | 0 | 0 | 0 | -195.2 | -200.4782 | -189.5 | -191.9867 | -193.8 | -196.3433 | -193.9 | -196.4903 | 439.428 | 457.6778
2021-11-12 07:30 | -90 | -92.8924 | 29.2983 | 47.3988 | 113.0568 | 115.0944 | -90 | -92.6499 | -266.4711 | 267.2011 | -266.4711 | 267.2011 | 33.4353 | 104.7562 | 0 | 0 | 0 | 0 | -194.2 | -200.434 | -192 | -194.8493 | -195.9 | -198.7606 | -195.6 | -198.5283 | 473.0154 | 485.2208
2021-11-12 08:00 | -96 | -98.9545 | 31.2045 | 52.4082 | 118.5547 | 120.5498 | -96 | -98.9545 | -272.8379 | 273.5588 | -272.8379 | 273.5588 | -2.1986 | 142.521 | 0 | 0 | 0 | 0 | -195.7 | -202.8811 | -191.3 | -195.6443 | -195.6 | -200.0374 | -195.6 | -200.0165 | 465.9424 | 478.1389
2021-11-12 08:30 | -94 | -97.0155 | 32.6878 | 53.8284 | 117.1615 | 119.2661 | -94 | -97.0155 | -268.738 | 269.3056 | -268.738 | 269.3056 | 1.5952 | 141.7782 | 0 | 0 | 0 | 0 | -204.2 | -212.2227 | -198.7 | -203.5567 | -203 | -207.9495 | -203.1 | -208.1124 | 463.3925 | 473.3848
2021-11-12 09:00 | -99 | -101.6366 | 25.5875 | 48.537 | 122.5774 | 124.2303 | -99 | -101.415 | -274.3247 | 274.6723 | -274.3247 | 274.6723 | 26.8193 | 152.3859 | 0 | 0 | 0 | 0 | -218.1 | -224.6376 | -211.2 | -215.2387 | -215.1 | -219.1429 | -215.6 | -219.8658 | 462.7354 | 478.0937
2021-11-12 09:30 | -102 | -104.561 | 22.5033 | 47.1295 | 124.5366 | 126.3012 | -101 | -103.3683 | -274.4614 | 274.7637 | -274.4614 | 274.7637 | 35.9884 | 133.9042 | 0 | 0 | 0 | 0 | -220.2 | -227.1172 | -212.8 | -218.8962 | -217.1 | -223.3812 | -217 | -223.4261 | 463.5915 | 489.271
2021-11-12 10:00 | -108 | -111.0856 | 18.0303 | 46.9538 | 130.3625 | 132.0112 | -107 | -110.1136 | -283.1136 | 283.3307 | -283.1136 | 283.3307 | 44.374 | 122.5136 | 0 | 0 | 0 | 0 | -220.8 | -226.5556 | -212.1 | -217.2704 | -216 | -221.3197 | -215.9 | -221.2199 | 467.5717 | 483.4011
2021-11-12 10:30 | -122 | -125.8769 | 4.1903 | 49.14 | 143.9528 | 146.1838 | -121 | -124.6635 | -308.9319 | 309.3786 | -308.9319 | 309.3786 | 22.6682 | 130.4594 | 0 | 0 | 0 | 0 | -210.7 | -217.5844 | -203.6 | -209.6243 | -207.6 | -213.9166 | -207.5 | -213.7714 | 451.2004 | 475.9274
2021-11-12 11:00 | -106 | -109.6358 | 18.811 | 49.211 | 127.5818 | 130.1059 | -105 | -108.6692 | -281.1178 | 281.5719 | -281.1178 | 281.5719 | 26.5495 | 134.4232 | 0 | 0 | 0 | 0 | -216.3 | -223.3566 | -208.3 | -214.8877 | -212.4 | -219.231 | -212.1 | -218.9901 | 440.956 | 467.8465
2021-11-12 11:30 | -108 | -111.8258 | 13.5121 | 47.3416 | 129.1783 | 131.9114 | -108 | -111.8258 | -279.8767 | 280.4439 | -279.8767 | 280.4439 | 37.9647 | 135.3171 | 0 | 0 | 0 | 0 | -218.6 | -226.246 | -210.6 | -218.0416 | -214.8 | -221.998 | -214.3 | -222.6361 | 452.6665 | 478.8611
2021-11-12 12:00 | -107 | -111.1261 | 10.4748 | 45.5163 | 127.5475 | 130.4472 | -107 | -111.1261 | -274.9023 | 275.5756 | -274.9023 | 275.5756 | 46.2832 | 127.2703 | 0 | 0 | 0 | 0 | -212.3 | -219.0108 | -203.7 | -210.1093 | -208.4 | -215.0339 | -208.3 | -214.9863 | 451.1896 | 471.2782
2021-11-12 12:30 | -112 | -116.211 | 5.8362 | 45.4813 | 133.636 | 136.3843 | -111 | -114.9826 | -281.4902 | 282.2891 | -281.4902 | 282.2891 | 44.8575 | 156.8304 | 0 | 0 | 0 | 0 | -218.1 | -225.777 | -207.3 | -211.7535 | -211.7 | -216.3599 | -211.4 | -216.0878 | 416.3053 | 425.6714
2021-11-12 13:00 | -113 | -117.4436 | 4.3832 | 44.7923 | 132.8279 | 135.7803 | -112 | -116.211 | -282.8092 | 283.6235 | -282.8092 | 283.6235 | 28.0421 | 147.9834 | 0 | 0 | 0 | 0 | -196.9 | -203.3476 | -189.1 | -192.9 | -193.7 | -197.6267 | -193.1 | -196.9792 | 426.9269 | 437.6899
2021-11-12 13:30 | -114 | -118.1397 | 5.5303 | 43.5771 | 134.3665 | 136.9032 | -114 | -117.8813 | -282.4219 | 283.1362 | -282.4219 | 283.1362 | 29.9938 | 94.9515 | 0 | 0 | 0 | 0 | -207.2 | -213.8216 | -198.2 | -201.5148 | -202.2 | -205.6298 | -202.5 | -205.9612 | 391.4707 | 399.469
2021-11-12 14:00 | -113 | -115.5206 | 4.9472 | 40.2615 | 132.7513 | 134.754 | -112 | -114.3372 | -280.4005 | 280.757 | -280.4005 | 280.757 | 48.9929 | 116.0327 | 0 | 0 | 0 | 0 | -223.4 | -231.8974 | -211.7 | -215.8066 | -216.1 | -220.2782 | -215.8 | -220.0619 | 382.1416 | 387.1646
2021-11-12 14:30 | -135 | -136.4734 | -23.5217 | 42.3581 | 158.4419 | 159.3778 | -134 | -135.3403 | -315.7491 | 315.8141 | -315.7491 | 315.8141 | 35.3147 | 105.1412 | 0 | 0 | 0 | 0 | -220.3 | -228.8465 | -210.7 | -214.7288 | -215 | -219.1216 | -214.6 | -218.6139 | 374.856 | 380.8461
2021-11-12 15:00 | -188 | -190.2236 | -68.7168 | 79.3135 | 207.341 | 207.7807 | -189 | -191.0628 | -395.9942 | 395.9942 | -395.9942 | 395.9942 | 19.9957 | 93.9329 | 0 | 0 | 0 | 0 | -214.6 | -222.1439 | -207 | -210.4051 | -211 | -214.5017 | -210.9 | -214.3853 | 406.776 | 412.8416
2021-11-12 15:30 | -155 | -156.8471 | -34.7873 | 52.1915 | 174.2601 | 175.2534 | -154 | -155.7081 | -348.884 | 348.9538 | -348.884 | 348.9538 | 28.2344 | 113.7684 | 0 | 0 | 0 | 0 | -223.9 | -232.5134 | -214.2 | -218.4342 | -218.4 | -222.7881 | -218.7 | -223.0238 | 409.5171 | 415.8089
2021-11-12 16:00 | -147 | -148.4924 | -28.7271 | 45.8534 | 168.2274 | 168.9915 | -147 | -148.4924 | -343.3598 | 343.383 | -343.3598 | 343.383 | 36.8495 | 114.9345 | 0 | 0 | 0 | 0 | -223.4 | -231.5258 | -212.9 | -216.9646 | -217.4 | -221.5537 | -217.3 | -221.5331 | 415.4744 | 422.6322
2021-11-12 16:30 | -142 | -143.2655 | -20.765 | 40.8014 | 165.4661 | 166.0577 | -142 | -143.1363 | -338.7384 | 338.7388 | -338.7384 | 338.7388 | 37.637 | 119.3433 | 0 | 0.9 | 0 | 0 | -224.8 | -233.0871 | -216.4 | -220.6895 | -220.9 | -225.3179 | -219 | -223.2202 | 427.2536 | 431.5123
2021-11-12 17:00 | -112 | -112.8716 | 4.4888 | 34.0171 | 139.2105 | 140.1153 | -112 | -112.8716 | -305.2581 | 305.2663 | -305.2581 | 305.2663 | 38.6701 | 166.968 | 0 | 0 | 0 | 0 | -220.3 | -228.5095 | -212.2 | -216.9814 | -216.7 | -221.6119 | -216.3 | -221.3051 | 443.4795 | 452.94
2021-11-12 17:30 | -112 | -112.7519 | 13.0876 | 34.2572 | 132.3833 | 133.149 | -113 | -113.864 | -302.6753 | 302.6798 | -302.6753 | 302.6798 | 24.836 | 168.7189 | 0 | 0 | 0 | 0 | -221.8 | -230.948 | -212.6 | -217.9116 | -217.3 | -222.3936 | -216.9 | -221.9003 | 432.8168 | 442.1167
2021-11-12 18:00 | -127 | -128.0039 | 3.752 | 34.0059 | 145.7732 | 146.448 | -126 | -126.8897 | -325.7343 | 325.7527 | -325.7343 | 325.7527 | 35.6031 | 171.2773 | 0 | 0 | 0 | 0 | -223.9 | -232.9776 | -214.4 | -219.7293 | -219 | -224.4586 | -219.1 | -224.7328 | 431.191 | 440.9534
2021-11-12 18:30 | -118 | -119.2183 | 2.7466 | 38.1968 | 149.1873 | 150.0697 | -117 | -118.2286 | -330.9007 | 331.0192 | -330.9007 | 331.0192 | 35.4314 | 177.9611 | 0 | 0 | 0 | 0 | -225 | -235.5485 | -213.8 | -220.0092 | -218.8 | -225.2458 | -218.4 | -224.8335 | 420.8614 | 431.732
2021-11-12 19:00 | -108 | -110.4219 | 22.9919 | 45.9377 | 129.8325 | 131.5465 | -107 | -109.444 | -300.2062 | 300.6793 | -300.2062 | 300.6793 | 31.5764 | 176.9194 | 0 | 0 | 0 | 0 | -225.6 | -236.1512 | -214.9 | -221.1489 | -219.4 | -225.7814 | -219.1 | -225.5373 | 399.3018 | 412.1053
2021-11-12 19:30 | -82 | -83.3607 | 41.3327 | 52.6024 | 109.6111 | 110.8421 | -81 | -82.201 | -270.4124 | 270.5877 | -270.4124 | 270.5877 | 37.7208 | 171.4071 | 0 | 0 | 0 | 0 | -225 | -231.5065 | -213.9 | -219.3075 | -218.5 | -224.1033 | -218.2 | -223.8778 | 393.9641 | 407.877
2021-11-12 20:00 | -101 | -102.7716 | 25.1985 | 44.2647 | 123.8776 | 125.4464 | -100 | -101.6071 | -289.8937 | 290.4002 | -289.8937 | 290.4002 | 50.0963 | 176.9963 | 0 | 0 | 0 | 0 | -223.7 | -230.7493 | -212.3 | -218.1084 | -217.4 | -223.3707 | -216.5 | -222.6339 | 390 | 404.5586
2021-11-12 20:30 | -101 | -102.9612 | 22.1596 | 41.2963 | 122.6642 | 124.4904 | -100 | -101.9804 | -283.5254 | 284.3035 | -283.5254 | 284.3035 | 70.7341 | 184.4471 | 0 | 0 | 0 | 0 | -224.3 | -232.0833 | -213 | -219.3269 | -218.1 | -224.8063 | -217.1 | -223.8362 | 383.4205 | 399.5328
2021-11-12 21:00 | -111 | -112.969 | 4.7969 | 31.7894 | 133.3436 | 134.5666 | -109 | -111.0045 | -294.1238 | 294.6943 | -294.1238 | 294.6943 | 90.6036 | 136.2455 | 0 | 0 | 0 | 0 | -222.9 | -228.8398 | -211.6 | -215.6891 | -216.6 | -220.9249 | -215.9 | -220.3579 | 377.7454 | 390.1713
2021-11-12 21:30 | -114 | -116.1034 | -0.066038 | 26.3923 | 132.208 | 133.3624 | -116 | -117.8855 | -292.1581 | 292.8046 | -292.1581 | 292.8046 | 68.9183 | 122.6359 | 0 | 0 | 0 | 0 | -213.5 | -220.2466 | -200.9 | -205.5979 | -205.1 | -210.0001 | -205 | -209.8809 | 313.1049 | 329.1524
2021-11-12 22:00 | -80 | -81.7863 | 21.1465 | 29.0679 | 104.0573 | 105.6208 | -80 | -81.5843 | -239.0992 | 240.1392 | -239.0992 | 240.1392 | 97.3519 | 151.3568 | 0 | 0 | 0 | 0 | -225.4 | -233.7186 | -209.8 | -214.9565 | -214.1 | -219.4147 | -213.9 | -219.3517 | 281.8647 | 297.4365
2021-11-12 22:30 | -80 | -81.7863 | 23.1239 | 29.5483 | 94.2412 | 96.4105 | -80 | -81.7863 | -223.4505 | 224.6109 | -223.4505 | 224.6109 | 102.2219 | 151.9768 | 0 | 0 | 0 | 0 | -224.4 | -233.3207 | -207.5 | -213.0246 | -212 | -217.5891 | -211.8 | -217.5531 | 258.758 | 276.2221
2021-11-12 23:00 | -92 | -94.8314 | 1.809 | 23.8598 | 111.8932 | 115.0216 | -92 | -94.8314 | -246.4095 | 248.4176 | -246.4095 | 248.4176 | 94.7736 | 146.9718 | 0 | 0 | 0 | 0 | -215.1 | -222.9849 | -197.9 | -202.8195 | -201.8 | -206.9321 | -201.5 | -206.7509 | 229.5488 | 252.5666
2021-11-12 23:30 | -108 | -110.4219 | -12.4947 | 23.7303 | 122.7755 | 124.877 | -106 | -108.4666 | -273.9672 | 274.997 | -273.9672 | 274.997 | 96.2674 | 143.7359 | 0 | 0 | 0 | 0 | -222.5 | -230.6312 | -203.5 | -208.3945 | -207.4 | -212.3968 | -208 | -213.2882 | 240.3895 | 264.0443
2021-11-13 | -102 | -105.019 | -13.3932 | 27.336 | 118.7572 | 122.3405 | -100 | -102.8397 | -261.7661 | 264.185 | -261.7661 | 264.185 | 94.4106 | 143.5379 | 0 | 0 | 0 | 0 | -222.2 | -230.4475 | -204.4 | -209.4903 | -208.1 | -213.4523 | -207.6 | -212.9871 | 225.816 | 250.883
2021-11-13 00:30 | -92 | -95.0789 | -5.5796 | 23.0265 | 105.8518 | 109.8234 | -93 | -95.8019 | -233.9605 | 236.8665 | -233.9605 | 236.8665 | 95.5354 | 147.327 | 0 | 0 | 0 | 0 | -219.2 | -227.7181 | -201 | -206.3086 | -204.5 | -210.0439 | -203.8 | -209.4223 | 207.8714 | 235.5115
2021-11-13 01:00 | -108 | -111.8258 | -23.2602 | 32.0057 | 120.2652 | 123.7195 | -107 | -110.8603 | -250.7439 | 253.5781 | -250.7439 | 253.5781 | 82.9158 | 138.9946 | 0 | 0 | 0 | 0 | -209.6 | -218.0187 | -191.9 | -197.1284 | -195.8 | -201.269 | -195.4 | -200.9497 | 198.3385 | 227.9598
2021-11-13 01:30 | -76 | -80.0062 | 2.5 | 22.8356 | 92.098 | 97.9097 | -76 | -80.0062 | -206.6424 | 211.6535 | -206.6424 | 211.6535 | 95.4733 | 151.8186 | 0 | 0 | 0 | 0 | -218.4 | -227.1775 | -198.8 | -204.2393 | -202.7 | -208.5571 | -202.2 | -208.0019 | 176.4216 | 208.0743
2021-11-13 02:00 | -82 | -85.1645 | -3.0275 | 21.4526 | 96.7203 | 101.6096 | -82 | -85.1645 | -207.8207 | 211.9069 | -207.8207 | 211.9069 | 90.4958 | 141.1533 | 0 | 0 | 0 | 0 | -198.1 | -205.5666 | -181.6 | -186.2511 | -185.7 | -190.636 | -184.6 | -189.679 | 188.2714 | 230.0999
2021-11-13 02:30 | -97 | -101.5332 | -18.3869 | 31.14 | 110.5977 | 115.8912 | -98 | -102.2008 | -224.7789 | 229.2918 | -224.7789 | 229.2918 | 86.1326 | 137.467 | 0 | 0 | 0 | 0 | -196.2 | -203.6824 | -179.8 | -184.5723 | -183.6 | -188.591 | -183.4 | -188.5345 | 177.8413 | 220.8673
2021-11-13 03:00 | -84 | -88.5438 | 0.2027 | 23.5646 | 91.86 | 98.246 | -83 | -87.2812 | -194.7215 | 200.2038 | -194.7215 | 200.2038 | 87.7361 | 141.6302 | 0 | 0 | 0 | 0 | -203.6 | -212.1441 | -184.9 | -190.416 | -188.4 | -194.0297 | -188.6 | -194.4409 | 159.7114 | 204.882
2021-11-13 03:30 | -84 | -88.5438 | -6.5119 | 25.1836 | 98.2442 | 104.4117 | -86 | -90.4434 | -204.0026 | 209.3515 | -204.0026 | 209.3515 | 86.5682 | 139.5436 | 0 | 0 | 0 | 0 | -196.9 | -205.0122 | -179.4 | -184.528 | -182.8 | -188.1149 | -182.6 | -187.9442 | 169.3998 | 212.717
2021-11-13 04:00 | -97 | -101.5332 | -14.5245 | 29.5297 | 107.3794 | 113.0787 | -97 | -101.5332 | -219.1388 | 224.0859 | -219.1388 | 224.0859 | 80.3051 | 135.1511 | 0 | 0 | 0 | 0 | -195.7 | -203.9724 | -178.2 | -183.3146 | -181.4 | -186.949 | -181.3 | -186.8253 | 172.3023 | 210.8176
2021-11-13 04:30 | -99 | -102.8834 | -20.2102 | 32.0414 | 115.2395 | 119.7838 | -100 | -103.5809 | -234.2492 | 238.4098 | -234.2492 | 238.4098 | 80.9966 | 134.102 | 0 | 0 | 0 | 0 | -195.8 | -203.4051 | -178.6 | -183.313 | -182.2 | -187.1595 | -182 | -186.9877 | 176.9801 | 217.3435
2021-11-13 05:00 | -78 | -81.6088 | 5.171 | 23.6442 | 94.1752 | 99.1947 | -78 | -81.6088 | -200.0459 | 204.1884 | -200.0459 | 204.1884 | 91.1183 | 142.1605 | 0 | 0 | 0 | 0 | -208.2 | -216.1392 | -190 | -195.0508 | -193.7 | -199.0791 | -193.4 | -198.7722 | 183.8854 | 221.3238
2021-11-13 05:30 | -94 | -96.7729 | -8.3081 | 24.2374 | 109.7071 | 113.252 | -94 | -96.7729 | -229.4983 | 232.4797 | -229.4983 | 232.4797 | 87.6992 | 137.5021 | 0 | 0 | 0 | 0 | -205.3 | -212.5138 | -187.9 | -192.3425 | -191.5 | -196.2028 | -191.6 | -196.3004 | 205.6695 | 240.3868
2021-11-13 06:00 | -105 | -107.4895 | -15.169 | 26.518 | 119.5679 | 122.5561 | -106 | -108.4666 | -247.2723 | 249.623 | -247.2723 | 249.623 | 73.2986 | 122.8031 | 0 | 0 | 0 | 0 | -202.7 | -208.8237 | -186.7 | -190.4486 | -190.1 | -193.9413 | -190 | -193.8835 | 222.3239 | 255.7022
2021-11-13 06:30 | -107 | -108.6738 | -14.2184 | 22.8378 | 122.4989 | 123.9135 | -107 | -108.6738 | -258.2667 | 258.9753 | -258.2667 | 258.9753 | 65.8401 | 120.9085 | 0 | 0 | 0 | 0 | -201.7 | -207.1947 | -188.3 | -191.8508 | -191.9 | -195.3778 | -191.8 | -195.4893 | 260.668 | 286.2234
2021-11-13 07:00 | -117 | -121.2972 | -26.9158 | 44.8508 | 132.9397 | 137.3272 | -117 | -121.2972 | -274.4171 | 277.757 | -274.4171 | 277.757 | 43.8866 | 112.6618 | 0 | 0 | 0 | 0 | -194.7 | -200.3631 | -182.5 | -186.1733 | -186 | -189.7822 | -185.3 | -189.0962 | 286.7216 | 306.2179
2021-11-13 07:30 | -104 | -109.11 | -20.2973 | 40.1751 | 119.7536 | 124.8474 | -105 | -110.0636 | -249.282 | 252.9973 | -249.282 | 252.9973 | 7.9663 | 103.6811 | 0 | 0 | 0 | 0 | -190 | -195.7029 | -178.2 | -181.7212 | -181.7 | -185.409 | -181.5 | -185.233 | 260.0343 | 278.1005
2021-11-13 08:00 | -99 | -104.3552 | -17.9556 | 39.8881 | 114.9514 | 120.7228 | -99 | -104.3552 | -239.1344 | 243.2855 | -239.1344 | 243.2855 | -19.8654 | 99.0688 | 0 | 0 | 0 | 0 | -182.2 | -187.3118 | -171.4 | -174.3679 | -174.9 | -177.8186 | -174.9 | -177.6029 | 247.1044 | 262.9724
2021-11-13 08:30 | -129 | -133.9291 | -43.5882 | 57.8101 | 141.6425 | 146.1268 | -128 | -132.9662 | -280.3354 | 283.5236 | -280.3354 | 283.5236 | -22.2297 | 94.7568 | 0 | 0 | 0 | 0 | -182.1 | -186.9258 | -170.1 | -173.0838 | -173.6 | -176.7838 | -172.7 | -175.8246 | 237.2215 | 255.0036
2021-11-13 09:00 | -137 | -143.0035 | -56.148 | 70.8307 | 151.3178 | 156.5638 | -135 | -141.0886 | -288.1921 | 292.2697 | -288.1921 | 292.2697 | -25.855 | 98.6124 | 0 | 0 | 0 | 0 | -182.1 | -187.108 | -169.4 | -172.4894 | -172.5 | -175.7419 | -172.5 | -175.6848 | 236.7035 | 253.7459
2021-11-13 09:30 | -133 | -138.3221 | -50.8771 | 64.927 | 145.7865 | 150.3623 | -134 | -139.2839 | -282.1253 | 285.4721 | -282.1253 | 285.4721 | -34.1675 | 100.4149 | 0 | 0 | 0 | 0 | -180.8 | -185.2152 | -169.8 | -172.5352 | -173 | -175.8444 | -172.8 | -175.6119 | 248.141 | 264.0601
2021-11-13 10:00 | -128 | -133.2404 | -32.9953 | 53.1336 | 137.1684 | 142.0307 | -128 | -133.2404 | -261.6463 | 265.442 | -261.6463 | 265.442 | -36.4855 | 105.7885 | 0 | 0 | 0 | 0 | -183.8 | -189.0165 | -171.1 | -174.3487 | -174.4 | -177.7991 | -174.3 | -177.6236 | 233.4034 | 247.7336
2021-11-13 10:30 | -122 | -127.2006 | -39.4542 | 54.7942 | 133.6202 | 138.5298 | -122 | -126.9212 | -265.9318 | 270.7946 | -265.9318 | 270.7946 | -43.6926 | 107.5627 | 0 | 0 | 0 | 0 | -179.7 | -184.9609 | -169.2 | -172.388 | -172.4 | -175.6629 | -172.2 | -175.4283 | 236.7367 | 250.8194
2021-11-13 11:00 | -115 | -121.4331 | -45.5986 | 58.8437 | 122.5095 | 129.2969 | -115 | -121.4331 | -241.1964 | 247.3483 | -241.1964 | 247.3483 | -38.2472 | 108.3339 | 0 | 0 | 0 | 0 | -177.2 | -182.533 | -168.1 | -171.3278 | -170.8 | -174.1317 | -170.8 | -174.1123 | 234.1966 | 249.9666
2021-11-13 11:30 | -105 | -111.3283 | -54.8474 | 64.4705 | 109.3462 | 117.3254 | -105 | -111.3283 | -227.4432 | 234.9766 | -227.4432 | 234.9766 | -31.7287 | 106.4903 | 0 | 0 | 0 | 0 | -180.4 | -186.6509 | -168.1 | -171.8283 | -170.6 | -174.44 | -170.2 | -173.9863 | 199.8782 | 217.7501
2021-11-13 12:00 | -96 | -99.2018 | -42.2942 | 47.2498 | 100.7824 | 105.6887 | -96 | -99.2018 | -223.3519 | 227.4146 | -223.3519 | 227.4146 | -19.3802 | 94.0419 | 0 | 0 | 0 | 0 | -180.7 | -185.8388 | -167 | -170.076 | -170.1 | -173.3481 | -170 | -173.1924 | 201.5317 | 225.4881
2021-11-13 12:30 | -111 | -114.2366 | -65.1522 | 68.3045 | 113.5842 | 117.7755 | -112 | -114.9783 | -242.9985 | 246.3915 | -242.9985 | 246.3915 | -1.5023 | 96.6652 | 0 | 0 | 0 | 0 | -182 | -187.1496 | -169.1 | -172.1572 | -172.6 | -175.8784 | -171.2 | -174.4276 | 211.4172 | 236.0639
2021-11-13 13:00 | -101 | -104.5466 | -54.1173 | 57.6551 | 101.4629 | 106.6605 | -102 | -105.2616 | -207.7681 | 211.739 | -207.7681 | 211.739 | -5.3455 | 98.1189 | 0 | 0 | 0 | 0 | -182 | -187.5047 | -167.9 | -171.2881 | -172 | -175.6456 | -171.1 | -174.744 | 191.6422 | 219.477
2021-11-13 13:30 | -90 | -93.1451 | -45.1372 | 47.1096 | 88.0212 | 92.1281 | -91 | -93.8616 | -197.9919 | 201.2712 | -197.9919 | 201.2712 | -5.6396 | 101.3695 | 0 | 0 | 0 | 0 | -182.5 | -188.8089 | -166.3 | -170.1308 | -169.8 | -173.8701 | -169.3 | -173.3603 | 167.6768 | 196.9942
2021-11-13 14:00 | -98 | -101.3903 | -53.1631 | 56.6777 | 105.6488 | 110.3517 | -97 | -100.6876 | -222.7476 | 227.154 | -222.7476 | 227.154 | 18.5897 | 102.6274 | 0 | 0 | 0 | 0 | -182.3 | -188.6156 | -167.8 | -171.5974 | -171.4 | -175.3904 | -170.8 | -174.8521 | 163.4739 | 194.3888
2021-11-13 14:30 | -99 | -102.3572 | -40.8948 | 45.0552 | 99.1505 | 104.032 | -99 | -102.1078 | -209.0883 | 213.7264 | -209.0883 | 213.7264 | 6.0201 | 104.309 | 0 | 0 | 0 | 0 | -179.9 | -186.0652 | -169.1 | -172.7248 | -172.8 | -176.5306 | -172.5 | -176.3193 | 176.3312 | 203.4458
2021-11-13 15:00 | -104 | -107.7033 | -39.7792 | 45.7513 | 105.096 | 110.5735 | -103 | -106.738 | -222.64 | 227.9637 | -222.64 | 227.9637 | 21.5317 | 103.4655 | 0 | 0 | 0 | 0 | -178.8 | -185.4191 | -167.2 | -171.159 | -170.7 | -174.8785 | -170 | -174.1301 | 170.1772 | 197.1895
2021-11-13 15:30 | -107 | -111.4002 | -45.3186 | 50.4664 | 110.7806 | 115.6392 | -108 | -111.8258 | -220.4005 | 224.1982 | -220.4005 | 224.1982 | 34.6566 | 106.837 | 0 | 0 | 0 | 0 | -183.5 | -190.8765 | -171.7 | -175.851 | -175.4 | -179.7412 | -174.2 | -179.4691 | 186.7274 | 210.0992
2021-11-13 16:00 | -110 | -112.8051 | -44.0354 | 48.8071 | 113.0925 | 117.7051 | -109 | -111.8302 | -227.9795 | 231.7145 | -227.9795 | 231.7145 | 20.8159 | 99.5773 | 0 | 0 | 0 | 0 | -190.7 | -197.2222 | -179.7 | -183.4494 | -183.7 | -187.6298 | -183.4 | -187.3769 | 224.4834 | 243.1443
2021-11-13 16:30 | -92 | -94.5939 | -11.6752 | 22.5527 | 103.7404 | 107.2777 | -92 | -94.5939 | -220.5358 | 222.6971 | -220.5358 | 222.6971 | 3.9352 | 101.0121 | 0 | 0 | 0 | 0 | -189.6 | -195.9047 | -179.5 | -183.0548 | -183.4 | -187.095 | -183.2 | -186.9387 | 240.5638 | 257.8834
2021-11-13 17:00 | -105 | -107.7079 | -10.1891 | 24.6915 | 116.4597 | 119.4918 | -105 | -107.4895 | -247.8238 | 249.5481 | -247.8238 | 249.5481 | 19.3622 | 101.3538 | 0 | 0 | 0 | 0 | -196.3 | -201.6863 | -186.8 | -189.9774 | -190.6 | -193.9886 | -190.3 | -193.6566 | 295.9378 | 311.1646
2021-11-13 17:30 | -77 | -78.0897 | 22.003 | 26.6664 | 90.8398 | 92.9382 | -77 | -78.0897 | -213.9721 | 214.7335 | -213.9721 | 214.7335 | 26.9903 | 111.7013 | 0 | 0 | 0 | 0 | -194 | -199.3005 | -184.9 | -187.6314 | -188.9 | -191.9069 | -188.7 | -191.6878 | 311.416 | 326.5549
2021-11-13 18:00 | -66 | -66.6108 | 32.8714 | 35.0924 | 82.7251 | 84.3827 | -66 | -66.6108 | -205.9581 | 206.3386 | -205.9581 | 206.3386 | 20.8891 | 109.2145 | 0 | 0 | 0 | 0 | -195.8 | -200.8153 | -185.6 | -188.6526 | -189.6 | -192.7672 | -188.9 | -192.1516 | 302.3602 | 317.7715
2021-11-13 18:30 | -41 | -41.0488 | 55.3416 | 55.4338 | 59.5859 | 60.5605 | -40 | -40.05 | -172.8861 | 172.9169 | -172.8861 | 172.9169 | 25.5599 | 102.0972 | 0 | 0 | 0 | 0 | -195.3 | -200.1552 | -184.6 | -188.4511 | -188.8 | -192.7055 | -188.5 | -192.4116 | 323.6318 | 341.9817
2021-11-13 19:00 | -38 | -38.1182 | 67.1008 | 67.3238 | 53.7051 | 54.9191 | -39 | -39.1152 | -166.0879 | 166.1552 | -166.0879 | 166.1552 | 22.8143 | 103.8199 | 0 | 0 | 0 | 0 | -200.7 | -206.3137 | -189.6 | -193.5293 | -193.5 | -197.5507 | -194.1 | -198.1385 | 306.7771 | 324.1165
2021-11-13 19:30 | -21 | -21.0238 | 83.2431 | 83.2745 | 42.5881 | 42.9697 | -21 | -21.095 | -162.805 | 162.8409 | -162.805 | 162.8409 | 34.956 | 108.7203 | 0 | 0 | 0 | 0 | -217.1 | -222.9642 | -204.3 | -208.3734 | -208.6 | -212.7076 | -208.6 | -212.806 | 305.758 | 322.3564
2021-11-13 20:00 | -33 | -33.0151 | 74.1658 | 74.5411 | 51.2481 | 52.1747 | -33 | -33.0151 | -177.0006 | 177.0295 | -177.0006 | 177.0295 | 36.9828 | 114.4717 | 0 | 0 | 0 | 1.2 | -214.2 | -220.8777 | -202.4 | -207.0218 | -206.4 | -211.1849 | -206.3 | -211.1849 | 305.5971 | 319.6951
2021-11-13 20:30 | -31 | -31.0161 | 73.0828 | 73.2307 | 50.1288 | 50.9157 | -31 | -31 | -175.5469 | 175.5648 | -175.5469 | 175.5648 | 41.0584 | 110.4222 | 0 | 0 | 0 | 0 | -201.7 | -207.2866 | -190.4 | -194.3532 | -193.8 | -197.6067 | -193.6 | -197.7093 | 312.4037 | 328.2493
2021-11-13 21:00 | -7 | -7 | 94.855 | 94.8663 | 25.2038 | 26.4555 | -8 | -8 | -132.5695 | 132.5897 | -132.5695 | 132.5897 | 38.0655 | 104.3188 | 0 | 0 | 0 | 0 | -197.8 | -203.6355 | -186.4 | -190.4362 | -190.3 | -194.4997 | -190.3 | -194.5619 | 291.509 | 310.4047
2021-11-13 21:30 | -11 | -11 | 88.1518 | 88.1539 | 28.8694 | 30.094 | -9 | -9 | -134.3933 | 134.4674 | -134.3933 | 134.4674 | 56.6408 | 114.8599 | 0 | 0 | 0 | 0 | -195 | -201.0866 | -184.6 | -188.9265 | -188.4 | -192.8951 | -188.4 | -193.003 | 277.353 | 298.637
2021-11-13 22:00 | 0 | 0 | 93.7712 | 93.7883 | 17.8636 | 20.935 | 0 | 0 | -106.7728 | 107.1239 | -106.7728 | 107.1239 | 72.12 | 125.9503 | 0 | 0 | 0 | 0 | -201.9 | -209.4956 | -188.2 | -193.4587 | -192.9 | -198.3554 | -193.4 | -199.029 | 251.9504 | 277.4657
2021-11-13 22:30 | 6 | 6.7082 | 98.6586 | 98.6765 | 10.2596 | 16.4352 | 5 | 5.831 | -99.9933 | 100.6863 | -99.9933 | 100.6863 | 95.1916 | 155.012 | 0 | 0 | 0 | 0 | -211.9 | -220.5053 | -196.8 | -202.2189 | -201 | -206.6055 | -200.6 | -206.3563 | 238.7158 | 259.9176
2021-11-13 23:00 | 23 | 23.0217 | 106.4936 | 106.5017 | -2.1558 | 11.7302 | 21 | 21.0238 | -78.1602 | 78.7817 | -78.1602 | 78.7817 | 113.2877 | 165.6361 | 0 | 0 | 0 | 0 | -224.6 | -233.9001 | -204.7 | -210.5765 | -210.4 | -216.4541 | -210.4 | -216.7787 | 212.8681 | 240.344
2021-11-13 23:30 | 11 | 11.4018 | 95.3638 | 95.3665 | 6.758 | 15.2113 | 11 | 11.4018 | -101.5126 | 102.0618 | -101.5126 | 102.0618 | 104.7797 | 160.6187 | 0 | 0 | 0 | 0 | -222.7 | -231.6862 | -205.4 | -211.2804 | -209.2 | -215.209 | -208.9 | -215.0829 | 229.3463 | 254.3927
2021-11-14 | -2 | -5.3852 | 80.1937 | 80.1938 | 17.665 | 23.5081 | -2 | -5.3852 | -109.2519 | 110.4583 | -109.2519 | 110.4583 | 110.4967 | 162.6307 | 0 | 0 | 0 | 0 | -222.7 | -232.0762 | -204.7 | -210.6943 | -208.9 | -215.0354 | -208.5 | -214.7662 | 218.3296 | 246.223
2021-11-14 00:30 | -21 | -23.2594 | 53.6138 | 53.8328 | 41.3421 | 46.2081 | -22 | -24.1661 | -138.0931 | 140.3597 | -138.0931 | 140.3597 | 127.1659 | 174.0175 | 0 | 0 | 0 | 0 | -221.2 | -231.0375 | -204.6 | -211.0309 | -208.2 | -214.8142 | -208 | -214.7431 | 234.0846 | 257.0801
2021-11-14 01:00 | -18 | -20.1246 | 59.1405 | 59.1824 | 32.4213 | 37.946 | -19 | -20.6155 | -115.186 | 117.4445 | -115.186 | 117.4445 | 127.4917 | 174.4086 | 0 | 0 | 0 | 0 | -223.3 | -232.9347 | -205.5 | -211.5902 | -209.7 | -215.9791 | -209.2 | -215.7602 | 223.0984 | 248.451
2021-11-14 01:30 | -23 | -25.4951 | 53.8752 | 54.4356 | 36.7572 | 44.4287 | -23 | -25.0799 | -119.6162 | 123.7099 | -119.6162 | 123.7099 | 139.2299 | 180.4103 | 0 | 0 | 0 | 0 | -221.3 | -230.9895 | -203.8 | -209.9635 | -207.6 | -214.062 | -207.5 | -214.0631 | 223.753 | 250.3591
2021-11-14 02:00 | -42 | -44.2719 | 30.0263 | 30.9894 | 58.9319 | 63.6446 | -41 | -43.3244 | -148.2984 | 151.1888 | -148.2984 | 151.1888 | 130.4301 | 173.9827 | 0 | 0 | 0 | 0 | -216.6 | -226.8443 | -198.8 | -205.3123 | -202.4 | -209.073 | -202.3 | -209.3574 | 209.3224 | 239.0167
2021-11-14 02:30 | -41 | -43.6578 | 34.2413 | 36.6568 | 53.628 | 61.513 | -46 | -48.3839 | -138.6176 | 144.4978 | -138.6176 | 144.4978 | 109.2608 | 153.7232 | 0 | 0 | 0 | 0 | -191.5 | -199.8888 | -177.9 | -183.3086 | -181.3 | -186.995 | -180.6 | -186.2924 | 228.3423 | 256.7995
2021-11-14 03:00 | -49 | -51.5461 | 25.7036 | 27.7637 | 61.4298 | 67.1457 | -48 | -50.9215 | -146.7268 | 150.9501 | -146.7268 | 150.9501 | 100.1643 | 151.8275 | 0 | 0 | 0 | 0 | -194.2 | -205.8384 | -178.3 | -186.039 | -181.4 | -189.4389 | -181.7 | -190.0164 | 206.9528 | 235.3663
2021-11-14 03:30 | -56 | -58.8218 | 19.3058 | 22.9258 | 68.4709 | 74.0867 | -56 | -58.8218 | -156.621 | 161.0232 | -156.621 | 161.0232 | 100.3203 | 155.5208 | 0 | 0 | 0 | 0 | -191.9 | -203.4918 | -176.2 | -184.0562 | -179.9 | -188.0905 | -179.5 | -187.7079 | 199.7901 | 231.445
2021-11-14 04:00 | -91 | -94.3716 | -8.738 | 20.4987 | 96.8168 | 102.0373 | -91 | -94.3716 | -201.4645 | 205.7823 | -201.4645 | 205.7823 | 86.0847 | 146.2885 | 0 | 0 | 0 | 0 | -197.4 | -209.2442 | -181.1 | -188.8939 | -183.4 | -191.4695 | -182.6 | -190.7033 | 170.7696 | 206.3759
2021-11-14 04:30 | -76 | -79.6994 | -0.064184 | 14.3944 | 89.5584 | 93.7892 | -77 | -80.6536 | -191.4399 | 194.7737 | -191.4399 | 194.7737 | 89.9643 | 145.0129 | 0 | 0 | 0 | 0 | -198.4 | -209.7601 | -181 | -188.4907 | -184.6 | -192.1502 | -184.1 | -191.722 | 179.4399 | 216.267
2021-11-14 05:00 | -101 | -104.8093 | -18.0498 | 28.3504 | 107.1556 | 112.4356 | -101 | -104.5466 | -219.7654 | 224.4219 | -219.7654 | 224.4219 | 76.1795 | 135.1041 | 0 | 0 | 0 | 0 | -192.8 | -204.0116 | -175.9 | -183.256 | -179 | -186.6815 | -179.4 | -187.1503 | 182.4476 | 216.6815
2021-11-14 05:30 | -103 | -106.738 | -22.998 | 31.7892 | 112.8585 | 117.8244 | -104 | -107.7033 | -228.5121 | 233.0539 | -228.5121 | 233.0539 | 72.6774 | 133.5746 | 0 | 0 | 0 | 0 | -191.4 | -201.5957 | -177 | -183.7108 | -180.1 | -187.429 | -179.4 | -186.6457 | 190.3947 | 221.8451
2021-11-14 06:00 | -92 | -95.8801 | -22.4591 | 30.186 | 108.1381 | 112.9032 | -93 | -96.566 | -224.1118 | 228.2427 | -224.1118 | 228.2427 | 67.167 | 131.4824 | 0 | 0 | 0 | 0 | -191.5 | -202.4892 | -176.6 | -183.7061 | -179.9 | -187.2368 | -180.2 | -187.72 | 183.026 | 214.67
2021-11-14 06:30 | -101 | -105.0809 | -32.193 | 39.4109 | 110.3437 | 115.9121 | -101 | -105.0809 | -234.8431 | 239.4392 | -234.8431 | 239.4392 | 34.3153 | 115.1496 | 0 | 0 | 0 | 0 | -192 | -202.8651 | -176.7 | -183.5836 | -179.9 | -187.044 | -179.9 | -187.0988 | 166.6934 | 198.7136
2021-11-14 07:00 | -87 | -90.2497 | -21.1016 | 28.0071 | 98.0214 | 103.0532 | -87 | -90.2497 | -224.1132 | 228.776 | -224.1132 | 228.776 | 41.7025 | 120.6128 | 0 | 0 | 0 | 0 | -193.2 | -203.556 | -177.8 | -184.2962 | -181.2 | -187.9985 | -181.1 | -187.9556 | 167.8926 | 198.7226
2021-11-14 07:30 | -102 | -105.7733 | -44.3482 | 48.6064 | 106.5237 | 111.6648 | -101 | -104.5466 | -238.1034 | 242.8024 | -238.1034 | 242.8024 | 6.5712 | 113.2153 | 0 | 0 | 0 | 0 | -164.8 | -172.8998 | -156.4 | -161.2865 | -159.8 | -164.8523 | -159.5 | -164.537 | 209.0171 | 228.8157
2021-11-14 08:00 | -72 | -75.2861 | -21.1586 | 27.4436 | 73.7198 | 81.2962 | -71 | -74.0405 | -192.6536 | 198.4835 | -192.6536 | 198.4835 | -21.6328 | 88.8896 | 0 | 0 | 0 | 0 | -147.5 | -158.1954 | -140.7 | -147.9078 | -143.3 | -150.6557 | -143.5 | -150.6279 | 179.6319 | 180.3723
2021-11-14 08:30 | -84 | -86.8332 | -18.6206 | 25.1274 | 85.5931 | 90.9003 | -84 | -86.8332 | -213.4173 | 217.1488 | -213.4173 | 217.1488 | -11.7647 | 94.5629 | 0 | 0 | 0 | 0 | -149 | -160.0726 | -142.6 | -150.1145 | -144.4 | -152.08 | -145.3 | -153.0232 | 209.6767 | 210.906
2021-11-14 09:00 | -99 | -102.3572 | -29.4455 | 35.6843 | 107.0694 | 111.4621 | -99 | -102.1078 | -234.5417 | 237.6297 | -234.5417 | 237.6297 | -24.5669 | 89.4337 | 0 | 0 | 0 | 0 | -141.6 | -150.4017 | -138.7 | -144.5321 | -141.6 | -147.6691 | -141.5 | -147.4883 | 242.6871 | 243.4203
2021-11-14 09:30 | -117 | -120.075 | -54.312 | 56.8397 | 122.586 | 125.4819 | -117 | -119.8541 | -252.0232 | 253.9267 | -252.0232 | 253.9267 | -52.7723 | 94.986 | 0 | 0 | 0 | 0 | -143.4 | -151.5108 | -138.8 | -144.0406 | -142 | -147.5806 | -141.1 | -146.7292 | 287.3221 | 288.0356
2021-11-14 10:00 | -103 | -105.5367 | -36.8185 | 39.4555 | 107.6116 | 110.3928 | -102 | -104.3456 | -227.3925 | 229.106 | -227.3925 | 229.106 | -50.5128 | 95.9686 | 0 | 0 | 0 | 0 | -142.2 | -149.7033 | -139.4 | -144.2268 | -142.4 | -147.5127 | -142.2 | -147.2675 | 282.1573 | 282.7087
2021-11-14 10:30 | -91 | -93.3916 | -49.0102 | 50.0219 | 92.1089 | 95.3557 | -89 | -91.2195 | -205.1853 | 207.9235 | -205.1853 | 207.9235 | -48.5495 | 95.821 | 0 | 0 | 0 | 0 | -141.8 | -149.1985 | -137.1 | -141.9271 | -139.9 | -144.8906 | -139.7 | -144.6715 | 267.9549 | 268.3653
2021-11-14 11:00 | -103 | -106.738 | -62.159 | 64.4508 | 104.0943 | 108.495 | -103 | -106.738 | -241.0745 | 244.4042 | -241.0745 | 244.4042 | -28.798 | 86.7855 | 0 | 0 | 0 | 0 | -140.8 | -148.5008 | -136.3 | -141.4712 | -139.2 | -144.5872 | -139.2 | -144.5063 | 267.2796 | 268.685
2021-11-14 11:30 | -105 | -107.7079 | -72.9877 | 73.9934 | 106.3708 | 109.6035 | -106 | -108.683 | -225.1321 | 227.9224 | -225.1321 | 227.9224 | -11.4891 | 83.9255 | 0 | 0 | 0 | 0 | -148.7 | -156.7858 | -137.4 | -142.9099 | -140.9 | -146.6605 | -140.7 | -146.4129 | 257.1235 | 258.8925
2021-11-14 12:00 | -102 | -105.2616 | -41.6595 | 46.5766 | 107.5289 | 111.9172 | -103 | -105.9906 | -234.3217 | 238.0619 | -234.3217 | 238.0619 | -14.67 | 84.2343 | 0 | 0 | 0 | 0 | -142.7 | -151.1731 | -139.3 | -144.9569 | -143 | -148.928 | -142.9 | -149.0008 | 263.5747 | 264.849
2021-11-14 12:30 | -95 | -97.5141 | -78.3385 | 79.2076 | 92.1193 | 95.9046 | -95 | -97.5141 | -197.2858 | 200.6219 | -197.2858 | 200.6219 | 17.2299 | 86.865 | 0 | 0 | 0 | 0 | -144.4 | -152.9679 | -138.4 | -144.3453 | -141.3 | -147.4099 | -141.4 | -147.5732 | 256.1158 | 258.046
2021-11-14 13:00 | -75 | -78.1601 | -35.1747 | 38.0993 | 77.2314 | 83.1894 | -74 | -77.201 | -181.9373 | 186.6268 | -181.9373 | 186.6268 | 31.2475 | 92.6766 | 0 | 0 | 0 | 0 | -147.8 | -156.5484 | -140.9 | -147.0266 | -143.6 | -149.8712 | -143.5 | -149.7467 | 229.0677 | 231.2529
2021-11-14 13:30 | -77 | -80.6536 | -32.5886 | 37.563 | 81.6432 | 88.8495 | -77 | -80.3617 | -190.3455 | 196.2901 | -190.3455 | 196.2901 | 27.8654 | 91.4367 | 0 | 0 | 0 | 0 | -146.6 | -156.4725 | -136.7 | -143.5151 | -139 | -146.2093 | -139 | -146.2264 | 185.0346 | 187.7221
2021-11-14 14:00 | -90 | -93.1451 | -56.0081 | 57.3713 | 88.9967 | 93.4366 | -89 | -91.9239 | -203.736 | 207.2553 | -203.736 | 207.2553 | -4.4569 | 89.8068 | 0 | 0 | 0 | 0 | -146 | -155.2201 | -139.6 | -146.0724 | -142.2 | -148.8813 | -141.9 | -148.6245 | 250.5008 | 252.1056
2021-11-14 14:30 | -115 | -118.6002 | -33.7049 | 42.6398 | 115.8946 | 121.4089 | -114 | -117.6308 | -229.3791 | 233.9511 | -229.3791 | 233.9511 | 10.7107 | 84.1402 | 0 | 0 | 0 | 0 | -149.4 | -157.9622 | -135.2 | -141.3091 | -138 | -144.2789 | -137.8 | -144.0876 | 218.8282 | 220.5855
2021-11-14 15:00 | -117 | -120.075 | -64.6397 | 66.725 | 123.813 | 126.8782 | -118 | -120.8305 | -240.0461 | 242.2821 | -240.0461 | 242.2821 | -12.487 | 80.8394 | 0 | 0 | 0 | 0 | -143.1 | -150.8723 | -138.9 | -144.1905 | -142.2 | -147.5146 | -141.5 | -147.0451 | 291.6995 | 292.7092
2021-11-14 15:30 | -117 | -121.0372 | -75.1417 | 77.424 | 122.762 | 126.7536 | -117 | -121.0372 | -243.8939 | 247.1932 | -243.8939 | 247.1932 | -31.1629 | 87.3792 | 0 | 0 | 0 | 0 | -143.6 | -152.0229 | -140.2 | -145.8495 | -143.2 | -149.0367 | -143.1 | -148.9406 | 276.4744 | 277.151
2021-11-14 16:00 | -140 | -144.0694 | -85.8488 | 89.6461 | 137.3172 | 142.0837 | -138 | -142.3692 | -270.336 | 274.3214 | -270.336 | 274.3214 | -5.8449 | 79.0713 | 0 | 0 | 0 | 0 | -146.1 | -154.5099 | -140.7 | -147.2684 | -144 | -150.5345 | -144 | -149.0785 | 271.4936 | 271.8471
2021-11-14 16:30 | -142 | -147.2583 | -82.4204 | 87.972 | 145.7479 | 151.0325 | -142 | -146.9966 | -291.631 | 295.8313 | -291.631 | 295.8313 | -35.0801 | 83.807 | 0 | 0 | 0 | 0 | -145 | -153.095 | -139.9 | -145.6197 | -144.8 | -148.2 | -143.7 | -148.0761 | 285.3926 | 285.5679
2021-11-14 17:00 | -143 | -146.113 | -73.9598 | 76.2798 | 151.2854 | 153.5646 | -142 | -144.931 | -312.8812 | 313.7357 | -312.8812 | 313.7357 | -1.1592 | 89.2164 | 0 | 0 | 0 | 0 | -181.3 | -191.4791 | -171.9 | -178.6653 | -175.9 | -183.0332 | -176 | -183.0742 | 299.0692 | 299.1165
2021-11-14 17:30 | -163 | -165.9217 | -77.7449 | 81.0877 | 173.9734 | 175.4764 | -163 | -165.9217 | -343.8919 | 344.5087 | -343.8919 | 344.5087 | 9.703 | 90.1018 | 0 | 0 | 0 | 0 | -206.8 | -217.2598 | -195.1 | -202.197 | -198.1 | -205.4072 | -198.6 | -205.9422 | 306.8018 | 306.802
2021-11-14 18:00 | -125 | -129.031 | -24.1744 | 38.8129 | 135.0317 | 138.7267 | -125 | -128.7867 | -288.3465 | 290.2411 | -288.3465 | 290.2411 | -4.8807 | 103.765 | 0 | 0 | 0 | 0 | -214 | -230.971 | -201.2 | -210.0992 | -205.3 | -214.3424 | -204.8 | -214.0662 | 278.0077 | 278.6775
2021-11-14 18:30 | -149 | -151.9901 | -44.368 | 51.545 | 164.2126 | 165.7714 | -149 | -151.7959 | -338.62 | 339.1015 | -338.62 | 339.1015 | 30.97 | 100.3198 | 0 | 0 | 0 | 0 | -217.2 | -231.3266 | -204.2 | -211.4773 | -208.2 | -215.5738 | -207.9 | -215.4406 | 346.6733 | 346.6759
2021-11-14 19:00 | -140 | -145.3307 | -28.3741 | 51.5973 | 156.9017 | 160.8585 | -140 | -145.0655 | -329.218 | 331.2601 | -329.218 | 331.2601 | 26.8226 | 109.5794 | 0 | 0 | 0 | 0 | -214.7 | -230.4019 | -203.3 | -211.6455 | -207.6 | -216.0135 | -207.4 | -215.8767 | 370.2787 | 370.8037
2021-11-14 19:30 | -146 | -150.1366 | -24.555 | 49.1317 | 159.955 | 162.9757 | -145 | -149.1643 | -336.3835 | 337.5713 | -336.3835 | 337.5713 | 32.5477 | 111.9031 | 0 | 0 | 0 | 0 | -215.7 | -230.3019 | -205.3 | -212.7569 | -209.7 | -217.1781 | -209.1 | -216.8618 | 383.3234 | 383.8441
2021-11-14 20:00 | -143 | -147.4619 | -21.8161 | 49.6916 | 157.8989 | 161.2144 | -143 | -147.2209 | -330.652 | 332.0896 | -330.652 | 332.0896 | 35.4324 | 104.6746 | 0 | 0 | 0 | 0 | -214.6 | -229.6615 | -203.8 | -212.28 | -207.6 | -216.0966 | -208.3 | -217.2459 | 376.9646 | 376.9993
2021-11-14 20:30 | -124 | -129.1201 | -8.919 | 43.3277 | 139.7886 | 144.2724 | -124 | -128.8449 | -298.0125 | 300.3466 | -298.0125 | 300.3466 | 45.5822 | 110.0141 | 0 | 0 | 0 | 0 | -214.9 | -230.3715 | -203.4 | -212.207 | -207.8 | -216.8235 | -207.5 | -216.6795 | 358.7128 | 358.7207
2021-11-14 21:00 | -114 | -118.9622 | -6.3458 | 31.4784 | 131.6451 | 134.1996 | -114 | -119.2518 | -278.5421 | 279.7418 | -278.5421 | 279.7418 | 56.2135 | 114.0284 | 0.3 | 0.3 | 0 | 0 | -216.5 | -229.6182 | -204.6 | -213.4713 | -208.4 | -217.4945 | -208.6 | -217.8193 | 321.9165 | 322.158
2021-11-14 21:30 | -136 | -139.2695 | -29.2912 | 43.8631 | 149.5786 | 152.2645 | -138 | -141.0142 | -303.3808 | 305.0347 | -303.3808 | 305.0347 | 58.0374 | 113.8496 | 0 | 0 | 0 | 0 | -215.7 | -228.5648 | -201.9 | -210.5414 | -205.9 | -214.8885 | -205.2 | -214.2754 | 276.4797 | 276.4874
2021-11-14 22:00 | -108 | -111.5706 | -10.2812 | 30.9915 | 123.8187 | 127.8277 | -108 | -111.5706 | -257.1957 | 260.0548 | -257.1957 | 260.0548 | 74.6999 | 121.1301 | 0 | 0 | 0 | 0 | -217.7 | -232.0721 | -202.1 | -211.9614 | -206 | -216.102 | -205.9 | -216.1888 | 245.6895 | 245.8132
2021-11-14 22:30 | -127 | -130.7287 | -30.7216 | 42.2404 | 140.8144 | 144.1308 | -127 | -130.4952 | -286.0564 | 288.3268 | -286.0564 | 288.3268 | 89.3862 | 126.4515 | 0 | 0 | 0 | 0 | -221.6 | -235.1935 | -204 | -213.1554 | -208.1 | -217.6019 | -206.9 | -216.6613 | 227.4508 | 228.1575
2021-11-14 23:00 | -125 | -129.2826 | -27.1869 | 40.2773 | 132.9373 | 137.4331 | -123 | -127.0945 | -273.5328 | 276.8784 | -273.5328 | 276.8784 | 80.3156 | 122.8497 | 0 | 0 | 0 | 0 | -217.6 | -232.4672 | -198.8 | -208.9708 | -203.5 | -213.9352 | -202.7 | -213.2674 | 201.5208 | 202.3744
2021-11-14 23:30 | -137 | -141.1559 | -43.6383 | 53.7561 | 148.0993 | 152.2055 | -135 | -138.9748 | -306.8166 | 309.5689 | -306.8166 | 309.5689 | 59.7925 | 105.078 | 0 | 0 | 0 | 0 | -190.6 | -202.7051 | -175.9 | -184.2386 | -179.6 | -188.3677 | -179.5 | -188.3328 | 249.262 | 250.7793
2021-11-15 | -121 | -125.4193 | -34.1679 | 45.6606 | 133.807 | 138.5057 | -121 | -125.4193 | -278.0761 | 281.5948 | -278.0761 | 281.5948 | 64.1534 | 113.0874 | 0 | 0 | 0 | 0 | -189.7 | -203.4921 | -175.5 | -184.3479 | -178.8 | -187.9476 | -178.2 | -188.0362 | 234.8529 | 236.2924
2021-11-15 00:30 | -114 | -118.6802 | -29.4952 | 40.412 | 125.8096 | 130.6073 | -113 | -117.4436 | -259.7221 | 263.4625 | -259.7221 | 263.4625 | 72.1485 | 116.6615 | 0 | 0.9 | 0 | 0 | -190.7 | -203.4186 | -176.8 | -185.7919 | -180.1 | -189.6427 | -179.6 | -189.2624 | 234.1766 | 235.9182
2021-11-15 01:00 | -112 | -116.211 | -29.1879 | 40.199 | 123.438 | 128.587 | -113 | -117.1751 | -250.7854 | 255.1735 | -250.7854 | 255.1735 | 63.9941 | 115.255 | 0 | 0 | 0 | 0 | -193.4 | -206.5494 | -177.1 | -186.7961 | -179.4 | -189.0096 | -179.9 | -189.7052 | 209.6595 | 211.3962
2021-11-15 01:30 | -103 | -107.5639 | -20.6194 | 32.3237 | 112.3628 | 118.0083 | -103 | -107.5639 | -234.7321 | 239.4691 | -234.7321 | 239.4691 | 71.8032 | 120.5259 | 0 | 0 | 0 | 0 | -192.6 | -206.4346 | -176.2 | -185.8792 | -179.7 | -189.611 | -179.4 | -189.4871 | 196.9277 | 199.3712
2021-11-15 02:00 | -92 | -96.1665 | -10.8121 | 25.3964 | 102.1799 | 107.9647 | -92 | -96.1665 | -215.3767 | 220.2854 | -215.3767 | 220.2854 | 81.8897 | 125.4585 | 0 | 0 | 0 | 0 | -192.5 | -205.6296 | -177.3 | -186.5768 | -179.9 | -189.4528 | -179.7 | -189.2943 | 201.0226 | 205.1214
2021-11-15 02:30 | -86 | -89.8443 | -8.6866 | 23.0626 | 98.848 | 104.4627 | -87 | -90.802 | -208.5351 | 213.272 | -208.5351 | 213.272 | 85.0214 | 128.6892 | -0.3 | -0.3 | 0 | 0 | -193.8 | -207.2696 | -177.1 | -186.7961 | -180 | -189.8 | -180.5 | -190.4649 | 193.7336 | 197.8008
2021-11-15 03:00 | -104 | -107.7033 | -13.4519 | 26.0385 | 105.0674 | 110.3414 | -103 | -106.738 | -217.4545 | 221.9559 | -217.4545 | 221.9559 | 83.3611 | 125.1473 | 0 | 0 | 0 | 0 | -194 | -207.432 | -177.1 | -186.7331 | -180.8 | -190.4009 | -180.6 | -190.1798 | 202.3477 | 206.3986
2021-11-15 03:30 | -81 | -84.7703 | -0.24191 | 15.9793 | 92.8362 | 96.935 | -80 | -83.5225 | -199.8249 | 203.2093 | -199.8249 | 203.2093 | 84.1127 | 128.0103 | 0 | 0 | 0 | 0 | -194.7 | -205.8053 | -177.4 | -185.3119 | -181 | -188.6305 | -180.5 | -188.6299 | 195.5212 | 200.5986
2021-11-15 04:00 | -93 | -96.3016 | -10.8643 | 23.7079 | 107.5909 | 111.5731 | -93 | -96.0469 | -221.9512 | 225.275 | -221.9512 | 225.275 | 84.0602 | 126.1002 | 0 | 0 | 0 | 0 | -192.7 | -204.7147 | -176.6 | -185.1457 | -180 | -188.8699 | -179.9 | -188.9267 | 212.2859 | 216.9883
2021-11-15 04:30 | -97 | -98.8433 | -3.7429 | 23.0653 | 106.9096 | 110.5036 | -96 | -97.8621 | -223.6348 | 226.6242 | -223.6348 | 226.6242 | 100.3802 | 136.998 | 0 | 0 | 0 | 0 | -218.7 | -231.7142 | -199.4 | -208.1473 | -203.3 | -211.8331 | -202.7 | -212.2569 | 213.6768 | 216.5469
2021-11-15 05:00 | -83 | -84.1724 | 12.1249 | 22.9186 | 98.1122 | 100.7782 | -84 | -85.1587 | -218.9347 | 220.8952 | -218.9347 | 220.8952 | 102.2594 | 140.1232 | 0 | 0 | 0 | 0 | -225.6 | -238.9991 | -207.8 | -217.0533 | -211.7 | -221.2206 | -211.1 | -220.6174 | 252.7109 | 253.4083
2021-11-15 05:30 | -96 | -97.1648 | 8.8946 | 24.2707 | 111.2805 | 112.8113 | -95 | -96.026 | -248.1238 | 248.8454 | -248.1238 | 248.8454 | 89.6213 | 132.6531 | 0 | 0 | 0 | 0 | -220.2 | -231.7981 | -204.4 | -211.5468 | -209.5 | -215.0138 | -209.1 | -215.0173 | 322.5509 | 322.5897
2021-11-15 06:00 | -91 | -91.6624 | 19.2595 | 29.8231 | 109.4728 | 110.4515 | -91 | -91.6624 | -257.1835 | 257.4225 | -257.1835 | 257.4225 | 59.4568 | 118.4644 | 0 | 0 | 0 | 0 | -220.1 | -233.2133 | -207.2 | -213.6987 | -211.2 | -217.8699 | -211 | -217.7248 | 352.9665 | 353.49
2021-11-15 06:30 | -95 | -96.6902 | 16.266 | 38.3016 | 110.1762 | 112.654 | -96 | -97.4936 | -267.087 | 267.8929 | -267.087 | 267.8929 | 25.766 | 95.5644 | 0 | 0 | 0 | 0 | -218.4 | -229.4662 | -206.7 | -213.2877 | -209.8 | -216.5635 | -211 | -217.6769 | 386.3619 | 386.4938
2021-11-15 07:00 | -88 | -88.955 | 21.5379 | 35.6525 | 105.8062 | 106.8689 | -88 | -88.955 | -249.7863 | 249.8118 | -249.7863 | 249.8118 | -3.4547 | 96.6162 | 0 | 0 | 0 | 0 | -216.2 | -227.3733 | -205.7 | -211.7607 | -210 | -216.2227 | -210.2 | -216.5846 | 371.2654 | 372.8093
2021-11-15 07:30 | -66 | -66.9104 | 36.5086 | 43.8466 | 82.2029 | 83.6685 | -66 | -66.7533 | -418.3807 | 418.5794 | 0 | 0 | -11.1553 | 93.7938 | 0 | 0 | 0 | 0 | -209.9 | -221.4551 | -200.6 | -206.7133 | -205 | -211.3943 | -204.9 | -211.1516 | 371.3174 | 372.4915
2021-11-15 08:00 | -56 | -56.8858 | 33.1138 | 38.7263 | 64.7471 | 66.7641 | -56 | -56.7186 | -367.9016 | 368.1629 | 0 | 0 | -9.749 | 101.4806 | 0 | 0 | 0 | 0 | -217.7 | -230.5517 | -207.7 | -214.5297 | -211.8 | -218.7996 | -212 | -218.9431 | 355.5901 | 357.3933
2021-11-15 08:30 | -93 | -94.7259 | -6.5219 | 29.4966 | 104.811 | 106.9832 | -93 | -94.7259 | -229.3042 | 229.7862 | -229.3042 | 229.7862 | -37.5092 | 105.8352 | 0 | 0 | 0 | 0 | -198.6 | -210.8426 | -191.1 | -197.3318 | -194.9 | -201.4116 | -195.2 | -201.6016 | 362.0264 | 364.5059
2021-11-15 09:00 | -98 | -98.1835 | -24.9753 | 28.8746 | 104.4077 | 105.0267 | -98 | -98.1835 | -229.652 | 229.6528 | -229.652 | 229.6528 | -65.6503 | 109.8702 | 0 | 0 | 0 | 0 | -181.7 | -189.898 | -177.9 | -183.3417 | -181.6 | -186.9551 | -181.7 | -186.7608 | 376.4383 | 378.3527
2021-11-15 09:30 | -125 | -125.8968 | -53.5187 | 56.4748 | 133.915 | 134.4392 | -123 | -123.7942 | -267.5508 | 267.5581 | -267.5508 | 267.5581 | -38.0054 | 77.3751 | 0 | 0 | 0 | 0 | -165.3 | -170.5523 | -157 | -160.8322 | -159.7 | -163.6416 | -159.9 | -164 | 313.3804 | 313.6354
2021-11-15 10:00 | -125 | -125.7816 | -41.3244 | 45.0897 | 136.5634 | 136.9544 | -125 | -125.6742 | -269.8368 | 269.8376 | -269.8368 | 269.8376 | -66.9719 | 92.8121 | 0 | 0 | 0 | 0 | -151.7 | -154.9122 | -146.5 | -149.5219 | -150.1 | -152.1479 | -149.8 | -152.7209 | 366.9574 | 367.1748
2021-11-15 10:30 | -130 | -130.5527 | -68.7033 | 70.0492 | 135.1741 | 135.4274 | -130 | -130.4646 | -264.4056 | 264.427 | -264.4056 | 264.427 | -58.3552 | 86.4557 | 0 | 0 | 0 | 0 | -151.7 | -155.6628 | -148 | -150.9506 | -150.5 | -153.5396 | -151 | -153.9513 | 349.8526 | 350.1234
2021-11-15 11:00 | -112 | -112.641 | -39.283 | 42.4199 | 119.0023 | 119.6657 | -112 | -112.641 | -256.2072 | 256.3899 | -256.2072 | 256.3899 | -30.9876 | 73.7962 | 0 | 0 | 0 | 0 | -144.8 | -150.0909 | -140.4 | -144.272 | -143.2 | -147.2506 | -143.4 | -147.3987 | 300.313 | 300.7428
2021-11-15 11:30 | -132 | -132.7403 | -53.8892 | 57.3095 | 133.1784 | 133.842 | -130 | -130.7517 | -269.8182 | 269.8746 | -269.8182 | 269.8746 | -57.5255 | 86.2253 | 0 | 0 | 0 | 0 | -141.4 | -145.4537 | -139.9 | -142.7139 | -143.4 | -146.4029 | -142.9 | -145.7536 | 337.5618 | 338.4725
2021-11-15 12:00 | -139 | -139.807 | -57.09 | 60.0789 | 148.1888 | 148.4929 | -138 | -138.7083 | -282.2059 | 282.206 | -282.2059 | 282.206 | -41.6947 | 74.6278 | 0 | 0 | 0 | 0 | -141.4 | -145.2682 | -136.2 | -139.0685 | -139.1 | -142.0299 | -139.5 | -142.4217 | 315.4497 | 315.6831
2021-11-15 12:30 | -124 | -124.4026 | -45.5743 | 48.8564 | 130.9757 | 131.4224 | -123 | -123.3288 | -255.1837 | 255.1872 | -255.1837 | 255.1872 | -15.0692 | 69.9595 | 0 | 0 | 0 | 0 | -142.5 | -146.8796 | -140.5 | -143.5842 | -143.8 | -147.1246 | -143.6 | -146.8033 | 337.0299 | 337.55
2021-11-15 13:00 | -136 | -136.9379 | -75.3314 | 77.028 | 141.068 | 141.7091 | -136 | -136.9379 | -279.8739 | 279.894 | -279.8739 | 279.894 | -71.9433 | 94.6207 | 0 | 0 | 0 | 0 | -142.2 | -146.0015 | -143.1 | -146.252 | -146.4 | -149.7505 | -146.9 | -150.1975 | 378.8611 | 379.2259
2021-11-15 13:30 | -124 | -125.1599 | -54.3171 | 57.4575 | 133.4215 | 134.2218 | -124 | -125.2996 | -258.427 | 258.5508 | -258.427 | 258.5508 | -15.8888 | 76.5841 | 0 | 0 | 0 | 0 | -164.9 | -170.6435 | -155.9 | -160.0703 | -159.1 | -163.5287 | -159.2 | -163.626 | 296.3851 | 296.465
2021-11-15 14:00 | -130 | -131.1068 | -49.1285 | 52.4678 | 139.5015 | 140.1588 | -129 | -129.9885 | -278.5519 | 278.5769 | -278.5519 | 278.5769 | 6.3026 | 76.2825 | 0 | 0 | 0 | 0 | -177.5 | -184.2729 | -165.4 | -170.2151 | -168.4 | -173.4622 | -168.4 | -173.3905 | 267.1077 | 267.2311
2021-11-15 14:30 | -132 | -132.9662 | -80.1799 | 81.3038 | 136.9639 | 137.699 | -133 | -133.8432 | -263.8575 | 263.9455 | -263.8575 | 263.9455 | -22.1254 | 72.1531 | 0 | 0 | 0 | 0 | -161.4 | -167.815 | -154.9 | -158.7498 | -158 | -162.4051 | -158.5 | -162.2968 | 318.5357 | 318.6674
2021-11-15 15:00 | -135 | -136.1947 | -52.057 | 54.4818 | 141.5509 | 142.198 | -134 | -135.0741 | -275.4658 | 275.5348 | -275.4658 | 275.5348 | -23.3148 | 76.4203 | 0 | 0 | 0 | 0 | -152.6 | -157.5544 | -147.7 | -151.4958 | -150.9 | -154.8607 | -150.8 | -154.6961 | 339.2275 | 339.2279
2021-11-15 15:30 | -135 | -136.1947 | -55.5181 | 57.8839 | 145.0699 | 145.731 | -135 | -136.1947 | -289.2987 | 289.3944 | -289.2987 | 289.3944 | -45.7338 | 77.054 | 0 | 0 | 0 | 0 | -149.1 | -153.1529 | -148.6 | -151.5597 | -152.3 | -155.324 | -152.7 | -155.8149 | 393.2499 | 393.2691
2021-11-15 16:00 | -131 | -132.2309 | -33.6047 | 38.7767 | 144.1764 | 144.7424 | -130 | -131.1068 | -284.7812 | 284.8662 | -284.7812 | 284.8662 | -12.4052 | 70.0855 | 0 | 0 | 0 | 0 | -177.9 | -183.6761 | -170.7 | -175.0319 | -174.6 | -179.0566 | -174.7 | -179.1763 | 378.8807 | 379.1521
2021-11-15 16:30 | -125 | -125.8968 | -28.0096 | 33.1092 | 135.796 | 136.3238 | -125 | -125.8968 | -277.3851 | 277.4232 | -277.3851 | 277.4232 | 12.0281 | 86.6249 | 0 | 0 | 0 | 0 | -202.9 | -210.67 | -194.3 | -199.6318 | -198.6 | -203.6572 | -197.9 | -203.6818 | 328.0595 | 328.6085
2021-11-15 17:00 | -127 | -128.1327 | -17.9405 | 33.3203 | 144.5221 | 145.4718 | -126 | -127.0118 | -295.8047 | 295.9598 | -295.8047 | 295.9598 | 26.1476 | 109.5734 | 0 | 0 | 0 | 0 | -216.2 | -226.762 | -209 | -216.5546 | -213.7 | -221.4572 | -213.6 | -221.4397 | 387.738 | 390.7905
2021-11-15 17:30 | -105 | -105.4751 | 4.7627 | 18.9352 | 117.1207 | 117.6427 | -105 | -105.4751 | -262.1647 | 262.1652 | -262.1647 | 262.1652 | 6.9898 | 111.8654 | 0 | 0.9 | 0 | 0 | -215.7 | -226.0448 | -208.3 | -215.7744 | -212.9 | -220.8973 | -213 | -221.0471 | 384.659 | 387.8873
2021-11-15 18:00 | -88 | -88.6848 | 30.7166 | 38.3894 | 101.7932 | 102.6745 | -86 | -86.7006 | -242.9325 | 242.9608 | -242.9325 | 242.9608 | 13.4351 | 112.6739 | 0 | 0 | 0 | 0 | -220.6 | -229.3 | -210.3 | -216.172 | -215.3 | -220.8058 | -215 | -221.2431 | 377.4698 | 380.5525
2021-11-15 18:30 | -68 | -68.469 | 43.6175 | 48.6167 | 92.9841 | 93.7305 | -69 | -69.4622 | -232.1269 | 232.1269 | -232.1269 | 232.1269 | 7.8091 | 100.8418 | 0 | 0 | 0 | 0 | -215 | -223.7888 | -205.6 | -212.4467 | -209.7 | -216.6664 | -209.7 | -216.6707 | 398.5984 | 407.2115
2021-11-15 19:00 | -68 | -68.1175 | 59.1407 | 62.7575 | 86.8544 | 87.2773 | -67 | -67.1193 | -223.8536 | 223.8925 | -223.8536 | 223.8925 | 0.19527 | 82.7141 | 0 | 0 | 0 | 0 | -213.9 | -219.8959 | -204.7 | -209.3965 | -208.2 | -213.1138 | -208.9 | -213.9694 | 388.5462 | 391.8715
2021-11-15 19:30 | -59 | -59.0085 | 71.7716 | 74.2034 | 79.1962 | 79.3753 | -58 | -58.0345 | -214.6892 | 214.966 | -214.6892 | 214.966 | -18.803 | 66.2993 | 0 | 0 | 0 | 0 | -205.8 | -210.9879 | -195.6 | -199.7084 | -199.6 | -203.6277 | -200.3 | -204.5135 | 374.031 | 377.1438
2021-11-15 20:00 | -37 | -37 | 92.9667 | 94.2089 | 57.8439 | 57.9152 | -36 | -36 | -193.238 | 193.5829 | -193.238 | 193.5829 | -26.1325 | 66.9086 | 0 | 0 | 0 | 0 | -192.4 | -198.7235 | -183.7 | -188.8413 | -187.5 | -193.1158 | -187.6 | -192.8224 | 366.4829 | 369.8127
2021-11-15 20:30 | -35 | -35 | 90.4543 | 91.6526 | 55.6766 | 55.9791 | -34 | -34 | -181.102 | 181.1967 | -181.102 | 181.1967 | -8.8062 | 65.6733 | 0 | 0 | 0 | 0 | -197.1 | -202.908 | -186.8 | -190.8688 | -191.1 | -195.221 | -190.7 | -194.8911 | 344.1908 | 347.2367
2021-11-15 21:00 | -34 | -34.5254 | 84.928 | 86.9151 | 54.1802 | 55.5162 | -34 | -34.3657 | -168.0474 | 168.1604 | -168.0474 | 168.1604 | 14.404 | 78.2706 | 0 | 0 | 0 | 0 | -195.7 | -203.8602 | -185.6 | -192.4907 | -189.4 | -196.4931 | -189.3 | -196.4884 | 334.278 | 336.2625
2021-11-15 21:30 | -26 | -26.3059 | 85.6989 | 87.0428 | 46.3575 | 47.628 | -26 | -26.3059 | -158.1017 | 158.3149 | -158.1017 | 158.3149 | 41.2908 | 94.1147 | 0 | 0 | 0 | 0 | -199.1 | -206.4774 | -188.3 | -193.9087 | -191.7 | -197.3063 | -192.3 | -198.2487 | 305.7714 | 307.9801
2021-11-15 22:00 | -18 | -18.4391 | 88.1241 | 88.1563 | 37.0992 | 37.2985 | -18 | -18.4391 | -138.9632 | 138.9722 | -138.9632 | 138.9722 | 60.3464 | 104.9948 | 0 | 0 | 0 | 0 | -196.4 | -204.0098 | -184.3 | -190.0756 | -188.9 | -195.0766 | -189.2 | -195.3423 | 281.873 | 283.1111
2021-11-15 22:30 | -12 | -12 | 93.6031 | 93.7031 | 25.8339 | 27.0287 | -12 | -12 | -125.3639 | 125.524 | -125.3639 | 125.524 | 79.356 | 113.2077 | 0 | 0 | 0 | 0 | -203.3 | -211.275 | -189.3 | -195.5139 | -192.1 | -198.4 | -193 | -199.4975 | 263.873 | 264.0254
2021-11-15 23:00 | 0 | 0 | 91.8215 | 91.8738 | 22.6555 | 24.4803 | 0 | 0 | -122.6629 | 122.9884 | -122.6629 | 122.9884 | 86.6861 | 124.8588 | 0 | 0 | 0 | 0 | -198.9 | -207.4094 | -184.9 | -190.6331 | -188.3 | -194.2969 | -187.8 | -193.8371 | 242.8359 | 245.5316
2021-11-15 23:30 | 10 | 10 | 106.181 | 106.1813 | 6.38 | 9.0231 | 11 | 11 | -107.9559 | 107.9655 | -107.9559 | 107.9655 | 71.6399 | 107.5555 | 0 | 0 | 0 | 0 | -202.5 | -210.4236 | -187.3 | -192.4907 | -191.1 | -196.442 | -190.6 | -196.0723 | 225.2311 | 227.7347
2021-11-16 | 13 | 13 | 105.3555 | 105.3557 | 3.304 | 9.3211 | 13 | 13 | -89.8019 | 90.0706 | -89.8019 | 90.0706 | 74.9109 | 114.7787 | 0 | 0 | 0 | 0 | -200.7 | -209.1708 | -185 | -190.537 | -188.3 | -194.1017 | -188.1 | -193.98 | 216.6803 | 219.5269
2021-11-16 00:30 | 10 | 10.0499 | 96.9432 | 96.9478 | 5.628 | 12.1148 | 9 | 9.0554 | -89.1738 | 89.8219 | -89.1738 | 89.8219 | 82.2358 | 122.5155 | 0 | 0 | 0 | 0 | -204.1 | -213.1644 | -186.8 | -192.7446 | -189.9 | -196.0203 | -190.3 | -196.6073 | 215.6008 | 218.9581
2021-11-16 01:00 | 6 | 6.0828 | 92.2467 | 92.2606 | 8.3799 | 13.6913 | 7 | 7.0711 | -92.4482 | 93.3278 | -92.4482 | 93.3278 | 82.6166 | 121.7281 | 0 | 0 | 0 | 0 | -201.5 | -210.1863 | -184.7 | -190.5369 | -188.8 | -194.8308 | -188.2 | -194.3739 | 202.3306 | 206.2386
2021-11-16 01:30 | 20 | 20.025 | 104.3663 | 104.3813 | -5.2048 | 12.1371 | 19 | 19 | -68.7215 | 70.0541 | -68.7215 | 70.0541 | 92.9346 | 133.6738 | 0 | 0 | 0 | 0 | -204 | -213.3887 | -187.2 | -193.5277 | -191.1 | -197.66 | -190 | -196.5967 | 197.3306 | 202.7605
2021-11-16 02:00 | 28 | 28.0179 | 109.7624 | 109.8588 | -12.0049 | 14.5478 | 28 | 28.0179 | -55.7962 | 56.7989 | -55.7962 | 56.7989 | 93.0113 | 133.7067 | 0 | 0 | 0 | 0 | -198.8 | -210.8971 | -183 | -191.6419 | -186.3 | -195.1197 | -186.1 | -195.0481 | 188.6245 | 195.4022
2021-11-16 02:30 | 18 | 18 | 101.9608 | 102.0746 | -4.4422 | 9.3503 | 19 | 19 | -65.6859 | 66.4301 | -65.6859 | 66.4301 | 100.9336 | 140.3991 | 0 | 0 | 0 | 0 | -201.7 | -213.8315 | -184.9 | -193.457 | -187.9 | -196.7663 | -187.8 | -196.7601 | 191.6737 | 197.9299
2021-11-16 03:00 | 20 | 20.0998 | 103.4147 | 103.5044 | -4.9095 | 9.3989 | 20 | 20.025 | -65.8529 | 66.5492 | -65.8529 | 66.5492 | 103.7832 | 143.1545 | 0 | 0 | 0 | 0 | -198.9 | -211.1588 | -181.9 | -190.5024 | -185.8 | -194.6423 | -185.4 | -194.315 | 195.5127 | 201.6014
2021-11-16 03:30 | 37 | 37.1214 | 120.628 | 120.7202 | -20.1938 | 21.0868 | 36 | 36.1248 | -42.5375 | 43.036 | -42.5375 | 43.036 | 96.1816 | 136.6159 | 0 | 0 | 0 | 0 | -200.3 | -212.4113 | -184 | -192.4792 | -187.5 | -196.2658 | -187.2 | -196.0979 | 185.943 | 191.7615
2021-11-16 04:00 | 15 | 15.1327 | 103.0166 | 103.0797 | 0.087823 | 6.3391 | 15 | 15.1327 | -75.2995 | 75.6139 | -75.2995 | 75.6139 | 91.2134 | 131.5586 | 0.9 | 0.9 | 0 | 0 | -199.6 | -211.2553 | -183.6 | -191.8922 | -187 | -195.5234 | -186.4 | -195.0967 | 205.3767 | 210.5265
2021-11-16 04:30 | 8 | 8.9443 | 100.3904 | 100.4522 | 8.6527 | 9.463 | 8 | 8.9443 | -89.6569 | 89.677 | -89.6569 | 89.677 | 78.6765 | 117.6523 | 0 | 0 | 0 | 0 | -200.3 | -210.7999 | -184 | -191.3159 | -186.5 | -193.9394 | -187.1 | -194.7091 | 215.1023 | 218.9143
2021-11-16 05:00 | 6 | 8.4853 | 101.9601 | 101.995 | 12.698 | 14.3264 | 6 | 8.4853 | -107.2354 | 107.3066 | -107.2354 | 107.3066 | 63.0608 | 106.4852 | 0 | 0 | 0 | 0 | -198.4 | -208.3447 | -183.6 | -190.7674 | -187.5 | -194.9559 | -187.4 | -195.025 | 248.295 | 250.6203
2021-11-16 05:30 | 6 | 10 | 108.6819 | 108.6844 | 16.0367 | 18.6023 | 4 | 8.9443 | -121.1279 | 121.6834 | -121.1279 | 121.6834 | 33.7374 | 89.0683 | 0 | 0 | 0 | 0 | -199.2 | -209.0156 | -186.2 | -193.3786 | -189 | -196.4262 | -189.1 | -196.5497 | 268.7827 | 271.1387
2021-11-16 06:00 | 1 | 3.1623 | 111.5976 | 111.7544 | 19.1887 | 20.4201 | 1 | 3.1623 | -134.0887 | 134.5592 | -134.0887 | 134.5592 | 11.2658 | 48.9889 | 0 | 0 | 0 | 0 | -195.3 | -202.4886 | -186.1 | -194.0006 | -189.2 | -197.3793 | -189 | -197.0632 | 312.6709 | 319.7487
2021-11-16 06:30 | -16 | -16.0312 | 97.1349 | 97.9923 | 35.0724 | 35.4675 | -16 | -16 | -168.926 | 169.1822 | -168.926 | 169.1822 | -21.6454 | 43.7768 | 0 | 0 | 0 | 0 | -192.2 | -195.343 | -185.8 | -187.0006 | -189.3 | -190.7252 | -189.4 | -190.7252 | 338.7736 | 340.5518
2021-11-16 07:00 | -10 | -10.198 | 88.4566 | 88.7404 | 32.4543 | 32.7337 | -11 | -11.4018 | -166.1123 | 166.9198 | -166.1123 | 166.9198 | -50.5834 | 73.2976 | 0 | 0 | 0 | 0 | -192 | -196.1224 | -186.2 | -188.7302 | -190.4 | -193.0217 | -190.5 | -193.2189 | 338.5405 | 341.4046
2021-11-16 07:30 | -27 | -27.1662 | 69.9479 | 71.1899 | 43.7218 | 44.4142 | -28 | -28.1603 | -179.7052 | 179.864 | -179.7052 | 179.864 | -57.5187 | 66.3872 | 0 | 0 | 0 | 0 | -189 | -194.6362 | -185.4 | -189.7294 | -188.9 | -193.4911 | -188.8 | -193.2644 | 339.2393 | 342.105
2021-11-16 08:00 | -28 | -28.1603 | 61.127 | 62.4371 | 43.8524 | 44.7375 | -29 | -29.1548 | -173.9619 | 174.023 | -173.9619 | 174.023 | -51.6522 | 73.7154 | 0 | 0 | 0 | 0 | -190.9 | -197.1205 | -186.5 | -191.5286 | -191 | -196.127 | -190.7 | -195.8916 | 366.1309 | 368.5556
2021-11-16 08:30 | -25 | -25.02 | 62.6934 | 63.6235 | 38.6469 | 39.3641 | -24 | -24.0208 | -162.7412 | 162.829 | -162.7412 | 162.829 | -50.0486 | 72.5445 | 0 | 0 | 0 | 0 | -186.3 | -190.8014 | -184.4 | -190.142 | -188.2 | -193.8664 | -187.9 | -193.7545 | 379.6697 | 382.1014
2021-11-16 09:00 | -29 | -29 | 55.1522 | 55.6396 | 40.8748 | 41.1097 | -28 | -28.0179 | -164.8073 | 165.0526 | -164.8073 | 165.0526 | -46.1576 | 56.8864 | 0 | 0 | 0 | 0 | -189.1 | -192.5904 | -184.2 | -188.3399 | -187.5 | -191.9148 | -187.7 | -191.9148 | 371.2273 | 373.2594
2021-11-16 09:30 | -32 | -32.249 | 48.8056 | 50.0817 | 38.6626 | 39.7633 | -26 | -26.0768 | -157.5521 | 157.553 | -157.5521 | 157.553 | -11.4771 | 86.0571 | 0 | 0 | 0 | 0 | -191 | -196.1154 | -184 | -187.2992 | -187.6 | -190.9666 | -188.1 | -191.514 | 344.4501 | 344.5382
2021-11-16 10:00 | -38 | -38.4708 | 50.8188 | 53.8015 | 54.0536 | 55.2966 | -38 | -38.3275 | -175.0951 | 175.1131 | -175.0951 | 175.1131 | 7.27 | 88.014 | 0 | 0 | 0 | 0 | -194.3 | -199.7867 | -185.2 | -188.7819 | -188.8 | -192.4687 | -188.8 | -192.4687 | 338.2072 | 338.214
2021-11-16 10:30 | -40 | -40.05 | 46.2577 | 47.7254 | 55.4957 | 56.068 | -40 | -40.0125 | -168.2562 | 168.2672 | -168.2562 | 168.2672 | 2.8343 | 84.6418 | 0 | 0 | 0 | 0 | -208.1 | -213.1451 | -198.2 | -201.2666 | -202.2 | -205.3448 | -201.8 | -204.9161 | 327.8015 | 328.6609
2021-11-16 11:00 | -40 | -40.05 | 52.1927 | 54.0329 | 52.2531 | 53.0208 | -40 | -40.0125 | -170.4995 | 170.501 | -170.4995 | 170.501 | -19.0261 | 92.4341 | 0 | 0 | 0 | 0 | -207 | -212.4248 | -200.7 | -203.0073 | -204.8 | -208.1061 | -204.9 | -207.8492 | 352.5829 | 353.0722
2021-11-16 11:30 | -41 | -41.9762 | 44.7736 | 49.703 | 54.6998 | 58.1671 | -41 | -41.9762 | -170.5762 | 171.7226 | -170.5762 | 171.7226 | -14.2829 | 85.1975 | 0 | 0 | 0 | 0 | -201.2 | -205.7436 | -196.2 | -199.7328 | -199.8 | -203.6116 | -200.1 | -203.8683 | 336.2037 | 336.3643
2021-11-16 12:00 | -52 | -53.1507 | 34.728 | 39.9439 | 64.6625 | 66.6979 | -52 | -53.1507 | -179.7712 | 180.3325 | -179.7712 | 180.3325 | 26.5623 | 89.1856 | 0 | 0 | 0 | 0 | -206.1 | -211.7068 | -197.2 | -201.5195 | -200.9 | -205.3877 | -201.1 | -205.5833 | 314.1352 | 314.1824
2021-11-16 12:30 | -58 | -59.6657 | 39.4579 | 45.3863 | 66.8384 | 68.9787 | -58 | -59.6657 | -192.1596 | 192.5481 | -192.1596 | 192.5481 | 43.6598 | 98.7835 | 0 | 0 | 0 | 0 | -217.8 | -223.8384 | -203 | -207.3421 | -207.1 | -211.8659 | -207.3 | -212.0515 | 253.6111 | 253.6191
2021-11-16 13:00 | -55 | -57.0088 | 39.3519 | 45.5493 | 70.0952 | 71.9439 | -55 | -57.0088 | -189.4434 | 189.7073 | -189.4434 | 189.7073 | 54.5879 | 100.9023 | 0 | 0 | 0 | 0 | -220.1 | -227.361 | -204.5 | -210.0121 | -208.4 | -214.175 | -208.5 | -214.2954 | 255.7169 | 255.7203
2021-11-16 13:30 | -60 | -61.8466 | 32.7417 | 40.1403 | 77.385 | 79.0786 | -60 | -61.6117 | -200.6597 | 201.1386 | -200.6597 | 201.1386 | 43.4784 | 93.4662 | 0 | 0 | 0 | 0 | -214.1 | -220.9772 | -200 | -205.2893 | -204.5 | -209.9894 | -204.5 | -210.1495 | 269.3958 | 269.4636
2021-11-16 14:00 | -54 | -55.7853 | 45.1674 | 51.5162 | 69.8877 | 72.52 | -54 | -55.7853 | -196.8195 | 197.6012 | -196.8195 | 197.6012 | 69.5119 | 117.7734 | 0 | 0 | 0 | 0 | -218.2 | -225.6745 | -204.7 | -209.8488 | -209.1 | -214.5163 | -209.1 | -214.4939 | 256.3985 | 256.4814
2021-11-16 14:30 | -61 | -62.8172 | 46.2823 | 53.7101 | 78.7483 | 81.0396 | -60 | -62.0967 | -203.2441 | 203.9417 | -203.2441 | 203.9417 | 65.2174 | 119.1195 | 0 | 0 | 0 | 0 | -217.4 | -225.7257 | -203.4 | -208.4615 | -207.5 | -213.5687 | -207.8 | -213.4813 | 262.2493 | 262.7755
2021-11-16 15:00 | -62 | -64.0312 | 47.2534 | 53.3666 | 78.931 | 80.3959 | -62 | -63.7887 | -205.0845 | 205.3709 | -205.0845 | 205.3709 | 41.1524 | 108.5171 | 0 | 0 | 0 | 0 | -217.5 | -224.7691 | -203.4 | -208.0625 | -207.5 | -212.3023 | -207.1 | -211.9326 | 281.8834 | 282.4245
2021-11-16 15:30 | -54 | -55.7853 | 48.1732 | 54.0801 | 70.0182 | 72.5961 | -54 | -55.7853 | -193.7401 | 194.4319 | -193.7401 | 194.4319 | 25.9668 | 100.6847 | 0 | 0 | 0 | 0 | -214.6 | -221.6356 | -201.7 | -206.1084 | -206.1 | -210.7028 | -205.5 | -210.0329 | 286.0251 | 286.9063
2021-11-16 16:00 | -62 | -63.7887 | 47.2289 | 55.2326 | 78.65 | 81.6688 | -62 | -63.561 | -207.2096 | 208.2236 | -207.2096 | 208.2236 | 11.6323 | 87.5751 | 0 | 0 | 0 | 0 | -217.5 | -224.0791 | -204.6 | -208.6676 | -208.3 | -212.5901 | -208.4 | -212.6297 | 289.6557 | 290.8442
2021-11-16 16:30 | -48 | -49.0306 | 71.7478 | 75.6078 | 67.6017 | 69.2254 | -48 | -49.0306 | -202.3157 | 202.5502 | -202.3157 | 202.5502 | -7.4915 | 82.5065 | 0 | 0 | 0 | 0 | -215.4 | -220.9698 | -202.4 | -205.8629 | -206.4 | -209.8617 | -206.2 | -209.8002 | 298.2898 | 299.3033
2021-11-16 17:00 | -40 | -40.4475 | 79.9499 | 82.2637 | 61.1207 | 62.0517 | -41 | -41.4367 | -201.1813 | 201.1939 | -201.1813 | 201.1939 | -4.7702 | 74.3405 | 0 | 0 | 0 | 0 | -218 | -223.8861 | -205.2 | -209.0432 | -209.5 | -213.4935 | -209.4 | -213.3953 | 297.4684 | 297.6672
2021-11-16 17:30 | -31 | -31.5753 | 90.84 | 93.0248 | 53.0035 | 54.0589 | -31 | -31.5753 | -189.1079 | 189.1083 | -189.1079 | 189.1083 | -12.7444 | 75.3249 | 0 | 0 | 0 | 0 | -218.7 | -224.5678 | -206.1 | -210.0223 | -210.1 | -214.1208 | -210.2 | -214.1612 | 298.4939 | 298.7161
2021-11-16 18:00 | -14 | -14.1421 | 109.8277 | 111.0798 | 35.1864 | 35.9866 | -14 | -14.1421 | -167.5134 | 167.5809 | -167.5134 | 167.5809 | -11.7979 | 67.5025 | 0 | 0 | 0 | 0 | -221.8 | -228.5175 | -209.1 | -213.3555 | -212.5 | -216.8268 | -213.5 | -217.9868 | 300.2411 | 300.2423
2021-11-16 18:30 | -1 | -4.1231 | 123.0248 | 124.6007 | 25.7868 | 27.4703 | 0 | 4 | -155.6469 | 155.658 | -155.6469 | 155.658 | -16.1106 | 74.8037 | 0 | 0 | 0 | 0 | -217.8 | -225.1352 | -205.3 | -210.2169 | -209.1 | -214.1431 | -209.4 | -214.4792 | 308.3048 | 308.3076
2021-11-16 19:00 | -5 | -10.2956 | 121.5959 | 121.6636 | 27.8992 | 30.3882 | -5 | -9.434 | -156.8813 | 158.6255 | -156.8813 | 158.6255 | -10.3596 | 61.9013 | 0 | 0 | 0 | 0 | -217.1 | -223.5471 | -206 | -210.218 | -210 | -214.3572 | -210.1 | -214.4351 | 309.415 | 309.575
2021-11-16 19:30 | -2 | -11.1803 | 124.6747 | 124.7149 | 26.2922 | 29.7759 | -2 | -11.1803 | -154.7036 | 156.9258 | -154.7036 | 156.9258 | -5.051 | 59.7339 | 0 | 0 | 0 | 0.9 | -216.8 | -222.3347 | -206.1 | -210.0416 | -209.5 | -213.4742 | -210.2 | -214.2668 | 310.7029 | 310.9301
2021-11-16 20:00 | 0 | 9 | 128.9384 | 129.1227 | 21.2767 | 23.5115 | 0 | 9 | -143.9419 | 144.9052 | -143.9419 | 144.9052 | -1.0463 | 70.8228 | 0 | 0 | 0 | 0 | -215.8 | -221.271 | -204.7 | -208.4734 | -208.6 | -212.5311 | -208.6 | -212.5911 | 309.4898 | 309.7533
2021-11-16 20:30 | 3 | 8.544 | 123.9411 | 123.9827 | 20.7388 | 23.1236 | 4 | 8.9443 | -136.8947 | 137.6307 | -136.8947 | 137.6307 | 11.2729 | 64.2026 | 0 | 0 | 0 | 0 | -217.1 | -222.8734 | -203.6 | -208.0294 | -207.4 | -211.9333 | -207.5 | -212.1345 | 272.5929 | 273.9076
2021-11-16 21:00 | 12 | 13.4164 | 121.8648 | 121.9227 | 14.4345 | 16.4152 | 11 | 12.083 | -120.5961 | 120.8474 | -120.5961 | 120.8474 | 28.3936 | 88.8488 | 0 | 0 | 0 | 0 | -219.6 | -226.2378 | -205.2 | -209.4341 | -209 | -213.381 | -209.1 | -213.5565 | 244.9642 | 245.1662
2021-11-16 21:30 | 13 | 13.6015 | 122.0642 | 122.0747 | 7.9113 | 10.125 | 12 | 13 | -107.0963 | 107.1569 | -107.0963 | 107.1569 | 51.3346 | 102.6542 | 0 | 0 | 0 | 0 | -218.4 | -225.9703 | -204 | -208.9691 | -208 | -213.1781 | -207.4 | -212.6147 | 232.0576 | 233.1379
2021-11-16 22:00 | 14 | 14.3178 | 115.8791 | 115.8817 | 6.1036 | 7.2926 | 14 | 14.3178 | -96.2543 | 96.303 | -96.2543 | 96.303 | 68.848 | 109.4014 | 0 | 0 | 0 | 0 | -219 | -226.7721 | -203.1 | -208.2441 | -207.2 | -211.8123 | -207.1 | -211.653 | 216.233 | 218.9002
2021-11-16 22:30 | 15 | 15.0333 | 113.5343 | 113.5398 | 3.1913 | 7.8073 | 16 | 16 | -95.4054 | 95.6142 | -95.4054 | 95.6142 | 99.054 | 136.2426 | 0 | 0 | 0 | 0 | -222.2 | -230.8497 | -205.5 | -211.2843 | -209.6 | -215.551 | -209.1 | -215.1117 | 217.2215 | 221.3965
2021-11-16 23:00 | 12 | 12 | 102.3128 | 102.3139 | 8.3565 | 11.5997 | 12 | 12 | -103.7464 | 104.0378 | -103.7464 | 104.0378 | 113.3892 | 150.562 | 0 | 0 | 0 | 0 | -220.7 | -232.2097 | -203.2 | -211.0703 | -207.2 | -215.409 | -207.2 | -215.5739 | 215.1594 | 219.0225
2021-11-16 23:30 | 16 | 16 | 107.616 | 107.6221 | 1.4394 | 6.8023 | 16 | 16 | -101.5922 | 101.6327 | -101.5922 | 101.6327 | 103.6678 | 140.7722 | 0 | 0 | 0 | 0 | -222.2 | -233.3287 | -204.5 | -212.1881 | -208.1 | -216.0047 | -207.7 | -215.9318 | 215.6472 | 219.7631
2021-11-17 | 22 | 22 | 110.5902 | 110.5938 | -6.157 | 11.2404 | 22 | 22 | -83.193 | 83.8234 | -83.193 | 83.8234 | 102.7258 | 143.049 | 0 | 0 | 0 | 0 | -220.7 | -232.554 | -203.4 | -211.4666 | -207 | -215.4647 | -206.5 | -215.124 | 201.4325 | 205.9476
2021-11-17 00:30 | 15 | 15 | 100.0813 | 100.1214 | 0.25016 | 9.3024 | 15 | 15 | -87.2733 | 88.1014 | -87.2733 | 88.1014 | 110.4585 | 153.9788 | 0 | 0 | 0 | 0 | -219.8 | -237.3232 | -202.3 | -214.7374 | -206.1 | -218.7132 | -205.6 | -218.7839 | 193.6698 | 196.9152
2021-11-17 01:00 | 15 | 15 | 97.6865 | 97.7302 | 0.70976 | 9.68 | 13 | 13.0384 | -82.8847 | 84.1199 | -82.8847 | 84.1199 | 114.2081 | 158.0658 | 0 | 0 | 0 | 0 | -218.6 | -236.3641 | -202.4 | -214.8585 | -206.2 | -219.0763 | -205.7 | -219.0149 | 190.0011 | 193.0472
2021-11-17 01:30 | 17 | 17.0294 | 99.6591 | 99.6878 | -2.8977 | 11.3947 | 18 | 18.0278 | -76.3154 | 78.0592 | -76.3154 | 78.0592 | 122.5687 | 166.5559 | 0 | 0 | 0 | 0 | -220.4 | -238.8157 | -202.6 | -215.6228 | -206.4 | -219.7158 | -205.9 | -219.687 | 187.7164 | 190.4728
2021-11-17 02:00 | 10 | 10 | 90.5659 | 90.616 | 5.2309 | 11.9622 | 9 | 9.0554 | -86.138 | 87.764 | -86.138 | 87.764 | 131.9982 | 172.1328 | 0 | 0 | 0 | 0 | -220.6 | -237.802 | -203 | -215.854 | -206.8 | -220.3576 | -206.5 | -220.0141 | 193.4359 | 195.4299
2021-11-17 02:30 | 13 | 13.0384 | 90.7633 | 90.8138 | 3.8908 | 11.84 | 12 | 12 | -81.867 | 83.8956 | -81.867 | 83.8956 | 139.3765 | 178.2922 | 0 | 0 | 0 | 0 | -223.4 | -240.5498 | -204.4 | -217.349 | -208.9 | -222.2953 | -208.4 | -222.1009 | 198.5647 | 200.3933
2021-11-17 03:00 | 1 | 1 | 83.4862 | 83.5524 | 11.66 | 16.0115 | 4 | 4 | -93.3981 | 94.9851 | -93.3981 | 94.9851 | 144.1921 | 181.2363 | 0 | 0 | 0 | 0 | -221 | -237.9501 | -203.7 | -216.7933 | -207.3 | -220.6893 | -207.1 | -220.8121 | 207.1405 | 209.0105
2021-11-17 03:30 | 1 | 1 | 83.9507 | 83.9798 | 12.8646 | 16.7521 | 1 | 1 | -95.0338 | 96.2324 | -95.0338 | 96.2324 | 144.3063 | 181.1529 | 0 | 0 | 0 | 0 | -220.7 | -237.4864 | -203.1 | -215.9826 | -207.6 | -220.9997 | -206.7 | -220.1258 | 211.6581 | 213.1755
2021-11-17 04:00 | 1 | 1 | 85.8987 | 85.9226 | 14.385 | 16.7861 | 0 | 0 | -98.1445 | 99.0211 | -98.1445 | 99.0211 | 139.7771 | 174.7588 | 0 | 0 | 0 | 0 | -220.8 | -237.156 | -203.1 | -215.366 | -207.4 | -219.7681 | -207.2 | -219.9719 | 213.4463 | 215.7986
2021-11-17 04:30 | 7 | 7 | 93.874 | 93.8764 | 10.0679 | 12.9695 | 6 | 6 | -96.3166 | 96.8219 | -96.3166 | 96.8219 | 121.8908 | 157.3029 | 0 | 0 | 0 | 0 | -218.9 | -234.4637 | -200.7 | -212.4256 | -204.6 | -216.6347 | -204.9 | -217.4485 | 228.3888 | 230.2147
2021-11-17 05:00 | 6 | 6.0828 | 99.0816 | 99.0816 | 12.2574 | 13.5745 | 6 | 6.0828 | -103.7548 | 103.9077 | -103.7548 | 103.9077 | 105.8764 | 143.005 | 0 | 0 | 0 | 0 | -216.7 | -230.867 | -199.4 | -210.1019 | -203.3 | -214.3076 | -203.1 | -214.3405 | 250.0059 | 251.0373
2021-11-17 05:30 | 7 | 7.0711 | 109.5096 | 109.6312 | 12.0575 | 12.8353 | 7 | 7.0711 | -113.6702 | 113.6702 | -113.6702 | 113.6702 | 74.6165 | 116.0581 | 0 | 0 | 0 | 0 | -219 | -228.3921 | -202.8 | -209.892 | -206.6 | -213.7956 | -206.3 | -213.5573 | 252.4462 | 252.8385
2021-11-17 06:00 | -6 | -6.3246 | 100.5757 | 100.8121 | 27.6383 | 27.8577 | -5 | -5.3852 | -144.6176 | 144.6954 | -144.6176 | 144.6954 | 41.8335 | 87.5713 | 0 | 0 | 0 | 0 | -220.6 | -226.623 | -204.8 | -208.6315 | -208.8 | -212.6496 | -208.5 | -212.4929 | 260.5574 | 260.6926
2021-11-17 06:30 | -25 | -25 | 90.0827 | 90.8585 | 46.1052 | 46.2751 | -25 | -25 | -179.0196 | 179.1654 | -179.0196 | 179.1654 | 16.312 | 71.9414 | 0 | 0 | 0 | 0 | -215.2 | -222.0431 | -202.5 | -206.9118 | -206.5 | -211.0847 | -206.8 | -211.3256 | 296.0023 | 296.1802
2021-11-17 07:00 | -28 | -28.6356 | 82.2317 | 85.0213 | 53.6436 | 54.8191 | -28 | -28.6356 | -187.7463 | 187.7793 | -187.7463 | 187.7793 | 13.6697 | 81.8075 | 0 | 0 | 0 | 0 | -215.4 | -221.2697 | -203 | -206.8264 | -206.6 | -210.5574 | -206.7 | -210.4969 | 322.541 | 322.8854
2021-11-17 07:30 | -32 | -32.3883 | 77.5416 | 79.5596 | 52.3721 | 53.2193 | -32 | -32.3883 | -181.8825 | 181.8895 | -181.8825 | 181.8895 | 18.7746 | 81.5763 | 0 | 0 | 0 | 0 | -214.3 | -220.5923 | -202.6 | -206.6084 | -206.7 | -210.7856 | -206.7 | -210.8446 | 317.5258 | 317.8923
2021-11-17 08:00 | -40 | -40.05 | 63.194 | 65.2804 | 59.9696 | 60.504 | -41 | -41.0488 | -191.1564 | 191.1719 | -191.1564 | 191.1719 | 29.3233 | 103.1096 | 0 | 0 | 0 | 0 | -216 | -223.5224 | -205 | -209.9454 | -208.9 | -214.0345 | -208.7 | -213.8393 | 326.7916 | 328.2798
2021-11-17 08:30 | -33 | -33.1361 | 64.5888 | 66.0044 | 48.6785 | 49.2667 | -33 | -33.0606 | -168.7086 | 168.716 | -168.7086 | 168.716 | 35.3593 | 107.0243 | 0 | 0 | 0 | 0 | -215.1 | -222.1947 | -202.2 | -206.7633 | -206.6 | -211.4015 | -206.1 | -210.8705 | 299.8868 | 302.3889
2021-11-17 09:00 | -52 | -52.6118 | 41.3757 | 45.6892 | 69.8209 | 70.8215 | -52 | -52.469 | -194.7438 | 194.9161 | -194.7438 | 194.9161 | 69.5222 | 123.2661 | 0 | 0 | 0 | 0 | -215.5 | -222.2032 | -202.4 | -206.7463 | -206.3 | -211.0235 | -206.2 | -210.8285 | 275.6018 | 277.2241
2021-11-17 09:30 | -12 | -12.0416 | 77.2089 | 77.6135 | 29.6854 | 30.0754 | -13 | -13.0384 | -125.408 | 125.4097 | -125.408 | 125.4097 | 93.9695 | 133.8359 | 0 | 0 | 0 | 0 | -221.5 | -229.044 | -206.2 | -211.4664 | -210.2 | -215.5886 | -210.3 | -215.6418 | 232.9381 | 234.0297
2021-11-17 10:00 | -11 | -11 | 66.3362 | 66.7979 | 26.7587 | 27.6962 | -11 | -11 | -115.0719 | 115.1912 | -115.0719 | 115.1912 | 110.9525 | 150.0935 | 0 | 0 | 0 | 0 | -222.6 | -230.5445 | -206.3 | -211.9932 | -210.2 | -215.9176 | -210 | -215.8241 | 224.3012 | 225.5319
2021-11-17 10:30 | -24 | -24 | 34.3954 | 34.8648 | 42.7058 | 43.3191 | -24 | -24 | -136.2967 | 136.384 | -136.2967 | 136.384 | 124.5758 | 156.5681 | 0 | 0 | 0 | 0 | -220.9 | -228.0111 | -205.1 | -210.0757 | -209.2 | -214.0563 | -209 | -214.1937 | 220.9838 | 221.2048
2021-11-17 11:00 | -50 | -50.3587 | 11.364 | 14.4718 | 55.6646 | 56.9193 | -48 | -48.2597 | -151.1922 | 151.7054 | -151.1922 | 151.7054 | 109.7287 | 151.6748 | 0 | 0 | 0 | 0 | -223.1 | -231.1577 | -205.6 | -211.5688 | -209.1 | -215.1824 | -209.1 | -215.2772 | 179.1423 | 179.1479
2021-11-17 11:30 | -3 | -3 | 36.5817 | 36.6781 | 13.3454 | 15.9805 | -3 | -3 | -85.3226 | 85.7239 | -85.3226 | 85.7239 | 124.7291 | 162.1626 | 0 | 0 | 0 | 0 | -223.5 | -231.9669 | -206.1 | -212.3163 | -210.1 | -216.5843 | -209.9 | -216.4879 | 167.5877 | 167.6935
2021-11-17 12:00 | -6 | -6 | 26.8272 | 27.2543 | 14.3071 | 17.7256 | -6 | -6.0828 | -80.4183 | 81.1914 | -80.4183 | 81.1914 | 115.3504 | 153.2867 | 0.6 | 0.6 | 0 | 0 | -221.4 | -230.4092 | -203.2 | -209.8259 | -207 | -213.8269 | -206.7 | -213.5832 | 137.3149 | 137.3403
2021-11-17 12:30 | -27 | -27.2947 | -0.39752 | 7.7725 | 29.522 | 32.0539 | -28 | -28.1603 | -101.6532 | 102.4706 | -101.6532 | 102.4706 | 124.2071 | 170.5494 | 0 | 0 | 0 | 0 | -217.7 | -227.7232 | -201.9 | -209.6958 | -205.6 | -213.5477 | -205.4 | -213.6976 | 154.1581 | 154.8581
2021-11-17 13:00 | -31 | -31.4006 | -14.6206 | 17.4706 | 45.6919 | 47.8768 | -33 | -33.2415 | -125.2403 | 126.6136 | -125.2403 | 126.6136 | 131.1914 | 173.028 | 0 | 0 | 0 | 0 | -220.6 | -230.3189 | -201.6 | -208.9153 | -205.4 | -212.9762 | -205 | -212.6701 | 155.68 | 156.1924
2021-11-17 13:30 | -30 | -30.4138 | 1.1898 | 11.8132 | 30.111 | 34.2189 | -31 | -31.4006 | -100.4867 | 102.7042 | -100.4867 | 102.7042 | 116.3457 | 164.0221 | 0 | 0 | 0 | 0 | -208.6 | -217.7045 | -193.3 | -200.2061 | -197.3 | -204.53 | -197 | -204.267 | 148.6041 | 149.8823
2021-11-17 14:00 | -23 | -23.0217 | 0.25476 | 6.4482 | 31.8806 | 34.0035 | -22 | -22.0907 | -104.1313 | 105.173 | -104.1313 | 105.173 | 130.683 | 175.4818 | 0 | 0 | 0 | 0 | -221.7 | -231.3156 | -204.1 | -211.3288 | -208.7 | -216.3967 | -208.1 | -215.9512 | 142.4928 | 144.6519
2021-11-17 14:30 | -7 | -7 | 45.1825 | 45.1825 | 18.1501 | 20.119 | -9 | -9 | -84.7298 | 85.2831 | -84.7298 | 85.2831 | 130.6384 | 177.8355 | 0 | 0 | 0 | 0 | -219.3 | -229.0164 | -202.9 | -210.4065 | -206.9 | -214.7414 | -206.5 | -214.4907 | 145.4202 | 148.2932
2021-11-17 15:00 | -20 | -20.025 | 18.6549 | 18.7009 | 27.7539 | 29.6182 | -19 | -19.105 | -101.3865 | 102.0748 | -101.3865 | 102.0748 | 107.0045 | 161.948 | -1.2 | -1.2 | 0 | 0 | -219.4 | -228.8545 | -205.2 | -212.6778 | -209.3 | -217.0282 | -209.1 | -216.9682 | 197.1604 | 199.5165
2021-11-17 15:30 | -12 | -12.0416 | 51.6083 | 51.6225 | 24.4301 | 26.1242 | -12 | -12 | -111.5987 | 111.8794 | -111.5987 | 111.8794 | 103.1836 | 156.255 | 0 | 0 | 0 | 0 | -219.3 | -228.2252 | -204.4 | -211.4128 | -208.4 | -215.741 | -208 | -215.5109 | 201.8103 | 204.317
2021-11-17 16:00 | -6 | -6.0828 | 49.5492 | 49.5584 | 15.2702 | 18.1499 | -6 | -6.0828 | -98.2087 | 98.6181 | -98.2087 | 98.6181 | 80.3632 | 142.1466 | 0 | 0 | 0 | 0 | -222.2 | -231.0841 | -206.5 | -213.4349 | -210.9 | -217.6869 | -210.3 | -217.6245 | 209.906 | 212.8577
2021-11-17 16:30 | -9 | -9 | 69.4924 | 69.4926 | 23.7999 | 25.2589 | -9 | -9 | -115.6679 | 115.9198 | -115.6679 | 115.9198 | 58.8902 | 125.4254 | 0.3 | 0.3 | 0 | 0 | -223 | -231.3516 | -206.5 | -212.9466 | -210.5 | -217.217 | -210.4 | -217.1695 | 196.4144 | 209.8643
2021-11-17 17:00 | -2 | -2.2361 | 82.0473 | 82.0637 | 21.755 | 22.3817 | -2 | -2.2361 | -110.0782 | 110.0978 | -110.0782 | 110.0978 | 42.1279 | 101.8404 | 0 | 0 | 0 | 0 | -220.7 | -227.6693 | -205.6 | -211.1972 | -209.7 | -215.5322 | -209.6 | -215.4349 | 216.5273 | 218.942
2021-11-17 17:30 | -4 | -4.1231 | 78.6892 | 78.6974 | 19.7725 | 20.7784 | -3 | -3.1623 | -117.7069 | 117.7356 | -117.7069 | 117.7356 | 43.1257 | 109.8997 | 0 | 0 | 0 | 0 | -224.9 | -232.5611 | -208.6 | -214.6965 | -211.7 | -217.9452 | -211.5 | -217.7986 | 218.9093 | 227.7375
2021-11-17 18:00 | 7 | 8.0623 | 103.4102 | 103.4144 | 11.1333 | 11.933 | 6 | 7.2111 | -105.1648 | 105.2087 | -105.1648 | 105.2087 | 46.3088 | 102.9422 | 0 | 0 | 0 | 0 | -224.8 | -232.2619 | -207.5 | -213.369 | -211.3 | -217.4855 | -211.4 | -217.6301 | 221.5028 | 223.0296
2021-11-17 18:30 | 0 | 1 | 101.2531 | 101.324 | 22.5773 | 23.3724 | 0 | 1 | -127.6736 | 127.6736 | -127.6736 | 127.6736 | 47.0284 | 110.8593 | 0 | 0 | 0 | 0 | -221.9 | -229.8948 | -206 | -212.2915 | -210.2 | -216.8033 | -209.9 | -216.5124 | 231.8771 | 238.2278
2021-11-17 19:00 | 11 | 12.083 | 117.608 | 117.6185 | 11.9683 | 13.3629 | 11 | 12.083 | -108.0517 | 108.3823 | -108.0517 | 108.3823 | 37.2367 | 110.0199 | 0 | 0 | 0 | 0 | -221.9 | -229.7646 | -206 | -212.1991 | -209.9 | -216.3198 | -209.9 | -216.4879 | 242.0632 | 249.4412
2021-11-17 19:30 | 4 | 8.0623 | 115.6396 | 115.64 | 18.3141 | 19.8236 | 4 | 8.0623 | -116.3723 | 116.9179 | -116.3723 | 116.9179 | 37.198 | 89.1313 | 0 | 0 | 0 | 0 | -221.1 | -228.0081 | -205.7 | -210.7758 | -209.7 | -214.9207 | -209.3 | -215.3631 | 244.7405 | 246.0942
2021-11-17 20:00 | 3 | 5.831 | 113.2715 | 113.3137 | 21.467 | 22.1794 | 3 | 5.831 | -116.2404 | 116.5912 | -116.2404 | 116.5912 | 38.6383 | 92.3607 | 0 | 0 | 0 | 0 | -222 | -229.0277 | -206.4 | -211.8401 | -210 | -215.5956 | -210 | -215.5956 | 243.0511 | 244.3801
2021-11-17 20:30 | -8 | -8.544 | 100.9677 | 101.0352 | 30.8765 | 31.1195 | -9 | -9.2195 | -125.6676 | 125.7982 | -125.6676 | 125.7982 | 49.9354 | 113.4731 | 0 | 0 | 0 | 0 | -220 | -227.904 | -204.2 | -210.4724 | -208 | -214.548 | -208.7 | -215.3 | 239.5323 | 245.9368
2021-11-17 21:00 | -17 | -17 | 89.6651 | 89.7869 | 36.2675 | 37.0782 | -15 | -15 | -129.1126 | 129.1145 | -129.1126 | 129.1145 | 65.0001 | 130.4276 | 0 | 0 | 0 | 0 | -220.9 | -229.221 | -205 | -211.6406 | -209.5 | -216.514 | -209.2 | -216.2078 | 238.5623 | 246
2021-11-17 21:30 | -19 | -19.105 | 82.8145 | 83.1204 | 38.5276 | 40.1278 | -19 | -19.2354 | -130.2871 | 130.503 | -130.2871 | 130.503 | 77.0625 | 146.0071 | 0 | 0.6 | 0 | 0 | -221.5 | -231.2672 | -203.7 | -211.2309 | -207.8 | -215.6353 | -207.9 | -215.9317 | 221.5956 | 234.1908
2021-11-17 22:00 | -35 | -35.3553 | 61.9784 | 62.5314 | 53.6516 | 55.3689 | -35 | -35.3553 | -146.5919 | 147.2419 | -146.5919 | 147.2419 | 101.6799 | 169.2719 | 0 | 0 | 0 | 0 | -221.9 | -231.7078 | -205.1 | -211.6406 | -209.6 | -216.9037 | -209.1 | -216.187 | 221.9024 | 259.5037
2021-11-17 22:30 | -41 | -41.7732 | 48.7081 | 49.7342 | 62.0867 | 64.4194 | -41 | -41.7732 | -162.3693 | 163.3123 | -162.3693 | 163.3123 | 119.5045 | 179.7041 | 0 | 0 | 0 | 0 | -223.7 | -233.4608 | -206.1 | -212.8305 | -209.5 | -216.5486 | -208.9 | -215.9478 | 228.9045 | 260.1216
2021-11-17 23:00 | -57 | -58.2495 | 34.2994 | 38.3652 | 73.375 | 77.1345 | -56 | -57.2713 | -180.5334 | 182.8011 | -180.5334 | 182.8011 | 118.6182 | 179.27 | 0 | 0 | 0 | 0 | -222.9 | -232.7806 | -204.8 | -211.6726 | -208.7 | -215.724 | -208.2 | -215.4962 | 210.4657 | 253.2314
2021-11-17 23:30 | -69 | -71.0634 | 28.4354 | 35.1459 | 78.3137 | 82.7851 | -68 | -69.857 | -196.1759 | 198.7271 | -196.1759 | 198.7271 | 104.1602 | 167.0615 | 0.3 | 0.3 | 0 | 0 | -224 | -233.9204 | -204.3 | -211.2313 | -209.4 | -216.528 | -207.9 | -215.129 | 213.6255 | 247.3021
2021-11-18 | -76 | -78.848 | 11.897 | 26.7537 | 90.2166 | 95.5267 | -75 | -77.8845 | -205.8145 | 209.9241 | -205.8145 | 209.9241 | 98.7372 | 167.7693 | 0 | 0 | 0 | 0 | -223.9 | -234.3203 | -204 | -211.2063 | -208 | -215.4326 | -207.5 | -215.0809 | 188.5933 | 232.9194
2021-11-18 00:30 | -87 | -89.9889 | 1.0137 | 25.4847 | 98.5981 | 103.9826 | -85 | -88.0568 | -213.8562 | 218.4789 | -213.8562 | 218.4789 | 91.4355 | 172.4863 | 0 | 0 | 0 | 0 | -212.2 | -226.8146 | -193.4 | -203.9989 | -197 | -207.8574 | -196 | -206.782 | 187.4254 | 222.829
2021-11-18 01:00 | -94 | -97.2677 | -9.8027 | 25.2039 | 107.2738 | 111.6028 | -94 | -97.2677 | -222.457 | 226.2754 | -222.457 | 226.2754 | 80.4385 | 149.1633 | 0 | 0 | 0 | 0 | -195.2 | -206.9698 | -178.3 | -187.6205 | -180.4 | -190.0531 | -181.8 | -191.7609 | 205.1994 | 225.3706
2021-11-18 01:30 | -94 | -98.0816 | -9.2832 | 26.5504 | 105.656 | 110.5992 | -94 | -97.8008 | -222.4881 | 227.0757 | -222.4881 | 227.0757 | 74.1706 | 157.8444 | 0 | 0 | 0 | 0 | -190.5 | -202.4752 | -174.3 | -183.8234 | -177.6 | -187.5576 | -177 | -187.0218 | 176.3386 | 216.1494
2021-11-18 02:00 | -104 | -107.7033 | -21.5972 | 30.1564 | 116.8093 | 120.2533 | -104 | -107.4477 | -243.0131 | 246.5654 | -243.0131 | 246.5654 | 76.4207 | 132.9587 | 0 | 0 | 0 | 0 | -191.6 | -203.7135 | -174.7 | -183.64 | -178.7 | -188.1253 | -178 | -187.5233 | 173.4132 | 187.9389
2021-11-18 02:30 | -94 | -97.0155 | -9.9914 | 25.9307 | 103.7846 | 109.1207 | -93 | -96.0469 | -225.1677 | 230.7823 | -225.1677 | 230.7823 | 77.2766 | 134.873 | 0 | 0 | 0 | 0 | -193.7 | -206.1651 | -176 | -185.1547 | -179.7 | -189.2316 | -179.7 | -189.3258 | 165.1553 | 178.6421
2021-11-18 03:00 | -101 | -104.0481 | -16.4396 | 30.0039 | 111.5197 | 116.4689 | -101 | -103.8123 | -238.4709 | 243.838 | -238.4709 | 243.838 | 80.4895 | 138.3948 | 0 | 0 | 0 | 0 | -193.3 | -208.183 | -175.3 | -186.549 | -178.9 | -190.617 | -178.7 | -190.5679 | 164.6592 | 176.0243
2021-11-18 03:30 | -107 | -110.354 | -19.4793 | 34.281 | 116.2731 | 121.5097 | -108 | -111.3239 | -244.582 | 250.5705 | -244.582 | 250.5705 | 74.0208 | 133.2523 | 0 | 0 | 0 | 0 | -192.6 | -207.6078 | -175 | -185.927 | -178.3 | -189.6419 | -177.9 | -189.6788 | 162.4533 | 174.4693
2021-11-18 04:00 | -109 | -112.058 | -20.1566 | 35.8708 | 120.3712 | 125.151 | -109 | -112.2943 | -252.5348 | 258.187 | -252.5348 | 258.187 | 70.3755 | 127.3655 | 0 | 0 | 0 | 0 | -192.9 | -206.6212 | -175.9 | -186.2424 | -179.1 | -189.8573 | -178.9 | -189.7685 | 173.8897 | 184.8213
2021-11-18 04:30 | -123 | -126.6057 | -30.8286 | 43.7868 | 135.8132 | 139.3687 | -123 | -126.6057 | -278.8814 | 283.0408 | -278.8814 | 283.0408 | 55.9493 | 122.9421 | 0 | 0 | 0 | 0 | -182.2 | -193.3132 | -167.1 | -175.5167 | -170 | -178.7374 | -170.2 | -179.0514 | 210.2764 | 233.8711
2021-11-18 05:00 | -123 | -126.3725 | -27.2835 | 41.0815 | 136.0005 | 139.2862 | -123 | -126.3725 | -283.7587 | 287.1351 | -283.7587 | 287.1351 | 50.57 | 103.729 | 0 | 0 | 0 | 0 | -181.9 | -191.1676 | -167.5 | -174.4361 | -169.9 | -177.0481 | -170.1 | -177.212 | 229.3263 | 239.011
2021-11-18 05:30 | -134 | -137.7679 | -32.4503 | 48.7623 | 147.0996 | 150.1906 | -133 | -136.565 | -299.6302 | 302.4723 | -299.6302 | 302.4723 | 51.9752 | 107.0909 | 0 | 0 | 0 | 0 | -191.7 | -202.0695 | -178.3 | -185.3136 | -182 | -189.1734 | -182 | -189.4486 | 266.8698 | 270.3376
2021-11-18 06:00 | -129 | -133.1541 | -33.0006 | 50.9872 | 147.9459 | 151.1899 | -129 | -132.9097 | -313.6185 | 316.447 | -313.6185 | 316.447 | 31.6755 | 93.8212 | 0 | 0 | 0 | 0 | -189 | -196.5355 | -177.1 | -182.0121 | -180 | -185.0185 | -180.8 | -185.9594 | 287.0385 | 289.2446
2021-11-18 06:30 | -139 | -143.5862 | -29.8563 | 52.52 | 153.6525 | 156.2494 | -139 | -143.0979 | -328.6264 | 330.3237 | -328.6264 | 330.3237 | 40.2759 | 72.209 | 0 | 0 | 0 | 1.2 | -190.9 | -196.1781 | -179 | -184.7664 | -183 | -189.014 | -182 | -188.0208 | 317.9134 | 327.7753
2021-11-18 07:00 | -141 | -143.028 | -48.2855 | 57.1166 | 157.2236 | 158.1471 | -139 | -141.0567 | -325.9974 | 326.2919 | -325.9974 | 326.2919 | 13.7747 | 99.6193 | 0 | 0 | 0 | 0 | -182.7 | -187.8536 | -173.7 | -176.8256 | -177.4 | -180.6476 | -177 | -180.3118 | 340.4692 | 340.911
2021-11-18 07:30 | -130 | -134.8925 | -45.2435 | 63.3205 | 144.401 | 148.6234 | -130 | -134.8925 | -306.3896 | 309.4746 | -306.3896 | 309.4746 | 30.7812 | 98.0897 | 0 | 0 | 0 | 0 | -176 | -181.1293 | -166.3 | -169.4077 | -170.4 | -173.7023 | -169.3 | -172.5054 | 299.7294 | 300.4943
2021-11-18 08:00 | -130 | -136.3121 | -46.0693 | 65.168 | 138.0223 | 143.2738 | -129 | -135.0592 | -310.9987 | 314.516 | -310.9987 | 314.516 | 23.1881 | 97.2017 | 0 | 0 | 0 | 0 | -178.5 | -184.1585 | -169.5 | -173.0154 | -173.1 | -176.7835 | -172.7 | -176.3919 | 268.4591 | 268.9822
2021-11-18 08:30 | -136 | -142.0458 | -42.2056 | 62.9772 | 141.8467 | 146.6939 | -136 | -142.3376 | -316.6321 | 319.6351 | -316.6321 | 319.6351 | 30.9281 | 102.7082 | 0 | 0 | 0 | 0 | -179 | -184.5454 | -170.2 | -173.7213 | -173.5 | -177.155 | -172.8 | -176.3687 | 271.653 | 272.1436
2021-11-18 09:00 | -84 | -87.0919 | 1.1106 | 31.7612 | 99.0144 | 102.3899 | -83 | -86.1278 | -244.7228 | 246.3058 | -244.7228 | 246.3058 | -12.7047 | 89.8366 | 0 | 0 | 0 | 0 | -180.4 | -186.1724 | -165.6 | -169.0745 | -168.4 | -171.84 | -168.1 | -171.5837 | 206.3243 | 207.4271
2021-11-18 09:30 | -136 | -142.0458 | -18.3682 | 57.2662 | 152.3363 | 156.323 | -134 | -140.1321 | -330.5702 | 333.1835 | -330.5702 | 333.1835 | 25.6826 | 81.3447 | 0 | 0 | 0 | 0 | -165 | -169.1415 | -153.4 | -155.5878 | -158.6 | -161.1581 | -157.4 | -159.8886 | 250.5869 | 251.0684
2021-11-18 10:00 | -154 | -158.3824 | -32.6357 | 60.392 | 170.6629 | 172.8104 | -155 | -159.1257 | -354.8246 | 356.1199 | -354.8246 | 356.1199 | -29.0813 | 74.539 | 0 | 0 | 0 | 0 | -162.8 | -165.614 | -156.5 | -157.9836 | -159.9 | -161.4613 | -160 | -161.4648 | 308.0101 | 308.016
2021-11-18 10:30 | -165 | -167.3589 | -47.881 | 62.0772 | 180.1919 | 180.9665 | -164 | -166.3731 | -369.2381 | 369.4286 | -369.2381 | 369.4286 | -30.7059 | 83.4858 | 0 | 0 | 0 | 0 | -165.5 | -168.287 | -159.4 | -160.6374 | -162.9 | -164.1848 | -163.2 | -164.4825 | 379.7627 | 379.7638
2021-11-18 11:00 | -105 | -105.4751 | -9.62 | 18.7415 | 117.9599 | 118.1784 | -105 | -105.4751 | -255.135 | 255.1701 | -255.135 | 255.1701 | -47.7694 | 82.5225 | 0 | 0 | 0 | 0 | -164.3 | -168.1551 | -158 | -160.0605 | -161.2 | -163.2833 | -160.6 | -162.7392 | 264.036 | 264.181
2021-11-18 11:30 | -147 | -149.2816 | -45.0656 | 57.5128 | 160.252 | 161.7363 | -146 | -148.297 | -326.9459 | 327.9666 | -326.9459 | 327.9666 | 25.202 | 69.3705 | 0 | 0 | 0 | 0 | -158.6 | -161.2116 | -155.6 | -157.3348 | -158.9 | -160.7322 | -158.8 | -160.6636 | 305.2571 | 305.3448
2021-11-18 12:00 | -146 | -147.9595 | -33.1473 | 48.2244 | 160.9845 | 162.0217 | -146 | -147.8005 | -336.4456 | 336.8751 | -336.4456 | 336.8751 | -18.1137 | 66.925 | 0 | 0 | 0 | 0 | -158.2 | -160.8181 | -157.7 | -159.8289 | -160.9 | -163.1167 | -160.9 | -163.0839 | 359.1937 | 359.26
2021-11-18 12:30 | -140 | -142.0423 | -90.3458 | 93.8975 | 143.4654 | 145.3376 | -139 | -140.89 | -287.7871 | 289.0015 | -287.7871 | 289.0015 | -49.1313 | 79.7365 | 0 | 0 | 0 | 0 | -163.4 | -165.5509 | -156.5 | -158.3907 | -159.8 | -161.8218 | -159.5 | -161.3405 | 368.5412 | 368.5788
2021-11-18 13:00 | -143 | -145 | -67.6024 | 71.564 | 152.6089 | 153.4988 | -143 | -144.8378 | -297.5139 | 298.0727 | -297.5139 | 298.0727 | 14.3693 | 70.177 | 0 | 0 | 0 | 0 | -163.5 | -166.2476 | -152.5 | -154.1484 | -155.1 | -156.8553 | -154.9 | -156.6575 | 313.9684 | 314.4391
2021-11-18 13:30 | -132 | -134.3466 | -70.7145 | 76.014 | 137.3476 | 139.3831 | -132 | -134.1641 | -275.4299 | 276.8002 | -275.4299 | 276.8002 | 27.7514 | 88.2792 | 0 | 0 | 0 | 0 | -167.5 | -171.7785 | -154.9 | -157.464 | -158 | -160.6393 | -157.6 | -160.3188 | 254.5746 | 254.9203
2021-11-18 14:00 | -140 | -142.7726 | -76.9484 | 81.4538 | 145.4868 | 147.1379 | -139 | -141.7921 | -265.8529 | 266.3001 | -265.8529 | 266.3001 | 49.9112 | 90.0109 | 0 | 0 | 0 | 0 | -165.7 | -169.1122 | -154.9 | -157.1504 | -158.3 | -160.688 | -158 | -160.4098 | 239.5381 | 240.3275
2021-11-18 14:30 | -105 | -106.2121 | -56.2535 | 58.3227 | 106.2021 | 107.2637 | -104 | -105.2236 | -221.3294 | 221.624 | -221.3294 | 221.624 | 51.9699 | 105.3553 | 0 | 0 | 0 | 0 | -169.3 | -173.5122 | -159.5 | -162.4276 | -162.9 | -166.0133 | -161.6 | -164.6033 | 200.398 | 200.894
2021-11-18 15:00 | -83 | -84.3445 | -43.66 | 46.4725 | 87.9051 | 90.1737 | -83 | -84.3445 | -193.7738 | 194.9816 | -193.7738 | 194.9816 | 9.1644 | 75.5116 | 0 | 0 | 0 | 0 | -165 | -168.8179 | -155.8 | -158.3494 | -158.9 | -161.6152 | -158.8 | -161.4083 | 178.5361 | 180.2868
2021-11-18 15:30 | -120 | -122.7844 | -69.0246 | 73.9698 | 125.2996 | 128.1636 | -120 | -122.3765 | -239.5731 | 240.8765 | -239.5731 | 240.8765 | 40.1636 | 86.4278 | 0 | 0 | 0 | 0 | -187.4 | -191.4697 | -176.5 | -179.2889 | -180.2 | -183.1429 | -179.7 | -182.4991 | 229.1105 | 230.8416
2021-11-18 16:00 | -123 | -126.3725 | -60.2359 | 67.7947 | 132.8598 | 136.2876 | -123 | -126.3725 | -256.4565 | 258.131 | -256.4565 | 258.131 | 60.8075 | 98.5467 | 0 | 0 | 0 | 0 | -204.7 | -209.7175 | -189.8 | -193.0001 | -193.6 | -196.9737 | -193.7 | -197.1275 | 230.2432 | 234.2795
2021-11-18 16:30 | -133 | -137.0328 | -54.6243 | 64.8705 | 140.2827 | 143.9297 | -132 | -135.8234 | -275.9331 | 277.7233 | -275.9331 | 277.7233 | 73.5088 | 117.8541 | 0 | 0 | 0 | 0 | -220.3 | -227.3555 | -205.2 | -210.7621 | -209.4 | -215.3566 | -209.4 | -215.4503 | 271.8281 | 280.8788
2021-11-18 17:00 | -117 | -120.075 | -29.3207 | 44.2017 | 128.6888 | 131.8225 | -117 | -120.075 | -269.6775 | 270.6955 | -269.6775 | 270.6955 | 17.6116 | 102.309 | 0 | 0 | 0 | 0 | -207.8 | -215.582 | -194.4 | -200.5785 | -198.2 | -204.6564 | -197.7 | -203.9492 | 279.6992 | 286.928
2021-11-18 17:30 | -112 | -113.6002 | -11.5062 | 33.5092 | 124.8345 | 127.2853 | -112 | -113.6002 | -269.6544 | 270.3287 | -269.6544 | 270.3287 | 43.762 | 96.6931 | 0 | 0 | 0 | 0 | -214.3 | -221.8025 | -200.9 | -205.7478 | -204.5 | -209.4356 | -204.7 | -209.7393 | 298.9458 | 299.8423
2021-11-18 18:00 | -99 | -100.449 | 11.3929 | 33.643 | 114.3367 | 116.7831 | -99 | -100.2846 | -252.4273 | 253.1114 | -252.4273 | 253.1114 | 38.1275 | 93.8158 | 0 | 0.6 | 0 | 0 | -216.4 | -224.1157 | -203.3 | -208.2641 | -207.9 | -213.1906 | -207.6 | -212.9203 | 297.7123 | 299.0668
2021-11-18 18:30 | -95 | -96.6902 | 18.4786 | 36.9113 | 112.8689 | 115.1249 | -96 | -97.6729 | -248.9973 | 249.7075 | -248.9973 | 249.7075 | 32.2133 | 96.3271 | 0 | 0 | 0 | 0 | -214.9 | -222.4596 | -201 | -206.1076 | -204.1 | -209.4193 | -206.4 | -211.9079 | 279.4445 | 285.6944
2021-11-18 19:00 | -88 | -89.4427 | 29.1334 | 42.1766 | 104.7177 | 106.9516 | -88 | -89.2693 | -235.8986 | 236.5387 | -235.8986 | 236.5387 | 55.8353 | 111.4767 | 0 | 0 | 0 | 0 | -212.4 | -219.735 | -200.4 | -205.4238 | -204.1 | -209.33 | -204.3 | -209.7293 | 321.678 | 327.6512
2021-11-18 19:30 | -84 | -84.7172 | 33.6337 | 43.2417 | 102.5796 | 104.2161 | -84 | -84.7172 | -233.7337 | 234.0409 | -233.7337 | 234.0409 | 59.1632 | 114.6639 | 0 | 0 | 0 | 0 | -214.1 | -221.6092 | -201 | -206.0415 | -204.9 | -210 | -204.7 | -209.8268 | 333.3835 | 338.5895
2021-11-18 20:00 | -70 | -70.4557 | 47.4126 | 53.3881 | 87.8813 | 89.4128 | -69 | -69.4622 | -210.9415 | 211.139 | -210.9415 | 211.139 | 60.1841 | 117.6204 | 0 | 0 | 0 | 0 | -212 | -219.4845 | -199.2 | -204.1756 | -203.2 | -208.4081 | -203 | -208.3473 | 318.0264 | 323.5539
2021-11-18 20:30 | -76 | -76.6551 | 36.3252 | 43.3514 | 94.7744 | 96.4943 | -75 | -75.4255 | -217.3089 | 217.6775 | -217.3089 | 217.6775 | 68.56 | 121.8271 | 0 | 0 | 0 | 0 | -213.8 | -221.2678 | -199.4 | -204.6822 | -204.3 | -209.9549 | -203.4 | -209.1765 | 291.4345 | 298.5703
2021-11-18 21:00 | -83 | -83.6002 | 27.0687 | 34.791 | 99.29 | 100.9769 | -83 | -83.4865 | -219.7211 | 220.2818 | -219.7211 | 220.2818 | 91.5763 | 136.7455 | 0 | 0 | 0 | 0 | -216.9 | -223.888 | -202.1 | -207.4705 | -206 | -211.4957 | -206.2 | -211.827 | 301.1337 | 309.1577
2021-11-18 21:30 | -70 | -70.859 | 32.8822 | 38.5896 | 87.6113 | 89.8071 | -70 | -70.5762 | -199.8307 | 200.885 | -199.8307 | 200.885 | 106.1244 | 153.2388 | 0 | 0 | 0 | 0 | -214.6 | -222.1439 | -200 | -205.2893 | -203.6 | -208.9545 | -203.3 | -208.8438 | 280.2319 | 288.1575
2021-11-18 22:00 | -77 | -78.2624 | 24.1878 | 31.9735 | 91.0471 | 93.6341 | -75 | -75.9539 | -199.742 | 201.359 | -199.742 | 201.359 | 115.3642 | 161.8888 | 0 | 0 | 0 | 0 | -204.7 | -211.0546 | -190.7 | -195.335 | -195.2 | -200.0756 | -194.2 | -199.1443 | 278.3684 | 293.5313
2021-11-18 22:30 | -61 | -61.9839 | 33.6497 | 37.441 | 75.936 | 78.9849 | -61 | -61.9839 | -181.1318 | 182.6692 | -181.1318 | 182.6692 | 119.1451 | 163.8452 | 0 | 0 | 0 | 0 | -204.4 | -210.6423 | -189.3 | -193.7529 | -195.4 | -200.2927 | -194.6 | -199.5787 | 267.5248 | 284.6077
2021-11-18 23:00 | -43 | -43.9318 | 44.7726 | 47.0247 | 60.6221 | 64.8327 | -42 | -42.7551 | -159.0722 | 161.0428 | -159.0722 | 161.0428 | 126.1305 | 170.3263 | 0 | 0 | 0 | 0 | -201.6 | -208.0741 | -186.6 | -191.401 | -190.8 | -195.6737 | -189.7 | -194.7586 | 261.0743 | 280.3493
2021-11-18 23:30 | -31 | -32.28 | 57.8326 | 59.5081 | 45.4646 | 50.8624 | -31 | -32.0156 | -152.5046 | 154.5151 | -152.5046 | 154.5151 | 112.2217 | 161.1835 | 0 | 0 | 0 | 0 | -201.5 | -208.3537 | -186.1 | -191.0709 | -189.8 | -194.9926 | -189.4 | -194.742 | 253.7271 | 273.4631
2021-11-19 | -48 | -49.2443 | 37.1134 | 40.3377 | 62.8082 | 67.5106 | -46 | -47.5395 | -173.4057 | 176.1289 | -173.4057 | 176.1289 | 118.5097 | 158.4245 | 0 | 0 | 0 | 0 | -201.8 | -208.6184 | -185.6 | -190.6982 | -189.1 | -194.3575 | -188.7 | -194.1315 | 241.291 | 254.9516
2021-11-19 00:30 | -41 | -43.0116 | 42.7688 | 45.6799 | 54.2509 | 60.5893 | -42 | -43.9659 | -148.8281 | 152.6942 | -148.8281 | 152.6942 | 111.6684 | 165.3863 | 0 | 0 | 0 | 0 | -202.9 | -210.6465 | -186.1 | -191.87 | -189.9 | -195.8235 | -189.6 | -195.7795 | 221.7761 | 249.7844
2021-11-19 01:00 | -47 | -49.3356 | 43.4367 | 46.0982 | 51.5235 | 58.1203 | -46 | -48.3839 | -138.768 | 142.8994 | -138.768 | 142.8994 | 113.5137 | 166.0688 | 0 | 0 | 0 | 0 | -203.9 | -211.8136 | -187.6 | -193.3253 | -191.2 | -197.0844 | -189.8 | -195.751 | 207.8572 | 238.2241
2021-11-19 01:30 | -13 | -15.8114 | 64.4849 | 65.0663 | 26.7159 | 35.3635 | -13 | -15.2643 | -105.5211 | 110.1293 | -105.5211 | 110.1293 | 116.5969 | 171.9556 | 0 | 0 | 0 | 0 | -201.2 | -213.128 | -184 | -192.9549 | -187.6 | -196.9005 | -187.5 | -197.0835 | 195.5341 | 223.0232
2021-11-19 02:00 | -14 | -16.1245 | 62.8425 | 63.3997 | 28.0384 | 36.2402 | -14 | -16.6433 | -107.0728 | 111.7448 | -107.0728 | 111.7448 | 118.7224 | 173.7621 | 0 | 0 | 0 | 0 | -204.5 | -217.3074 | -187.4 | -196.8932 | -191.4 | -201.3771 | -190.5 | -200.6471 | 185.6695 | 214.2164
2021-11-19 02:30 | -33 | -34.4819 | 44.569 | 45.532 | 44.5644 | 50.5728 | -33 | -34.4819 | -129.912 | 134.1406 | -129.912 | 134.1406 | 127.7587 | 178.512 | 0 | 0 | 0 | 0 | -202.9 | -213.8648 | -185.2 | -193.4236 | -189.2 | -197.832 | -188.8 | -197.6851 | 192.6894 | 222.63
2021-11-19 03:00 | -18 | -20.5913 | 56.3185 | 57.0976 | 34.0458 | 41.6631 | -19 | -21.4709 | -121.3006 | 126.4131 | -121.3006 | 126.4131 | 120.2991 | 169.5028 | 0 | 0 | -0.9 | -0.9 | -202.1 | -214.3975 | -184.3 | -193.2711 | -187.8 | -196.9399 | -187.5 | -196.7928 | 178.8822 | 207.7961
2021-11-19 03:30 | -20 | -21.9317 | 58.9661 | 59.6164 | 32.9093 | 39.761 | -19 | -21.0238 | -122.4793 | 127.0091 | -122.4793 | 127.0091 | 120.4471 | 177.8041 | 0 | 0 | 0 | 0 | -203.8 | -216.5472 | -186.4 | -196.2522 | -191.1 | -201.1543 | -190.4 | -200.8367 | 172.8404 | 209.7211
2021-11-19 04:00 | -20 | -21.5407 | 58.324 | 58.4499 | 35.2376 | 39.1538 | -20 | -21.1896 | -124.3624 | 127.1206 | -124.3624 | 127.1206 | 116.8959 | 165.5699 | 0 | 0 | 0 | 0 | -202.9 | -214.7663 | -186.2 | -195.2117 | -190 | -199.3997 | -188.5 | -198.0322 | 180.1339 | 200.893
2021-11-19 04:30 | -10 | -11.1803 | 73.2534 | 73.2973 | 25.4655 | 29.1923 | -10 | -10.7703 | -113.6008 | 115.5055 | -113.6008 | 115.5055 | 105.0995 | 165.1591 | 0 | 0 | 0 | 0 | -201.1 | -213.2989 | -183.6 | -192.939 | -187 | -196.791 | -186.5 | -196.4726 | 186.3995 | 220.6427
2021-11-19 05:00 | -15 | -15.5242 | 73.6536 | 73.7582 | 28.7124 | 31.7664 | -16 | -16.2788 | -123.5557 | 125.0738 | -123.5557 | 125.0738 | 89.3597 | 141.9504 | 0 | 0 | 0 | 0 | -201.7 | -213.2081 | -183.6 | -192.3635 | -187.3 | -196.253 | -186.9 | -196.1121 | 198.5998 | 213.3821
2021-11-19 05:30 | -10 | -10.198 | 77.3698 | 77.424 | 27.0367 | 29.3746 | -11 | -11.0454 | -126.1257 | 126.9922 | -126.1257 | 126.9922 | 75.6746 | 127.9451 | 0 | 0 | 0 | 0 | -193.8 | -202.4948 | -178.2 | -184.9205 | -181.5 | -188.5834 | -180.9 | -188.006 | 212.7765 | 225.8094
2021-11-19 06:00 | -14 | -14.0357 | 78.7007 | 78.82 | 31.3566 | 32.7648 | -14 | -14.0357 | -138.5127 | 138.7116 | -138.5127 | 138.7116 | 48.5518 | 105.8704 | 0 | 0 | 0 | 0 | -191.4 | -198.6828 | -177.5 | -182.2188 | -181.4 | -186.335 | -181 | -186.0658 | 223.7603 | 233.9223
2021-11-19 06:30 | -13 | -13.3417 | 75.764 | 75.7745 | 27.8747 | 28.0894 | -13 | -13.3417 | -137.2326 | 137.3946 | -137.2326 | 137.3946 | 41.347 | 108.1826 | 0 | 0 | 0 | 0 | -189.8 | -195.8246 | -177.6 | -181.1921 | -181.4 | -185.135 | -180.9 | -184.6451 | 263.1919 | 268.1839
2021-11-19 07:00 | 0 | 9 | 78.5344 | 78.5988 | 17.6902 | 19.5643 | 0 | 9 | -119.1985 | 119.2069 | -119.1985 | 119.2069 | 38.9325 | 104.4237 | 0 | 0 | 0 | 0 | -193.1 | -198.7849 | -179.4 | -182.5378 | -183.1 | -186.285 | -183.2 | -186.4387 | 252.8544 | 257.2772
2021-11-19 07:30 | -1 | -1 | 72.3952 | 72.6052 | 20.2013 | 22.2313 | -1 | -1 | -117.9674 | 118.0254 | -117.9674 | 118.0254 | 44.6729 | 115.8972 | 0 | 0 | 0 | 0 | -191.5 | -197.4972 | -179.3 | -182.7033 | -182.9 | -186.2564 | -182.5 | -185.9016 | 264.0008 | 267.4677
2021-11-19 08:00 | -9 | -9.4868 | 62.0593 | 62.4995 | 22.6628 | 24.9762 | -9 | -9.4868 | -118.158 | 118.2734 | -118.158 | 118.2734 | 50.4802 | 119.6144 | 0 | 0 | 0 | 0 | -195.1 | -201.681 | -182.7 | -186.6304 | -186.4 | -190.3901 | -185.9 | -189.9674 | 242.4355 | 245.8188
2021-11-19 08:30 | -4 | -4 | 65.5209 | 65.6944 | 18.6751 | 20.9002 | -5 | -5.099 | -113.7196 | 113.7663 | -113.7196 | 113.7663 | 54.1484 | 120.941 | 0 | 0 | 0 | 0 | -205.4 | -212.3797 | -191.2 | -195.2781 | -195 | -199.2021 | -194.7 | -198.9701 | 229.5016 | 233.1962
2021-11-19 09:00 | 0 | 0 | 64.4388 | 64.4515 | 13.7756 | 15.2844 | 0 | 0 | -102.6854 | 102.6854 | -102.6854 | 102.6854 | 64.879 | 125.4839 | 0 | 0 | 0 | 0 | -215 | -223.2846 | -198.8 | -203.676 | -202.5 | -207.5269 | -202.5 | -207.5488 | 197.5156 | 201.0643
2021-11-19 09:30 | -7 | -7 | 56.0663 | 56.1068 | 20.1987 | 21.1877 | -7 | -7.0711 | -104.909 | 104.9402 | -104.909 | 104.9402 | 63.5737 | 132.3998 | 0 | 0 | 0 | 0 | -216.7 | -225.1491 | -200.7 | -206.107 | -205.2 | -210.8078 | -204.7 | -210.3672 | 193.9588 | 196.0577
2021-11-19 10:00 | 0 | 0 | 63.0139 | 63.0246 | 12.3803 | 13.3987 | 0 | 0 | -84.7042 | 84.7354 | -84.7042 | 84.7354 | 69.2502 | 132.5324 | 0 | 0 | 0 | 0 | -212.9 | -219.7155 | -197.6 | -202.4938 | -201.8 | -206.7733 | -201.5 | -206.6535 | 188.2998 | 190.8187
2021-11-19 10:30 | -25 | -25.4951 | 30.4337 | 30.7674 | 38.5448 | 39.5545 | -26 | -26.6833 | -123.1674 | 123.7964 | -123.1674 | 123.7964 | 84.6446 | 154.837 | 0 | 0 | 0 | 0 | -215.4 | -223.1242 | -199.2 | -204.51 | -202.4 | -207.8534 | -202 | -207.5785 | 176.505 | 189.0686
2021-11-19 11:00 | -25 | -25.02 | 39.2755 | 39.7481 | 33.5998 | 35.014 | -24 | -24.0208 | -110.5096 | 111.0294 | -110.5096 | 111.0294 | 82.4696 | 140.2387 | 0 | 0 | 0 | 0 | -215.2 | -222.853 | -198.7 | -204.0003 | -202.4 | -207.899 | -202.4 | -208.0601 | 156.0331 | 160.0287
2021-11-19 11:30 | 0 | 0 | 52.4651 | 52.4735 | 12.0881 | 14.0997 | -2 | -2.2361 | -73.7498 | 74.0051 | -73.7498 | 74.0051 | 71.3026 | 131.5315 | 0 | 0 | 0 | 0 | -216.4 | -223.9862 | -199.5 | -204.7346 | -202.7 | -208.055 | -202.9 | -208.4315 | 157.2935 | 160.9032
2021-11-19 12:00 | -2 | -2 | 48.4583 | 48.4586 | 13.7374 | 15.3043 | -2 | -2.2361 | -77.3711 | 77.498 | -77.3711 | 77.498 | 87.2289 | 145.3312 | 0 | 0 | 0 | 0 | -214.2 | -222.2036 | -198 | -203.6646 | -202.3 | -208.3177 | -201.7 | -207.6376 | 157.9477 | 161.7275
2021-11-19 12:30 | -2 | -6.3246 | 51.4245 | 52.1467 | 13.2602 | 19.8073 | -3 | -5.831 | -68.034 | 70.2456 | -68.034 | 70.2456 | 88.1584 | 144.5247 | 0 | 0 | 0 | 0 | -214.1 | -221.5577 | -198.2 | -203.4004 | -202.4 | -207.8307 | -202.3 | -207.8017 | 173.7008 | 177.5703
2021-11-19 13:00 | -7 | -9.2195 | 39.5313 | 40.7657 | 16.0328 | 22.0314 | -7 | -9.2195 | -72.3497 | 74.5738 | -72.3497 | 74.5738 | 102.8693 | 157.4241 | 0 | 0 | 0 | 0 | -214.9 | -222.7464 | -198.9 | -204.47 | -202.9 | -208.8035 | -202.6 | -208.5594 | 171.4291 | 175.3682
2021-11-19 13:30 | 4 | 5 | 49.1175 | 49.5336 | 9.775 | 16.992 | 4 | 5.6569 | -79.0737 | 80.5766 | -79.0737 | 80.5766 | 126.5817 | 186.0743 | 0 | 0 | 0 | 0 | -215.1 | -222.7045 | -199 | -204.4979 | -203.2 | -208.8846 | -202.6 | -208.2315 | 200.204 | 213.5832
2021-11-19 14:00 | 0 | 1 | 64.1136 | 64.2096 | 13.2303 | 14.454 | 0 | 1 | -84.2969 | 84.3767 | -84.2969 | 84.3767 | 89.3303 | 145.726 | 0 | 0 | 0 | 0 | -208.3 | -215.4133 | -196 | -201.1894 | -199.6 | -205.0819 | -199.3 | -204.9333 | 222.8086 | 226.6733
2021-11-19 14:30 | 0 | 1 | 66.3096 | 66.4861 | 10.1482 | 11.1839 | 0 | 1 | -77.3488 | 77.3622 | -77.3488 | 77.3622 | 101.4311 | 148.4955 | 0 | 0 | 0 | 0 | -213.6 | -220.6144 | -199.5 | -204.6228 | -203.7 | -208.7854 | -203 | -208.3248 | 210.0623 | 216.1024
2021-11-19 15:00 | 8 | 8.544 | 60.8722 | 61.144 | 0.65596 | 6.6352 | 8 | 8.2462 | -79.6529 | 79.6831 | -79.6529 | 79.6831 | 73.1361 | 133.9596 | 0 | 0 | 0 | 0 | -211 | -217.5546 | -198.1 | -202.9493 | -202.2 | -207.3664 | -202 | -207.2159 | 219.2029 | 223.753
2021-11-19 15:30 | 1 | 2.2361 | 79.4329 | 79.5509 | 11.456 | 12.4865 | 1 | 2.2361 | -93.1944 | 93.1945 | -93.1944 | 93.1945 | 76.484 | 129.3934 | 0 | 0 | 0 | 0 | -214.3 | -221.0233 | -199 | -203.8713 | -203.3 | -208.3416 | -203.5 | -208.6122 | 219.8616 | 225.0731
2021-11-19 16:00 | 11 | 11.4018 | 91.3583 | 91.43 | 3.9553 | 6.6637 | 11 | 11.1803 | -78.1872 | 78.197 | -78.1872 | 78.197 | 69.4854 | 123.4594 | 0 | 0 | 0 | 0 | -214.1 | -220.1137 | -200.3 | -204.656 | -204.6 | -209.1524 | -204.3 | -208.9634 | 236.6774 | 242.6452
2021-11-19 16:30 | 0 | 5 | 94.0661 | 94.1172 | 17.0559 | 17.8036 | 0 | 5 | -115.0522 | 115.1526 | -115.0522 | 115.1526 | 65.2581 | 118.103 | 0 | 0 | 0 | 0 | -213.7 | -219.6782 | -200 | -204.4036 | -204.7 | -209.3965 | -204.3 | -208.9634 | 251.4758 | 256.7555
2021-11-19 17:00 | 0 | 5 | 95.6341 | 96.0257 | 21.9184 | 25.0834 | -3 | -5 | -128.6214 | 128.807 | -128.6214 | 128.807 | 45.6963 | 114.4022 | 0 | 0 | 0 | 0 | -221.5 | -228.6172 | -206.6 | -211.7683 | -211.6 | -217.0203 | -210.9 | -216.3156 | 257.7328 | 260.7729
2021-11-19 17:30 | 5 | 6.4031 | 105.207 | 105.567 | 13.857 | 18.3904 | 6 | 7.8102 | -118.4333 | 118.6092 | -118.4333 | 118.6092 | 33.3493 | 108.8648 | 0 | 0 | 0 | 0 | -221.1 | -228.5809 | -207.1 | -212.3 | -210.8 | -216.0634 | -210.7 | -215.9786 | 249.1855 | 252.1211
2021-11-19 18:00 | -1 | -5.099 | 102.2249 | 102.7965 | 24.2406 | 27.2031 | 0 | 3 | -135.2234 | 135.4159 | -135.2234 | 135.4159 | 38.1427 | 108.8192 | 0 | 0 | 0 | 0 | -221.4 | -228.5979 | -205.2 | -210.2502 | -209.6 | -214.9149 | -209.3 | -214.5768 | 246.5744 | 249.7223
2021-11-19 18:30 | -16 | -17.8885 | 90.7231 | 91.8271 | 37.5153 | 40.5871 | -17 | -18.3848 | -156.8839 | 157.3813 | -156.8839 | 157.3813 | 40.6992 | 113.5276 | 0 | 0 | 0 | 0 | -222.9 | -230.9646 | -205.8 | -211.1881 | -210.6 | -216.135 | -210.2 | -215.7678 | 247.5597 | 250.8666
2021-11-19 19:00 | -14 | -15.6525 | 94.62 | 95.5832 | 35.0589 | 37.8262 | -13 | -15.2643 | -153.9347 | 154.3433 | -153.9347 | 154.3433 | 39.4978 | 110.7655 | 0 | 0 | 0 | 0 | -222 | -229.9195 | -206.6 | -212.1027 | -210.7 | -216.3226 | -210.2 | -215.9497 | 243.2461 | 246.6797
2021-11-19 19:30 | -19 | -21.0238 | 89.8284 | 91.5872 | 41.8474 | 44.8254 | -18 | -19.6977 | -164.7645 | 165.3631 | -164.7645 | 165.3631 | 35.9905 | 111.8536 | 0 | 0 | 0 | 0 | -222.1 | -230.0618 | -207 | -212.2466 | -211 | -216.4353 | -211.1 | -216.6897 | 245.0806 | 247.9144
2021-11-19 20:00 | -11 | -14.2127 | 98.277 | 99.7331 | 32.1636 | 35.9102 | -11 | -14.2127 | -149.9861 | 150.7046 | -149.9861 | 150.7046 | 44.2817 | 114.1418 | 0 | 0 | 0 | 0 | -222.9 | -230.6789 | -206.4 | -211.8927 | -209.6 | -215.0037 | -209.7 | -215.1234 | 235.4768 | 239.1997
2021-11-19 20:30 | -5 | -10.2956 | 98.6261 | 99.7799 | 27.3866 | 32.2393 | -5 | -10.2956 | -138.6294 | 139.6424 | -138.6294 | 139.6424 | 55.4433 | 121.4836 | 0 | 0 | 0 | 0 | -222.3 | -230.7572 | -205 | -210.499 | -209 | -214.8049 | -209.1 | -214.9717 | 217.9282 | 222.1984
2021-11-19 21:00 | -1 | -9.0554 | 100.2062 | 101.0419 | 21.3883 | 27.4644 | -2 | -10.198 | -125.7443 | 127.09 | -125.7443 | 127.09 | 66.302 | 127.321 | 0 | 0 | 0 | 0 | -224.5 | -232.7186 | -206.3 | -212.1089 | -210.4 | -216.4458 | -210 | -216.2212 | 214.3736 | 221.0391
2021-11-19 21:30 | 5 | 11.1803 | 105.2986 | 106.1535 | 11.8039 | 21.7497 | 6 | 11.6619 | -109.6091 | 112.0743 | -109.6091 | 112.0743 | 77.0801 | 138.6835 | 0.3 | 0.3 | 0 | 0 | -223.7 | -232.5927 | -205.9 | -212.2672 | -210 | -216.6339 | -209.6 | -216.3449 | 205.2829 | 213.1526
2021-11-19 22:00 | 0 | 0 | 89.5802 | 89.6498 | 23.0209 | 24.9897 | 0 | 0 | -121.1146 | 121.6635 | -121.1146 | 121.6635 | 99.7966 | 149.4919 | 0 | 0 | 0 | 0 | -222.1 | -231.0819 | -204.2 | -210.4482 | -208.1 | -214.5958 | -207.9 | -214.7483 | 198.4782 | 210.5163
2021-11-19 22:30 | 16 | 16.0312 | 103.0257 | 103.0282 | 4.1152 | 9.5468 | 16 | 16.0312 | -95.6357 | 96.1298 | -95.6357 | 96.1298 | 104.4547 | 150.0977 | 0 | 0 | 0 | 0 | -224.3 | -233.1972 | -204.8 | -211.176 | -208.6 | -215.2277 | -208.5 | -215.2794 | 176.2966 | 191.4583
2021-11-19 23:00 | 18 | 18 | 104.2271 | 104.2401 | -0.42861 | 9.974 | 18 | 18 | -89.4174 | 90.1872 | -89.4174 | 90.1872 | 114.7253 | 161.3665 | 0 | 0 | 0 | 0 | -224.2 | -233.3084 | -204.7 | -211.1279 | -208.7 | -215.598 | -208.1 | -215.0677 | 168.1349 | 184.5738
2021-11-19 23:30 | 25 | 25 | 115.3933 | 115.4614 | -14.4604 | 16.8508 | 25 | 25 | -76.9243 | 77.1774 | -76.9243 | 77.1774 | 93.0561 | 140.0534 | 0 | 0 | 0 | 0 | -224.8 | -233.2198 | -204.1 | -210.1352 | -207.8 | -213.9669 | -207.4 | -213.7225 | 156.621 | 174.3053
2021-11-20 | 20 | 20.2237 | 99.5109 | 99.5739 | -4.3495 | 12.2036 | 21 | 21.095 | -83.3193 | 84.4712 | -83.3193 | 84.4712 | 102.1355 | 151.72 | 0 | 0 | 0 | 0 | -225.3 | -234.5445 | -204.5 | -211.1564 | -209 | -215.8384 | -208.6 | -215.5767 | 153.3136 | 171.8463
2021-11-20 00:30 | 14 | 14.5602 | 92.3348 | 92.3816 | -0.11028 | 13.1616 | 16 | 16.2788 | -83.6335 | 85.7945 | -83.6335 | 85.7945 | 110.5885 | 157.9393 | 0 | 0 | 0 | 0 | -223.9 | -233.5668 | -203.8 | -210.7561 | -207.7 | -214.7313 | -207.1 | -214.5116 | 145.5066 | 166.8667
2021-11-20 01:00 | 5 | 7.0711 | 82.5552 | 82.5872 | 7.4934 | 16.6695 | 6 | 7.8102 | -89.8003 | 92.6723 | -89.8003 | 92.6723 | 120.9804 | 170.2813 | 0 | 0 | 0 | 0 | -226.7 | -237.618 | -205.6 | -213.5431 | -210 | -218.2665 | -208.9 | -217.2632 | 152.6551 | 172.3456
2021-11-20 01:30 | 9 | 10.8167 | 84.1717 | 84.1823 | 3.939 | 17.1378 | 9 | 10.8167 | -83.7126 | 87.2632 | -83.7126 | 87.2632 | 129.3329 | 177.9073 | 0 | 0 | 0 | 0 | -225.3 | -236.0429 | -204.8 | -212.8818 | -208.8 | -217.1122 | -208.1 | -216.3294 | 153.8402 | 175.7333
2021-11-20 02:00 | 1 | 6.0828 | 76.7345 | 76.7641 | 10.8789 | 19.3296 | 1 | 4.1231 | -91.5514 | 94.6588 | -91.5514 | 94.6588 | 137.9108 | 185.0811 | 0 | 0 | 0 | 0 | -224.9 | -236.7928 | -205.6 | -214.4868 | -209.3 | -218.4039 | -208.4 | -217.9059 | 151.1742 | 172.2802
2021-11-20 02:30 | 10 | 10.7703 | 82.2007 | 82.2954 | 3.3946 | 15.3811 | 9 | 10.2956 | -77.7039 | 80.8422 | -77.7039 | 80.8422 | 140.8552 | 182.3466 | 0 | 0 | 0 | 0 | -224.5 | -236.0395 | -204.6 | -212.9647 | -208.7 | -217.3481 | -208.1 | -217.0542 | 143.5612 | 166.2303
2021-11-20 03:00 | 0 | 3 | 73.5701 | 73.6592 | 11.4833 | 19.0481 | 0 | 3 | -88.5511 | 91.3004 | -88.5511 | 91.3004 | 136.938 | 178.3492 | 0 | 0 | 0 | 0 | -224.9 | -236.1745 | -204.2 | -212.4696 | -208 | -216.5365 | -207.5 | -216.1961 | 137.7871 | 160.8813
2021-11-20 03:30 | 0 | 0 | 71.0813 | 71.2812 | 14.4042 | 19.2665 | 0 | 1 | -93.1072 | 95.0261 | -93.1072 | 95.0261 | 140.7467 | 176.7794 | 0 | 0 | 0 | 0 | -224.3 | -236.9545 | -204 | -215.2254 | -208 | -219.784 | -207.8 | -219.8874 | 142.785 | 196.8192
2021-11-20 04:00 | 1 | 1 | 75.5425 | 75.7735 | 10.829 | 16.2436 | 1 | 1 | -85.8194 | 87.6427 | -85.8194 | 87.6427 | 149.4402 | 183.6073 | 0 | 0 | 0 | 0 | -222.2 | -234.6141 | -203.5 | -214.9762 | -206.8 | -218.5838 | -206.9 | -218.9061 | 157.2422 | 208.1419
2021-11-20 04:30 | -6 | -7.2111 | 67.701 | 67.7531 | 21.7991 | 25.8023 | -6 | -7.2111 | -105.272 | 107.1897 | -105.272 | 107.1897 | 128.659 | 165.2727 | 0 | 0 | 0 | 0 | -209.1 | -221.1814 | -192 | -203.5528 | -195.4 | -207.4254 | -194.4 | -206.6528 | 168.5807 | 216.7989
2021-11-20 05:00 | -12 | -12.3693 | 63.547 | 63.6551 | 25.9689 | 28.9997 | -12 | -12.3693 | -112.9133 | 114.4124 | -112.9133 | 114.4124 | 114.9133 | 163.1499 | 0 | 0 | 0 | 0 | -198.7 | -209.2801 | -181.7 | -190.1929 | -185.1 | -193.855 | -185.8 | -194.9427 | 182.8325 | 214.1868
2021-11-20 05:30 | -15 | -15.1327 | 62.1002 | 62.1606 | 29.1526 | 31.7849 | -16 | -16.2788 | -121.4539 | 122.8829 | -121.4539 | 122.8829 | 105.8297 | 155.6481 | 0 | 0 | 0 | 0 | -201.2 | -211.2858 | -184 | -191.9871 | -186.5 | -194.7549 | -186.5 | -194.8995 | 185.7921 | 215.3509
2021-11-20 06:00 | -8 | -10 | 64.8032 | 64.8092 | 25.2278 | 28.8024 | -8 | -9.434 | -118.1381 | 119.7468 | -118.1381 | 119.7468 | 94.7659 | 150.5119 | 0 | 0 | 0 | 0 | -200.2 | -212.1511 | -184.7 | -194.0779 | -187.3 | -196.8287 | -187 | -196.6977 | 178.3117 | 196.6371
2021-11-20 06:30 | 3 | 5 | 75.8427 | 75.8431 | 11.4573 | 18.6486 | 4 | 6.4031 | -98.4684 | 100.1957 | -98.4684 | 100.1957 | 50.4312 | 111.9424 | 0 | 0 | 0 | 0 | -196.9 | -208.2787 | -177 | -185.4078 | -180.4 | -189.1607 | -180.2 | -189.1211 | 190.9287 | 205.0891
2021-11-20 07:00 | 8 | 8.544 | 73.9327 | 73.9391 | 7.15 | 15.7593 | 6 | 6.7082 | -90.1028 | 92.0145 | -90.1028 | 92.0145 | 53.1281 | 113.0108 | 0 | 0 | 0 | 0 | -197.8 | -208.0177 | -177.4 | -184.8361 | -180.5 | -188.205 | -179.7 | -187.5521 | 187.9482 | 201.7892
2021-11-20 07:30 | 0 | 3 | 59.1844 | 59.2025 | 13.1549 | 19.2696 | 0 | 2 | -95.6797 | 97.2945 | -95.6797 | 97.2945 | 40.5319 | 100.5272 | 0 | 0 | 0 | 0 | -197.7 | -205.948 | -175.9 | -181.7648 | -179.1 | -185.2407 | -178.9 | -185.1499 | 176.1455 | 191.6966
2021-11-20 08:00 | -11 | -12.53 | 54.8628 | 54.8795 | 22.9529 | 27.9838 | -9 | -10.8167 | -102.6633 | 104.74 | -102.6633 | 104.74 | 50.9465 | 108.1252 | 0 | 0 | 0 | 0 | -195.8 | -203.1899 | -176.8 | -182.1447 | -179.5 | -184.9338 | -179.8 | -185.3215 | 191.9823 | 207.1036
2021-11-20 08:30 | -15 | -15.8114 | 39.3856 | 39.3859 | 26.932 | 30.9626 | -15 | -15.8114 | -109.0039 | 110.5695 | -109.0039 | 110.5695 | 66.9359 | 122.2188 | 0 | 0 | 0 | 0 | -203.1 | -211.3019 | -185.4 | -191.0696 | -189.6 | -195.6308 | -188.5 | -194.6145 | 211.9805 | 223.4135
2021-11-20 09:00 | -11 | -12.53 | 39.2548 | 39.2643 | 20.7388 | 26.1589 | -12 | -13.4164 | -95.9918 | 97.9575 | -95.9918 | 97.9575 | 65.902 | 124.3105 | 0 | 0 | 0 | 0 | -216.2 | -225.5877 | -194.9 | -201.4622 | -198.5 | -205.3509 | -198 | -205.0225 | 165.6474 | 177.7715
2021-11-20 09:30 | -14 | -15.6525 | 27.7517 | 27.7657 | 24.4665 | 29.4818 | -15 | -16.1555 | -102.1039 | 103.9557 | -102.1039 | 103.9557 | 95.7491 | 147.4407 | 0 | 0 | 0 | 0 | -216.4 | -226.2409 | -198.4 | -205.3056 | -202.3 | -209.4421 | -202 | -209.3275 | 171.0234 | 180.3223
2021-11-20 10:00 | -20 | -21.1896 | 18.8444 | 18.8761 | 25.9937 | 31.5078 | -19 | -19.9249 | -102.2717 | 104.5316 | -102.2717 | 104.5316 | 93.6652 | 140.4777 | 0 | 0 | 0 | 0 | -214.7 | -224.2947 | -197.7 | -204.2977 | -200.9 | -207.799 | -201.3 | -208.3396 | 168.9185 | 175.8596
2021-11-20 10:30 | -26 | -27.2029 | 4.097 | 5.2289 | 32.149 | 37.3544 | -27 | -28.1603 | -110.2713 | 113.0252 | -110.2713 | 113.0252 | 89.3937 | 141.8041 | 0 | 0 | 0 | 0 | -207.5 | -219.801 | -189.2 | -197.9198 | -192.2 | -201.1401 | -192.1 | -201.1926 | 139.8857 | 144.3185
2021-11-20 11:00 | -32 | -33.5261 | 6.2807 | 7.3531 | 38.9896 | 43.7934 | -32 | -33.5261 | -111.2015 | 114.6099 | -111.2015 | 114.6099 | 92.2681 | 125.5957 | 0 | 0 | 0 | 0 | -204.3 | -217.7351 | -189.9 | -198.795 | -193 | -202.1411 | -193.1 | -202.3857 | 131.4434 | 133.4736
2021-11-20 11:30 | -38 | -39.8497 | -17.6367 | 18.4402 | 40.4415 | 46.0134 | -39 | -40.8044 | -117.217 | 120.5039 | -117.217 | 120.5039 | 100.1968 | 131.4255 | 0 | 0 | 0 | 0 | -207.7 | -221.653 | -190.1 | -199.4042 | -193.7 | -203.4723 | -193.5 | -203.3741 | 107.9697 | 109.9196
2021-11-20 12:00 | -29 | -31.3847 | -9.7228 | 10.4722 | 32.9339 | 39.3377 | -29 | -31.0161 | -106.8788 | 110.5785 | -106.8788 | 110.5785 | 111.0467 | 137.8625 | 0 | 0 | 0 | 0 | -207.5 | -221.3609 | -189.3 | -198.4307 | -192.8 | -202.3408 | -192.8 | -202.4625 | 89.1491 | 94.3487
2021-11-20 12:30 | -27 | -29.1548 | -6.3277 | 7.0708 | 32.0301 | 38.3746 | -28 | -30.0832 | -100.2598 | 103.8189 | -100.2598 | 103.8189 | 108.7635 | 137.7787 | 0 | 0 | 0 | 0 | -211 | -224.7827 | -190.5 | -199.546 | -194 | -203.4544 | -193.8 | -203.3544 | 67.3681 | 76.7742
2021-11-20 13:00 | -33 | -34.4819 | -11.7978 | 12.0734 | 38.2896 | 43.4657 | -33 | -34.4819 | -100.3753 | 103.6429 | -100.3753 | 103.6429 | 127.8571 | 152.9273 | 0 | 0 | 0 | 0 | -208.6 | -222.1507 | -189.6 | -198.7824 | -193.4 | -202.7318 | -193.4 | -202.7318 | 91.4154 | 98.6772
2021-11-20 13:30 | -35 | -36.6879 | -9.8355 | 10.2155 | 37.8547 | 43.306 | -35 | -36.6879 | -96.6472 | 99.5235 | -96.6472 | 99.5235 | 132.1644 | 156.2059 | 0 | 0 | 0 | 0 | -207.8 | -220.7148 | -189.2 | -197.7875 | -192.7 | -201.4921 | -192.5 | -201.5223 | 104.5521 | 112.469
2021-11-20 14:00 | -33 | -35.1141 | -6.9531 | 8.1529 | 37.5855 | 43.7765 | -34 | -36.0555 | -109.2116 | 113.0087 | -109.2116 | 113.0087 | 116.924 | 143.4861 | 0 | 0 | 0 | 0 | -211.6 | -225.7267 | -190.6 | -200.0625 | -193.9 | -203.6627 | -193.6 | -203.6236 | 74.8739 | 83.3721
2021-11-20 14:30 | -32 | -34.9285 | -9.8197 | 10.9693 | 36.1537 | 43.0845 | -32 | -34.176 | -116.6247 | 120.6194 | -116.6247 | 120.6194 | 101.611 | 134.6917 | 0 | 0 | 0 | 0 | -220.6 | -236.4813 | -194.9 | -205.4532 | -198.6 | -209.5971 | -199.1 | -210.231 | 39.86 | 47.2096
2021-11-20 15:00 | -38 | -39.5601 | -4.7779 | 5.2238 | 43.7158 | 48.441 | -38 | -39.8497 | -122.042 | 125.1279 | -122.042 | 125.1279 | 110.7936 | 139.5519 | 0 | 0 | 0 | 0 | -226.9 | -242.3688 | -202.4 | -212.8581 | -205.8 | -216.6493 | -205.3 | -216.1119 | 56.9199 | 69.122
2021-11-20 15:30 | -47 | -49.0408 | -14.4128 | 15.2651 | 52.2328 | 57.3209 | -46 | -48.0833 | -136.9725 | 140.4512 | -136.9725 | 140.4512 | 125.2744 | 148.1431 | 0 | 0 | 0 | 0 | -226.5 | -240.2796 | -205.9 | -214.8885 | -209.5 | -218.9411 | -209.3 | -218.9543 | 102.5804 | 107.4207
2021-11-20 16:00 | -49 | -51.8652 | -12.1273 | 14.1865 | 53.9885 | 60.036 | -49 | -51.8652 | -144.843 | 148.8679 | -144.843 | 148.8679 | 110.545 | 138.6804 | 0 | 0 | 0 | 0 | -224.1 | -236.4444 | -203.7 | -211.4172 | -208 | -216.2059 | -207.9 | -216.2193 | 120.5378 | 128.0044
2021-11-20 16:30 | -51 | -53.7587 | -8.2592 | 11.0173 | 56.7574 | 62.4435 | -52 | -54.4059 | -152.9373 | 156.7333 | -152.9373 | 156.7333 | 102.7825 | 132.9505 | 0 | 0 | 0 | 0 | -225.8 | -237.6166 | -205.4 | -213.0823 | -209.9 | -217.9804 | -208.8 | -216.9214 | 131.6073 | 140.182
2021-11-20 17:00 | -46 | -48.3839 | 17.5669 | 18.7457 | 52.9395 | 58.2581 | -46 | -48.0833 | -152.5773 | 155.7166 | -152.5773 | 155.7166 | 107.0822 | 138.1052 | 0 | 0 | 0 | 0 | -222.8 | -234.7676 | -205.1 | -213.0617 | -208.6 | -216.5938 | -209 | -217.4419 | 179.6065 | 185.6863
2021-11-20 17:30 | -44 | -46.4866 | 25.0917 | 28.0271 | 59.0088 | 64.9847 | -45 | -47.1275 | -170.9032 | 174.157 | -170.9032 | 174.157 | 97.0575 | 128.626 | 0 | 0 | 0 | 0 | -224 | -233.8916 | -206 | -212.3642 | -210.1 | -216.6574 | -210.2 | -216.9758 | 202.7045 | 208.1342
2021-11-20 18:00 | -58 | -61.0328 | 25.324 | 31.8931 | 71.3659 | 77.8183 | -58 | -61.0328 | -193.7169 | 197.6718 | -193.7169 | 197.6718 | 84.2468 | 118.3672 | 0 | 0 | 0 | 0 | -213.6 | -222.528 | -198.2 | -204.1432 | -202 | -208.0961 | -201.8 | -207.8301 | 226.0833 | 231.2488
2021-11-20 18:30 | -65 | -68.0074 | 25.4222 | 32.6889 | 78.0886 | 83.6477 | -65 | -67.72 | -207.7609 | 211.2065 | -207.7609 | 211.2065 | 79.3626 | 113.5849 | 0 | 0 | 0 | 0 | -215.6 | -224.1725 | -199.5 | -205.1698 | -203.5 | -209.3161 | -203.5 | -209.4101 | 229.1357 | 234.9717
2021-11-20 19:00 | -57 | -59.7746 | 36.1675 | 39.881 | 72.1436 | 76.4639 | -58 | -60.7289 | -201.2213 | 203.603 | -201.2213 | 203.603 | 77.6721 | 106.8172 | 0 | 0 | 0 | 0 | -214.9 | -223.5544 | -198.5 | -204.6031 | -202.3 | -208.4595 | -202.3 | -208.8739 | 244.631 | 245.7512
2021-11-20 19:30 | -47 | -48.5077 | 49.1989 | 50.6575 | 63.5607 | 66.3685 | -47 | -48.5077 | -187.675 | 188.8472 | -187.675 | 188.8472 | 72.6735 | 115.5339 | 0 | 0 | 0 | 0 | -216.6 | -225.8574 | -200.5 | -206.6404 | -204.7 | -210.9818 | -204.2 | -210.6431 | 242.7943 | 245.0595
2021-11-20 20:00 | -49 | -50.01 | 52.1394 | 53.2155 | 62.6251 | 65.0288 | -47 | -48.0521 | -190.2988 | 191.1015 | -190.2988 | 191.1015 | 65.4154 | 107.2312 | 0 | 0 | 0 | 0 | -215.5 | -225.9139 | -199 | -206.048 | -202.8 | -210.2015 | -203.2 | -210.643 | 238.0743 | 238.9537
2021-11-20 20:30 | -43 | -44.1475 | 53.9808 | 54.7668 | 58.9848 | 61.5925 | -43 | -43.9318 | -182.5344 | 183.493 | -182.5344 | 183.493 | 70.1637 | 110.1076 | 0 | 0 | 0 | 0 | -215.9 | -226.3856 | -199.8 | -206.7357 | -203.9 | -211.0322 | -203.4 | -210.731 | 227.4885 | 228.8046
2021-11-20 21:00 | -40 | -41.4849 | 54.3498 | 55.2489 | 55.4998 | 58.8395 | -40 | -41.4849 | -173.4233 | 175.0044 | -173.4233 | 175.0044 | 81.8867 | 125.4351 | 0 | 0 | 0 | 0 | -214.6 | -225.7281 | -198.6 | -206.1018 | -202.9 | -210.5771 | -202.3 | -210.2311 | 232.2441 | 234.1256
2021-11-20 21:30 | -44 | -45.3542 | 46.7897 | 47.834 | 59.7333 | 62.5746 | -44 | -45.3542 | -179.6425 | 181.0753 | -179.6425 | 181.0753 | 100.3104 | 141.2463 | 0 | 0 | 0 | 0 | -216.9 | -230.9418 | -200.2 | -209.9388 | -203.8 | -213.8236 | -203.7 | -213.9412 | 220.0172 | 221.8144
2021-11-20 22:00 | -38 | -39.8497 | 45.0804 | 46.0052 | 57.5228 | 60.9076 | -39 | -40.8044 | -170.4674 | 172.4712 | -170.4674 | 172.4712 | 112.4879 | 150.9804 | 0 | 0 | 0 | 0 | -223.5 | -238.4489 | -205.6 | -215.8422 | -209.9 | -220.4558 | -209.5 | -220.3523 | 212.858 | 214.843
2021-11-20 22:30 | -38 | -39.5601 | 48.3178 | 49.6264 | 51.7402 | 56.8444 | -38 | -39.5601 | -165.8387 | 168.7201 | -165.8387 | 168.7201 | 123.2633 | 158.7286 | 0 | 0 | 0 | 0 | -221.1 | -236.448 | -202.9 | -213.4247 | -206.7 | -217.5668 | -206.4 | -217.5995 | 201.9853 | 204.3189
2021-11-20 23:00 | -34 | -35.4401 | 48.8468 | 49.1419 | 47.5707 | 51.4039 | -33 | -34.4819 | -161.2493 | 163.0949 | -161.2493 | 163.0949 | 130.0512 | 162.5661 | 0 | 0 | 0 | 0 | -221 | -239.4616 | -203.6 | -217.1479 | -207.9 | -221.9453 | -207.5 | -221.9588 | 205.058 | 205.0587
2021-11-20 23:30 | -28 | -30.0832 | 58.2423 | 58.4187 | 36.4945 | 41.861 | -27 | -29.1548 | -151.9635 | 153.9561 | -151.9635 | 153.9561 | 114.5804 | 149.1785 | 0 | 0 | 0 | 0 | -222 | -238.0034 | -202.6 | -214.1892 | -206.7 | -218.5866 | -206.5 | -218.7251 | 197.0199 | 197.0896
2021-11-21 | -29 | -31.0161 | 48.9474 | 49.1871 | 41.914 | 46.9602 | -29 | -31.0161 | -153.7479 | 156.262 | -153.7479 | 156.262 | 121.9338 | 155.7436 | 0 | 0 | 0 | 0 | -223.1 | -239.7184 | -202.6 | -214.6476 | -206.2 | -218.7406 | -205.9 | -218.5582 | 189.5009 | 189.6595
2021-11-21 00:30 | -31 | -33.2415 | 45.08 | 45.2975 | 43.0789 | 48.3525 | -30 | -31.9531 | -150.8557 | 153.81 | -150.8557 | 153.81 | 132.6691 | 163.6188 | 0.3 | 0.3 | 0 | 0 | -222.7 | -239.127 | -204.5 | -216.4091 | -208.7 | -220.7742 | -208.4 | -220.9815 | 200.0045 | 200.1736
2021-11-21 01:00 | -45 | -47.4342 | 29.5709 | 30.5039 | 56.4584 | 61.6321 | -45 | -47.4342 | -164.2915 | 168.146 | -164.2915 | 168.146 | 126.1477 | 159.0113 | 0 | 0 | 0 | 0 | -223.7 | -240.9769 | -203.7 | -216.1504 | -207.6 | -220.3275 | -207.5 | -220.6043 | 172.2596 | 172.4419
2021-11-21 01:30 | -44 | -46.8188 | 27.8659 | 28.7539 | 55.7056 | 61.1519 | -44 | -46.8188 | -161.9921 | 166.1999 | -161.9921 | 166.1999 | 135.6928 | 165.054 | 0 | 0 | 0 | 0 | -223.8 | -240.5529 | -204.1 | -216.1955 | -208.2 | -220.6269 | -207.8 | -220.4825 | 163.7604 | 164.2059
2021-11-21 02:00 | -60 | -62.9365 | 13.6582 | 19.5853 | 69.5292 | 76.0396 | -59 | -61.9839 | -179.0561 | 184.8381 | -179.0561 | 184.8381 | 130.2211 | 160.7516 | 0 | 0 | 0 | 0 | -224.5 | -242.1671 | -203.6 | -216.359 | -207.6 | -220.7663 | -207.2 | -220.5015 | 139.9062 | 140.2226
2021-11-21 02:30 | -61 | -63.8905 | 11.1581 | 15.5532 | 70.1921 | 75.6003 | -61 | -63.8905 | -177.5445 | 182.252 | -177.5445 | 182.252 | 134.7119 | 164.2483 | 0 | 0 | 0 | 0 | -225.5 | -242.2082 | -205 | -216.5981 | -210.8 | -222.9841 | -209.3 | -221.9633 | 131.5252 | 131.7689
2021-11-21 03:00 | -65 | -67.72 | 8.0107 | 15.9121 | 73.7942 | 80.0148 | -65 | -67.72 | -178.6277 | 184.5718 | -178.6277 | 184.5718 | 137.4632 | 165.8203 | 0 | 0 | 0 | 0 | -224.3 | -241.6082 | -203.5 | -215.895 | -206.4 | -218.9625 | -206.7 | -219.7424 | 134.8945 | 135.5679
2021-11-21 03:30 | -66 | -69.5701 | 7.569 | 11.8509 | 74.9017 | 79.3114 | -66 | -69.2604 | -182.5214 | 186.5187 | -182.5214 | 186.5187 | 105.8854 | 142.5549 | 0 | 0 | 0 | 0 | -202.9 | -221.1615 | -184.3 | -197.8648 | -187.5 | -201.3549 | -186.7 | -200.9043 | 139.4841 | 139.8535
2021-11-21 04:00 | -63 | -66.4078 | 9.6862 | 14.8681 | 72.0334 | 77.5986 | -62 | -65.146 | -176.2914 | 181.6118 | -176.2914 | 181.6118 | 105.3935 | 138.0795 | 0 | 0 | 0 | 0 | -194.2 | -211.272 | -177.1 | -189.8499 | -180.5 | -193.6706 | -180.2 | -193.4637 | 155.9985 | 156.5045
2021-11-21 04:30 | -68 | -71.1688 | 5.5233 | 16.5686 | 77.6839 | 84.0108 | -68 | -71.1688 | -185.0161 | 191.1539 | -185.0161 | 191.1539 | 108.7236 | 140.8438 | 0 | 0 | 0 | 0 | -194.7 | -211.3408 | -176.9 | -189.0922 | -180.5 | -193.0254 | -180.8 | -193.5191 | 154.5863 | 154.9308
2021-11-21 05:00 | -61 | -63.8905 | 11.8267 | 15.2297 | 69.0848 | 74.4853 | -60 | -62.9365 | -173.1172 | 177.9546 | -173.1172 | 177.9546 | 108.191 | 143.1093 | 0 | 0 | 0 | 0 | -197 | -214.2397 | -180.5 | -193.3462 | -183.8 | -197.1088 | -182.6 | -195.8815 | 156.2151 | 156.7551
2021-11-21 05:30 | -60 | -62.6418 | 21.684 | 24.458 | 67.5585 | 72.5633 | -59 | -61.9839 | -173.4667 | 178.2489 | -173.4667 | 178.2489 | 105.9923 | 147.6196 | 0 | 0 | 0 | 0 | -207.4 | -224.9083 | -188.7 | -201.2305 | -192.6 | -205.4435 | -192.7 | -205.8872 | 147.1733 | 152.8191
2021-11-21 06:00 | -67 | -69.6419 | 5.5839 | 15.4443 | 78.4742 | 83.9874 | -66 | -68.9638 | -191.8266 | 197.2244 | -191.8266 | 197.2244 | 93.5173 | 131.3941 | 0 | 0 | 0 | 0 | -192.9 | -208.3365 | -176.1 | -186.8287 | -179.4 | -190.24 | -180 | -191.4106 | 161.6271 | 167.41
2021-11-21 06:30 | -67 | -69.3758 | 3.8309 | 11.4658 | 77.5664 | 81.896 | -67 | -69.3758 | -189.8825 | 194.1861 | -189.8825 | 194.1861 | 92.0103 | 132.3481 | 0 | 0 | 0 | 0 | -197.9 | -211.8484 | -182 | -191.6351 | -185.8 | -195.8083 | -184.8 | -194.9869 | 166.8295 | 172.9219
2021-11-21 07:00 | -70 | -73.0821 | -1.1267 | 16.6499 | 79.1297 | 85.3711 | -69 | -71.8401 | -188.2245 | 194.6791 | -188.2245 | 194.6791 | 74.3877 | 117.3819 | 0 | 0 | 0 | 0 | -191.6 | -202.8779 | -175.7 | -183.4046 | -179.7 | -187.4379 | -179.7 | -187.8408 | 165.3393 | 171.1519
2021-11-21 07:30 | -83 | -86.6833 | -15.4536 | 24.2968 | 93.7226 | 98.8864 | -83 | -86.6833 | -206.6208 | 212.2929 | -206.6208 | 212.2929 | 68.2034 | 114.4732 | 0 | 0 | 0 | 0 | -191.8 | -204.3564 | -176.6 | -185.2964 | -180 | -189.0219 | -179.8 | -189.0157 | 159.9312 | 161.8245
2021-11-21 08:00 | -86 | -91.4166 | -25.8881 | 34.7599 | 93.7809 | 100.5699 | -87 | -92.358 | -206.9435 | 214.2582 | -206.9435 | 214.2582 | 53.9197 | 103.0462 | 0 | 0 | 0 | 0 | -192.4 | -202.1123 | -175.3 | -182.1697 | -179 | -186.0689 | -179.5 | -186.964 | 136.8798 | 138.1695
2021-11-21 08:30 | -87 | -92.358 | -33.8936 | 40.7681 | 92.9526 | 99.9909 | -88 | -93.3006 | -206.9625 | 214.206 | -206.9625 | 214.206 | 52.3666 | 102.9939 | 0 | 0 | 0 | 0 | -192.1 | -202.0425 | -176.3 | -183.2804 | -179.4 | -186.7287 | -179.4 | -186.8121 | 134.8822 | 135.6147
2021-11-21 09:00 | -84 | -88.8651 | -39.6782 | 43.8982 | 87.1349 | 93.8446 | -84 | -88.5438 | -198.6219 | 205.247 | -198.6219 | 205.247 | 49.2297 | 102.0863 | 0 | 0 | 0 | 0 | -191.7 | -202.9395 | -176.1 | -184.4295 | -179.6 | -188.0094 | -179.5 | -188.0326 | 115.2681 | 116.0635
2021-11-21 09:30 | -67 | -71.1688 | -38.9144 | 42.5381 | 67.2648 | 75.966 | -67 | -71.1688 | -169.5262 | 176.9309 | -169.5262 | 176.9309 | 51.0782 | 104.646 | 0 | 0 | 0 | 0 | -191 | -203.8392 | -176.4 | -185.7208 | -180.1 | -189.9583 | -179.9 | -189.8325 | 101.642 | 102.0744
2021-11-21 10:00 | -48 | -52.8015 | -27.1565 | 29.6912 | 50.7478 | 59.8337 | -48 | -52.3927 | -140.1894 | 147.1966 | -140.1894 | 147.1966 | 57.2861 | 109.5748 | 0 | 0 | 0 | 0 | -191.9 | -205.1386 | -175.7 | -185.278 | -179.6 | -189.6765 | -179.2 | -189.2978 | 83.9046 | 84.631
2021-11-21 10:30 | -65 | -70.7743 | -49.3502 | 52.3 | 71.4104 | 79.6691 | -65 | -70.3847 | -169.9681 | 177.062 | -169.9681 | 177.062 | 66.0938 | 115.3857 | 0 | 0 | 0 | 0 | -192.9 | -207.2218 | -175.6 | -185.7299 | -179.2 | -189.8854 | -179.2 | -190.185 | 67.422 | 67.5994
2021-11-21 11:00 | -56 | -60.5392 | -39.1702 | 41.0796 | 60.5602 | 68.0774 | -56 | -60.1664 | -150.2767 | 156.1335 | -150.2767 | 156.1335 | 68.8957 | 119.4314 | 0 | 0 | 0 | 0 | -197.4 | -211.4172 | -179.3 | -189.3281 | -184.1 | -194.6785 | -182 | -192.6282 | 63.394 | 64.2229
2021-11-21 11:30 | -59 | -62.6259 | -41.4772 | 43.093 | 59.2278 | 66.2988 | -58 | -61.6847 | -147.5145 | 153.0395 | -147.5145 | 153.0395 | 84.8523 | 127.2232 | 0 | 0 | 0 | 0 | -194.2 | -207.1175 | -176 | -185.4361 | -179.9 | -189.8325 | -179.7 | -189.7711 | 48.5578 | 52.3241
2021-11-21 12:00 | -48 | -52.3927 | -35.6531 | 36.9475 | 48.2049 | 56.4329 | -47 | -51.0784 | -130.9489 | 136.8245 | -130.9489 | 136.8245 | 84.7436 | 131.0358 | 0 | 0 | 0 | 0 | -194.1 | -208.3757 | -175.8 | -186.0824 | -178.7 | -189.58 | -178.4 | -189.3978 | 38.3464 | 40.3835
2021-11-21 12:30 | -44 | -47.1699 | -30.1619 | 30.4243 | 49.1704 | 54.6246 | -44 | -47.5395 | -127.5252 | 131.4949 | -127.5252 | 131.4949 | 98.3484 | 135.5596 | 0 | 0 | 0 | 0 | -195.1 | -209.4164 | -176.8 | -187.2239 | -181.2 | -192.1703 | -179 | -190.0301 | 27.974 | 30.6347
2021-11-21 13:00 | -50 | -52.811 | -34.9842 | 35.1813 | 52.4986 | 57.3473 | -49 | -51.8652 | -130.7835 | 134.1324 | -130.7835 | 134.1324 | 101.6939 | 143.1957 | 0 | 0 | 0 | 0 | -193.9 | -208.2259 | -175.6 | -186.3241 | -179.3 | -190.5485 | -178.8 | -190.1461 | 42.5282 | 48.815
2021-11-21 13:30 | -32 | -34.9285 | -18.9672 | 19.6149 | 30.4496 | 39.0963 | -31 | -34.0147 | -100.376 | 105.8096 | -100.376 | 105.8096 | 101.2198 | 142.6302 | 0 | 0 | 0 | 0 | -193.4 | -208.0171 | -174.8 | -185.7726 | -177.8 | -189.2403 | -177.4 | -188.8988 | 26.7044 | 35.0501
2021-11-21 14:00 | -39 | -41.7852 | -31.5112 | 32.1592 | 40.472 | 47.6354 | -38 | -40.8534 | -119.3367 | 124.1776 | -119.3367 | 124.1776 | 104.2167 | 144.6954 | 0 | 0 | 0 | 0 | -195.3 | -209.6754 | -175.9 | -186.6402 | -179.1 | -190.4282 | -178.9 | -190.2741 | 40.6104 | 47.0424
2021-11-21 14:30 | -50 | -52.4976 | -34.7482 | 35.2895 | 51.0021 | 57.1814 | -49 | -51.5461 | -136.5407 | 141.0577 | -136.5407 | 141.0577 | 108.9389 | 145.9308 | 0 | 0 | 0 | 0 | -195.1 | -209.3438 | -175.8 | -186.3793 | -178.8 | -189.7746 | -178.6 | -189.8561 | 42.3602 | 49.9434
2021-11-21 15:00 | -61 | -63.6003 | -40.2412 | 40.4454 | 60.7781 | 65.1348 | -61 | -63.3246 | -153.7654 | 156.6883 | -153.7654 | 156.6883 | 94.8279 | 133.0513 | 0 | 0 | 0 | 0 | -194.1 | -207.3736 | -175.7 | -185.5978 | -179.9 | -190.3493 | -178.5 | -188.8628 | 59.6523 | 66.2052
2021-11-21 15:30 | -78 | -80.7775 | -44.8759 | 45.4361 | 74.5133 | 78.8422 | -77 | -79.8123 | -176.4733 | 179.7951 | -176.4733 | 179.7951 | 80.975 | 117.1313 | 0 | 0 | 0 | 0 | -193.7 | -204.347 | -177.2 | -185.0713 | -179.3 | -187.546 | -178.9 | -187.1342 | 83.8716 | 90.3253
2021-11-21 16:00 | -75 | -78.1601 | -27.541 | 30.5385 | 79.9096 | 85.1785 | -74 | -77.4919 | -190.1962 | 194.4942 | -190.1962 | 194.4942 | 53.3587 | 106.8656 | 0 | 0 | 0 | 0 | -195.1 | -206.5779 | -178.4 | -186.7447 | -180.7 | -189.3869 | -180.6 | -189.3515 | 98.0137 | 102.8116
2021-11-21 16:30 | -74 | -76.6551 | -26.182 | 27.4177 | 84.7803 | 88.0662 | -74 | -76.6551 | -198.4537 | 200.6675 | -198.4537 | 200.6675 | 51.5944 | 105.821 | 0.6 | 0.6 | 0 | 0 | -214.8 | -227.32 | -195.6 | -204.5663 | -199.8 | -209.2877 | -199.8 | -209.3772 | 101.6373 | 105.2348
2021-11-21 17:00 | -93 | -96.0469 | -29.077 | 32.2204 | 98.901 | 103.1112 | -93 | -96.0469 | -227.9732 | 230.6091 | -227.9732 | 230.6091 | 16.7724 | 75.5632 | 0 | 0 | 0 | 0 | -189.2 | -196.9585 | -175.2 | -180.8372 | -178.9 | -184.7692 | -178.4 | -184.3353 | 156.4469 | 161.0637
2021-11-21 17:30 | -93 | -96.0469 | -20.8377 | 24.4224 | 102.1391 | 105.2225 | -93 | -95.8019 | -235.0524 | 236.657 | -235.0524 | 236.657 | 28.3142 | 79.7752 | 0 | 0 | 0 | 0 | -192.7 | -200.0962 | -179.8 | -185.1531 | -183.4 | -188.9839 | -182.8 | -188.5724 | 189.8086 | 194.0986
2021-11-21 18:00 | -82 | -85.1645 | 0.20282 | 16.4294 | 92.7542 | 96.9045 | -82 | -84.8999 | -221.0074 | 222.9313 | -221.0074 | 222.9313 | 65.0515 | 106.4054 | 0 | 0 | 0 | 0 | -202.7 | -211.6797 | -189.7 | -196.2811 | -193.6 | -200.3071 | -192.7 | -199.8557 | 236.4402 | 237.4691
2021-11-21 18:30 | -83 | -85.6154 | 7.987 | 18.5094 | 95.2315 | 98.657 | -83 | -85.6154 | -222.3649 | 223.8741 | -222.3649 | 223.8741 | 91.4281 | 125.4106 | 0 | 0 | 0 | 0 | -212.3 | -222.4714 | -198.9 | -205.866 | -203.2 | -210.33 | -202.5 | -209.7222 | 270.3581 | 271.444
2021-11-21 19:00 | -74 | -76.4003 | 20.0169 | 23.0201 | 87.0023 | 89.3106 | -73 | -75.4321 | -216.164 | 217.1618 | -216.164 | 217.1618 | 86.7334 | 124.5853 | 0 | 0 | -0.3 | -0.3 | -214.9 | -224.7346 | -200.7 | -207.9068 | -204.7 | -212.494 | -205.2 | -211.0116 | 267.3066 | 268.3556
2021-11-21 19:30 | -80 | -82.4621 | 21.0355 | 24.6842 | 90.4191 | 92.6001 | -80 | -82 | -226.5437 | 227.4281 | -226.5437 | 227.4281 | 72.1452 | 114.895 | 0 | 0 | -0.3 | -0.3 | -212.3 | -222.4416 | -198.5 | -205.5246 | -202.9 | -210.0661 | -202.6 | -209.9066 | 268.5713 | 269.2616
2021-11-21 20:00 | -66 | -67.6831 | 34.1316 | 36.2241 | 80.5922 | 82.3223 | -64 | -65.7343 | -212.4052 | 213.0273 | -212.4052 | 213.0273 | 79.2936 | 120.4439 | 0 | 0 | 0 | 0 | -212.5 | -222.2482 | -198.6 | -205.2695 | -203 | -209.851 | -202.9 | -209.9372 | 267.1095 | 268.0186
2021-11-21 20:30 | -61 | -63.0635 | 30.6911 | 32.6174 | 81.8904 | 83.9628 | -61 | -63.0635 | -213.6193 | 214.5619 | -213.6193 | 214.5619 | 100.0205 | 137.1275 | 0 | 0 | 0 | 0 | -213.3 | -223.6052 | -200.3 | -207.3218 | -203.7 | -210.6849 | -203.9 | -211.3807 | 274.5989 | 275.2544
2021-11-21 21:00 | -67 | -69.3758 | 27.5978 | 33.5609 | 79.7695 | 84.208 | -67 | -69.3758 | -207.7179 | 210.7625 | -207.7179 | 210.7625 | 87.304 | 126.3425 | 0 | 0.6 | 0 | 0 | -200.3 | -209.5876 | -187.4 | -194.2684 | -191.4 | -198.4432 | -191.2 | -198.3564 | 265.9287 | 266.7633
2021-11-21 21:30 | -54 | -56.921 | 30.1422 | 32.0358 | 72.4439 | 75.3929 | -54 | -56.921 | -196.2326 | 197.9514 | -196.2326 | 197.9514 | 92.6388 | 132.5206 | 0 | 0 | 0 | 0 | -187.6 | -195.2747 | -176.7 | -182.9132 | -180.3 | -186.5228 | -179.5 | -186.1785 | 270.8772 | 272.3273
2021-11-21 22:00 | -53 | -56.3028 | 33.7961 | 37.6577 | 64.9428 | 71.1823 | -52 | -55.0273 | -180.0988 | 184.7537 | -180.0988 | 184.7537 | 54.1122 | 102.9672 | 0 | 0 | 0 | 0 | -133.2 | -140.2165 | -128.2 | -133.9428 | -131 | -136.8545 | -130.9 | -136.9337 | 311.608 | 313.7464
2021-11-21 22:30 | -46 | -48.7032 | 36.8576 | 37.6062 | 59.1756 | 62.7271 | -46 | -48.7032 | -175.7598 | 177.6356 | -175.7598 | 177.6356 | 68.1378 | 116.2255 | 0 | 0 | 0 | 0 | -128.6 | -133.9001 | -124 | -128.3104 | -126.7 | -130.8517 | -126.8 | -131.1827 | 309.4855 | 320.5174
2021-11-21 23:00 | -32 | -35.7771 | 47.3153 | 49.0426 | 45.1246 | 53.6012 | -31 | -34.4384 | -156.7108 | 161.3761 | -156.7108 | 161.3761 | 67.6747 | 114.9246 | 0 | 0 | 0 | 0 | -127.7 | -133.4934 | -122.7 | -127.2703 | -125.5 | -130.2623 | -124.9 | -129.7925 | 298.7327 | 309.0898
2021-11-21 23:30 | -32 | -34.9285 | 48.7155 | 49.8187 | 42.8604 | 50.5443 | -30 | -33.1059 | -160.9838 | 164.5347 | -160.9838 | 164.5347 | 58.0111 | 101.3474 | 0 | 0 | 0 | 0 | -130.1 | -135.3967 | -123.9 | -127.8728 | -127.2 | -131.3609 | -126.6 | -130.8555 | 297.1765 | 306.0754
2021-11-22 | -38 | -41.2311 | 43.3541 | 45.1795 | 45.5273 | 54.2694 | -38 | -41.2311 | -157.4297 | 162.5101 | -157.4297 | 162.5101 | 64.2056 | 107.4338 | 0 | 0 | 0 | 0 | -129 | -134.3122 | -123.9 | -127.9907 | -126.3 | -130.54 | -125.9 | -130.3064 | 297.1884 | 306.7614
2021-11-22 00:30 | -41 | -44.3847 | 32.2383 | 33.6929 | 54.4819 | 60.3802 | -42 | -45.31 | -165.7008 | 169.4877 | -165.7008 | 169.4877 | 72.2501 | 112.4438 | 0 | 0 | 0 | 0 | -131.4 | -136.3387 | -125.7 | -129.5872 | -128.8 | -132.8616 | -128.1 | -132.3073 | 291.0142 | 302.7222
2021-11-22 01:00 | -33 | -37.1214 | 39.5854 | 41.3801 | 45.2799 | 54.2251 | -33 | -37.1214 | -145.7164 | 151.8909 | -145.7164 | 151.8909 | 69.2357 | 113.1704 | 0 | 0 | 0 | 0 | -132.2 | -137.5255 | -126.3 | -130.4145 | -129 | -133.2788 | -128.6 | -133.0248 | 279.9776 | 291.8509
2021-11-22 01:30 | -37 | -40.3113 | 35.3608 | 37.0334 | 48.084 | 56.2473 | -38 | -41.2311 | -149.1457 | 154.9039 | -149.1457 | 154.9039 | 65.8205 | 116.0188 | 0 | 0.6 | 0 | 0 | -132.1 | -142.1871 | -126 | -133.9976 | -127.9 | -136.0224 | -127.5 | -135.7491 | 250.0601 | 260.7038
2021-11-22 02:00 | -35 | -38.4838 | 36.7461 | 38.3574 | 46.8252 | 55.1602 | -35 | -38.4838 | -142.3523 | 148.3971 | -142.3523 | 148.3971 | 70.4099 | 118.7878 | 0 | 0 | 0 | 0 | -131.6 | -141.4644 | -124.3 | -132.127 | -127 | -135.0741 | -126.5 | -134.7069 | 249.8464 | 262.7974
2021-11-22 02:30 | -37 | -40.3113 | 36.0109 | 37.3697 | 46.828 | 54.8809 | -36 | -39 | -141.3438 | 147.3496 | -141.3438 | 147.3496 | 74.8323 | 122.3085 | 0 | 0 | 0 | 0 | -133.5 | -143.4155 | -125.7 | -133.6135 | -128.6 | -136.6808 | -128.3 | -136.6034 | 250.9222 | 263.8659
2021-11-22 03:00 | -43 | -45.8803 | 29.1783 | 30.8853 | 53.7164 | 60.7175 | -43 | -45.5412 | -151.0248 | 156.5613 | -151.0248 | 156.5613 | 73.124 | 120.2793 | 0 | 0 | 0 | 0 | -134.4 | -144.2537 | -126.3 | -134.1379 | -129.6 | -137.6221 | -129.3 | -137.509 | 244.5993 | 257.9744
2021-11-22 03:30 | -49 | -51.5461 | 22.5244 | 25.8313 | 61.3722 | 68.3067 | -50 | -52.4976 | -163.4058 | 169.6657 | -163.4058 | 169.6657 | 71.3176 | 119.6996 | 0 | 0 | 0 | 0 | -133.8 | -143.6584 | -125.5 | -133.3915 | -127.8 | -135.9967 | -128 | -136.3217 | 254.5481 | 266.8885
2021-11-22 04:00 | -54 | -55.7853 | 20.3644 | 23.5693 | 67.8378 | 72.9169 | -56 | -57.7235 | -172.0365 | 176.6061 | -172.0365 | 176.6061 | 76.5235 | 121.4742 | 0 | 0 | 0 | 0 | -133.2 | -142.5006 | -127 | -134.5046 | -129.2 | -136.8454 | -130.4 | -138.4092 | 281.9474 | 292.2573
2021-11-22 04:30 | -48 | -49.2443 | 31.932 | 33.9815 | 60.9511 | 65.8714 | -48 | -49.2443 | -167.1308 | 171.0779 | -167.1308 | 171.0779 | 69.9201 | 116.209 | 0 | 0 | 0 | 0 | -131.8 | -140.5249 | -125.9 | -132.9119 | -128.9 | -136.2009 | -128.5 | -135.8893 | 301.8398 | 310.7771
2021-11-22 05:00 | -53 | -54.3415 | 31.1163 | 32.6578 | 66.7706 | 69.7231 | -53 | -54.3415 | -178.3906 | 180.5316 | -178.3906 | 180.5316 | 57.2187 | 104.0044 | 0 | 0 | 0 | 0 | -133.9 | -140.1837 | -127.4 | -132.5255 | -129.5 | -134.5999 | -129.4 | -134.6687 | 310.6722 | 319.0866
2021-11-22 05:30 | -46 | -46.3897 | 46.4288 | 47.0491 | 60.3781 | 61.8125 | -46 | -46.3897 | -172.4059 | 173.1372 | -172.4059 | 173.1372 | 41.4376 | 90.1019 | 0 | 0 | 0 | 0 | -132 | -137.1688 | -127.5 | -131.5523 | -130.4 | -134.56 | -129.9 | -134.1252 | 336.4424 | 343.0469
2021-11-22 06:00 | -42 | -42.19 | 49.8798 | 50.4422 | 57.8723 | 58.832 | -41 | -41.0488 | -172.789 | 173.1057 | -172.789 | 173.1057 | 3.4444 | 75.6687 | 0 | 0 | 0 | 0 | -131.8 | -134.5572 | -128 | -130.2468 | -130.8 | -132.8766 | -131 | -132.8943 | 333.915 | 337.4879
2021-11-22 06:30 | -45 | -45.0999 | 45.1638 | 45.9174 | 60.8145 | 61.6316 | -45 | -45.0999 | -178.5465 | 178.6881 | -178.5465 | 178.6881 | -16.109 | 77.7189 | 0 | 0 | 0 | 0 | -131.2 | -135.0698 | -127.9 | -129.2026 | -130.7 | -131.9611 | -130.5 | -131.8898 | 344.681 | 347.358
2021-11-22 07:00 | -40 | -40.05 | 38.4053 | 39.1241 | 58.8766 | 59.747 | -41 | -41.0488 | -168.4216 | 168.5706 | -168.4216 | 168.5706 | -16.8095 | 80.0691 | 0 | 0 | 0 | 0 | -130.3 | -134.1243 | -128.3 | -129.5015 | -131 | -132.2008 | -130.8 | -132.0327 | 347.9528 | 349.9696
2021-11-22 07:30 | -53 | -53.0848 | 23.8279 | 24.6748 | 63.5145 | 64.307 | -51 | -51.0392 | -167.5324 | 167.65 | -167.5324 | 167.65 | -13.9643 | 76.6196 | 0 | 0 | 0 | 0 | -129.6 | -133.5162 | -128.2 | -129.4436 | -131.2 | -132.429 | -130.9 | -132.1592 | 323.6729 | 325.7886
2021-11-22 08:00 | -58 | -58.2151 | 10.1649 | 13.1352 | 70.121 | 71.144 | -57 | -57.2189 | -168.4065 | 168.6038 | -168.4065 | 168.6038 | -9.3149 | 75.9528 | 0 | 0 | 0 | 0 | -129.3 | -133.2976 | -127.3 | -128.6373 | -129.4 | -130.7442 | -129.4 | -130.6452 | 317.784 | 319.7663
2021-11-22 08:30 | -59 | -59.5399 | -0.8038 | 10.1118 | 69.059 | 70.571 | -59 | -59.4138 | -162.4131 | 162.8045 | -162.4131 | 162.8045 | -1.2778 | 76.984 | 0 | 0 | 0 | 0 | -130.3 | -135.0322 | -126.5 | -128.0869 | -129.2 | -130.8795 | -129 | -130.7304 | 289.0993 | 291.3585
2021-11-22 09:00 | -64 | -64.2806 | -18.2328 | 19.5801 | 70.0743 | 71.2243 | -64 | -64.195 | -162.1285 | 162.3694 | -162.1285 | 162.3694 | 0.74667 | 67.1281 | 0 | 0 | 0 | 0 | -133.5 | -135.5181 | -127.1 | -128.4683 | -129.9 | -131.3407 | -129.3 | -130.674 | 243.8629 | 246.8366
2021-11-22 09:30 | -57 | -57.1402 | -20.1333 | 21.9631 | 63.7412 | 65.0972 | -56 | -56.2228 | -151.9718 | 152.2713 | -151.9718 | 152.2713 | 14.7048 | 72.719 | 0 | 0 | 0 | 0 | -133.1 | -135.5585 | -125.1 | -126.7363 | -127.8 | -129.5793 | -128.3 | -130.0397 | 222.9507 | 225.0783
2021-11-22 10:00 | -46 | -46.2709 | -12.95 | 15.4065 | 51.5136 | 52.997 | -47 | -47.1699 | -132.8767 | 133.1493 | -132.8767 | 133.1493 | 11.1885 | 70.9303 | 0 | 0 | 0 | 0 | -134.5 | -136.99 | -127.2 | -128.9876 | -129.5 | -131.3722 | -129.4 | -131.2235 | 192.7689 | 194.9419
2021-11-22 10:30 | -52 | -52.1536 | -20.9794 | 22.3502 | 55.5103 | 56.62 | -52 | -52.1536 | -134.767 | 135.0347 | -134.767 | 135.0347 | 27.7049 | 76.8178 | 0 | 0 | 0 | 0 | -133.5 | -135.9136 | -126.4 | -128.0039 | -129 | -130.6981 | -129.1 | -130.8129 | 210.9393 | 213.298
2021-11-22 11:00 | -49 | -49.0408 | -16.0263 | 17.0964 | 46.5991 | 47.6929 | -49 | -49.0102 | -122.3532 | 122.5331 | -122.3532 | 122.5331 | 41.6813 | 83.8338 | 0 | 0 | 0 | 0 | -130.9 | -133.1915 | -124.7 | -126.2465 | -127.7 | -129.3509 | -127.4 | -129.0388 | 217.8935 | 220.6347
2021-11-22 11:30 | -44 | -44.0114 | -16.7926 | 17.328 | 46.3018 | 47.1428 | -43 | -43 | -123.5819 | 123.6684 | -123.5819 | 123.6684 | 51.9873 | 89.2156 | 0 | 0 | 0 | 0 | -134.4 | -136.7054 | -127.7 | -129.2567 | -130.7 | -132.4592 | -130.3 | -131.9655 | 223.31 | 226.9949
2021-11-22 12:00 | -43 | -43 | -15.6251 | 16.2013 | 46.1322 | 46.8574 | -42 | -42 | -118.7359 | 118.789 | -118.7359 | 118.789 | 48.4259 | 88.157 | 0 | 0 | 0 | 0 | -132.4 | -134.4694 | -127.4 | -129.0129 | -130.4 | -132.0328 | -129.6 | -131.0887 | 226.2525 | 229.3567
2021-11-22 12:30 | -38 | -38 | -6.0338 | 8.074 | 44.9469 | 45.7978 | -38 | -38 | -113.7224 | 113.7853 | -113.7224 | 113.7853 | 42.7474 | 86.1918 | 0 | 0 | 0 | 0 | -134.2 | -136.5826 | -127.7 | -129.335 | -130.5 | -132.2592 | -129.9 | -131.6186 | 208.9832 | 211.9083
2021-11-22 13:00 | -46 | -46.0435 | -13.7248 | 15.3509 | 50.6436 | 51.5694 | -46 | -46.0109 | -127.9135 | 128.0148 | -127.9135 | 128.0148 | 21.3043 | 76.3734 | 0 | 0 | 0 | 0 | -128.2 | -130.1595 | -123.5 | -124.8048 | -126 | -127.3948 | -125.8 | -127.197 | 208.4533 | 210.9364
2021-11-22 13:30 | -41 | -41.0122 | -4.8743 | 8.3475 | 47.724 | 48.6893 | -41 | -41.0122 | -122.9134 | 123.0217 | -122.9134 | 123.0217 | 5.4308 | 68.4575 | 0 | 0 | 0 | 0 | -116.6 | -118.1702 | -112.1 | -113.1529 | -115 | -116.094 | -114.7 | -115.7968 | 215.0029 | 217.6023
2021-11-22 14:00 | -44 | -44 | -15.4514 | 16.1996 | 48.7773 | 49.5025 | -44 | -44 | -122.58 | 122.6179 | -122.58 | 122.6179 | 18.756 | 70.2405 | 0 | 0 | 0 | 0 | -117 | -118.243 | -113.5 | -114.3725 | -116.3 | -117.2633 | -116.2 | -117.1136 | 242.3609 | 245.3095
2021-11-22 14:30 | -39 | -39.0128 | 1.8962 | 6.1194 | 47.3136 | 48.3844 | -40 | -40.0125 | -119.3389 | 119.4537 | -119.3389 | 119.4537 | 35.931 | 82.5349 | 0 | 0 | 0 | 0 | -115.2 | -116.4476 | -112.4 | -113.3187 | -114.7 | -115.6381 | -114.7 | -115.6255 | 279.9482 | 283.0586
2021-11-22 15:00 | -39 | -39 | 3.1426 | 4.6495 | 47.2083 | 47.972 | -38 | -38 | -129.2697 | 129.3049 | -129.2697 | 129.3049 | 30.1533 | 79.6665 | 0 | 0 | 0 | 0 | -115.1 | -115.8431 | -111.2 | -111.8138 | -114.4 | -115.0276 | -114.2 | -114.8287 | 301.4856 | 305.5348
2021-11-22 15:30 | -48 | -48.0416 | 1.7828 | 5.8362 | 55.0147 | 55.9488 | -48 | -48.0416 | -138.8637 | 138.9899 | -138.8637 | 138.9899 | 17.0882 | 82.2966 | 0 | 0 | 0 | 0 | -125.4 | -126.8613 | -123.5 | -124.6374 | -126 | -127.2095 | -125.4 | -126.5605 | 314.8496 | 318.1894
2021-11-22 16:00 | -36 | -36 | 22.6758 | 22.8581 | 45.775 | 46.5139 | -36 | -36 | -129.4679 | 129.5265 | -129.4679 | 129.5265 | 12.8886 | 78.8144 | 0 | 0 | 0 | 0 | -130.7 | -132.5553 | -128.7 | -130.1096 | -131.9 | -133.4077 | -131.9 | -133.3778 | 304.4047 | 307.4222
2021-11-22 16:30 | -48 | -48 | 29.7618 | 29.8987 | 60.1741 | 60.2949 | -48 | -48 | -160.904 | 160.9566 | -160.904 | 160.9566 | -15.1051 | 65.162 | 0 | 0 | 0 | 0 | -130.3 | -131.8718 | -126.7 | -127.809 | -129.8 | -130.9878 | -129.7 | -130.8753 | 307.3452 | 309.6477
2021-11-22 17:00 | -38 | -38.0526 | 47.5275 | 48.0804 | 51.7809 | 52.618 | -38 | -38 | -151.8847 | 151.9029 | -151.8847 | 151.9029 | -42.5015 | 77.1282 | 0 | 0 | 0 | 0 | -130.1 | -134.4189 | -127.8 | -128.9791 | -130.4 | -131.6093 | -130.2 | -131.3708 | 324.0672 | 325.3192
2021-11-22 17:30 | -39 | -39 | 61.2708 | 61.873 | 57.4958 | 57.8662 | -39 | -39 | -167.1445 | 167.1746 | -167.1445 | 167.1746 | -23.4475 | 78.0836 | 0 | 0 | 0 | 0 | -132 | -136.5102 | -130.5 | -131.8615 | -132.7 | -134.0533 | -133.5 | -134.9022 | 363.6764 | 365.3753
2021-11-22 18:00 | -20 | -25.0799 | 78.4794 | 78.5214 | 40.3867 | 40.5579 | -24 | -24.1868 | -142.9953 | 143.1775 | -142.9953 | 143.1775 | -35.7452 | 77.6341 | 0 | 0 | 0 | 0 | -128.6 | -132.5457 | -128.7 | -129.9114 | -130.2 | -131.3708 | -131.4 | -132.5734 | 362.553 | 364.7397
2021-11-22 18:30 | -6 | -8.0623 | 95.5031 | 95.514 | 26.0137 | 26.4472 | -7 | -8.0623 | -123.6169 | 123.9127 | -123.6169 | 123.9127 | -29.2741 | 75.2062 | 0 | 0 | 0 | 0 | -130.5 | -134.7312 | -129 | -130.3056 | -131.9 | -133.1497 | -131.9 | -133.1911 | 355.4886 | 358.2012
2021-11-22 19:00 | -8 | -8.9443 | 98.8089 | 98.857 | 28.9745 | 29.2153 | -7 | -8.0623 | -129.4285 | 129.5865 | -129.4285 | 129.5865 | -23.427 | 73.7572 | 0 | 0 | 0 | 0 | -130.5 | -134.8564 | -127.7 | -129.091 | -131.5 | -132.9088 | -131.1 | -132.484 | 355.6256 | 358.4301
2021-11-22 19:30 | -15 | -15.1327 | 94.4045 | 94.6847 | 37.0046 | 37.2327 | -15 | -15.1327 | -141.3411 | 141.4279 | -141.3411 | 141.4279 | -21.7991 | 77.2963 | 0 | 0 | 0 | 0 | -131.7 | -136.1692 | -129.8 | -131.2124 | -132.7 | -134.0962 | -132.4 | -133.7849 | 369.0831 | 371.5707
2021-11-22 20:00 | -13 | -13.3417 | 98.3378 | 98.5682 | 33.7183 | 34.0373 | -13 | -13.3417 | -132.4061 | 132.7212 | -132.4061 | 132.7212 | -19.4053 | 72.8764 | 0 | 0 | 0 | 0 | -129.8 | -134.3012 | -127.7 | -129.0331 | -130.7 | -132.031 | -130.3 | -131.7198 | 357.8191 | 360.4037
2021-11-22 20:30 | -13 | -13.0384 | 90.8567 | 91.1622 | 36.3035 | 36.6623 | -13 | -13 | -131.5332 | 131.5901 | -131.5332 | 131.5901 | -3.9008 | 77.9658 | 0 | 0 | 0 | 0 | -128.9 | -133.1319 | -126.4 | -128.0197 | -129.2 | -130.8006 | -129 | -130.572 | 357.2673 | 360.3772
2021-11-22 21:00 | -14 | -14.0357 | 87.4429 | 87.5999 | 34.5398 | 35.1227 | -14 | -14 | -127.3304 | 127.338 | -127.3304 | 127.338 | 14.6604 | 78.6814 | 0 | 0 | 0 | 0 | -131.3 | -133.6402 | -127.9 | -129.6288 | -130.8 | -132.6042 | -130.4 | -132.2428 | 348.4571 | 353.011
2021-11-22 21:30 | -22 | -22.0227 | 75.5932 | 75.8358 | 40.356 | 41.4475 | -21 | -21.0238 | -141.0696 | 141.2605 | -141.0696 | 141.2605 | 35.6438 | 88.0926 | 0 | 0 | 0 | 0 | -132.6 | -135.2221 | -129 | -131.0805 | -131.8 | -133.8962 | -131.3 | -133.4575 | 339.4224 | 344.9404
2021-11-22 22:00 | -18 | -18.4391 | 74.3539 | 74.6901 | 35.7303 | 37.8795 | -19 | -19.6469 | -129.6209 | 130.2696 | -129.6209 | 130.2696 | 36.8911 | 86.6446 | 0 | 0 | 0 | 0 | -132.3 | -135.4625 | -126.9 | -129.2624 | -129.6 | -132.0656 | -129.6 | -132.0061 | 311.8898 | 317.9513
2021-11-22 22:30 | -20 | -21.9317 | 68.7967 | 70.0224 | 37.3311 | 42.4721 | -20 | -21.9317 | -135.8329 | 138.029 | -135.8329 | 138.029 | 43.8081 | 94.7539 | 0 | 0 | 0 | 0 | -132.5 | -136.1238 | -126.1 | -128.7728 | -128.5 | -131.1516 | -128.7 | -131.5222 | 292.8115 | 298.9915
2021-11-22 23:00 | -26 | -27.5136 | 59.871 | 61.2272 | 42.957 | 48.0579 | -26 | -27.8568 | -141.9276 | 144.1979 | -141.9276 | 144.1979 | 53.7076 | 98.7253 | 0 | 0 | 0 | 0 | -134.4 | -137.8173 | -127 | -129.5743 | -129.9 | -132.5755 | -129.8 | -132.5378 | 280.2159 | 288.4792
2021-11-22 23:30 | -17 | -19.2354 | 68.5249 | 68.91 | 32.6766 | 36.9894 | -16 | -18.3576 | -134.7622 | 135.8367 | -134.7622 | 135.8367 | 42.3688 | 90.8043 | 0 | 0 | 0 | 0 | -133.3 | -136.6122 | -126.5 | -129.0842 | -129.4 | -132.006 | -128.9 | -131.5357 | 289.1667 | 297.694
2021-11-23 | -14 | -16.6433 | 67.0294 | 67.8209 | 30.4084 | 37.2393 | -14 | -16.6433 | -122.5643 | 125.0053 | -122.5643 | 125.0053 | 52.5241 | 100.471 | 0 | 0 | 0 | 0 | -134.5 | -137.9148 | -127.5 | -130.1641 | -130.5 | -133.1634 | -130.2 | -132.9701 | 293.4777 | 301.4919
2021-11-23 00:30 | -21 | -22.8473 | 58.1484 | 58.4011 | 35.2749 | 39.6061 | -21 | -22.8473 | -123.0937 | 124.7637 | -123.0937 | 124.7637 | 60.9166 | 102.8931 | 0 | 0 | 0 | 0 | -135.3 | -138.806 | -127.9 | -130.5359 | -130.7 | -133.5412 | -130.7 | -133.5824 | 286.2512 | 296.445
2021-11-23 01:00 | -28 | -29.7321 | 48.4319 | 48.9296 | 43.2346 | 47.3764 | -28 | -29.7321 | -131.6782 | 133.8809 | -131.6782 | 133.8809 | 66.7486 | 114.3925 | 0 | 0 | 0 | 0 | -133.6 | -140.5655 | -127.6 | -133.1096 | -130 | -135.7528 | -130.2 | -135.9443 | 283.9517 | 291.5835
2021-11-23 01:30 | -30 | -32.6956 | 47.1008 | 48.6476 | 42.5125 | 49.603 | -30 | -32.311 | -130.1276 | 134.9019 | -130.1276 | 134.9019 | 77.3182 | 123.7188 | 0 | 0 | 0 | 0 | -134.5 | -142.3113 | -127.8 | -133.7946 | -131.3 | -137.5823 | -131.3 | -137.5823 | 289.5818 | 295.8475
2021-11-23 02:00 | -36 | -37.9473 | 40.1209 | 41.9449 | 49.5213 | 55.6285 | -36 | -37.108 | -139.4905 | 143.9746 | -139.4905 | 143.9746 | 87.4691 | 128.0601 | 0 | 0 | 0 | 0 | -133.5 | -140.9122 | -126.3 | -132.2138 | -129.5 | -135.3902 | -129.1 | -135.1844 | 293.2673 | 300.3361
2021-11-23 02:30 | -42 | -44.5982 | 32.9817 | 35.9417 | 56.3306 | 62.3933 | -41 | -43.3244 | -150.7895 | 155.776 | -150.7895 | 155.776 | 86.8405 | 126.3592 | 0 | 0 | 0 | 0 | -135.1 | -142.1466 | -127.4 | -133.0038 | -130.5 | -136.376 | -129.6 | -135.5443 | 280.3663 | 288.6148
2021-11-23 03:00 | -35 | -37.6962 | 41.1343 | 42.4636 | 48.5807 | 53.8921 | -35 | -37.6962 | -136.6527 | 140.5699 | -136.6527 | 140.5699 | 86.7859 | 124.047 | 0 | 0 | 0 | 0 | -133.8 | -140.7245 | -126.2 | -131.7108 | -129.1 | -134.7757 | -128.6 | -134.4127 | 274.7223 | 284.8058
2021-11-23 03:30 | -63 | -65.521 | 15.9352 | 22.302 | 75.9073 | 80.1702 | -63 | -65.2533 | -180.2413 | 183.9087 | -180.2413 | 183.9087 | 75.3545 | 116.5753 | 0 | 0 | 0 | 0 | -134.2 | -141.6075 | -126.2 | -131.9712 | -128.7 | -134.684 | -128.4 | -134.4863 | 265.4903 | 274.8051
2021-11-23 04:00 | -64 | -66.4831 | 17.2455 | 26.0733 | 77.825 | 82.8405 | -64 | -66.4831 | -180.2665 | 184.9534 | -180.2665 | 184.9534 | 74.0723 | 114.3876 | 0 | 0 | 0 | 0 | -134.6 | -141.7653 | -127.2 | -132.8699 | -129.7 | -135.4655 | -129.2 | -135.1325 | 280.1355 | 288.3027
2021-11-23 04:30 | -74 | -76.1577 | 11.861 | 21.4932 | 87.8076 | 90.7676 | -74 | -76.1577 | -196.3101 | 198.6258 | -196.3101 | 198.6258 | 70.4109 | 109.6792 | 0 | 0 | 0 | 0 | -130.8 | -137.5314 | -124.4 | -129.7289 | -126.9 | -132.3532 | -126.6 | -132.1513 | 306.3839 | 314.2851
2021-11-23 05:00 | -80 | -81.7863 | 8.3881 | 21.7094 | 94.4926 | 97.1848 | -80 | -82 | -212.5467 | 214.5255 | -212.5467 | 214.5255 | 65.016 | 102.8542 | 0 | 0 | 0 | 0 | -132.8 | -138.9556 | -127 | -131.8683 | -129.4 | -134.4222 | -129.7 | -134.711 | 321.6988 | 327.6023
2021-11-23 05:30 | -84 | -85.1587 | 10.2308 | 17.7846 | 97.3747 | 98.5275 | -82 | -83.1865 | -220.0249 | 220.6207 | -220.0249 | 220.6207 | 54.2799 | 94.925 | 0 | 0 | 0 | 0 | -133 | -138.0081 | -127.6 | -131.7732 | -130.4 | -134.6842 | -129.9 | -134.2506 | 337.1849 | 343.2666
2021-11-23 06:00 | -92 | -93.0591 | 3.2069 | 15.2109 | 102.0991 | 103.1216 | -91 | -92.0706 | -234.7132 | 235.1506 | -234.7132 | 235.1506 | 41.8671 | 81.7569 | 0 | 0 | 0 | 0 | -131.8 | -134.7622 | -128.5 | -130.8903 | -131.4 | -133.8705 | -130.7 | -133.2221 | 366.1588 | 370.6293
2021-11-23 06:30 | -88 | -91.214 | 7.7335 | 32.955 | 103.9423 | 107.2403 | -86 | -89.0225 | -244.5021 | 246.4247 | -244.5021 | 246.4247 | 35.337 | 86.0939 | 0 | 0 | 0 | 0 | -131.2 | -133.9899 | -127.8 | -129.7931 | -130.7 | -132.6706 | -130.4 | -132.3099 | 381.0514 | 382.0901
2021-11-23 07:00 | -97 | -100.1699 | -14.3779 | 33.991 | 111.2483 | 114.5196 | -97 | -100.1699 | -253.4351 | 255.4033 | -253.4351 | 255.4033 | 24.7754 | 83.0196 | 0 | 0 | 0 | 0 | -129.8 | -131.9102 | -129.8 | -131.1544 | -133 | -134.3787 | -132.4 | -133.8283 | 401.7857 | 402.2596
2021-11-23 07:30 | -83 | -85.8662 | -0.66127 | 29.5949 | 95.2041 | 98.5697 | -83 | -85.8662 | -227.1809 | 229.1634 | -227.1809 | 229.1634 | 33.4143 | 86.006 | 0 | 0 | 0 | 0 | -129.1 | -131.1153 | -127.6 | -128.9056 | -130.4 | -131.7355 | -130.4 | -131.7914 | 389.3204 | 389.9677
2021-11-23 08:00 | -67 | -69.9214 | 14.2658 | 31.0646 | 82.3914 | 85.9831 | -67 | -69.9214 | -208.5869 | 210.5957 | -208.5869 | 210.5957 | 24.0962 | 83.0743 | 0 | 0 | 0 | 0 | -130.2 | -132.029 | -129.4 | -130.525 | -132.3 | -133.4655 | -131.9 | -133.0558 | 365.7394 | 366.7567
2021-11-23 08:30 | -80 | -80.1561 | -8.9972 | 13.8738 | 91.7626 | 92.2481 | -80 | -80.0999 | -215.8226 | 215.914 | -215.8226 | 215.914 | 11.4487 | 83.1642 | 0 | 0 | 0 | 0 | -130.7 | -132.3447 | -127.7 | -128.6861 | -130.8 | -131.7994 | -130.5 | -131.5017 | 371.9188 | 372.5389
2021-11-23 09:00 | -75 | -75.06 | -11.044 | 14.3177 | 85.7667 | 86.2283 | -75 | -75.06 | -205.6209 | 205.6864 | -205.6209 | 205.6864 | 25.6324 | 85.381 | 0 | 0 | 0 | 0 | -129.4 | -131.2401 | -128.2 | -129.2831 | -131.2 | -132.3488 | -131.2 | -132.1976 | 354.0675 | 354.9451
2021-11-23 09:30 | -80 | -80.0562 | -25.1149 | 26.7908 | 88.1858 | 88.5575 | -79 | -79.0253 | -201.0115 | 201.03 | -201.0115 | 201.03 | 37.659 | 88.5501 | 0 | 0 | 0 | 0 | -130.7 | -132.1173 | -128.5 | -129.2496 | -131.7 | -132.5178 | -131.7 | -132.5628 | 362.0183 | 362.6209
2021-11-23 10:00 | -51 | -51.0882 | 12.683 | 13.3858 | 61.5129 | 61.6562 | -50 | -50.0899 | -161.6962 | 161.7199 | -161.6962 | 161.7199 | 41.6491 | 90.8945 | 0 | 0 | 0 | 0 | -121.7 | -123.2052 | -120.6 | -121.3984 | -123.3 | -124.1614 | -123.6 | -124.4245 | 344.275 | 345.0084
2021-11-23 10:30 | -52 | -52.0096 | 8.1746 | 10.3144 | 56.4692 | 56.7621 | -52 | -52.0096 | -162.3569 | 162.3656 | -162.3569 | 162.3656 | 9.6207 | 80.5328 | 0 | 0 | 0 | 0 | -112.1 | -113.0597 | -115.2 | -115.7529 | -117.7 | -118.2605 | -117.7 | -118.2605 | 366.8823 | 367.2862
2021-11-23 11:00 | -55 | -55.0818 | -7.2065 | 7.8822 | 61.5683 | 61.6337 | -55 | -55.1453 | -171.883 | 172.0895 | -171.883 | 172.0895 | 39.0789 | 86.1198 | 0 | 0 | 0 | 0 | -112.2 | -112.7878 | -113.6 | -113.8408 | -115.8 | -116.0557 | -116.3 | -116.5958 | 382.1929 | 382.5153
2021-11-23 11:30 | -51 | -51.1566 | 2.9351 | 4.3347 | 58.6823 | 58.7886 | -51 | -51.1566 | -167.9325 | 168.1415 | -167.9325 | 168.1415 | 46.5398 | 92.039 | 0 | 0 | 0 | 0 | -112.3 | -113.2068 | -112.6 | -113.0701 | -115.3 | -115.8047 | -114.9 | -115.4065 | 367.813 | 368.4997
2021-11-23 12:00 | -61 | -61.2944 | 18.6742 | 19.2505 | 74.1999 | 74.2046 | -60 | -60.2993 | -177.4161 | 177.891 | -177.4161 | 177.891 | 39.1857 | 81.5474 | 0 | 0 | 0 | 0 | -110.1 | -110.5177 | -113.1 | -113.5067 | -116.3 | -116.7291 | -116.1 | -116.5472 | 410.5085 | 411.5633
2021-11-23 12:30 | -79 | -79.2275 | -7.7472 | 18.7623 | 90.1621 | 90.8018 | -80 | -80.2247 | -208.5307 | 208.54 | -208.5307 | 208.54 | -3.0663 | 79.5796 | 0 | 0 | 0 | 0 | -108.2 | -108.8415 | -113.1 | -113.7527 | -116.1 | -116.6682 | -116.1 | -116.6781 | 451.621 | 451.8785
2021-11-23 13:00 | -85 | -85.2878 | -12.7615 | 22.0412 | 97.3221 | 97.9431 | -85 | -85.2878 | -220.3447 | 220.3535 | -220.3447 | 220.3535 | 23.9239 | 82.8018 | 0 | 0 | 0 | 0 | -111.2 | -111.7828 | -112.7 | -113.2852 | -114.8 | -115.3947 | -115 | -115.6038 | 419.9304 | 420.5699
2021-11-23 13:30 | -99 | -99.7246 | -24.2119 | 31.851 | 110.5077 | 111.237 | -99 | -99.6092 | -241.6838 | 241.7411 | -241.6838 | 241.7411 | 12.9789 | 86.0379 | 0 | 0 | 0 | 0 | -109.9 | -110.4491 | -113.9 | -114.3381 | -116.5 | -117.0182 | -116.4 | -116.8548 | 418.7488 | 418.9009
2021-11-23 14:00 | -89 | -89.2749 | -13.7688 | 23.3957 | 98.3176 | 98.9768 | -89 | -89.3588 | -219.0407 | 219.0702 | -219.0407 | 219.0702 | 9.1705 | 93.6118 | 0 | 0 | 0 | 0 | -110.2 | -110.8088 | -113.4 | -113.8851 | -116.4 | -116.8908 | -115.7 | -116.1755 | 431.0577 | 431.0942
2021-11-23 14:30 | -89 | -89.3588 | -8.4983 | 21.0358 | 102.5518 | 103.1781 | -89 | -89.202 | -234.6116 | 234.638 | -234.6116 | 234.638 | 22.3955 | 90.1308 | 0 | 0 | 0 | 0 | -127.4 | -128.3637 | -128.2 | -128.8177 | -131.3 | -131.9619 | -130.9 | -131.5539 | 429.6219 | 429.6359
2021-11-23 15:00 | -82 | -82.2982 | 3.5076 | 19.7449 | 94.6912 | 95.3668 | -82 | -82.2192 | -232.9277 | 232.929 | -232.9277 | 232.929 | 33.5279 | 91.394 | 0 | 0 | 0 | 0 | -150.5 | -152.3859 | -149.4 | -151.0404 | -152.8 | -154.5663 | -152.7 | -154.4523 | 400.8795 | 401.2755
2021-11-23 15:30 | -48 | -48 | 33.4129 | 35.3273 | 62.6334 | 63.0466 | -47 | -47 | -188.464 | 188.5712 | -188.464 | 188.5712 | 43.7241 | 97.8753 | 0 | 0 | 0 | 0 | -162.3 | -164.7317 | -158.5 | -160.6508 | -161.2 | -163.4126 | -161.1 | -163.3469 | 391.1529 | 391.8763
2021-11-23 16:00 | -53 | -53.4603 | 31.3663 | 36.3008 | 71.6534 | 72.6539 | -55 | -55.4437 | -200.0774 | 200.0842 | -200.0774 | 200.0842 | 66.8039 | 149.7488 | 0 | 0 | 0 | 0 | -163.8 | -166.8773 | -160.3 | -163.8041 | -164.5 | -168.0379 | -163.8 | -167.4352 | 420.4461 | 423.2822
2021-11-23 16:30 | -61 | -61.8142 | 36.418 | 42.5795 | 79.5367 | 80.8065 | -61 | -61.8142 | -217.6412 | 217.6777 | -217.6412 | 217.6777 | 43.0161 | 140.5429 | 0 | 0 | 0 | 0 | -162.9 | -166.0908 | -160.3 | -163.9286 | -163.8 | -167.624 | -163.7 | -167.5475 | 422.6948 | 425.689
2021-11-23 17:00 | -47 | -47.8539 | 52.4845 | 55.8653 | 64.7748 | 66.1129 | -48 | -48.6621 | -199.5579 | 199.5728 | -199.5579 | 199.5728 | 31.1921 | 135.702 | 0 | 0 | 0 | 0 | -163.6 | -166.8562 | -159.6 | -163.2442 | -163.1 | -166.94 | -163.2 | -167.145 | 393.0447 | 397.1296
2021-11-23 17:30 | -37 | -37 | 62.9883 | 64.0459 | 57.3689 | 57.7182 | -39 | -39 | -184.9037 | 185.0464 | -184.9037 | 185.0464 | 23.5718 | 83.9581 | 0 | 0 | 0 | 0 | -163.8 | -166.2097 | -160.5 | -162.5604 | -163.9 | -166.109 | -164 | -166.2403 | 400.4756 | 401.6299
2021-11-23 18:00 | -36 | -36 | 75.6683 | 76.7824 | 56.4354 | 56.6989 | -36 | -36 | -181.1834 | 181.3077 | -181.1834 | 181.3077 | 25.367 | 83.9109 | 0 | 0 | 0 | 0 | -164.9 | -167.4133 | -161.5 | -163.7414 | -165 | -167.3925 | -165 | -167.4093 | 402.2328 | 403.7019
2021-11-23 18:30 | -30 | -30.0167 | 81.99 | 82.6188 | 50.3915 | 50.4483 | -29 | -29.0689 | -169.2123 | 169.771 | -169.2123 | 169.771 | 23.2237 | 78.5413 | 0 | 0 | 0 | 0 | -166 | -168.6298 | -160.9 | -163.1829 | -164.6 | -167.0151 | -164 | -166.3731 | 383.2994 | 385.4359
2021-11-23 19:00 | -2 | -3.6056 | 109.1847 | 109.4546 | 25.0787 | 26.0153 | -2 | -4.4721 | -132.6831 | 133.4645 | -132.6831 | 133.4645 | 14.4504 | 74.3789 | 0 | 0 | 0 | 0 | -166.1 | -168.7875 | -160.6 | -163.0744 | -164.1 | -166.6952 | -163.6 | -166.2207 | 360.7042 | 363.1091
2021-11-23 19:30 | -1 | -1.4142 | 114.8795 | 115.3086 | 23.3313 | 24.5289 | 0 | 1 | -117.3998 | 118.6093 | -117.3998 | 118.6093 | 13.7205 | 71.8895 | 0 | 0 | 0 | 0 | -166.2 | -168.5255 | -160.1 | -162.2011 | -163.4 | -165.5349 | -163.6 | -165.7645 | 342.1681 | 344.6135
2021-11-23 20:00 | 5 | 7.8102 | 113.5095 | 113.714 | 22.5721 | 24.1327 | 5 | 7.0711 | -119.938 | 121.1121 | -119.938 | 121.1121 | 24.1264 | 76.8044 | 0 | 0 | 0 | 0 | -166.3 | -169.0199 | -159.7 | -161.9824 | -163.1 | -165.5029 | -163 | -165.4523 | 345.9701 | 348.4458
2021-11-23 20:30 | 0 | 0 | 106.5537 | 106.8286 | 23.992 | 24.5478 | 0 | 0 | -124.5647 | 124.9271 | -124.5647 | 124.9271 | 39.4233 | 89.6124 | 0 | 0 | 0 | 0 | -165.3 | -168.4454 | -159.2 | -162.152 | -162.1 | -165.2478 | -162.3 | -165.4634 | 364.3702 | 367.8604
2021-11-23 21:00 | 13 | 13.1529 | 117.8525 | 118.1374 | 8.4059 | 9.4149 | 13 | 13.1529 | -99.9962 | 100.1228 | -99.9962 | 100.1228 | 55.7559 | 100.3841 | 0 | 0 | 0 | 0 | -166.5 | -170.1184 | -159.5 | -162.9595 | -163.1 | -166.7713 | -162.4 | -166.0867 | 350.2256 | 354.8889
2021-11-23 21:30 | 16 | 19.4165 | 114.8318 | 114.8814 | 4.6866 | 13.7801 | 15 | 18.6011 | -93.2635 | 94.7805 | -93.2635 | 94.7805 | 71.2131 | 105.238 | 0 | 0 | 0 | 0 | -168 | -171.8981 | -159.2 | -162.8321 | -162.8 | -166.6043 | -162.8 | -166.7113 | 316.6275 | 323.3975
2021-11-23 22:00 | 11 | 11.7047 | 105.4043 | 105.4189 | 9.0225 | 10.0314 | 10 | 10.198 | -93.794 | 93.8115 | -93.794 | 93.8115 | 77.4448 | 105.9395 | 0 | 0 | 0 | 0 | -168.4 | -173.0163 | -158.9 | -163.0382 | -162 | -166.2162 | -162.5 | -166.9985 | 292.3875 | 300.6506
2021-11-23 22:30 | 20 | 20.0998 | 111.0522 | 111.1207 | -0.86774 | 7.5855 | 19 | 19.105 | -83.9755 | 84.0462 | -83.9755 | 84.0462 | 81.7101 | 116.0677 | 0.3 | 0.3 | 0 | 0 | -169.3 | -173.6224 | -158.5 | -161.7776 | -161.8 | -165.1912 | -161.5 | -164.9786 | 274.8325 | 281.9233
2021-11-23 23:00 | 14 | 14.0357 | 103.1947 | 103.2547 | 3.5777 | 9.8049 | 15 | 15.0333 | -93.7614 | 93.9512 | -93.7614 | 93.9512 | 82.7662 | 114.662 | 0 | 0 | 0 | 0 | -171 | -175.5933 | -159 | -162.5529 | -162.3 | -165.9122 | -161.9 | -165.6189 | 248.3239 | 256.3749
2021-11-23 23:30 | 17 | 17.0294 | 102.3588 | 102.4021 | 2.5133 | 9.7112 | 16 | 16.0312 | -100.9532 | 101.0255 | -100.9532 | 101.0255 | 69.5076 | 103.5589 | 0 | 0 | 0 | 0 | -170.8 | -175.0319 | -159 | -162.1488 | -162 | -165.229 | -162 | -165.327 | 251.2124 | 258.5661
2021-11-24 | 16 | 16.0312 | 99.1959 | 99.1963 | 1.1199 | 9.4082 | 15 | 15 | -88.3662 | 88.5741 | -88.3662 | 88.5741 | 73.7829 | 112.1975 | 0 | 0 | 0 | 0 | -170.4 | -175.2164 | -158 | -161.8302 | -161.6 | -165.5614 | -161.2 | -165.2586 | 241.6821 | 251.2162
2021-11-24 00:30 | 0 | 0 | 82.231 | 82.2324 | 14.8976 | 18.0008 | 0 | 0 | -97.8505 | 98.1706 | -97.8505 | 98.1706 | 87.782 | 128.1724 | 0 | 0 | 0 | 0 | -170.1 | -177.4951 | -158.4 | -164.1066 | -161.8 | -167.8344 | -161.5 | -167.5986 | 247.6077 | 256.6435
2021-11-24 01:00 | -6 | -7.2111 | 72.115 | 72.3038 | 22.6632 | 28.1241 | -4 | -5 | -92.7007 | 94.0573 | -92.7007 | 94.0573 | 96.2138 | 134.6177 | 0 | 0 | 0 | 0 | -169.6 | -177.2177 | -158.2 | -164.2049 | -161.5 | -167.7871 | -160.5 | -166.8794 | 250.5073 | 259.0973
2021-11-24 01:30 | -16 | -16.7631 | 63.7544 | 64.0439 | 28.869 | 34.2335 | -15 | -15.8114 | -109.263 | 111.2482 | -109.263 | 111.2482 | 108.6254 | 144.5469 | 0 | 0 | 0 | 0 | -170.6 | -178.166 | -158.8 | -165.2037 | -162.3 | -168.8024 | -162 | -168.764 | 256.8589 | 265.8505
2021-11-24 02:00 | -10 | -10.0499 | 67.676 | 67.6869 | 24.6888 | 27.0901 | -10 | -10.0499 | -106.0017 | 106.5825 | -106.0017 | 106.5825 | 113.2341 | 145.1114 | 0 | 0 | 0 | 0 | -169.7 | -177.3715 | -158.2 | -164.4756 | -161.4 | -167.6763 | -162 | -168.8656 | 248.8582 | 258.9412
2021-11-24 02:30 | -8 | -8.9443 | 69.18 | 69.2699 | 22.3735 | 28.0184 | -9 | -9.8489 | -99.8731 | 101.8603 | -99.8731 | 101.8603 | 102.3153 | 140.0117 | 0 | 0 | 0 | 0 | -170.8 | -183.2528 | -158.1 | -167.8191 | -161.1 | -171.1481 | -160.9 | -170.9668 | 219.001 | 226.0834
2021-11-24 03:00 | 0 | 0 | 78.0129 | 78.0267 | 13.2272 | 17.6563 | 0 | 0 | -85.2797 | 86.2663 | -85.2797 | 86.2663 | 103.0088 | 139.9791 | 0 | 0 | 0 | 0 | -171.6 | -184.071 | -158.7 | -168.2572 | -161.7 | -171.4523 | -161.1 | -171.0204 | 206.9171 | 214.5118
2021-11-24 03:30 | 0 | 0 | 81.047 | 81.0719 | 11.1071 | 18.7265 | 0 | 0 | -84.7646 | 86.8222 | -84.7646 | 86.8222 | 103.1245 | 141.1239 | 0 | 0 | 0 | 0 | -172 | -185.2868 | -158.9 | -168.2477 | -162.2 | -171.7917 | -161.7 | -171.4856 | 213.098 | 221.7929
2021-11-24 04:00 | -4 | -4.1231 | 73.5114 | 73.5159 | 21.9798 | 24.2721 | -5 | -5.099 | -104.8838 | 105.6534 | -104.8838 | 105.6534 | 96.5526 | 134.8539 | 0 | 0 | 0 | 0.9 | -170.3 | -183.0057 | -157.4 | -166.0836 | -160.8 | -169.8814 | -160.3 | -169.5055 | 220.3356 | 229.0214
2021-11-24 04:30 | -9 | -9 | 73.4335 | 73.4501 | 26.5528 | 28.1284 | -9 | -9 | -115.4183 | 116.0091 | -115.4183 | 116.0091 | 88.1714 | 126.1471 | 0 | 0 | 0 | 0 | -170.5 | -182.7924 | -157.4 | -165.83 | -160.6 | -169.1535 | -160.3 | -169.0556 | 232.1075 | 239.5482
2021-11-24 05:00 | -15 | -15.0333 | 69.5476 | 69.5579 | 32.6814 | 33.9543 | -14 | -14.0357 | -127.9581 | 128.3732 | -127.9581 | 128.3732 | 81.364 | 126.8588 | 0 | 0 | 0 | 0 | -166.2 | -177.528 | -155.1 | -163.0247 | -158.2 | -166.3097 | -157.9 | -166.1796 | 262.9534 | 271.7411
2021-11-24 05:30 | -16 | -16 | 73.2903 | 73.3231 | 34.3462 | 35.0879 | -18 | -18 | -135.6098 | 135.7703 | -135.6098 | 135.7703 | 62.507 | 111.2237 | 0 | 0 | 0 | 0 | -148.5 | -155.67 | -146 | -151.249 | -149 | -154.1725 | -148.6 | -154.0465 | 302.0128 | 310.1196
2021-11-24 06:00 | -3 | -5 | 87.1675 | 87.1689 | 22.8865 | 23.6892 | -3 | -5 | -124.1403 | 124.2197 | -124.1403 | 124.2197 | 41.1482 | 91.8049 | 0 | 0 | 0 | 0 | -149.2 | -153.182 | -146.5 | -149.304 | -149.8 | -152.7159 | -149.4 | -152.3626 | 293.1977 | 299.0769
2021-11-24 06:30 | 7 | 9.8995 | 97.7404 | 98.9041 | 10.9795 | 17.5342 | 6 | 9.2195 | -112.1954 | 112.7272 | -112.1954 | 112.7272 | 19.1327 | 72.2909 | 0 | 0 | 0 | 0 | -146 | -150.3968 | -145.1 | -149.0075 | -148.2 | -152.2768 | -148.2 | -152.2768 | 307.687 | 320.6077
2021-11-24 07:00 | 7 | 7 | 97.5584 | 98.0058 | 13.9365 | 14.914 | 6 | 6 | -106.9498 | 106.9508 | -106.9498 | 106.9508 | 5.3255 | 68.0655 | 0 | 0 | 0 | 0 | -147.7 | -151.4294 | -146.7 | -149.8984 | -150 | -153.3338 | -149.9 | -153.2152 | 308.1611 | 317.4093
2021-11-24 07:30 | 6 | 6.7082 | 91.88 | 92.2178 | 0 | 0 | 6 | 6.7082 | -94.9819 | 95.1648 | -94.9819 | 95.1648 | 9.7392 | 59.638 | 0 | 0 | 0 | 0 | -149.2 | -152.4069 | -145.7 | -148.1082 | -148.7 | -151.2397 | -148.9 | -151.346 | 276.2832 | 285.3431
2021-11-24 08:00 | 6 | 6 | 87.6901 | 88.1571 | 0 | 0 | 6 | 6 | -91.4527 | 91.6629 | -91.4527 | 91.6629 | 26.6688 | 70.9735 | 0 | 0 | 0 | 0 | -148 | -151.1709 | -146.4 | -148.7259 | -149.2 | -151.6412 | -149.6 | -152.0348 | 290.6621 | 298.2415
2021-11-24 08:30 | 15 | 15.0333 | 76.6738 | 77.2701 | 0 | 0 | 15 | 15.0333 | -78.5515 | 78.9285 | -78.5515 | 78.9285 | 84.5705 | 135.9085 | 0 | 0 | 0 | 0 | -157.8 | -162.241 | -142.7 | -144.0671 | -146.1 | -147.2666 | -145.6 | -146.7331 | 232.3889 | 234.3432
2021-11-24 09:00 | 0 | 2 | 91.1168 | 91.946 | 0 | 0 | 0 | 1 | -81.6782 | 82.3717 | -81.6782 | 82.3717 | 102.5311 | 106.9986 | 0 | 0 | 0 | 0 | -158.3 | -160.9706 | -142.5 | -146.4307 | -144.6 | -148.3848 | -144.5 | -148.3324 | 240.183 | 261.1702
2021-11-24 09:30 | 16 | 17.088 | 80.3339 | 81.3804 | 0 | 0 | 17 | 18.3848 | -61.2539 | 62.8748 | -61.2539 | 62.8748 | 94.3862 | 98.4968 | 0 | 0 | 0 | 0 | -157.7 | -160.2369 | -143.6 | -147.144 | -145.7 | -149.1086 | -145.5 | -148.8919 | 239.2123 | 257.0089
2021-11-24 10:00 | 7 | 10.6301 | 68.9082 | 69.8847 | 0 | 0 | 6 | 9.2195 | -65.9831 | 67.3642 | -65.9831 | 67.3642 | 85.6915 | 88.4893 | 0 | 0 | 0 | 0 | -157.4 | -159.8536 | -143.9 | -146.8127 | -145.9 | -148.4138 | -146 | -148.5673 | 238.2462 | 255.2554
2021-11-24 10:30 | -24 | -24.0832 | 86.4914 | 87.7245 | 0 | 0 | -24 | -24.0832 | -101.1125 | 101.729 | -101.1125 | 101.729 | 73.2103 | 76.942 | 0 | 0 | 0 | 0 | -154.5 | -156.5902 | -142.6 | -145.1709 | -145.1 | -147.5907 | -144.9 | -147.3758 | 254.4837 | 267.5315
2021-11-24 11:00 | -57 | -57.2189 | 78.1036 | 79.462 | 0 | 0 | -57 | -57.2189 | -133.5249 | 133.5706 | -133.5249 | 133.5706 | 75.3669 | 84.2099 | 0 | 0 | 0 | 0 | -154.6 | -157.5413 | -143.8 | -147.4049 | -146.1 | -149.5736 | -146.1 | -149.6495 | 285.8151 | 297.5216
2021-11-24 11:30 | -36 | -36.0139 | 95.0484 | 96.44 | 0 | 0 | -36 | -36.0139 | -115.5303 | 115.937 | -115.5303 | 115.937 | 67.1852 | 70.8584 | 0 | 0 | 0 | 0 | -155.3 | -157.098 | -143.8 | -147.3611 | -146 | -149.4657 | -146 | -149.423 | 282.006 | 303.291
2021-11-24 12:00 | -43 | -43.0116 | 101.2201 | 102.9588 | 0 | 0 | -43 | -43.0116 | -119.2882 | 119.7963 | -119.2882 | 119.7963 | 89.7482 | 92.2826 | 0 | 0 | 0 | 0 | -158.2 | -158.4383 | -143.8 | -146.2789 | -146 | -148.3049 | -146.1 | -148.4906 | 278.1349 | 301.4116
2021-11-24 12:30 | -25 | -25 | 56.3393 | 58.615 | 41.3446 | 41.4924 | -26 | -26 | -127.9984 | 128.2382 | -127.9984 | 128.2382 | 51.9562 | 55.1343 | 0 | 0 | 0 | 0 | -142.8 | -143.447 | -135.1 | -137.9508 | -137.5 | -140.224 | -137.4 | -140.0466 | 295.2783 | 318.3837
2021-11-24 13:00 | -39 | -39.0128 | 50.0455 | 53.1884 | 57.6851 | 57.7641 | -39 | -39.0128 | -149.7974 | 150.0672 | -149.7974 | 150.0672 | 57.8377 | 60.6619 | 0 | 0 | 0 | 0 | -144.9 | -145.0339 | -136.5 | -139.1463 | -138.6 | -141.3802 | -138.7 | -141.5377 | 311.9526 | 331.5748
2021-11-24 13:30 | -35 | -35.0143 | 61.234 | 64.0177 | 53.2005 | 53.2627 | -36 | -36 | -143.453 | 143.9004 | -143.453 | 143.9004 | 101.3314 | 103.2511 | 0 | 0 | 0 | 0 | -145.6 | -146.4493 | -134.9 | -137.4147 | -136.8 | -139.6387 | -137.2 | -139.3672 | 318.5647 | 339.2588
2021-11-24 14:00 | -31 | -31.0644 | 72.2207 | 74.6163 | 50.3413 | 50.3784 | -32 | -32.0624 | -135.7071 | 136.1006 | -135.7071 | 136.1006 | 85.8676 | 86.013 | 0 | 0 | 0 | 0 | -146.3 | -146.9401 | -134.6 | -137.2226 | -136.9 | -139.2863 | -136.9 | -139.3845 | 314.0089 | 335.3495
2021-11-24 14:30 | -42 | -42.0119 | 63.9329 | 68.0829 | 59.7848 | 60.1115 | -42 | -42 | -153.3261 | 153.3623 | -153.3261 | 153.3623 | 4.77 | 18.414 | 0 | 0 | 0 | 0 | -130.9 | -131.2891 | -138.7 | -140.6269 | -141.8 | -143.884 | -142 | -144.0981 | 400.2391 | 414.3555
2021-11-24 15:00 | -47 | -47 | 69.4857 | 73.2284 | 66.6108 | 66.7947 | -47 | -47 | -161.1369 | 161.2002 | -161.1369 | 161.2002 | -18.1006 | 24.0408 | 0 | 0 | 0 | 0 | -135.3 | -135.9521 | -144.1 | -146.1847 | -147.3 | -149.577 | -147.5 | -149.7394 | 415.9315 | 427.5628
2021-11-24 15:30 | -43 | -43.0465 | 80.5492 | 84.2904 | 61.7331 | 62.1015 | -43 | -43.0465 | -162.4911 | 162.507 | -162.4911 | 162.507 | -36.3077 | 40.9407 | 0 | 0 | 0 | 0 | -135.1 | -135.7728 | -142.7 | -145.1215 | -145.9 | -148.5062 | -145.8 | -148.3894 | 408.4586 | 420.3817
2021-11-24 16:00 | -33 | -33.0606 | 86.0617 | 88.4682 | 52.6165 | 52.9796 | -33 | -33 | -153.586 | 153.5939 | -153.586 | 153.5939 | -40.1147 | 45.0634 | 0 | 0 | 0 | 0 | -144.3 | -145.1409 | -151.4 | -154.1901 | -154.3 | -157.305 | -154.5 | -157.5011 | 387.1519 | 401.7488
2021-11-24 16:30 | -30 | -30.1496 | 85.8508 | 88.1924 | 49.4219 | 50.2045 | -29 | -29.0689 | -159.8849 | 159.8866 | -159.8849 | 159.8866 | -33.1581 | 41.9997 | 0 | 0 | 0 | 0 | -154.6 | -156.3421 | -154.3 | -157.624 | -157.3 | -160.9326 | -157.7 | -161.3871 | 390.9858 | 405.8012
2021-11-24 17:00 | -37 | -38.0789 | 77.7649 | 81.8127 | 55.204 | 57.4351 | -38 | -39.0512 | -173.9374 | 174.1481 | -173.9374 | 174.1481 | -32.9 | 48.8709 | 0 | 0 | 0 | 0 | -154.9 | -156.8256 | -154.1 | -158.0247 | -157.7 | -161.8239 | -157.9 | -162.0188 | 397.9684 | 412.791
2021-11-24 17:30 | -33 | -34.7851 | 84.1834 | 88.3924 | 51.5049 | 54.2632 | -33 | -34.7851 | -163.878 | 164.2278 | -163.878 | 164.2278 | -30.5236 | 48.1154 | 0 | 0 | 0 | 0 | -156.2 | -158.2341 | -155.3 | -159.5263 | -158.7 | -163.0618 | -158.8 | -163.2369 | 386.4603 | 403.0505
2021-11-24 18:00 | -28 | -30.4631 | 86.7263 | 90.4856 | 45.2496 | 49.0466 | -28 | -30.4631 | -164.0744 | 164.6886 | -164.0744 | 164.6886 | -28.3113 | 43.3064 | 0 | 0 | 0 | 0 | -158 | -160.3753 | -154.1 | -158.7882 | -157.1 | -162.0141 | -157.2 | -162.1355 | 364.5153 | 384.1618
2021-11-24 18:30 | -28 | -29.1204 | 82.6732 | 84.6933 | 48.9292 | 50.6097 | -32 | -32.7567 | -170.3098 | 170.4192 | -170.3098 | 170.4192 | -14.5085 | 40.0881 | 0 | 0 | 0 | 0 | -158.7 | -161.31 | -154.3 | -158.6276 | -156.8 | -161.2685 | -157.7 | -162.403 | 363.2339 | 381.2506
2021-11-24 19:00 | -24 | -24.1868 | 89.725 | 89.8809 | 43.4313 | 43.6265 | -25 | -25.1794 | -160.2119 | 160.5187 | -160.2119 | 160.5187 | -7.4773 | 28.2098 | 0 | 0 | 0 | 0 | -159.9 | -161.8736 | -153.5 | -157.4619 | -156.6 | -160.7684 | -157.1 | -161.2618 | 345.1355 | 365.9392
2021-11-24 19:30 | -19 | -19.6469 | 92.4932 | 92.5457 | 40.4151 | 41.0791 | -18 | -18.9737 | -154.4415 | 154.9526 | -154.4415 | 154.9526 | -1.7912 | 34.9201 | 0 | 0 | 0 | 0 | -159.5 | -161.5098 | -152.5 | -155.8831 | -155.7 | -159.1443 | -155.5 | -159.0546 | 338.9511 | 356.4119
2021-11-24 20:00 | -14 | -14.5602 | 100.2366 | 100.3978 | 34.3866 | 34.939 | -14 | -14.5602 | -147.2132 | 147.5447 | -147.2132 | 147.5447 | 0.62395 | 37.3908 | 0 | 0 | 0 | 0 | -159.5 | -161.6701 | -152.9 | -156.3785 | -155.9 | -159.5219 | -155.8 | -159.5741 | 327.4979 | 345.6405
2021-11-24 20:30 | -13 | -13.0384 | 97.8616 | 98.1644 | 32.2268 | 32.5776 | -13 | -13.1529 | -141.1919 | 141.2306 | -141.1919 | 141.2306 | 14.8213 | 47.8621 | 0 | 0 | 0 | 0 | -160 | -162.7698 | -153 | -157.2242 | -156.1 | -160.5178 | -155.8 | -160.2495 | 325.5941 | 344.9785
2021-11-24 21:00 | -13 | -13.3417 | 91.3363 | 91.4766 | 32.4066 | 32.6692 | -14 | -14.1421 | -137.1268 | 137.1483 | -137.1268 | 137.1483 | 28.0319 | 85.2395 | 0 | 0 | 0 | 0 | -160.7 | -163.8161 | -152.9 | -155.1285 | -156 | -158.3023 | -155.7 | -158.058 | 309.5504 | 317.078
2021-11-24 21:30 | -23 | -23.0217 | 76.2589 | 76.3786 | 41.9549 | 42.3731 | -23 | -23.0217 | -145.4834 | 145.4847 | -145.4834 | 145.4847 | 50.942 | 98.292 | 0 | 0 | 0 | 0 | -162 | -165.3871 | -153.6 | -156.06 | -156.8 | -159.3512 | -156.1 | -158.6446 | 305.584 | 314.134
2021-11-24 22:00 | -26 | -26 | 68.1471 | 68.263 | 45.2784 | 45.8726 | -27 | -27 | -149.5439 | 149.6098 | -149.5439 | 149.6098 | 63.8535 | 106.4048 | 0 | 0 | 0 | 0 | -162 | -165.5089 | -153.4 | -155.9886 | -156.6 | -159.2991 | -156.3 | -159.0042 | 293.2532 | 306.1475
2021-11-24 22:30 | -17 | -17 | 75.3566 | 75.3897 | 33.6027 | 34.6325 | -17 | -17 | -134.697 | 134.7849 | -134.697 | 134.7849 | 76.5056 | 115.7371 | 0 | 0 | 0 | 0 | -163.1 | -166.6318 | -153.5 | -156.0617 | -156.5 | -159.2626 | -156.1 | -158.8816 | 281.2878 | 295.5131
2021-11-24 23:00 | -20 | -20 | 64.7678 | 64.7758 | 39.4789 | 40.7416 | -20 | -20 | -148.3757 | 148.5505 | -148.3757 | 148.5505 | 88.1356 | 123.3105 | 0 | 0 | 0 | 0 | -162.6 | -166.3033 | -153.4 | -156.1544 | -156.5 | -159.3729 | -155.8 | -158.7382 | 276.7053 | 292.4125
2021-11-24 23:30 | -8 | -8 | 79.0461 | 79.0468 | 24.3062 | 25.7853 | -8 | -8 | -134.1266 | 134.1734 | -134.1266 | 134.1734 | 71.4822 | 113.2385 | 0 | 0 | 0 | 0 | -163.1 | -167.4083 | -153.5 | -156.6787 | -156.5 | -159.6584 | -156.1 | -159.5249 | 275.0377 | 290.4551
2021-11-25 | -13 | -13 | 69.5239 | 69.5742 | 29.2608 | 30.4852 | -12 | -12.0416 | -133.6663 | 133.8168 | -133.6663 | 133.8168 | 76.046 | 115.682 | 0 | 0 | 0 | 0 | -162.9 | -167.1158 | -152.8 | -155.9528 | -155.5 | -158.7787 | -155.3 | -158.6031 | 265.6607 | 281.7365
2021-11-25 00:30 | -13 | -13 | 65.192 | 65.3029 | 29.2358 | 30.6431 | -13 | -13 | -127.5461 | 127.8357 | -127.5461 | 127.8357 | 83.6468 | 121.2298 | 0 | 0 | 0 | 0 | -163.8 | -168.2637 | -153.8 | -157.1141 | -156.7 | -160.096 | -156.3 | -159.8288 | 263.8234 | 281.3037
2021-11-25 01:00 | -6 | -7.8102 | 73.4386 | 73.7962 | 21.2743 | 21.8597 | -6 | -7.2111 | -109.8627 | 110.0102 | -109.8627 | 110.0102 | 79.1199 | 109.5628 | 0 | 0 | 0 | 0 | -163.2 | -167.5656 | -152.3 | -155.4429 | -155.5 | -158.7383 | -155.3 | -158.6848 | 247.4707 | 263.9811
2021-11-25 01:30 | -14 | -14.5602 | 62.1758 | 62.7052 | 29.845 | 30.3075 | -14 | -14.8661 | -122.6029 | 122.7297 | -122.6029 | 122.7297 | 82.4467 | 113.2631 | 0 | 0 | 0 | 0 | -164.9 | -171.2227 | -153 | -157.6483 | -156.1 | -160.9224 | -155.8 | -160.7538 | 226.8784 | 244.0089
2021-11-25 02:00 | -10 | -10.4403 | 64.3021 | 64.7818 | 27.4645 | 27.8933 | -10 | -10.4403 | -116.7171 | 116.8534 | -116.7171 | 116.8534 | 87.9 | 117.458 | 0 | 0 | 0 | 0 | -163.6 | -170.0255 | -152.2 | -156.9206 | -155.2 | -160.0008 | -154.7 | -159.7128 | 226.871 | 244.1171
2021-11-25 02:30 | -14 | -14.8661 | 63.6526 | 64.4054 | 26.7992 | 27.1418 | -14 | -14.8661 | -113.5162 | 113.6676 | -113.5162 | 113.6676 | 91.7747 | 120.8319 | 0 | 0 | 0 | 0 | -166.7 | -173.1178 | -154.4 | -159.1276 | -157.1 | -162.0141 | -156.4 | -161.36 | 225.0913 | 242.6075
2021-11-25 03:00 | -10 | -11.1803 | 69.221 | 70.0292 | 20.4109 | 20.9029 | -11 | -12.083 | -104.0927 | 104.2521 | -104.0927 | 104.2521 | 89.423 | 119.7585 | 0 | 0 | 0 | 0 | -164.8 | -171.358 | -153.4 | -158.109 | -155.9 | -160.7528 | -155.7 | -160.6816 | 226.254 | 243.0124
2021-11-25 03:30 | -12 | -13 | 65.5329 | 66.217 | 25.4084 | 25.7786 | -12 | -13 | -111.7474 | 111.8774 | -111.7474 | 111.8774 | 91.5731 | 118.0934 | 0 | 0 | 0 | 0 | -165.1 | -171.5234 | -153.4 | -157.8934 | -156.4 | -161.1409 | -156.1 | -161.0446 | 229.3387 | 244.0417
2021-11-25 04:00 | -18 | -18.6815 | 63.0056 | 63.5331 | 32.3659 | 32.5908 | -18 | -18.6815 | -121.9941 | 122.0865 | -121.9941 | 122.0865 | 86.9525 | 113.2898 | 0 | 0 | 0 | 0 | -164.9 | -170.9826 | -153.2 | -157.6047 | -156.3 | -160.7795 | -156.2 | -160.8987 | 239.3393 | 253.0203
2021-11-25 04:30 | -15 | -15.5242 | 68.5691 | 68.7482 | 31.9959 | 32.1993 | -15 | -15.8114 | -124.6619 | 124.6757 | -124.6619 | 124.6757 | 74.3587 | 103.0202 | 0 | 0 | 0 | 0 | -164.6 | -170.8694 | -153 | -157.414 | -156 | -160.5852 | -155.8 | -160.5104 | 242.2195 | 254.5579
2021-11-25 05:00 | -21 | -21.8403 | 66.1317 | 66.243 | 39.8318 | 40.1471 | -19 | -19.9249 | -140.1729 | 140.2083 | -140.1729 | 140.2083 | 80.1282 | 106.5376 | 0 | 0 | 0 | 0 | -163.8 | -168.8533 | -153.5 | -157.1558 | -156.9 | -160.5416 | -156.9 | -160.6913 | 284.9205 | 296.8856
2021-11-25 05:30 | -24 | -24.0832 | 69.9698 | 70.0299 | 41.5651 | 41.8749 | -24 | -24.0832 | -147.9166 | 147.9341 | -147.9166 | 147.9341 | 58.719 | 96.3655 | 0 | 0 | 0 | 0 | -163.3 | -168.8665 | -153.8 | -157.7767 | -156.7 | -160.7821 | -156.7 | -160.986 | 293.562 | 304.0809
2021-11-25 06:00 | -35 | -35.1283 | 62.3256 | 62.3485 | 54.5916 | 54.642 | -35 | -35.2278 | -174.0331 | 174.086 | -174.0331 | 174.086 | 59.325 | 94.424 | 0 | 0 | 0 | 0 | -156.8 | -160.7244 | -155.8 | -159.7403 | -159.5 | -163.6902 | -159.2 | -163.4657 | 349.8737 | 358.0318
2021-11-25 06:30 | -56 | -56 | 44.951 | 46.0758 | 77.4506 | 77.6414 | -56 | -56 | -216.4355 | 216.4395 | -216.4355 | 216.4395 | 37.0465 | 110.0397 | 0 | 0 | 0 | 0.9 | -155.9 | -157.6612 | -156.4 | -158.795 | -159.3 | -161.7594 | -159.2 | -161.7663 | 377.4938 | 387.9084
2021-11-25 07:00 | -54 | -54 | 48.034 | 49.2182 | 76.766 | 76.8343 | -53 | -53.0094 | -211.9121 | 211.9774 | -211.9121 | 211.9774 | 35.0522 | 113.5812 | 0 | 0 | 0 | 0 | -157 | -158.9156 | -155.9 | -157.9717 | -159.6 | -161.7362 | -160.2 | -162.3607 | 394.7765 | 403.6209
2021-11-25 07:30 | -64 | -64.0078 | 39.9806 | 42.2983 | 80.9517 | 81.2055 | -64 | -64 | -220.0581 | 220.0605 | -220.0581 | 220.0605 | 65.1643 | 133.9093 | 0 | 0 | 0 | 0 | 0 | 0 | -201 | -204.2693 | -210.6 | -214.2539 | -210.8 | -214.5989 | 327.8357 | 334.8426
2021-11-25 08:00 | -77 | -77.1038 | 27.6926 | 28.5685 | 94.4355 | 94.4445 | -75 | -75.1066 | -244.0955 | 244.5371 | -244.0955 | 244.5371 | 63.8764 | 80.7443 | 0 | 0 | 0 | 0 | 0 | 0 | -197 | -197.9141 | -206.4 | -207.4555 | -207.1 | -208.2027 | 352.5244 | 359.6489
2021-11-25 08:30 | -92 | -92.0869 | 14.7494 | 22.5958 | 111.2971 | 111.5015 | -91 | -91.0879 | -267.8362 | 267.8534 | -267.8362 | 267.8534 | 67.2823 | 90.7197 | 0 | 0 | 0 | 0 | 0 | 0 | -196.3 | -197.1605 | -205.4 | -206.3909 | -205.9 | -206.9681 | 383.9112 | 390.9689
2021-11-25 09:00 | -95 | -95.2575 | 10.7575 | 24.0708 | 118.637 | 118.9695 | -98 | -98.1835 | -277.5605 | 277.5607 | -277.5605 | 277.5607 | 55.3965 | 82.1301 | 0 | 0 | 0 | 0 | 0 | 0 | -196.5 | -197.4261 | -205.5 | -206.5906 | -205.8 | -206.9097 | 384.6207 | 390.1654
2021-11-25 09:30 | -108 | -108.0741 | 1.4187 | 18.8192 | 129.2628 | 129.3118 | -108 | -108.0417 | -291.0303 | 291.0843 | -291.0303 | 291.0843 | 53.1145 | 71 | 0 | 0 | 0 | 0 | 0 | 0 | -195.8 | -196.5628 | -205 | -205.9065 | -205.5 | -206.4421 | 392.9767 | 397.3774
2021-11-25 10:00 | -108 | -108.0741 | 3.1979 | 18.3945 | 125.8196 | 125.8986 | -107 | -107.042 | -284.5898 | 284.6478 | -284.5898 | 284.6478 | 45.0773 | 55.8638 | 0 | 0 | 0 | 0 | 0 | 0 | -189.9 | -190.8986 | -198.5 | -199.6289 | -199.3 | -200.4887 | 374.7895 | 375.3852
2021-11-25 10:30 | -110 | -110.1136 | -1.7943 | 19.2777 | 129.6892 | 129.7981 | -109 | -109.1146 | -288.5256 | 288.5368 | -288.5256 | 288.5368 | 48.563 | 62.2668 | 0 | 0 | 0 | 0 | 0 | 0 | -197 | -198.0534 | -206.4 | -207.6336 | -206.8 | -208.1085 | 369.6263 | 370.1571
2021-11-25 11:00 | -118 | -118.2709 | -6.6599 | 24.725 | 137.7126 | 137.9805 | -118 | -118.2709 | -301.8899 | 301.9025 | -301.8899 | 301.9025 | 11.3227 | 30.8636 | 0 | 0 | 0 | 0 | -0.4 | -15.8114 | -199.5 | -200.5302 | -209.2 | -210.4605 | -209.5 | -210.7807 | 435.0582 | 435.7377
2021-11-25 11:30 | -114 | -114.0044 | -7.886 | 14.6233 | 132.0799 | 132.0843 | -114 | -114.0044 | -294.2564 | 294.672 | -294.2564 | 294.672 | 8.9597 | 38.9248 | 0 | 0 | 0 | 0 | -148.8 | -148.898 | -153.8 | -154.0631 | -157.1 | -157.2752 | -157.5 | -157.7863 | 441.7395 | 442.4387
2021-11-25 12:00 | -119 | -119.0042 | -14.6188 | 17.5311 | 134.3478 | 134.3655 | -119 | -119.0168 | -295.6952 | 296.1655 | -295.6952 | 296.1655 | 9.8448 | 33.6161 | 0 | 0 | 0 | 0 | -149.4 | -149.4321 | -153.7 | -153.8503 | -157.4 | -157.5834 | -157.4 | -157.5931 | 436.0699 | 437.7724
2021-11-25 12:30 | -117 | -117.0385 | -15.2244 | 18.349 | 135.8737 | 135.8928 | -117 | -117.0385 | -292.9936 | 293.3185 | -292.9936 | 293.3185 | 10.3562 | 34.3387 | 0 | 0 | 0 | 0 | -145.7 | -145.7088 | -151.1 | -151.1114 | -154.5 | -154.3412 | -154.8 | -154.7366 | 438.3567 | 440.0029
2021-11-25 13:00 | -121 | -121.0165 | -15.9232 | 18.2892 | 138.932 | 138.9826 | -121 | -121.0165 | -296.3981 | 296.8586 | -296.3981 | 296.8586 | 11.3245 | 36.0503 | 0 | 0 | 0 | 0 | -152.3 | -152.5222 | -150.1 | -149.8047 | -152.9 | -153.2098 | -153.6 | -153.3174 | 435.5912 | 437.3604
2021-11-25 13:30 | -114 | -114.0395 | -10.3832 | 13.6613 | 136.0116 | 136.0971 | -114 | -114.0702 | -284.8807 | 285.211 | -284.8807 | 285.211 | 24.5007 | 44.8658 | 0 | 0 | 0 | 0 | -151.2 | -151.3611 | -149.5 | -149.873 | -152.6 | -153.3884 | -152.9 | -153.5982 | 439.2384 | 440.9328
2021-11-25 14:00 | -117 | -117.0385 | -8.4833 | 18.8313 | 135.7269 | 135.805 | -118 | -118.0381 | -277.9621 | 277.9661 | -277.9621 | 277.9661 | 21.359 | 29.3316 | 0 | 0 | 0 | 0 | -150.4 | -150.4096 | -149.6 | -150.1083 | -152.9 | -153.2137 | -153.6 | -153.2137 | 444.8018 | 445.1819
2021-11-25 14:30 | -129 | -129.3136 | -27.6436 | 33.3586 | 148.069 | 148.2429 | -128 | -128.2498 | -283.7918 | 283.8448 | -283.7918 | 283.8448 | 6.6739 | 15.7619 | 0 | 0 | 0 | 0 | -136.9 | -136.7501 | -138.1 | -138.1208 | -141 | -140.924 | -141.3 | -141.5297 | 473.8279 | 474.4304
2021-11-25 15:00 | -127 | -127.3185 | -19.7467 | 27.4264 | 145.0732 | 145.2878 | -128 | -128.2498 | -277.787 | 277.8607 | -277.787 | 277.8607 | 1.2662 | 10.8352 | 0 | 0 | 0 | 0 | -123.8 | -122.9994 | -127.3 | -126.3 | -130.3 | -129.4014 | -130.5 | -129.4 | 492.0686 | 492.8975
2021-11-25 15:30 | -139 | -139.6066 | -28.8907 | 37.0952 | 157.9428 | 158.2294 | -138 | -138.5208 | -297.7503 | 297.8336 | -297.7503 | 297.8336 | -2.7877 | 8.6276 | 0 | 0 | 0 | 0 | -125.4 | -124.4596 | -127.2 | -126.901 | -129.9 | -129.6039 | -130.6 | -130.1065 | 482.7581 | 483.6443
2021-11-25 16:00 | -116 | -116.5204 | -10.0497 | 20.4025 | 135.6948 | 135.9666 | -117 | -117.4266 | -269.3147 | 269.3281 | -269.3147 | 269.3281 | -12.6095 | 25.3779 | 0 | 0 | 0 | 0 | -124.1 | -124.5305 | -126.6 | -126.8114 | -129.5 | -129.7087 | -129.8 | -130.1186 | 486.3478 | 488.4637
2021-11-25 16:30 | -127 | -127.7693 | -12.5334 | 24.5656 | 143.7753 | 144.0656 | -126 | -126.5701 | -288.2209 | 288.2292 | -288.2209 | 288.2292 | -17.7745 | 26.8122 | 0 | 0 | 0 | 0 | -124.4 | -124.1549 | -127 | -127.0032 | -129.4 | -130.1087 | -130 | -130.3075 | 491.7073 | 493.5516
2021-11-25 17:00 | -132 | -132.8495 | -20.6016 | 29.3693 | 147.7301 | 148.1221 | -132 | -132.7403 | -300.0895 | 300.1003 | -300.0895 | 300.1003 | -1.9049 | 20.4461 | 0 | 0 | 0 | 0 | -137.6 | -137.6246 | -139.4 | -139.2492 | -142.6 | -141.9682 | -142.5 | -142.7678 | 496.5871 | 498.6507
2021-11-25 17:30 | -128 | -130.8167 | -16.7872 | 37.7156 | 143.8602 | 145.7435 | -130 | -132.7742 | -298.2312 | 299.0252 | -298.2312 | 299.0252 | 7.3449 | 36.4289 | 0 | 0 | 0 | 0 | -149.5 | -148.6909 | -149.2 | -149.8613 | -152.8 | -153.1175 | -153.1 | -152.1627 | 480.2721 | 481.3605
2021-11-25 18:00 | -126 | -129.2942 | -7.9524 | 35.0473 | 136.7563 | 138.9892 | -125 | -127.8828 | -287.7919 | 288.8306 | -287.7919 | 288.8306 | 5.7096 | 41.0298 | 0 | 0 | 0 | 0 | -151.7 | -151.8903 | -150.7 | -151.193 | -153.9 | -154.0328 | -154.3 | -155.2967 | 466.9379 | 468.1874
2021-11-25 18:30 | -122 | -125.1719 | -3.9977 | 36.1737 | 140.9262 | 142.8881 | -121 | -123.9758 | -291.6622 | 292.494 | -291.6622 | 292.494 | 15.0607 | 42.203 | 0 | 0 | 0 | 0 | -150.1 | -150.2407 | -148.9 | -148.4968 | -152.1 | -151.928 | -152.5 | -152.8087 | 459.4889 | 460.7869
2021-11-25 19:00 | -109 | -112.058 | 16.5154 | 39.7553 | 122.8527 | 125.1382 | -109 | -111.8302 | -272.1219 | 273.2575 | -272.1219 | 273.2575 | 6.0393 | 46.5741 | 0 | 0 | 0 | 0 | -150.5 | -151.0269 | -148 | -150.2606 | -151.4 | -153.3432 | -151.4 | -153.103 | 441.7881 | 442.6758
2021-11-25 19:30 | -111 | -114.2366 | 11.7932 | 39.5929 | 129.4404 | 131.6967 | -110 | -113.031 | -283.72 | 284.9153 | -283.72 | 284.9153 | 13.7026 | 59.1437 | 0 | 0 | 0 | 0 | -154 | -156.3305 | -151 | -153.2168 | -153.7 | -156.1781 | -153.6 | -156.3909 | 428.8486 | 429.0482
2021-11-25 20:00 | -111 | -111.8794 | 12.2914 | 31.7988 | 129.2629 | 130.2553 | -112 | -112.8716 | -286.6789 | 287.1318 | -286.6789 | 287.1318 | 19.8991 | 63.6138 | 0 | 0 | 0 | 0 | -158.4 | -159.4669 | -154.3 | -154.9886 | -157.2 | -158.4653 | -157.1 | -158.1681 | 426.7437 | 426.9549
2021-11-25 20:30 | -103 | -104.7378 | 16.4195 | 37.8879 | 117.958 | 120.8838 | -103 | -104.7378 | -271.5395 | 273.7761 | -271.5395 | 273.7761 | 31.7458 | 65.1296 | 0 | 0 | 0 | 0 | -158.7 | -159.6275 | -153.3 | -154.4487 | -156.6 | -157.6128 | -156.7 | -157.7903 | 416.386 | 416.3969
2021-11-25 21:00 | -96 | -98.0612 | 18.4345 | 33.985 | 111.0045 | 113.4977 | -96 | -98.0612 | -252.0887 | 253.9092 | -252.0887 | 253.9092 | 41.9164 | 79.025 | 0 | 0 | 0 | 0 | -159 | -161.0829 | -153.7 | -155.2383 | -156.9 | -158.5193 | -156.5 | -158.1657 | 385.0771 | 385.0814
2021-11-25 21:30 | -96 | -97.6729 | 14.6402 | 28.7744 | 108.735 | 111.0463 | -94 | -95.5249 | -247.6798 | 249.4691 | -247.6798 | 249.4691 | 58.4875 | 87.7915 | 0 | 0 | 0 | 0 | -158.5 | -162.8173 | -152.7 | -155.9039 | -155.7 | -159.5985 | -155.8 | -159.25 | 371.4824 | 371.7802
2021-11-25 22:00 | -100 | -102.8397 | 3.8831 | 29.5239 | 113.4577 | 116.7992 | -100 | -102.8397 | -244.0885 | 247.0538 | -244.0885 | 247.0538 | 67.661 | 96.2242 | 0 | 0 | 0 | 0 | -159.5 | -165.5184 | -152 | -157.1647 | -154.9 | -160.2468 | -154.6 | -160.3005 | 343.3764 | 343.4799
2021-11-25 22:30 | -91 | -94.921 | 9.6373 | 33.311 | 103.4723 | 108.7477 | -91 | -94.921 | -222.4586 | 226.3981 | -222.4586 | 226.3981 | 51.0447 | 83.4065 | 0 | 0 | 0 | 0 | -162.4 | -168.9424 | -151.8 | -157.66 | -154.8 | -160.9771 | -154.7 | -160.8651 | 280.5912 | 280.6523
2021-11-25 23:00 | -110 | -113.7585 | -13.8677 | 35.6525 | 125.2418 | 129.5315 | -110 | -113.5077 | -261.0919 | 264.6489 | -261.0919 | 264.6489 | 57.316 | 81.6227 | 0 | 0 | 0 | 0 | -163.5 | -167.9403 | -151.3 | -157.7928 | -153.9 | -160.0105 | -154.1 | -160.0195 | 267.9918 | 267.9921
2021-11-25 23:30 | -111 | -114.7258 | -13.857 | 33.9943 | 122.0884 | 126.5618 | -110 | -113.7585 | -265.2643 | 268.5833 | -265.2643 | 268.5833 | 56.1642 | 80.2785 | 0 | 0 | 0 | 0 | -162.5 | -167.0491 | -151.7 | -156.7834 | -153.8 | -159.532 | -155 | -159.854 | 290.7925 | 290.7954
2021-11-26 | -112 | -115.9483 | -19.3975 | 37.3943 | 123.8544 | 128.8721 | -111 | -114.9826 | -260.2846 | 264.4382 | -260.2846 | 264.4382 | 54.8365 | 79.7432 | 0 | 0 | 0 | 0 | -164 | -168.2732 | -152.6 | -157.3431 | -155.5 | -160.5498 | -155.1 | -160.2404 | 269.6876 | 269.7432
2021-11-26 00:30 | -118 | -122.8007 | -30.905 | 46.4327 | 130.2756 | 135.6894 | -119 | -123.4909 | -261.2475 | 266.155 | -261.2475 | 266.155 | 52.3297 | 77.9793 | 0 | 0 | 0 | 0 | -163.2 | -167.2508 | -150.2 | -156.3819 | -153.8 | -158.5546 | -154.3 | -159.4361 | 247.1298 | 247.1378
2021-11-26 01:00 | -113 | -118.0042 | -25.5601 | 42.7095 | 123.5691 | 129.539 | -113 | -117.72 | -246.7309 | 252.3617 | -246.7309 | 252.3617 | 48.5973 | 76.975 | 0 | 0 | 0 | 0 | -164 | -168.3048 | -151.1 | -156.7166 | -153.9 | -159.6955 | -153.6 | -159.6132 | 233.96 | 233.9844
2021-11-26 01:30 | -115 | -120.2082 | -29.0585 | 44.7288 | 125.1302 | 131.0476 | -114 | -119.2518 | -246.5618 | 252.2388 | -246.5618 | 252.2388 | 53.7171 | 88.3443 | 0 | 0 | 0 | 0 | -162.9 | -172.29 | -151.5 | -160.3316 | -154 | -163.3276 | -152.7 | -162.9359 | 219.1713 | 219.1749
2021-11-26 02:00 | -106 | -111.018 | -20.9651 | 38.7333 | 116.3992 | 122.6104 | -106 | -110.7249 | -232.9991 | 239.2865 | -232.9991 | 239.2865 | 57.3452 | 92.1249 | 0 | 0 | 0 | 0 | -165.1 | -173.6136 | -150.9 | -160.9445 | -154.6 | -164.0029 | -153.4 | -163.4742 | 203.7621 | 203.9148
2021-11-26 02:30 | -109 | -113.8859 | -19.359 | 36.9541 | 112.6679 | 119.1801 | -108 | -112.9292 | -226.9633 | 233.6631 | -226.9633 | 233.6631 | 61.0622 | 93.6817 | 0.3 | 0.3 | 0 | 0 | -164.7 | -173.0742 | -150.9 | -160.5682 | -153.6 | -163.6619 | -153.4 | -163.6129 | 205.6954 | 205.7629
2021-11-26 03:00 | -111 | -115.5206 | -26.2798 | 40.9819 | 121.4372 | 127.006 | -111 | -115.5206 | -240.5128 | 246.195 | -240.5128 | 246.195 | 57.3003 | 91.4642 | 0 | 0 | 0 | 0 | -164.9 | -172.1241 | -150.5 | -159.415 | -153.6 | -163.2274 | -153.4 | -163.2379 | 197.551 | 197.6849
2021-11-26 03:30 | -109 | -113.8859 | -25.0543 | 39.8492 | 121.0964 | 126.5459 | -108 | -112.361 | -239.3258 | 244.9922 | -239.3258 | 244.9922 | 60.3316 | 93.0989 | 0 | 0 | 0 | 0 | -163.6 | -170.7656 | -149.6 | -159.2616 | -152.2 | -161.5533 | -152.4 | -162.7808 | 205.1391 | 205.3595
2021-11-26 04:00 | -104 | -108.2405 | -15.1955 | 34.6414 | 114.8493 | 120.2883 | -104 | -108.2405 | -235.1654 | 240.9502 | -235.1654 | 240.9502 | 54.3905 | 88.9697 | 0 | 0 | 0 | 0 | -163.4 | -171.7497 | -149.9 | -159.424 | -152.6 | -162.4477 | -152.5 | -162.5164 | 212.5778 | 212.6961
2021-11-26 04:30 | -109 | -112.5389 | -12.6596 | 32.9521 | 116.6746 | 121.2389 | -109 | -112.5389 | -243.223 | 247.8579 | -243.223 | 247.8579 | 48.3313 | 81.5081 | 0 | 0 | 0 | 0 | -156.8 | -164.0572 | -144.8 | -153.2307 | -147.2 | -156.0266 | -147.2 | -155.9729 | 247.6017 | 247.6517
2021-11-26 05:00 | -106 | -109.3846 | -9.0995 | 33.2986 | 119.3301 | 123.437 | -105 | -108.1712 | -251.6002 | 255.4411 | -251.6002 | 255.4411 | 34.897 | 74.4641 | 0 | 0 | 0 | 0 | -144.1 | -150.6204 | -134.7 | -142.5003 | -138 | -145.2843 | -137.2 | -146.3972 | 295.5614 | 295.6586
2021-11-26 05:30 | -103 | -105.3233 | -6.157 | 29.5794 | 119.2597 | 122.2827 | -101 | -103.3683 | -256.0825 | 258.5786 | -256.0825 | 258.5786 | 32.4095 | 68.9978 | 0 | 0 | 0 | 0 | -136.2 | -142.2946 | -129.6 | -136.5933 | -131.6 | -139.2076 | -132.8 | -138.7963 | 344.9815 | 345.0238
2021-11-26 06:00 | -137 | -142.1724 | -29.8659 | 55.3781 | 152.8677 | 156.9598 | -138 | -142.8741 | -309.4034 | 313.0039 | -309.4034 | 313.0039 | 8.7232 | 49.794 | 0 | 0 | 0 | 0 | -132.6 | -136.5132 | -132.5 | -137.7729 | -134.7 | -140.92 | -134.9 | -141.1001 | 387.0029 | 387.7288
2021-11-26 06:30 | -151 | -155.9551 | -37.4756 | 62.4133 | 167.6831 | 171.066 | -151 | -155.7081 | -343.4624 | 346.1521 | -343.4624 | 346.1521 | -0.57648 | 11.9185 | 0 | 0 | 0 | 0 | -131 | -131.8483 | -132.7 | -138.0441 | -135.4 | -141.3711 | -135.8 | -141.306 | 425.8101 | 426.0198
2021-11-26 07:00 | -149 | -151.0828 | -35.1848 | 53.3315 | 168.8559 | 170.1248 | -149 | -150.9205 | -344.3997 | 345.1057 | -344.3997 | 345.1057 | -10.443 | 25.2541 | 0 | 0 | 0 | 0 | -131 | -132.1472 | -133 | -138.3602 | -135.2 | -141.2641 | -135.4 | -140.6844 | 429.2628 | 429.3254
2021-11-26 07:30 | -119 | -121.5977 | -8.1025 | 38.7268 | 139.2449 | 140.9296 | -117 | -119.8541 | -300.587 | 301.4537 | -300.587 | 301.4537 | -52.5187 | 54.6037 | 0 | 0 | 0 | 0 | -173.6 | -178.8168 | -178.8 | -189.1372 | 0 | 0 | -178.7 | -188.41 | 365.687 | 365.689
2021-11-26 08:00 | -110 | -111.463 | -6.0632 | 26.3508 | 126.3619 | 127.1753 | -109 | -110.1681 | -278.4802 | 278.7107 | -278.4802 | 278.7107 | -92.3493 | 94.1878 | 0 | 0 | 0 | 0 | -154.2 | -151.6257 | -155.8 | -158.2403 | 0 | 0 | -156.1 | -159.368 | 333.3074 | 333.3419
2021-11-26 08:30 | -125 | -125.3994 | -31.8235 | 33.0024 | 141.4182 | 141.4247 | -126 | -126.2537 | -293.5878 | 293.8332 | -293.5878 | 293.8332 | -91.0503 | 95.9491 | 0 | 0 | 0 | 0 | -132.9 | -135.2474 | -140.4 | -143.8862 | 0 | 0 | -139.5 | -144.5759 | 362.2339 | 363.1245
2021-11-26 09:00 | -166 | -166.7693 | -73.252 | 76.2978 | 180.9975 | 181.0879 | -167 | -167.6723 | -338.76 | 338.8301 | -338.76 | 338.8301 | -103.1936 | 105.5966 | 0 | 0 | 0 | 0 | -121.5 | -123.776 | -129.4 | -135.9268 | 0 | 0 | -129.1 | -135.7355 | 384.653 | 384.8332
2021-11-26 09:30 | -184 | -185.4319 | -92.77 | 97.0219 | 202.6652 | 202.881 | -185 | -186.3035 | -371.8862 | 371.8927 | -371.8862 | 371.8927 | -81.2997 | 86.366 | 0 | 0 | 0 | 0 | -122.4 | -123.6447 | -131 | -136.3723 | 0 | 0 | -131.1 | -136.413 | 388.0751 | 388.0909
2021-11-26 10:00 | -173 | -174.1522 | -85.4693 | 88.7539 | 184.4046 | 184.6377 | -172 | -173.0462 | -360.8877 | 360.8925 | -360.8877 | 360.8925 | -60.132 | 63.4635 | 0 | 0 | 0 | 0 | -91.1 | -91.7144 | -96.7 | -100.4797 | -98.2 | -102.308 | -98.7 | -102.6771 | 363.7208 | 363.7292
2021-11-26 10:30 | -163 | -167.1466 | -80.6097 | 89.5155 | 173.6939 | 175.7191 | -161 | -164.9758 | -343.2432 | 344.7481 | -343.2432 | 344.7481 | -32.3691 | 44.3201 | 0 | 0 | 0 | 0 | -93.1 | -93.3336 | -96.4 | -99.589 | -98.4 | -101.8799 | -98.2 | -101.6093 | 341.2888 | 341.5029
2021-11-26 11:00 | -156 | -159.0503 | -89.2338 | 96.1312 | 166.8213 | 168.9429 | -155 | -158.0696 | -319.3758 | 321.0638 | -319.3758 | 321.0638 | -33.0912 | 44.0303 | 0 | 0 | 0 | 0 | -94.7 | -95.1955 | -94.7 | -98.392 | -96.9 | -100.92 | -96.9 | -100.92 | 316.7412 | 316.8487
2021-11-26 11:30 | -161 | -164.5509 | -100.2043 | 107.1374 | 168.6982 | 171.3203 | -160 | -163.5726 | -318.3914 | 320.5861 | -318.3914 | 320.5861 | -37.3816 | 45.7987 | 0 | 0 | 0 | 0 | -92.3 | -92.851 | -93.7 | -97.8228 | -95.6 | -100.0186 | -96.2 | -100.6215 | 315.6101 | 315.7057
2021-11-26 12:00 | -165 | -168.4666 | -110.5553 | 116.1882 | 173.0783 | 175.5412 | -165 | -168.4666 | -325.4817 | 327.578 | -325.4817 | 327.578 | -26.263 | 38.8018 | 0 | 0 | 0 | 0 | -91.9 | -92.1296 | -95.2 | -98.7395 | -97.1 | -100.8377 | -97.2 | -100.8108 | 319.2355 | 320.1186
2021-11-26 12:30 | -160 | -163.3677 | -107.1242 | 112.6719 | 167.2199 | 169.6633 | -159 | -162.1882 | -317.9778 | 319.96 | -317.9778 | 319.96 | -17.8356 | 34.8944 | 0 | 0 | 0 | 0 | -92.5 | -92.7721 | -95.5 | -99.1085 | -97.1 | -101.1121 | -96.1 | -99.9025 | 305.9469 | 307.4536
2021-11-26 13:00 | -134 | -136.4991 | -81.3572 | 85.6614 | 137.0814 | 139.3453 | -133 | -135.5175 | -266.618 | 268.2324 | -266.618 | 268.2324 | -33.1621 | 39.1182 | 0 | 0 | 0 | 0 | -93.9 | -94.3496 | -95.8 | -99.8926 | -97.7 | -102.2022 | -97.5 | -101.8941 | 300.4655 | 301.4347
2021-11-26 13:30 | -149 | -152.1907 | -81.9194 | 88.5674 | 155.6866 | 158.1941 | -148 | -151.0099 | -287.5985 | 289.7086 | -287.5985 | 289.7086 | -22.5374 | 33.2076 | 0 | 0 | 0 | 0 | -95.6 | -95.951 | -97.3 | -101.0303 | -98.6 | -102.7481 | -98.4 | -102.4442 | 309.6041 | 311.138
2021-11-26 14:00 | -148 | -151.0099 | -90.4903 | 96.1602 | 155.7256 | 158.2671 | -148 | -151.0099 | -288.371 | 290.6427 | -288.371 | 290.6427 | -23.216 | 33.7615 | 0 | 0 | 0 | 0 | -94.5 | -94.9182 | -94.6 | -98.771 | -96.7 | -101.3659 | -95.7 | -100.1771 | 311.718 | 313.1302
2021-11-26 14:30 | -138 | -141.2232 | -82.4178 | 87.8147 | 149.0548 | 151.9531 | -138 | -141.0142 | -273.7574 | 276.4082 | -273.7574 | 276.4082 | -29.5673 | 36.608 | 0 | 0 | 0 | 0 | -100.1 | -100.6364 | -95.1 | -99.0241 | -96.7 | -100.9837 | -96.6 | -100.8018 | 302.4125 | 304.0641
2021-11-26 15:00 | -147 | -150.4427 | -78.4711 | 84.8322 | 159.6003 | 162.2886 | -144 | -147.299 | -288.6307 | 291.2739 | -288.6307 | 291.2739 | -47.1706 | 55.0621 | 0 | 0 | 0 | 0 | -95.8 | -96.3957 | -93.5 | -97.5453 | -95.1 | -99.3363 | -95.2 | -99.3173 | 315.7809 | 317.4108
2021-11-26 15:30 | -147 | -150.4427 | -67.0659 | 74.7151 | 158.5435 | 161.2054 | -146 | -149.2548 | -293.8478 | 296.402 | -293.8478 | 296.402 | -58.2003 | 65.2302 | 0 | 0 | 0 | 0 | -96.4 | -96.907 | -93.5 | -97.404 | -95.3 | -99.5856 | -95 | -99.1542 | 317.8171 | 319.4493
2021-11-26 16:00 | -196 | -201.3256 | -106.7167 | 116.6022 | 210.3386 | 212.9449 | -195 | -200.125 | -362.438 | 364.8556 | -362.438 | 364.8556 | -30.3901 | 44.1934 | 0 | 0 | 0 | 0 | -124.9 | -125.7504 | -117.7 | -121.6127 | -119.8 | -124.0779 | -119.7 | -123.9554 | 314.0158 | 315.78
2021-11-26 16:30 | -149 | -152.3975 | -64.3113 | 72.9877 | 152.6875 | 156.4761 | -148 | -151.2118 | -285.4999 | 288.6677 | -285.4999 | 288.6677 | -27.7694 | 28.3388 | 0 | 0 | 0 | 0 | -137.8 | -139.5927 | -128.8 | -133.9815 | -131.2 | -136.7322 | -131.2 | -136.676 | 311.7258 | 315.2879
2021-11-26 17:00 | -147 | -154.3308 | -65.1091 | 79.7395 | 155.8279 | 161.9082 | -147 | -154.3308 | -302.5008 | 307.2242 | -302.5008 | 307.2242 | -34.9385 | 36.0948 | 0 | 0 | 0 | 0 | -136.3 | -138.5558 | -129 | -134.6226 | -131.4 | -137.4118 | -131.5 | -137.4782 | 339.7023 | 342.0083
2021-11-26 17:30 | -140 | -145.3307 | -43.3836 | 60.9537 | 151.7579 | 156.3654 | -139 | -144.6409 | -301.6122 | 304.8502 | -301.6122 | 304.8502 | -34.6076 | 55.7759 | 0 | 0 | 0 | 0 | -138.1 | -141.1179 | -131.5 | -135.1276 | -134.4 | -138.3445 | -133.3 | -137.0639 | 325.6063 | 325.924
2021-11-26 18:00 | -140 | -145.6022 | -33.0115 | 56.0471 | 153.3922 | 157.6459 | -141 | -146.2942 | -308.1447 | 311.0196 | -308.1447 | 311.0196 | -18.3304 | 46.5195 | 0 | 0 | 0 | 0 | -137.4 | -140.1446 | -130.1 | -133.5592 | -132.8 | -136.6473 | -133 | -136.6794 | 336.1089 | 336.1255
2021-11-26 18:30 | -131 | -136.1249 | -22.82 | 48.7417 | 146.1402 | 150.267 | -132 | -136.821 | -298.1167 | 300.8307 | -298.1167 | 300.8307 | 11.7319 | 49.5685 | 0 | 0 | 0 | 0 | -154.1 | -157.3672 | -147.1 | -151.2065 | -150.3 | -154.6449 | -150 | -154.377 | 361.6114 | 361.6784
2021-11-26 19:00 | -127 | -131.7346 | -11.934 | 43.8155 | 141.4838 | 145.5098 | -126 | -130.5067 | -292.1235 | 294.6186 | -292.1235 | 294.6186 | 33.6316 | 64.6077 | 0 | 0 | 0 | 0 | -175.6 | -180.4373 | -166.6 | -172.0099 | -169.9 | -175.3308 | -169.7 | -175.3114 | 357.1178 | 358.0507
2021-11-26 19:30 | -129 | -133.4054 | -13.7569 | 44.2824 | 146.5818 | 150.0684 | -127 | -131.2174 | -299.9209 | 302.1099 | -299.9209 | 302.1099 | 24.7499 | 61.4726 | 0 | 0 | 0 | 0 | -175.8 | -180.5861 | -166.2 | -171.2545 | -169.9 | -175.3062 | -169.6 | -175.1146 | 346.6955 | 347.2648
2021-11-26 20:00 | -120 | -124.4548 | -5.5869 | 43.6878 | 141.2687 | 144.6923 | -120 | -124.1934 | -292.78 | 294.7921 | -292.78 | 294.7921 | 18.652 | 62.6851 | 0 | 0 | 0 | 0 | -177 | -182.1719 | -167.3 | -172.7376 | -170.9 | -176.5986 | -170.7 | -176.4014 | 340.366 | 341.506
2021-11-26 20:30 | -111 | -115.8016 | 3.8505 | 41.4319 | 126.3492 | 130.6101 | -111 | -115.5206 | -267.7601 | 270.4107 | -267.7601 | 270.4107 | 21.7169 | 67.8232 | 0 | 0 | 0 | 0 | -177.4 | -183.3424 | -167.2 | -173.1498 | -170.7 | -176.9465 | -170.4 | -176.7099 | 324.0612 | 325.7782
2021-11-26 21:00 | -105 | -110.0636 | 5.1156 | 41.3178 | 121.4668 | 126.5886 | -106 | -111.018 | -256.7245 | 260.2629 | -256.7245 | 260.2629 | 37.6701 | 77.0705 | 0 | 0 | 0 | 0 | -179.5 | -185.4001 | -168.5 | -174.4831 | -172.3 | -178.5781 | -172.1 | -178.5082 | 321.8055 | 323.1157
2021-11-26 21:30 | -105 | -109.7679 | 0.1547 | 38.6973 | 120.0748 | 125.1767 | -105 | -109.7679 | -254.4395 | 258.2055 | -254.4395 | 258.2055 | 50.1385 | 83.852 | 0 | 0 | 0 | 0 | -179.4 | -185.8664 | -167.9 | -174.3273 | -171.1 | -177.8017 | -171 | -177.7867 | 308.9567 | 309.9708
2021-11-26 22:00 | -96 | -101.5135 | 1.7275 | 38.5286 | 114.0164 | 120.129 | -98 | -103.407 | -238.1124 | 243.1313 | -238.1124 | 243.1313 | 66.9521 | 97.5181 | 0 | 0 | 0 | 0 | -178.5 | -185.2096 | -167.5 | -174.1322 | -170.9 | -177.9096 | -170.7 | -177.6766 | 300.1287 | 300.8919
2021-11-26 22:30 | -102 | -104.7855 | -3.7617 | 22.1688 | 118.0101 | 120.076 | -102 | -104.3456 | -246.1533 | 247.4711 | -246.1533 | 247.4711 | 69.1598 | 94.1388 | 0 | 0 | 0 | 0 | -179.5 | -185.7555 | -166.5 | -172.7642 | -170 | -176.5653 | -169.9 | -176.5775 | 270.7007 | 270.717
2021-11-26 23:00 | -93 | -95.8019 | -1.6515 | 23.7557 | 109.485 | 113.0937 | -93 | -95.5667 | -234.3858 | 236.8419 | -234.3858 | 236.8419 | 80.191 | 102.3836 | 0 | 0 | 0 | 0 | -180.2 | -186.6127 | -167.4 | -173.6688 | -170.3 | -176.9082 | -170.3 | -177.0716 | 269.1356 | 269.1536
2021-11-26 23:30 | -98 | -100.6628 | -8.4262 | 23.7961 | 114.2045 | 117.5084 | -99 | -101.6366 | -250.0601 | 252.0278 | -250.0601 | 252.0278 | 80.7108 | 102.8637 | 0 | 0 | 0 | 0 | -180.8 | -187.1662 | -168.4 | -174.8627 | -171.4 | -177.9404 | -171.4 | -178.157 | 289.2556 | 289.2949
2021-11-27 | -98 | -101.1385 | -9.4506 | 27.0197 | 110.7498 | 114.9586 | -97 | -100.1699 | -236.7599 | 239.8734 | -236.7599 | 239.8734 | 73.4084 | 99.0621 | 0 | 0 | 0 | 0 | -179.5 | -186.1471 | -166.8 | -173.4589 | -169.8 | -176.7565 | -169.7 | -176.8281 | 263.4282 | 263.4328
2021-11-27 00:30 | -89 | -92.1792 | -8.6778 | 23.9932 | 104.9403 | 109.2495 | -89 | -91.9239 | -221.9156 | 225.2164 | -221.9156 | 225.2164 | 77.1603 | 105.4155 | 0 | 0 | 0 | 0 | -180.6 | -190.752 | -166.9 | -176.6907 | -170.1 | -180.2723 | -169.8 | -180.1557 | 239.9285 | 240.0155
2021-11-27 01:00 | -99 | -102.3572 | -18.2256 | 29.5663 | 111.9548 | 116.2078 | -99 | -102.1078 | -226.9254 | 230.5423 | -226.9254 | 230.5423 | 80.573 | 106.9506 | 0 | 0 | 0 | 0 | -182 | -192.2384 | -167.7 | -177.3813 | -170.9 | -180.9903 | -170.4 | -180.6548 | 229.2247 | 229.3071
2021-11-27 01:30 | -95 | -98.4937 | -17.6167 | 29.2532 | 109.2136 | 113.9985 | -94 | -97.2677 | -221.3458 | 225.6064 | -221.3458 | 225.6064 | 80.4178 | 109.5161 | 0 | 0 | 0 | 0 | -176.6 | -189.5647 | -162.8 | -174.855 | -165.7 | -178.3087 | -165.7 | -178.6208 | 212.885 | 213.2582
2021-11-27 02:00 | -95 | -98.7623 | -13.0063 | 27.0276 | 104.281 | 109.5802 | -95 | -98.4937 | -211.8345 | 216.6155 | -211.8345 | 216.6155 | 70.3405 | 100.5187 | 0 | 0 | 0 | 0 | -171.7 | -184.4185 | -157.8 | -169.653 | -160.6 | -172.9566 | -160.6 | -173.1238 | 209.1757 | 209.3195
2021-11-27 02:30 | -103 | -106.48 | -24.6118 | 35.4702 | 114.6841 | 119.9199 | -103 | -107.0047 | -225.6815 | 230.6823 | -225.6815 | 230.6823 | 59.9643 | 88.6616 | 0 | 0 | 0 | 0 | -146.3 | -156.438 | -135.2 | -145.5481 | -138 | -148.7422 | -137.7 | -148.5013 | 235.4809 | 235.4896
2021-11-27 03:00 | -100 | -104.1201 | -21.2161 | 33.391 | 110.3587 | 116.0836 | -99 | -103.1601 | -218.5112 | 223.9824 | -218.5112 | 223.9824 | 50.9556 | 82.0556 | 0 | 0 | 0 | 0 | -138.1 | -148.5385 | -128.5 | -138.8489 | -131 | -141.8079 | -130.7 | -141.7234 | 239.6567 | 239.6602
2021-11-27 03:30 | -105 | -108.9312 | -26.0679 | 36.5181 | 117.0159 | 122.0047 | -105 | -108.9312 | -229.2936 | 233.9031 | -229.2936 | 233.9031 | 55.0908 | 83.3023 | 0 | 0 | 0 | 0 | -139.5 | -149.3928 | -129 | -139.3495 | -131.5 | -142.2318 | -131.8 | -142.7001 | 246.7275 | 246.7276
2021-11-27 04:00 | -100 | -103.5809 | -23.8766 | 34.1569 | 115.5506 | 120.1972 | -100 | -103.5809 | -226.9309 | 231.2082 | -226.9309 | 231.2082 | 58.2915 | 84.798 | 0 | 0 | 0 | 0 | -140 | -149.9098 | -130.8 | -140.7205 | -133.5 | -143.8956 | -132.3 | -142.7617 | 251.9659 | 251.9732
2021-11-27 04:30 | -102 | -105.513 | -20.3799 | 32.0146 | 113.9727 | 118.5893 | -101 | -104.5466 | -226.0668 | 230.1197 | -226.0668 | 230.1197 | 50.0458 | 80.882 | 0 | 0 | 0 | 0 | -135.8 | -145.5897 | -127.2 | -137.2301 | -129.6 | -139.9806 | -129.8 | -140.4315 | 262.4216 | 262.4888
2021-11-27 05:00 | -93 | -96.0469 | -13.9932 | 23.5128 | 109.2858 | 112.5295 | -93 | -95.8019 | -219.4278 | 222.0143 | -219.4278 | 222.0143 | 61.8696 | 91.754 | 0 | 0 | 0 | 0 | -147 | -159.1157 | -136.8 | -148.5875 | -140 | -152.3549 | -140.3 | -152.9872 | 260.5464 | 260.6096
2021-11-27 05:30 | -86 | -87.8635 | 0.33226 | 22.0053 | 96.1511 | 100.7407 | -86 | -87.8635 | -201.5428 | 205.5246 | -201.5428 | 205.5246 | 56.2477 | 86.3179 | 0 | 0 | 0 | 0 | -155.3 | -165.1901 | -144.1 | -154.0748 | -147.4 | -157.7504 | -146.5 | -156.9457 | 254.5822 | 254.9033
2021-11-27 06:00 | -83 | -85.3756 | -4.6106 | 18.424 | 97.2365 | 100.423 | -84 | -86.122 | -205.8716 | 207.9131 | -205.8716 | 207.9131 | 39.9403 | 78.3483 | 0 | 0 | 0 | 0 | -153.4 | -163.8928 | -143 | -153.5013 | -145.9 | -156.9688 | -145.9 | -156.6027 | 238.9268 | 240.5582
2021-11-27 06:30 | -94 | -96.7729 | -13.0071 | 25.9767 | 100.8893 | 105.3286 | -94 | -96.5401 | -213.4045 | 216.8575 | -213.4045 | 216.8575 | 44.215 | 77.8822 | 0 | 0 | 0 | 0 | -152.6 | -163.1797 | -143.4 | -153.8377 | -146.1 | -156.8982 | -146.4 | -157.3236 | 264.4061 | 265.228
2021-11-27 07:00 | -92 | -94.1488 | -24.2456 | 31.5488 | 104.7435 | 108.5722 | -92 | -94.1488 | -216.3736 | 219.2457 | -216.3736 | 219.2457 | 43.3154 | 74.9546 | 0 | 0 | 0 | 0 | -153.1 | -162.047 | -143.3 | -152.2732 | -146.2 | -155.5785 | -145.5 | -154.9553 | 250.3017 | 250.8369
2021-11-27 07:30 | -106 | -109.3846 | -43.9886 | 51.3785 | 115.2313 | 120.1486 | -105 | -108.4159 | -230.4022 | 234.3568 | -230.4022 | 234.3568 | 13.1112 | 52.6 | 0 | 0 | 0 | 0 | -144.9 | -150.976 | -135.3 | -141.5509 | -137.7 | -144.2577 | -137.9 | -144.5382 | 221.585 | 222.7314
2021-11-27 08:00 | -117 | -120.7849 | -60.3416 | 66.5749 | 123.7344 | 128.5894 | -117 | -120.5405 | -233.8332 | 237.7936 | -233.8332 | 237.7936 | 0.31309 | 51.2363 | 0 | 0 | 0 | 0 | -132.6 | -138.3013 | -125.9 | -131.7137 | -128.1 | -133.9344 | -128.6 | -134.8567 | 221.1889 | 222.4905
2021-11-27 08:30 | -110 | -114.0175 | -51.7853 | 58.9247 | 114.1676 | 119.4616 | -110 | -113.7585 | -217.5625 | 222.0002 | -217.5625 | 222.0002 | -1.4746 | 57.5409 | 0 | 0 | 0 | 0 | -132.4 | -139.5829 | -125.2 | -132.4762 | -127.7 | -135.3636 | -127.4 | -135.1139 | 212.6261 | 214.6441
2021-11-27 09:00 | -114 | -117.8813 | -61.6036 | 67.3689 | 113.6209 | 119.155 | -115 | -118.8486 | -212.7569 | 217.1578 | -212.7569 | 217.1578 | 10.9345 | 63.5068 | 0 | 0 | 0 | 0 | -131 | -136.9416 | -123.9 | -130.1661 | -126.3 | -133.0059 | -126.3 | -133.0054 | 194.4749 | 194.8682
2021-11-27 09:30 | -118 | -121.5113 | -74.1163 | 77.7691 | 117.4626 | 121.6873 | -118 | -121.5113 | -217.9904 | 221.3189 | -217.9904 | 221.3189 | 22.1834 | 65.3175 | 0 | 0 | 0 | 0 | -133.2 | -139.3673 | -124.5 | -131.1086 | -126.7 | -133.5114 | -127 | -133.9861 | 197.1444 | 197.5567
2021-11-27 10:00 | -107 | -110.354 | -65.2188 | 68.8837 | 111.3203 | 115.5004 | -106 | -109.3846 | -208.3895 | 211.8789 | -208.3895 | 211.8789 | 39.559 | 73.3929 | 0 | 0 | 0 | 0 | -136.2 | -142.9172 | -125.6 | -132.7568 | -127.8 | -135.3259 | -127.8 | -135.2275 | 183.5864 | 183.8345
2021-11-27 10:30 | -105 | -108.6692 | -68.287 | 71.5995 | 106.934 | 111.3186 | -105 | -108.4159 | -203.0858 | 206.3594 | -203.0858 | 206.3594 | 42.1706 | 75.2427 | 0 | 0 | 0 | 0 | -134.4 | -140.312 | -125 | -131.1529 | -127.2 | -133.7059 | -127 | -133.5466 | 172.6513 | 172.9693
2021-11-27 11:00 | -99 | -102.3572 | -75.0646 | 77.9842 | 104.9714 | 109.4537 | -99 | -102.3572 | -209.1517 | 212.8927 | -209.1517 | 212.8927 | 43.8049 | 77.4674 | 0 | 0 | 0 | 0 | -133.6 | -139.779 | -125.7 | -132.1866 | -126.7 | -133.543 | -126.6 | -133.5433 | 169.7943 | 170.0944
2021-11-27 11:30 | -91 | -94.1116 | -65.3077 | 67.7253 | 88.4763 | 93.3308 | -91 | -94.1116 | -182.4672 | 186.8555 | -182.4672 | 186.8555 | 56.64 | 87.0205 | 0 | 0 | 0 | 0 | -134.3 | -140.6844 | -124.3 | -131.0132 | -126.7 | -133.927 | -126.5 | -133.7703 | 157.1062 | 157.1804
2021-11-27 12:00 | -89 | -92.4446 | -71.6153 | 74.1485 | 93.7831 | 98.7052 | -90 | -93.1451 | -188.7613 | 193.3342 | -188.7613 | 193.3342 | 66.3022 | 92.6503 | 0 | 0 | 0 | 0 | -134 | -141.0702 | -124.2 | -131.4986 | -127 | -134.7034 | -126.5 | -134.2991 | 155.3822 | 155.6253
2021-11-27 12:30 | -82 | -85.1645 | -64.469 | 66.6266 | 83.8804 | 88.6247 | -81 | -84.2021 | -171.1356 | 175.3317 | -171.1356 | 175.3317 | 75.541 | 98.9284 | 0 | 0 | 0 | 0 | -134.3 | -140.5363 | -124.3 | -131.9188 | -126.6 | -134.5281 | -126.6 | -134.562 | 148.2834 | 148.9102
2021-11-27 13:00 | -86 | -89.0225 | -70.6913 | 72.7617 | 87.3634 | 91.9243 | -86 | -89.0225 | -175.1625 | 179.366 | -175.1625 | 179.366 | 71.9298 | 97.9567 | 0 | 0 | 0 | 0 | -133.4 | -139.5878 | -124.3 | -131.8245 | -126.4 | -134.3061 | -125.8 | -133.7076 | 144.1976 | 144.8085
2021-11-27 13:30 | -84 | -87.3613 | -68.8049 | 70.946 | 83.6924 | 88.5679 | -84 | -87.0919 | -168.3064 | 172.7569 | -168.3064 | 172.7569 | 74.2494 | 99.6043 | 0 | 0 | 0 | 0 | -136 | -142.1036 | -125.4 | -132.7306 | -127.8 | -135.4911 | -128.3 | -136.0957 | 142.1822 | 142.6476
2021-11-27 14:00 | -81 | -83.9345 | -69.0757 | 71.0358 | 84.3336 | 88.9266 | -81 | -83.9345 | -163.9692 | 168.6078 | -163.9692 | 168.6078 | 70.057 | 94.9936 | 0 | 0 | 0 | 0 | -134.5 | -139.9017 | -124.7 | -131.3927 | -127 | -134.1786 | -127 | -134.2433 | 149.5998 | 150.0886
2021-11-27 14:30 | -95 | -97.9847 | -81.3467 | 84.6642 | 96.0033 | 102.2523 | -95 | -97.9847 | -187.1502 | 193.9199 | -187.1502 | 193.9199 | 68.3255 | 94.1319 | 0 | 0 | 0 | 0 | -136.7 | -141.7503 | -126 | -132.349 | -127.7 | -134.3983 | -128.2 | -135.0611 | 151.7573 | 152.1193
2021-11-27 15:00 | -94 | -97.2677 | -80.3193 | 82.3763 | 98.7118 | 103.0374 | -94 | -97.0155 | -189.8713 | 193.538 | -189.8713 | 193.538 | 54.8932 | 82.7477 | 0 | 0 | 0 | 0 | -137.1 | -142.1276 | -126.8 | -132.8398 | -128.3 | -134.6614 | -128.8 | -135.3207 | 162.6189 | 162.6758
2021-11-27 15:30 | -101 | -104.5466 | -72.9158 | 75.2107 | 97.9503 | 102.5556 | -101 | -104.5466 | -196.508 | 200.0954 | -196.508 | 200.0954 | 39.8629 | 72.7987 | 0 | 0 | 0 | 0 | -135.2 | -140.1715 | -124.8 | -131.0231 | -127.4 | -134.0199 | -127.3 | -133.9248 | 169.3853 | 169.4431
2021-11-27 16:00 | -106 | -108.9082 | -71.1966 | 74.694 | 107.4429 | 112.7922 | -105 | -107.7079 | -205.8541 | 210.5197 | -205.8541 | 210.5197 | 37.0391 | 68.0485 | 0 | 0 | 0 | 0 | -134.3 | -138.811 | -125.8 | -131.472 | -128.1 | -134.1108 | -128 | -133.8606 | 198.1374 | 198.2603
2021-11-27 16:30 | -104 | -106.5129 | -61.2172 | 62.9921 | 111.5846 | 114.5369 | -104 | -106.3015 | -217.5745 | 219.668 | -217.5745 | 219.668 | 27.4033 | 63.1861 | 0 | 0 | 0 | 0 | -136.6 | -140.9385 | -128 | -133.7514 | -130.3 | -136.3898 | -130.3 | -136.4194 | 220.7874 | 220.845
2021-11-27 17:00 | -102 | -105.2616 | -51.0385 | 55.4281 | 114.6034 | 119.0602 | -103 | -106.2309 | -230.6158 | 234.0154 | -230.6158 | 234.0154 | 25.777 | 66.5037 | 0 | 0 | 0 | 0 | -155.9 | -161.5367 | -145.3 | -151.9616 | -148.3 | -155.3595 | -148 | -155.1233 | 222.4882 | 222.5874
2021-11-27 17:30 | -102 | -107.5174 | -39.0379 | 48.1367 | 114.0888 | 119.4472 | -103 | -108.4666 | -237.4126 | 241.4931 | -237.4126 | 241.4931 | 38.9831 | 82.9956 | 0 | 0 | 0 | 0 | -169.9 | -176.5503 | -159.8 | -167.3206 | -162.5 | -170.4354 | -162.4 | -170.2145 | 260.4586 | 260.6551
2021-11-27 18:00 | -88 | -92.6553 | -13.4986 | 28.081 | 98.9204 | 104.2063 | -87 | -91.7061 | -215.7061 | 219.4028 | -215.7061 | 219.4028 | 37.2776 | 82.4417 | 0 | 0 | 0 | 0 | -170.6 | -175.6462 | -160.2 | -166.299 | -163.3 | -169.6281 | -163.5 | -169.8477 | 266.8973 | 266.9248
2021-11-27 18:30 | -73 | -77.8332 | 9.7475 | 25.5576 | 88.3357 | 93.5971 | -73 | -77.8332 | -200.4578 | 203.9642 | -200.4578 | 203.9642 | 48.3326 | 92.7905 | 0 | 0 | 0 | 0 | -175 | -180.8899 | -165.1 | -171.8932 | -168.1 | -175.2084 | -167.8 | -175.073 | 279.6872 | 279.8051
2021-11-27 19:00 | -70 | -74.3303 | 19.8293 | 32.5679 | 84.8631 | 91.1442 | -67 | -71.5122 | -197.6809 | 201.9118 | -197.6809 | 201.9118 | 43.0618 | 90.9773 | 0 | 0 | 0 | 0 | -179.8 | -186.2004 | -168.1 | -175.2932 | -171.4 | -178.9411 | -171.2 | -178.865 | 264.1024 | 264.3517
2021-11-27 19:30 | -74 | -79.1202 | 15.2624 | 28.8011 | 92.3645 | 97.4035 | -73 | -77.8332 | -210.7907 | 213.8847 | -210.7907 | 213.8847 | 44.8386 | 89.9845 | 0 | 0 | 0 | 0 | -181 | -187.4112 | -168.4 | -175.6092 | -171.9 | -179.5261 | -172 | -179.6597 | 262.1888 | 262.3448
2021-11-27 20:00 | -63 | -67.7791 | 35.1438 | 45.4156 | 78.9244 | 85.2518 | -64 | -68.7095 | -190.5553 | 194.6618 | -190.5553 | 194.6618 | 37.8437 | 87.1084 | 0 | 0 | 0 | 0 | -180.9 | -186.8057 | -169.2 | -176.0139 | -172.6 | -179.6441 | -172.2 | -179.4522 | 269.505 | 269.7017
2021-11-27 20:30 | -63 | -67.7791 | 30.556 | 41.2663 | 80.88 | 87.1287 | -63 | -67.7791 | -192.2659 | 196.5641 | -192.2659 | 196.5641 | 49.0477 | 92.5019 | 0 | 0 | 0 | 0 | -179.1 | -185.1897 | -167.6 | -174.7854 | -170.9 | -178.3474 | -170.6 | -178.2038 | 269.2754 | 269.3113
2021-11-27 21:00 | -62 | -66.8506 | 32.739 | 42.9216 | 77.6945 | 84.2789 | -60 | -64.622 | -184.6699 | 189.361 | -184.6699 | 189.361 | 57.7292 | 98.4137 | 0 | 0 | 0 | 0 | -180.2 | -186.7432 | -168.8 | -176.2496 | -171.5 | -179.1811 | -171.4 | -179.2017 | 264.2679 | 264.2808
2021-11-27 21:30 | -48 | -54.5894 | 41.9586 | 51.9369 | 65.0026 | 75.3166 | -48 | -54.1202 | -166.4237 | 173.861 | -166.4237 | 173.861 | 63.6633 | 102.7233 | 0 | 0 | 0 | 0 | -179.7 | -186.2871 | -167.7 | -175.0811 | -171 | -178.6943 | -170.6 | -178.466 | 250.293 | 250.2983
2021-11-27 22:00 | -54 | -59.5063 | 33.7631 | 41.8701 | 68.8368 | 76.6884 | -53 | -58.6003 | -168.4662 | 174.5245 | -168.4662 | 174.5245 | 74.5589 | 108.5042 | 0 | 0 | 0 | 0 | -180.7 | -187.0696 | -168.1 | -175.4459 | -171.6 | -179.104 | -171.5 | -179.2973 | 240.3264 | 240.8263
2021-11-27 22:30 | -52 | -58.1378 | 33.6989 | 41.7598 | 65.4082 | 74.5071 | -52 | -57.6975 | -166.5026 | 173.1992 | -166.5026 | 173.1992 | 82.99 | 116.5243 | 0 | 0 | 0 | 0 | -180.7 | -187.0438 | -167.8 | -175.034 | -170.6 | -178.1577 | -170.3 | -177.9167 | 235.132 | 235.659
2021-11-27 23:00 | -45 | -47.7598 | 33.6511 | 36.449 | 60.5693 | 66.5179 | -45 | -47.7598 | -160.8148 | 164.5997 | -160.8148 | 164.5997 | 92.4005 | 125.4746 | 0 | 0 | 0 | 0 | -180 | -187.4205 | -166.7 | -175.1022 | -169.9 | -178.7662 | -169.7 | -178.9533 | 233.4484 | 234.2051
2021-11-27 23:30 | -41 | -43.3244 | 39.1344 | 40.4479 | 54.4787 | 59.8273 | -41 | -43.3244 | -159.6072 | 162.2613 | -159.6072 | 162.2613 | 71.469 | 108.0456 | 0 | 0 | 0 | 0 | -180.8 | -188.0741 | -166.5 | -174.7319 | -169.6 | -178.1722 | -169.5 | -178.3239 | 223.3917 | 224.2997
2021-11-28 | -48 | -50.2892 | 36.0748 | 37.7503 | 54.5118 | 60.6172 | -48 | -50.2892 | -152.2226 | 155.9053 | -152.2226 | 155.9053 | 73.58 | 108.6118 | 0 | 0 | 0 | 0 | -182.1 | -190.5456 | -167.4 | -176.6138 | -170.3 | -180.0676 | -170.9 | -180.7977 | 202.8528 | 203.0309
2021-11-28 00:30 | -35 | -38.0789 | 30.9962 | 32.6587 | 55.8987 | 61.7382 | -35 | -38.0789 | -147.9837 | 151.7758 | -147.9837 | 151.7758 | 86.8897 | 120.1276 | 0 | 0 | 0 | 0 | -181.8 | -190.747 | -167.7 | -177.3162 | -170.9 | -180.7359 | -170.7 | -180.9378 | 211.5079 | 211.8483
2021-11-28 01:00 | -34 | -36.4006 | 40.0699 | 40.7028 | 44.957 | 51.191 | -37 | -38.8973 | -126.1392 | 130.0903 | -126.1392 | 130.0903 | 81.2413 | 115.9371 | 0 | 0 | 0 | 0 | -181.8 | -192.703 | -167.2 | -178.6752 | -170.4 | -182.3052 | -169.9 | -182.1606 | 189.9273 | 190.0334
2021-11-28 01:30 | -28 | -30.4631 | 40.3167 | 40.718 | 42.1363 | 48.5366 | -28 | -30.4631 | -120.1463 | 124.3433 | -120.1463 | 124.3433 | 84.9503 | 124.5326 | 0 | 0 | 0 | 0 | -183 | -194.4702 | -167.7 | -179.8563 | -171 | -183.6208 | -170.7 | -183.5245 | 177.6419 | 177.7663
2021-11-28 02:00 | -18 | -19.6977 | 49.7107 | 49.7131 | 32.2934 | 38.2549 | -18 | -19.6977 | -101.6628 | 105.0844 | -101.6628 | 105.0844 | 87.8507 | 119.8588 | 0 | 0 | 0 | 0 | -182.1 | -192.92 | -166.9 | -177.9049 | -170.3 | -181.7535 | -170.4 | -182.261 | 174.8803 | 174.8827
2021-11-28 02:30 | -19 | -20.6155 | 47.9097 | 47.9113 | 32.9558 | 38.9594 | -19 | -20.6155 | -100.4671 | 104.1567 | -100.4671 | 104.1567 | 100.1325 | 129.0719 | 0 | 0 | 0 | 0 | -181.9 | -193.4014 | -167 | -178.6652 | -170.4 | -182.4478 | -170.2 | -182.6059 | 178.0738 | 178.0896
2021-11-28 03:00 | -15 | -15.5242 | 50.0088 | 50.1095 | 30.5476 | 35.0909 | -17 | -17.2627 | -96.5973 | 99.0259 | -96.5973 | 99.0259 | 96.3656 | 121.2115 | 0 | 0 | 0 | 0 | -169.5 | -180.2441 | -155.6 | -166.7393 | -158.7 | -170.4174 | -158.6 | -170.4947 | 196.465 | 196.5139
2021-11-28 03:30 | -10 | -10.7703 | 56.0724 | 56.1937 | 24.1176 | 29.9442 | -10 | -10.7703 | -87.126 | 89.7814 | -87.126 | 89.7814 | 80.6083 | 107.178 | 0 | 0 | 0 | 0 | -155.1 | -164.934 | -143.5 | -154.3324 | -146.2 | -157.5068 | -146 | -157.3585 | 204.1436 | 204.1807
2021-11-28 04:00 | -11 | -11.7047 | 56.5224 | 56.5987 | 25.4724 | 30.7337 | -11 | -11.7047 | -87.5538 | 90.2292 | -87.5538 | 90.2292 | 81.4442 | 107.0977 | 0 | 0 | 0 | 0 | -151.9 | -161.7559 | -141.2 | -151.9363 | -144 | -155.2417 | -143.6 | -154.9834 | 214.9979 | 215.0994
2021-11-28 04:30 | -12 | -12.3693 | 54.8053 | 54.9527 | 26.4225 | 31.1659 | -14 | -14.1421 | -91.1932 | 93.339 | -91.1932 | 93.339 | 86.2332 | 111.2972 | 0 | 0 | 0 | 0 | -149.3 | -158.0308 | -140.2 | -150.493 | -142.4 | -152.797 | -142.2 | -152.7563 | 225.2275 | 225.3925
2021-11-28 05:00 | 0 | 1 | 63.9967 | 64.2192 | 16.2315 | 23.0647 | 0 | 1 | -75.5989 | 78.3007 | -75.5989 | 78.3007 | 80.9424 | 107.0958 | 0 | 0 | 0 | 0 | -151.5 | -161.2772 | -141.4 | -152.2331 | -144 | -155.2044 | -143.9 | -155.3743 | 218.2313 | 218.5643
2021-11-28 05:30 | -9 | -9.2195 | 54.5304 | 54.9278 | 23.1157 | 27.8633 | -9 | -9.2195 | -87.631 | 89.8105 | -87.631 | 89.8105 | 72.2141 | 95.7872 | 0 | 0 | 0 | 0 | -151.7 | -160.6261 | -141.4 | -151.2536 | -143.9 | -154.16 | -143.8 | -154.2468 | 205.2867 | 205.4004
2021-11-28 06:00 | -13 | -13.6015 | 46.5748 | 46.8452 | 25.9577 | 31.2357 | -13 | -13.6015 | -93.3962 | 95.9989 | -93.3962 | 95.9989 | 66.1955 | 88.1407 | 0 | 0 | 0 | 0 | -152.9 | -162.2892 | -142.9 | -153.1549 | -145.6 | -156.2143 | -145.3 | -156.0804 | 198.383 | 198.5514
2021-11-28 06:30 | -9 | -9.4868 | 43.6131 | 43.9976 | 22.2397 | 27.9127 | -10 | -10.4403 | -86.5052 | 89.265 | -86.5052 | 89.265 | 62.0538 | 85.9305 | 0 | 0 | 0 | 0 | -152 | -161.1405 | -141.7 | -151.5695 | -144.1 | -154.4544 | -144.3 | -154.7853 | 193.2421 | 193.3298
2021-11-28 07:00 | -14 | -14.3178 | 32.979 | 33.6466 | 24.5479 | 29.4754 | -13 | -13.1529 | -87.1244 | 89.5036 | -87.1244 | 89.5036 | 74.3537 | 96.5041 | 0 | 0 | 0 | 0 | -150.4 | -158.9406 | -141.6 | -151.1238 | -144.3 | -154.1432 | -144.6 | -154.6712 | 200.8365 | 200.8716
2021-11-28 07:30 | -24 | -24.5153 | 15.9002 | 16.2602 | 33.6348 | 38.4767 | -25 | -25.318 | -97.7103 | 100.3623 | -97.7103 | 100.3623 | 80.3715 | 96.2077 | 0 | 0 | 0 | 0 | -151.6 | -157.1513 | -142.7 | -149.0091 | -145.3 | -152.1384 | -145.1 | -152.0666 | 206.1144 | 206.2899
2021-11-28 08:00 | -34 | -34.9285 | -1.4649 | 2.437 | 40.4551 | 45.2315 | -34 | -34.9285 | -103.3905 | 106.4612 | -103.3905 | 106.4612 | 78.2407 | 92.7167 | 0 | 0 | 0 | 0 | -150 | -154.544 | -140.8 | -146.2628 | -143.7 | -149.6281 | -143.7 | -149.656 | 186.6461 | 186.6941
2021-11-28 08:30 | -32 | -32.7567 | -7.1421 | 7.5366 | 36.3687 | 41.1173 | -32 | -32.5576 | -94.466 | 97.207 | -94.466 | 97.207 | 72.6815 | 86.6721 | 0 | 0 | 0 | 0 | -135.1 | -139.1674 | -127.7 | -132.9522 | -130 | -135.5324 | -129.5 | -135.0733 | 189.23 | 189.2395
2021-11-28 09:00 | -29 | -29.6142 | -9.2709 | 9.5617 | 30.917 | 36.3807 | -28 | -28.4429 | -82.6717 | 85.5129 | -82.6717 | 85.5129 | 73.5594 | 88.3285 | 0 | 0 | 0 | 0 | -133.7 | -137.8087 | -126.8 | -132.2573 | -129.6 | -135.4277 | -129 | -134.6799 | 175.6236 | 175.6428
2021-11-28 09:30 | -20 | -20.6155 | -10.3557 | 10.5797 | 26.7918 | 32.5444 | -20 | -20.3961 | -74.6134 | 77.1072 | -74.6134 | 77.1072 | 78.7118 | 92.7406 | 0 | 0 | 0 | 0 | -137.8 | -142.1018 | -129.9 | -135.344 | -132.4 | -138.138 | -132.5 | -138.3772 | 155.3062 | 155.4032
2021-11-28 10:00 | -23 | -23.5372 | -15.5242 | 15.7707 | 27.438 | 32.2541 | -23 | -23.5372 | -75.2648 | 77.8255 | -75.2648 | 77.8255 | 84.7304 | 98.5025 | 0 | 0 | 0 | 0 | -149.5 | -154.6558 | -138.9 | -144.7965 | -141.4 | -147.6777 | -141.8 | -148.0896 | 113.393 | 114.0096
2021-11-28 10:30 | -25 | -25.1794 | -18.7533 | 18.9302 | 28.4713 | 32.9553 | -25 | -25.1794 | -72.9813 | 75.3576 | -72.9813 | 75.3576 | 81.8262 | 94.0174 | 0 | 0 | 0 | 0 | -133.2 | -137.2752 | -125 | -130.2762 | -127.6 | -132.912 | -127.8 | -133.4732 | 128.6788 | 128.7272
2021-11-28 11:00 | -20 | -20.3961 | -14.6227 | 14.7035 | 23.1254 | 28.7324 | -20 | -20.3961 | -63.845 | 66.5589 | -63.845 | 66.5589 | 79.9658 | 92.1237 | 0 | 0 | 0 | 0 | -133.1 | -136.7537 | -125.6 | -130.4123 | -127.7 | -132.7591 | -127.7 | -132.8139 | 130.4513 | 130.7677
2021-11-28 11:30 | -27 | -27.1662 | -19.5407 | 19.6208 | 27.3912 | 31.7542 | -27 | -27.1662 | -70.2883 | 72.3948 | -70.2883 | 72.3948 | 84.596 | 98.6235 | 0 | 0 | 0 | 0 | -132 | -135.8234 | -124.5 | -129.4898 | -126.6 | -131.9523 | -126.6 | -132.0372 | 124.7311 | 124.7588
2021-11-28 12:00 | -22 | -22.3607 | -12.1179 | 12.2663 | 19.5909 | 25.1573 | -22 | -22.0907 | -56.7765 | 59.0503 | -56.7765 | 59.0503 | 77.8724 | 93.4862 | 0 | 0 | 0 | 0 | -133.6 | -137.2863 | -125.2 | -129.9464 | -127.2 | -132.1962 | -127.5 | -132.6492 | 119.8853 | 120.0123
2021-11-28 12:30 | -20 | -20.0998 | -18.0186 | 18.0865 | 25.247 | 29.6549 | -20 | -20.0998 | -62.8587 | 64.786 | -62.8587 | 64.786 | 97.4805 | 108.8196 | 0 | 0 | 0 | 0 | -134.1 | -137.6365 | -126 | -130.6643 | -128.5 | -133.5016 | -128.3 | -133.4871 | 133.449 | 133.5182
2021-11-28 13:00 | -24 | -24.1868 | -13.3159 | 13.4846 | 21.3599 | 25.8785 | -25 | -25.1794 | -57.9059 | 59.9718 | -57.9059 | 59.9718 | 83.8309 | 97.3423 | 0 | 0 | 0 | 0 | -134.3 | -138.0597 | -125.9 | -130.891 | -128.5 | -133.7485 | -128.3 | -133.668 | 117.3758 | 117.4463
2021-11-28 13:30 | -15 | -15.0333 | -11.0628 | 11.543 | 19.5865 | 23.8705 | -15 | -15.0333 | -57.3676 | 59.1463 | -57.3676 | 59.1463 | 85.7459 | 98.802 | 0 | 0 | 0 | 0 | -133.9 | -137.5553 | -125.6 | -130.4123 | -127.9 | -133.0337 | -127.9 | -133.1166 | 128.3221 | 128.3523
2021-11-28 14:00 | -18 | -18.1108 | -10.7353 | 11.251 | 20.4142 | 24.6427 | -18 | -18.0278 | -57.9463 | 59.7839 | -57.9463 | 59.7839 | 78.0519 | 93.32 | 0 | 0 | 0 | 0 | -133.6 | -137.3789 | -125.4 | -130.5761 | -127.6 | -132.9963 | -127.8 | -133.273 | 130.0894 | 130.1011
2021-11-28 14:30 | -21 | -21.095 | -13.0682 | 13.5582 | 24.0661 | 27.8489 | -21 | -21.095 | -64.7566 | 66.4649 | -64.7566 | 66.4649 | 81.7626 | 98.7173 | 0 | 0 | 0 | 0 | -135.5 | -138.9343 | -127.7 | -132.2522 | -130.2 | -135.0322 | -130 | -134.9729 | 157.3198 | 157.3198
2021-11-28 15:00 | -24 | -24.0832 | -11.3966 | 11.9602 | 27.3674 | 30.8307 | -23 | -23.0868 | -76.3999 | 78.0005 | -76.3999 | 78.0005 | 77.1007 | 94.9831 | 0 | 0 | 0 | 0 | -133.8 | -137.7142 | -127 | -131.9494 | -129.7 | -135.0681 | -129.4 | -134.8642 | 183.1859 | 183.1929
2021-11-28 15:30 | -15 | -16.1555 | 4.2697 | 4.3647 | 17.7715 | 25.2983 | -14 | -14.8661 | -67.1611 | 70.7554 | -67.1611 | 70.7554 | 86.8323 | 116.6722 | 0 | 0 | 0 | 0 | -145.5 | -150.2798 | -138.5 | -144.4696 | -141.1 | -147.3905 | -141 | -147.2371 | 207.9417 | 208.0471
2021-11-28 16:00 | -28 | -28.6356 | 0.16157 | 1.6971 | 33.6219 | 38.454 | -29 | -29.6142 | -97.4265 | 100.1161 | -97.4265 | 100.1161 | 83.0533 | 112.9461 | 0 | 0 | 0 | 0 | -150 | -154.377 | -144.1 | -149.5487 | -147.3 | -153.1708 | -147 | -152.8549 | 235.5274 | 235.6426
2021-11-28 16:30 | -29 | -29.4279 | 11.2099 | 11.378 | 37.4383 | 40.7755 | -29 | -29.4279 | -110.8894 | 112.5726 | -110.8894 | 112.5726 | 60.6589 | 96.3168 | 0 | 0 | 0 | 0 | -138.9 | -142.516 | -134.7 | -139.6364 | -137.3 | -142.692 | -137 | -142.334 | 281.1559 | 281.6307
2021-11-28 17:00 | -38 | -38.3275 | 15.0812 | 15.1042 | 48.0274 | 50.5479 | -39 | -39.3192 | -133.012 | 134.1947 | -133.012 | 134.1947 | 56.5955 | 94.1743 | 0 | 0 | 0 | 0 | -148.2 | -151.8514 | -143.9 | -148.9097 | -147.9 | -153.1356 | -146.8 | -152.2665 | 301.9835 | 302.1933
2021-11-28 17:30 | -24 | -24.0832 | 43.1133 | 43.1318 | 35.302 | 37.5776 | -23 | -23.0868 | -117.3703 | 118.0274 | -117.3703 | 118.0274 | 40.8518 | 86.6421 | 0 | 0 | 0 | 0 | -163.1 | -167.6339 | -155.6 | -161.1299 | -158.7 | -164.3372 | -158.5 | -164.3782 | 288.6638 | 288.6837
2021-11-28 18:00 | -22 | -22 | 52.5601 | 52.5853 | 36.7974 | 38.2894 | -21 | -21 | -123.7013 | 123.9377 | -123.7013 | 123.9377 | 35.2956 | 73.1154 | 0 | 0 | 0 | 0 | -166.2 | -169.1961 | -158.7 | -162.4707 | -162.2 | -166.1254 | -162.2 | -166.1905 | 277.0773 | 277.225
2021-11-28 18:30 | -20 | -20 | 62.4196 | 62.4659 | 37.249 | 38.0463 | -20 | -20.025 | -127.716 | 127.7984 | -127.716 | 127.7984 | 56.1426 | 87.7455 | 0 | 0 | 0 | 0 | -175.2 | -178.1707 | -167.9 | -171.9933 | -171.8 | -176.1269 | -171.9 | -176.4023 | 299.4343 | 300.0083
2021-11-28 19:00 | -8 | -12.8062 | 73.5284 | 74.2033 | 32.5676 | 37.6846 | -8 | -12.0416 | -124.3857 | 126.2743 | -124.3857 | 126.2743 | 58.1717 | 94.8452 | 0 | 0 | 0 | 0 | -176.1 | -179.8024 | -167.6 | -172.3072 | -171.3 | -176.1849 | -170.8 | -175.8405 | 300.7854 | 300.9205
2021-11-28 19:30 | -30 | -32.6956 | 62.0893 | 63.6963 | 47.4514 | 52.2549 | -29 | -31.7805 | -146.4215 | 148.754 | -146.4215 | 148.754 | 62.5098 | 98.7058 | 0 | 0 | 0 | 0 | -175.6 | -179.3941 | -166.5 | -171.1444 | -170.5 | -175.4307 | -170.6 | -175.7179 | 309.2691 | 309.4408
2021-11-28 20:00 | -24 | -27.2947 | 70.6887 | 72.8755 | 42.5483 | 48.8219 | -25 | -27.7308 | -139.9144 | 142.9982 | -139.9144 | 142.9982 | 56.0769 | 94.5622 | 0 | 0 | 0 | 0 | -176 | -179.5051 | -167 | -171.5162 | -171 | -175.6795 | -170.1 | -174.9014 | 308.9839 | 309.0278
2021-11-28 20:30 | -23 | -26.9258 | 64.3128 | 66.9711 | 46.7888 | 53.6811 | -23 | -27.4591 | -142.1355 | 145.8029 | -142.1355 | 145.8029 | 74.7968 | 112.1756 | 0 | 0 | 0 | 0 | -175.6 | -179.8139 | -167.9 | -173.0734 | -171.2 | -176.6154 | -170.9 | -176.4733 | 317.812 | 317.941
2021-11-28 21:00 | -20 | -26.2488 | 68.0897 | 70.7836 | 38.6381 | 48.4926 | -21 | -26.4008 | -123.901 | 129.416 | -123.901 | 129.416 | 80.4088 | 117.2056 | 0 | 0 | 0 | 0 | -175.2 | -179.6417 | -166.2 | -171.451 | -169.2 | -174.7522 | -169.2 | -174.8318 | 306.4917 | 306.6322
2021-11-28 21:30 | -18 | -18.9737 | 67.0955 | 67.2377 | 35.3175 | 38.9293 | -18 | -18.9737 | -118.2187 | 119.6361 | -118.2187 | 119.6361 | 96.9325 | 126.7256 | 0 | 0 | 0 | 0 | -175.4 | -180.956 | -165.9 | -172.3205 | -169.3 | -175.7833 | -169.1 | -175.8079 | 296.6551 | 296.8689
2021-11-28 22:00 | -19 | -20.2485 | 61.6862 | 61.8012 | 35.6393 | 39.9651 | -17 | -18.3848 | -115.2733 | 117.2909 | -115.2733 | 117.2909 | 96.6876 | 126.5039 | 0 | 0 | 0 | 0 | -170.5 | -175.7417 | -160.2 | -166.4544 | -162.9 | -169.2702 | -162.8 | -169.3657 | 280.5931 | 280.9317
2021-11-28 22:30 | -16 | -17.4642 | 63.9202 | 64.2788 | 31.1247 | 37.7118 | -15 | -16.5529 | -113.1746 | 116.1437 | -113.1746 | 116.1437 | 113.2126 | 137.9114 | 0 | 0 | 0 | 0 | -171.1 | -176.3719 | -160.7 | -167.0718 | -164.1 | -170.6431 | -163.6 | -170.44 | 280.1143 | 280.3896
2021-11-28 23:00 | -6 | -7.8102 | 68.9563 | 69.0756 | 23.0158 | 30.8762 | -6 | -7.8102 | -104.1835 | 107.1808 | -104.1835 | 107.1808 | 116.4687 | 141.5826 | 0 | 0 | 0 | 0 | -170.9 | -176.9825 | -159.6 | -166.6618 | -163 | -170.3504 | -162.7 | -170.2684 | 264.663 | 265.1571
2021-11-28 23:30 | 0 | 5 | 76.0605 | 76.145 | 15.694 | 25.3746 | 0 | 5 | -102.1923 | 104.4756 | -102.1923 | 104.4756 | 99.7545 | 126.7604 | 0 | 0 | 0 | 0 | -171.4 | -177.7802 | -159.7 | -166.9896 | -163.1 | -170.5919 | -162.7 | -170.506 | 255.8036 | 256.063
2021-11-29 | 0 | 5 | 74.8926 | 74.9049 | 13.3918 | 21.4081 | 0 | 5 | -91.6979 | 93.5949 | -91.6979 | 93.5949 | 101.4753 | 131.5568 | 0 | 0 | 0 | 0 | -172.1 | -180.5838 | -160.3 | -169.538 | -163.7 | -173.2125 | -163.1 | -172.9389 | 245.7405 | 245.9328
2021-11-29 00:30 | 10 | 10.7703 | 80.2031 | 80.226 | 5.8319 | 17.4873 | 10 | 11.1803 | -77.0865 | 79.7522 | -77.0865 | 79.7522 | 101.5094 | 131.6603 | 0 | 0 | 0 | 0 | -170.9 | -179.3493 | -158.4 | -167.7098 | -161.6 | -171.3528 | -161.6 | -171.5585 | 234.9206 | 235.5275
2021-11-29 01:00 | 6 | 7.2111 | 76.9054 | 76.9592 | 7.7129 | 17.9464 | 7 | 8.0623 | -76.54 | 79.2894 | -76.54 | 79.2894 | 105.8738 | 134.5798 | 0 | 0 | 0 | 0 | -170.5 | -178.6967 | -158.6 | -167.5087 | -161.2 | -170.4866 | -161.6 | -171.1923 | 224.9239 | 225.759
2021-11-29 01:30 | 5 | 6.4031 | 73.5135 | 73.5993 | 8.3353 | 18.0664 | 6 | 7.2111 | -79.8318 | 82.5912 | -79.8318 | 82.5912 | 117.7906 | 144.371 | 0 | 0 | 0 | 0 | -172.4 | -180.6891 | -159.9 | -169.1243 | -162.9 | -172.3873 | -162.7 | -172.4951 | 227.7249 | 228.8931
2021-11-29 02:00 | 7 | 8.6023 | 75.8638 | 75.9563 | 6.6128 | 17.3515 | 6 | 7.2111 | -76.3255 | 79.4125 | -76.3255 | 79.4125 | 122.006 | 148.0814 | 0 | 0 | 0 | 0 | -171.5 | -180.1953 | -158.5 | -167.9691 | -161.6 | -171.3248 | -161.4 | -171.3096 | 226.3878 | 227.518
2021-11-29 02:30 | 9 | 9.8489 | 76.2827 | 76.3679 | 5.3868 | 16.8677 | 10 | 10.7703 | -71.1388 | 74.3879 | -71.1388 | 74.3879 | 130.9494 | 156.1386 | 0 | 0 | 0 | 0 | -173.6 | -182.1043 | -160.7 | -169.9487 | -163.3 | -172.9292 | -163 | -172.9112 | 229.9986 | 231.2492
2021-11-29 03:00 | 23 | 23.1948 | 91.3926 | 91.3947 | -8.61 | 20.5017 | 23 | 23.3452 | -47.4388 | 53.8028 | -47.4388 | 53.8028 | 127.7599 | 154.0579 | 0 | 0 | 0 | 0 | -173.1 | -181.7492 | -161.1 | -170.593 | -164.1 | -173.9818 | -163.8 | -173.9062 | 229.177 | 230.1414
2021-11-29 03:30 | 22 | 22.0227 | 90.4519 | 90.5849 | -5.7139 | 14.2377 | 21 | 21.0238 | -52.7628 | 55.616 | -52.7628 | 55.616 | 122.1639 | 147.4365 | 0 | 0 | 0 | 0 | -172.3 | -180.6237 | -159.7 | -168.9708 | -163.1 | -172.5763 | -162.8 | -172.6746 | 222.8226 | 224.0269
2021-11-29 04:00 | 24 | 24 | 97.3904 | 97.3927 | -9.5348 | 18.7427 | 24 | 24 | -48.3134 | 53.2939 | -48.3134 | 53.2939 | 110.6311 | 136.5705 | 0 | 0 | 0 | 0 | -172 | -180.1284 | -159.5 | -168.5865 | -162.7 | -172.2311 | -162.5 | -172.2733 | 221.4345 | 222.1922
2021-11-29 04:30 | 16 | 16 | 93.8643 | 93.9519 | -0.22618 | 9.7154 | 15 | 15 | -60.6823 | 61.921 | -60.6823 | 61.921 | 101.5789 | 126.3227 | 0 | 0 | 0 | 0 | -172.2 | -179.5935 | -159.6 | -168.0757 | -162.7 | -171.4272 | -162.7 | -171.5854 | 226.9437 | 227.5203
2021-11-29 05:00 | 17 | 17 | 92.934 | 92.9483 | 4.794 | 11.5898 | 15 | 15.0333 | -74.6744 | 75.826 | -74.6744 | 75.826 | 75.2612 | 103.6064 | 0 | 0 | 0 | 0 | -173.5 | -181.5025 | -160 | -168.4556 | -162.8 | -171.712 | -163 | -172.2218 | 222.8575 | 222.8623
2021-11-29 05:30 | 13 | 13.1529 | 94.5646 | 94.5794 | 9.4116 | 10.7432 | 13 | 13.3417 | -84.4609 | 84.5669 | -84.4609 | 84.5669 | 67.2406 | 88.0783 | 0 | 0 | 0 | 0 | -174.1 | -178.794 | -162.4 | -168.1768 | -165 | -170.9476 | -164.7 | -170.7369 | 241.5588 | 241.5881
2021-11-29 06:00 | 6 | 6.7082 | 93.2136 | 93.2139 | 11.7579 | 13.1485 | 6 | 6.3246 | -94.9538 | 95.0113 | -94.9538 | 95.0113 | 44.9052 | 71.9705 | 0 | 0 | 0 | 0 | -172.4 | -177.4186 | -161.5 | -167.2375 | -164.5 | -170.5969 | -164.5 | -170.73 | 249.8963 | 250.6439
2021-11-29 06:30 | 5 | 5 | 89.321 | 89.4584 | 12.2668 | 15.8839 | 5 | 5.099 | -101.7295 | 102.0198 | -101.7295 | 102.0198 | 23.0306 | 52.8016 | 0 | 0 | 0 | 0 | -172 | -175.3867 | -161.5 | -165.5074 | -164.7 | -168.9597 | -164.3 | -168.503 | 258.392 | 261.7233
2021-11-29 07:00 | 2 | 6.3246 | 76.2776 | 77.4344 | 16.5799 | 24.3985 | 2 | 6.3246 | -101.2364 | 103.24 | -101.2364 | 103.24 | 27.7406 | 65.8618 | 0 | 0 | 0 | 0 | -170.6 | -175.1357 | -160.9 | -166.1658 | -164.3 | -169.8337 | -164.2 | -169.8132 | 260.7927 | 262.6279
2021-11-29 07:30 | -2 | -7.2801 | 61.6181 | 62.5103 | 20.29 | 25.2779 | -2 | -7.2801 | -103.9048 | 105.0609 | -103.9048 | 105.0609 | 36.6428 | 70.4942 | 0 | 0 | 0 | 0 | -170.1 | -173.9511 | -160.7 | -165.2708 | -164 | -168.6431 | -163.7 | -168.4486 | 262.1101 | 266.7163
2021-11-29 08:00 | -10 | -12.2066 | 46.067 | 47.5136 | 24.8803 | 29.9875 | -9 | -12.0416 | -107.6324 | 109.1751 | -107.6324 | 109.1751 | 52.6921 | 83.9353 | 0 | 0 | 0 | 0 | -168.9 | -172.6732 | -161.3 | -165.8543 | -163.5 | -168.2744 | -163.9 | -168.8537 | 271.4674 | 275.9059
2021-11-29 08:30 | -13 | -13.0384 | 37.7372 | 37.7429 | 23.2337 | 24.3217 | -12 | -12.0416 | -101.5135 | 101.5703 | -101.5135 | 101.5703 | 48.1774 | 75.6161 | 0 | 0 | 0 | 0 | -170.6 | -174.2138 | -160.6 | -164.9885 | -163.7 | -168.3048 | -163.7 | -168.4253 | 242.3644 | 247.8888
2021-11-29 09:00 | -14 | -14.1421 | 29.363 | 29.4325 | 23.8836 | 24.8713 | -19 | -19.105 | -99.4631 | 99.5274 | -99.4631 | 99.5274 | 59.7262 | 85.1536 | 0 | 0 | 0 | 0 | -171 | -174.7278 | -161.4 | -165.9052 | -164.4 | -169.1962 | -164.3 | -169.1227 | 232.5004 | 238.5618
2021-11-29 09:30 | -17 | -17.2627 | 21.6853 | 21.7817 | 25.5882 | 26.2236 | -16 | -16.2788 | -99.0693 | 99.1549 | -99.0693 | 99.1549 | 69.3958 | 92.9341 | 0 | 0 | 0 | 0 | -170.5 | -174.0956 | -160.9 | -165.2122 | -164.1 | -168.7171 | -163.8 | -168.4486 | 236.8031 | 243.2281
2021-11-29 10:00 | -22 | -22.561 | 13.7786 | 13.8214 | 29.3123 | 29.5624 | -22 | -22.561 | -101.8003 | 101.8003 | -101.8003 | 101.8003 | 76.8874 | 99.0003 | 0 | 0 | 0 | 0 | -170.3 | -173.7793 | -161.5 | -165.7966 | -164.5 | -169.0599 | -164.5 | -169.083 | 234.0462 | 241.3012
2021-11-29 10:30 | -21 | -22.1359 | 15.2977 | 15.463 | 27.6906 | 28.5421 | -20 | -21.1896 | -95.9991 | 96.0666 | -95.9991 | 96.0666 | 79.0769 | 100.4037 | 0 | 0 | 0 | 0 | -170 | -173.0227 | -161.4 | -165.3661 | -165.3 | -169.5003 | -164.6 | -168.7293 | 243.3441 | 250.463
2021-11-29 11:00 | -27 | -27.6586 | 9.5072 | 9.5501 | 34.2131 | 34.6381 | -26 | -26.6833 | -106.5204 | 106.5977 | -106.5204 | 106.5977 | 73.8649 | 96.9505 | 0 | 0 | 0 | 0 | -170.2 | -173.583 | -161 | -164.9322 | -164.4 | -168.6317 | -164.3 | -168.5922 | 235.8989 | 244.7563
2021-11-29 11:30 | -16 | -17.4642 | 23.9256 | 24.0023 | 22.0456 | 23.2059 | -15 | -16.5529 | -86.5915 | 86.9025 | -86.5915 | 86.9025 | 70.2702 | 95.1238 | 0 | 0 | 0 | 0 | -169.8 | -172.9389 | -161.3 | -165.1389 | -164.3 | -168.3927 | -164.3 | -168.4366 | 235.5339 | 244.972
2021-11-29 12:00 | -31 | -31.5753 | 16.4431 | 16.5529 | 37.6694 | 38.2141 | -31 | -31.7805 | -106.7003 | 107.15 | -106.7003 | 107.15 | 69.9042 | 92.0939 | -1.2 | -1.2 | 0 | 0 | -170.1 | -173.1209 | -161.3 | -165.2468 | -164.5 | -168.698 | -164.5 | -168.7202 | 250.7557 | 260.3908
2021-11-29 12:30 | -31 | -31.7805 | 9.4704 | 9.731 | 39.5434 | 40.3204 | -32 | -32.7567 | -110.1956 | 110.942 | -110.1956 | 110.942 | 62.8598 | 84.2691 | 0 | 0 | 0 | 0 | -169.3 | -172.602 | -161.3 | -164.8858 | -164.5 | -168.3081 | -164.3 | -168.1126 | 263.8691 | 272.3186
2021-11-29 13:00 | -30 | -31.0483 | 14.7112 | 14.7742 | 38.8766 | 39.5855 | -31 | -32.0156 | -104.4943 | 105.3754 | -104.4943 | 105.3754 | 52.1237 | 80.4302 | 0 | 0 | 0 | 0 | -167.1 | -170.1364 | -162.1 | -165.5864 | -165.2 | -168.8877 | -165.5 | -169.2436 | 284.0273 | 294.3802
2021-11-29 13:30 | -33 | -33.7343 | 10.6402 | 10.7368 | 40.0442 | 40.8446 | -33 | -33.7343 | -109.0639 | 110.0124 | -109.0639 | 110.0124 | 43.8892 | 73.4747 | 0 | 0 | 0 | 0 | -167.2 | -170.4838 | -162.5 | -166.2406 | -166.1 | -170.0417 | -166 | -170.0085 | 295.6861 | 306.0512
2021-11-29 14:00 | -29 | -30.3645 | 18.4844 | 18.8761 | 38.5992 | 39.9622 | -28 | -29.7321 | -103.8902 | 105.3901 | -103.8902 | 105.3901 | 55.9114 | 81.4811 | 0 | 0 | 0 | 0 | -165.7 | -168.7616 | -162.8 | -166.3947 | -166.5 | -170.3474 | -166.5 | -170.3474 | 328.9378 | 337.6097
2021-11-29 14:30 | -21 | -22.8473 | 31.4442 | 31.5222 | 32.602 | 34.1424 | -23 | -24.6982 | -99.2249 | 100.4341 | -99.2249 | 100.4341 | 56.535 | 83.3788 | 0 | 0 | 0 | 0 | -165.9 | -168.822 | -163.2 | -166.7449 | -166.5 | -170.2326 | -166.4 | -170.2075 | 348.5558 | 356.8779
2021-11-29 15:00 | -29 | -30.6757 | 35.944 | 36.0099 | 42.333 | 44.0556 | -29 | -30.6757 | -111.4577 | 112.9853 | -111.4577 | 112.9853 | 37.1049 | 69.234 | 0 | 0 | 0 | 0 | -165.4 | -168.5628 | -162.7 | -166.0929 | -166.5 | -170.0368 | -166.1 | -169.6046 | 355.9504 | 364.0787
2021-11-29 15:30 | -27 | -28.7924 | 51.3138 | 51.354 | 37.1025 | 39.1205 | -27 | -29.1548 | -109.6967 | 111.1705 | -109.6967 | 111.1705 | 16.3171 | 53.0795 | 0 | 0 | 0 | 0 | -164.5 | -167.6719 | -162.7 | -166.5279 | -165.8 | -169.7701 | -166.3 | -170.3686 | 365.2599 | 371.3747
2021-11-29 16:00 | -11 | -16.2788 | 65.1698 | 65.2458 | 28.7722 | 32.2822 | -11 | -15.5563 | -102.4388 | 104.4324 | -102.4388 | 104.4324 | -6.0898 | 47.8256 | 0 | 0 | 0 | 0 | -165.3 | -168.484 | -162.4 | -166.2614 | -165.8 | -169.7916 | -166.1 | -170.2687 | 372.7692 | 379.966
2021-11-29 16:30 | -17 | -19.7231 | 76.6071 | 76.6073 | 29.2892 | 31.9377 | -17 | -19.7231 | -113.2574 | 114.2622 | -113.2574 | 114.2622 | -22.1844 | 50.3822 | 0 | 0 | 0 | 0 | -166.3 | -170.3881 | -162.4 | -167.1584 | -165.7 | -170.6511 | -166.1 | -171.1334 | 369.4479 | 373.5933
2021-11-29 17:00 | -17 | -18.7883 | 76.9128 | 76.9129 | 37.616 | 39.6391 | -18 | -20.1246 | -133.0871 | 134.0046 | -133.0871 | 134.0046 | -19.8888 | 45.9115 | 0 | 0 | 0 | 0 | -166 | -170.0301 | -163.4 | -168.201 | -166.6 | -171.5709 | -166.6 | -171.5759 | 370.1636 | 373.9136
2021-11-29 17:30 | -13 | -14.7648 | 85.2476 | 85.3152 | 38.9762 | 40.7157 | -13 | -14.7648 | -136.5598 | 137.4239 | -136.5598 | 137.4239 | -23.3904 | 46.3141 | 0 | 0 | 0 | 0 | -166.6 | -170.6809 | -163.1 | -168.0531 | -166.2 | -171.2557 | -166.5 | -171.594 | 365.6104 | 369.279
2021-11-29 18:00 | -14 | -16.6433 | 93.2095 | 93.2294 | 39.5667 | 41.919 | -12 | -15 | -139.0894 | 140.3559 | -139.0894 | 140.3559 | -25.7371 | 41.1584 | 0 | 0 | 0 | 0 | -167.9 | -171.229 | -163.7 | -167.8461 | -166.5 | -170.9384 | -166.9 | -171.283 | 357.1436 | 359.0639
2021-11-29 18:30 | -14 | -14.1421 | 95.9989 | 97.3624 | 42.3962 | 42.8136 | -14 | -14.0357 | -143.5482 | 143.5483 | -143.5482 | 143.5483 | -24.5448 | 46.9448 | 0 | 0 | 0 | 0 | -167.7 | -171.8416 | -162.7 | -167.6651 | -165.5 | -170.7955 | -165.4 | -170.7233 | 352.1943 | 354.2228
2021-11-29 19:00 | -14 | -14.0357 | 110.7582 | 111.9028 | 31.5158 | 31.9522 | -14 | -14.0357 | -126.4204 | 126.4211 | -126.4204 | 126.4211 | -27.5806 | 42.739 | 0 | 0 | 0 | 0 | -167.9 | -171.7371 | -161.9 | -166.6252 | -164.8 | -169.8236 | -165.2 | -170.26 | 336.7734 | 337.6155
2021-11-29 19:30 | -14 | -15.6525 | 102.6786 | 105.008 | 38.7446 | 41.1866 | -14 | -15.6525 | -137.8202 | 138.5306 | -137.8202 | 138.5306 | -17.3514 | 45.5032 | 0 | 0 | 0 | 0 | -167.5 | -172.1359 | -161.5 | -167.178 | -164.4 | -170.2901 | -164.5 | -170.4389 | 334.8217 | 335.5953
2021-11-29 20:00 | -5 | -7.8102 | 112.9432 | 114.6251 | 30.124 | 31.6429 | -5 | -8.6023 | -122.5789 | 122.7033 | -122.5789 | 122.7033 | -11.3985 | 78.7086 | 0 | 0 | 0 | 0 | -168.1 | -171.2701 | -161.1 | -164.9221 | -164.5 | -168.5007 | -164.6 | -168.6636 | 333.0244 | 336.1524
2021-11-29 20:30 | -8 | -11.3137 | 104.2841 | 106.2994 | 33.1111 | 35.4119 | -9 | -12.0416 | -123.5914 | 123.9804 | -123.5914 | 123.9804 | -2.6008 | 76.6336 | 0 | 0 | 0 | 0 | -169.1 | -172.4254 | -160.8 | -164.8684 | -163.8 | -168.1576 | -163.8 | -168.0825 | 311.0847 | 314.0719
2021-11-29 21:00 | -11 | -15.5563 | 97.308 | 99.3637 | 32.2315 | 36.364 | -10 | -14.8661 | -115.5395 | 116.8713 | -115.5395 | 116.8713 | 10.78 | 79.0846 | 0 | 0 | 0 | 0 | -170.1 | -173.972 | -161.2 | -165.544 | -164.2 | -168.7911 | -164 | -168.6898 | 283.7107 | 285.2326
2021-11-29 21:30 | -4 | -8.0623 | 93.0247 | 94.504 | 30.0456 | 33.2045 | -4 | -8.0623 | -114.4543 | 115.6218 | -114.4543 | 115.6218 | 32.9493 | 67.9782 | 0 | 0 | 0 | 0 | -170.9 | -174.8594 | -160.9 | -165.3956 | -164 | -168.7839 | -164 | -168.7132 | 270.4293 | 272.2092
2021-11-29 22:00 | -14 | -17.8045 | 85.5738 | 87.5032 | 32.321 | 37.2063 | -14 | -17.8045 | -117.6262 | 120.07 | -117.6262 | 120.07 | 45.7795 | 80.4194 | 0 | 0 | 0 | 0 | -171.6 | -176.3375 | -161 | -166.2377 | -164.1 | -169.7117 | -164.3 | -169.8084 | 256.5679 | 258.416
2021-11-29 22:30 | 5 | 12.083 | 99.2241 | 100.4593 | 12.8127 | 23.4488 | 5 | 12.083 | -96.2439 | 99.6424 | -96.2439 | 99.6424 | 57.4341 | 93.949 | 0 | 0 | 0 | 0 | -171.7 | -176.7117 | -160.1 | -165.7555 | -163.2 | -169.0795 | -163.2 | -169.2109 | 241.4016 | 242.1344
2021-11-29 23:00 | 1 | 11.0454 | 91.8074 | 92.9607 | 15.9323 | 25.7969 | 2 | 11.1803 | -102.1533 | 105.7012 | -102.1533 | 105.7012 | 75.1898 | 105.1611 | 0 | 0 | 0 | 0 | -173 | -178.0286 | -160.9 | -166.515 | -164.3 | -170.1156 | -163.9 | -169.9224 | 240.626 | 240.8014
2021-11-29 23:30 | 10 | 14.1421 | 97.6726 | 98.4191 | 8.5356 | 20.5518 | 9 | 13.4536 | -103.9119 | 106.4648 | -103.9119 | 106.4648 | 65.7694 | 94.381 | 0 | 0 | 0 | 0 | -171.7 | -176.5273 | -160.1 | -165.5938 | -163.1 | -168.8529 | -163.1 | -169.0092 | 246.929 | 247.1743
2021-11-30 | 5 | 5.3852 | 87.173 | 87.1951 | 12.7231 | 17.6935 | 4 | 4.4721 | -104.4526 | 105.5305 | -104.4526 | 105.5305 | 76.4343 | 104.8139 | 0 | 0 | 0 | 0 | -172.5 | -177.5869 | -160.6 | -166.3348 | -164 | -170.0353 | -163.6 | -169.6761 | 247.2987 | 247.4241
2021-11-30 00:30 | 7 | 7.6158 | 88.6841 | 88.6915 | 8.0603 | 14.9207 | 7 | 7.6158 | -91.859 | 93.3602 | -91.859 | 93.3602 | 78.5061 | 114.3169 | 0 | 0 | 0 | 0 | -170.5 | -180.8156 | -158.7 | -169.3822 | -161.7 | -172.7528 | -161.5 | -172.6715 | 234.1905 | 234.8835
2021-11-30 01:00 | 9 | 10.2956 | 87.6738 | 87.7392 | 7.9132 | 17.4541 | 8 | 9.434 | -86.2848 | 89.1277 | -86.2848 | 89.1277 | 79.1107 | 114.1976 | 0 | 0 | 0 | 0 | -172.2 | -182.8736 | -159.5 | -170.4825 | -162.6 | -173.9838 | -162.2 | -173.5388 | 223.0525 | 223.7508
2021-11-30 01:30 | -1 | -6.0828 | 74.1766 | 74.2913 | 18.7978 | 25.2357 | -1 | -6.0828 | -101.9825 | 104.9202 | -101.9825 | 104.9202 | 93.1506 | 127.3471 | 0 | 0 | 0 | 0 | -172 | -182.2747 | -159.6 | -170.3303 | -162.7 | -173.9001 | -162.5 | -173.926 | 231.7771 | 232.0151
2021-11-30 02:00 | -9 | -12.0416 | 65.9677 | 66.1637 | 25.6027 | 31.3867 | -9 | -12.0416 | -108.2443 | 111.5447 | -108.2443 | 111.5447 | 99.4315 | 131.6983 | 0 | 0 | 0 | 0 | -172 | -182.698 | -159.2 | -170.2373 | -162 | -173.4232 | -161.9 | -173.6171 | 229.1237 | 229.2209
2021-11-30 02:30 | -20 | -21.9317 | 56.788 | 57.1781 | 35.4751 | 40.2165 | -20 | -21.9317 | -121.184 | 124.4022 | -121.184 | 124.4022 | 104.138 | 136.1102 | 0 | 0 | 0 | 0 | -172.1 | -184.072 | -160 | -172.2882 | -162.4 | -174.8694 | -162.2 | -175.1138 | 225.0955 | 225.283
2021-11-30 03:00 | -25 | -26.5707 | 50.2367 | 50.7383 | 41.0813 | 45.3101 | -24 | -25.632 | -128.4081 | 131.5761 | -128.4081 | 131.5761 | 108.6935 | 133.6455 | 0 | 0 | 0 | 0 | -171.3 | -182.1749 | -160.3 | -171.6568 | -163 | -174.5716 | -162.8 | -174.5647 | 233.5437 | 233.7757
2021-11-30 03:30 | -33 | -34.4819 | 43.0609 | 44.7958 | 49.7985 | 54.9831 | -32 | -33.5261 | -141.0197 | 145.4664 | -141.0197 | 145.4664 | 111.1041 | 134.264 | 0 | 0 | 0 | 0 | -171 | -181.8248 | -160.2 | -171.4919 | -163 | -174.6433 | -162.4 | -174.2279 | 240.5203 | 240.7703
2021-11-30 04:00 | -47 | -48.5077 | 32.8983 | 34.0418 | 62.5388 | 64.9302 | -47 | -48.5077 | -159.6747 | 161.6535 | -159.6747 | 161.6535 | 104.2008 | 126.6753 | 0 | 0 | 0 | 0 | -170 | -180.1448 | -158.8 | -169.3366 | -162.1 | -173.0221 | -162 | -173.0922 | 249.3007 | 249.3997
2021-11-30 04:30 | -50 | -51.4198 | 34.248 | 36.0248 | 66.3764 | 68.6803 | -51 | -52.3927 | -166.9025 | 168.6708 | -166.9025 | 168.6708 | 94.159 | 119.3064 | 0 | 0 | 0 | 0 | -169.6 | -179.8671 | -159.2 | -169.608 | -161.8 | -172.6014 | -162 | -173.104 | 249.8802 | 250.2443
2021-11-30 05:00 | -60 | -61 | 28.4424 | 32.5213 | 75.4295 | 78.0011 | -60 | -61.1882 | -184.4161 | 186.355 | -184.4161 | 186.355 | 87.9351 | 112.3823 | 0 | 0 | 0 | 0 | -171.7 | -181.75 | -160.5 | -170.9663 | -163.4 | -174.206 | -163.3 | -174.4264 | 259.2237 | 259.6763
2021-11-30 05:30 | -56 | -56.5685 | 33.5111 | 35.0819 | 72.9827 | 74.1897 | -57 | -57.5587 | -185.5323 | 186.2316 | -185.5323 | 186.2316 | 65.4121 | 92.5404 | 0 | 0 | 0 | 0 | -170.6 | -179.3389 | -160.2 | -169.5087 | -163.5 | -173.2783 | -163.3 | -173.1608 | 271.5452 | 272.34
2021-11-30 06:00 | -76 | -76.7919 | 15.2359 | 21.8576 | 92.6594 | 93.751 | -76 | -76.6551 | -218.694 | 219.3277 | -218.694 | 219.3277 | 31.9157 | 60.5036 | 0 | 0 | 0 | 0 | -151.4 | -155.3659 | -144.8 | -149.7999 | -147.7 | -152.6353 | -147.4 | -152.575 | 300.9988 | 302.1025
2021-11-30 06:30 | -83 | -83.863 | 8.9638 | 21.1664 | 98.0226 | 99.1981 | -82 | -82.7345 | -230.5635 | 231.0195 | -230.5635 | 231.0195 | 21.9517 | 53.6684 | 0 | 0 | 0 | 0 | -148.5 | -150.7762 | -143.3 | -146.0484 | -146.3 | -149.2248 | -146.4 | -149.3032 | 324.9759 | 327.8997
2021-11-30 07:00 | -79 | -79.404 | 8.0461 | 17.7636 | 92.7244 | 93.4578 | -78 | -78.4092 | -216.7765 | 216.9955 | -216.7765 | 216.9955 | -3.3033 | 41.8647 | 0 | 0 | 0 | 0 | -147.4 | -149.8886 | -140.4 | -143.1844 | -143.3 | -146.205 | -143.3 | -146.2248 | 287.6786 | 292.5743
2021-11-30 07:30 | -63 | -63.2851 | 12.8123 | 18.6636 | 78.8669 | 79.4953 | -63 | -63.3877 | -195.0157 | 195.1553 | -195.0157 | 195.1553 | -27.5433 | 36.1488 | 0 | 0 | 0 | 0 | -149.9 | -152.511 | -141.5 | -144.1284 | -144.5 | -147.226 | -144.4 | -147.1856 | 235.1104 | 247.4333
2021-11-30 08:00 | -76 | -76.1643 | -3.856 | 14.6607 | 88.7182 | 89.1685 | -77 | -77.1622 | -207.021 | 207.1447 | -207.021 | 207.1447 | 9.92 | 50.4267 | 0 | 0 | 0 | 0 | -146.3 | -149.3822 | -142.4 | -145.6717 | -145.2 | -148.5353 | -144.7 | -148.1103 | 312.0721 | 320.7595
2021-11-30 08:30 | -70 | -70.1783 | -4.3413 | 15.2977 | 81.625 | 82.0417 | -69 | -69.0652 | -192.6466 | 192.7017 | -192.6466 | 192.7017 | 21.2 | 56.9602 | 0 | 0 | 0 | 0 | -145.1 | -147.5907 | -141.8 | -144.442 | -144.9 | -147.8525 | -144.8 | -147.7745 | 322.6011 | 332.5841
2021-11-30 09:00 | -69 | -69.029 | -10.4341 | 17.6026 | 82.8882 | 83.0834 | -69 | -69.0652 | -187.574 | 187.582 | -187.574 | 187.582 | 31.6128 | 56.5858 | 0 | 0 | 0 | 0 | -144.4 | -146.6692 | -141.8 | -144.3476 | -144.7 | -147.3842 | -144.2 | -146.9701 | 331.5462 | 342.3898
2021-11-30 09:30 | -77 | -77.0584 | -19.8388 | 25.2079 | 88.762 | 88.9076 | -76 | -76.0263 | -180.9212 | 181.1005 | -180.9212 | 181.1005 | 38.0474 | 60.3827 | 0 | 0 | 0 | 0 | -146.8 | -149.0154 | -145 | -147.2319 | -147.3 | -149.577 | -147.3 | -149.6295 | 341.594 | 352.7688
2021-11-30 10:00 | -87 | -87.0057 | -30.924 | 34.3195 | 95.1917 | 95.2763 | -86 | -86.0058 | -190.9218 | 191.2659 | -190.9218 | 191.2659 | 39.6806 | 59.6592 | 0 | 0 | 0 | 0 | -143.1 | -145.0168 | -142.7 | -144.771 | -145.8 | -147.9959 | -145.8 | -147.9959 | 351.158 | 364.5531
2021-11-30 10:30 | -76 | -76.6551 | -14.1739 | 29.1687 | 81.855 | 82.915 | -75 | -75.6637 | -170.9099 | 170.9161 | -170.9099 | 170.9161 | 33.3377 | 67.3541 | 0 | 0 | 0 | 0 | -141.3 | -143.7268 | -141.7 | -144.2494 | -144.6 | -147.2105 | -144.7 | -147.1609 | 360.0087 | 373.9807
2021-11-30 11:00 | -68 | -68.3593 | -7.7202 | 25.4624 | 77.5085 | 78.3746 | -68 | -68.3593 | -167.4197 | 167.4334 | -167.4197 | 167.4334 | 26.3227 | 61.6163 | 0 | 0 | 0 | 0 | -143.4 | -145.6935 | -143.8 | -146.3499 | -146.6 | -149.2876 | -146.2 | -148.8759 | 348.357 | 362.6036
2021-11-30 11:30 | -63 | -63.1269 | 6.5846 | 22.6388 | 73.9141 | 74.3053 | -64 | -64.1249 | -171.7753 | 172.077 | -171.7753 | 172.077 | 37.1315 | 71.277 | 0 | 0 | 0 | 0 | -158.5 | -161.7178 | -156.7 | -159.815 | -160.1 | -163.4455 | -160.2 | -163.5233 | 338.2938 | 354.3955
2021-11-30 12:00 | -63 | -63.0714 | 18.7817 | 30.4048 | 78.6852 | 78.977 | -64 | -64.0703 | -185.0492 | 185.3721 | -185.0492 | 185.3721 | 27.901 | 59.7035 | 0 | 0 | 0 | 0 | -165.9 | -169.3281 | -163.4 | -167.1695 | -166.3 | -170.2254 | -166.6 | -170.5944 | 342.7855 | 356.572
2021-11-30 12:30 | -53 | -53.0094 | 34.3079 | 40.8328 | 70.5464 | 70.5947 | -54 | -54 | -170.3271 | 171.1669 | -170.3271 | 171.1669 | 4.3303 | 48.6381 | 0 | 0 | 0 | 0 | -166.6 | -169.7788 | -164.3 | -167.7005 | -167.3 | -170.8607 | -168 | -171.5462 | 338.4262 | 354.9817
2021-11-30 13:00 | -51 | -51.0392 | 46.8073 | 52.4321 | 68.3467 | 68.3601 | -51 | -51.0392 | -170.1531 | 170.8587 | -170.1531 | 170.8587 | 3.4702 | 49.7078 | 0 | 0 | 0 | 0 | -163.9 | -166.4808 | -162.4 | -165.3323 | -165.7 | -168.7997 | -165.9 | -168.9391 | 379.1404 | 395.049
2021-11-30 13:30 | -44 | -44.2832 | 51.7452 | 56.2093 | 64.3024 | 64.3033 | -44 | -44.2832 | -169.215 | 170.1921 | -169.215 | 170.1921 | -16.6229 | 49.5165 | 0 | 0 | 0 | 0 | -165.4 | -168.1345 | -164 | -167.0737 | -167.3 | -170.68 | -167.7 | -170.8775 | 377.68 | 388.3674
2021-11-30 14:00 | -37 | -37.054 | 52.6485 | 61.5505 | 64.6833 | 65.0694 | -36 | -36.0139 | -174.1913 | 174.3226 | -174.1913 | 174.3226 | -11.0544 | 57.6629 | 0 | 0.9 | 0 | 0 | -165.8 | -167.2011 | -163.7 | -165.5381 | -167 | -168.913 | -167.2 | -169.2095 | 409.3344 | 419.8444
2021-11-30 14:30 | -52 | -52.0096 | 51.9826 | 59.6047 | 74.9644 | 75.045 | -53 | -53.0094 | -194.7687 | 195.1165 | -194.7687 | 195.1165 | -27.9975 | 51.206 | 0 | 0 | 0 | 0 | -167.2 | -168.2094 | -164.8 | -166.2488 | -168.1 | -169.8062 | -168.8 | -170.3597 | 404.9727 | 413.9768
2021-11-30 15:00 | -38 | -38 | 65.4788 | 70.9138 | 60.3433 | 60.4057 | -39 | -39 | -172.4301 | 172.8494 | -172.4301 | 172.8494 | -49.8011 | 50.2199 | 0 | 0 | 0 | 0 | -166.1 | -166.4068 | -164.2 | -166.2146 | -166.9 | -169.0582 | -167.5 | -169.6304 | 426.0428 | 427.3866
2021-11-30 15:30 | -38 | -38.0132 | 69.8219 | 75.5492 | 56.4431 | 56.5968 | -38 | -38.0132 | -178.0002 | 178.5215 | -178.0002 | 178.5215 | -76.1216 | 76.1611 | 0 | 0 | 0 | 0 | -165.4 | -165.7393 | -163.8 | -165.7884 | -166.5 | -168.659 | -166.6 | -168.7102 | 421.5145 | 424.042
2021-11-30 16:00 | -33 | -33.2415 | 74.5746 | 77.5573 | 49.9895 | 50.3519 | -31 | -31.257 | -178.4235 | 179.7529 | -178.4235 | 179.7529 | -89.6597 | 89.8352 | 0 | 0 | 0 | 0 | -164.8 | -164.9706 | -164 | -165.5636 | -166.9 | -168.7157 | -167.3 | -168.8854 | 435.6338 | 437.3529
2021-11-30 16:30 | -25 | -25.4951 | 86.7687 | 89.1856 | 47.9213 | 48.6093 | -27 | -27.4591 | -178.4713 | 180.1853 | -178.4713 | 180.1853 | -112.6135 | 113.0239 | 0 | 0 | 0 | 0 | -161.5 | -161.6077 | -162.7 | -164.0625 | -165.9 | -167.4188 | -165.8 | -167.2796 | 436.3648 | 438.309
2021-11-30 17:00 | -14 | -15.2315 | 113.7642 | 116.5452 | 38.2488 | 39.5875 | -13 | -14.3178 | -167.584 | 169.6486 | -167.584 | 169.6486 | -128.0707 | 131.6732 | 0 | 0 | 0 | 0 | -162.3 | -162.6078 | -163.5 | -165.56 | -166.6 | -168.7897 | -166.7 | -168.8724 | 420.1443 | 420.9081
2021-11-30 17:30 | -10 | -10.7703 | 127.4162 | 131.0278 | 38.3329 | 39.4349 | -11 | -11.7047 | -169.9366 | 171.7802 | -169.9366 | 171.7802 | -144.1313 | 148.3326 | 0 | 0 | 0 | 0 | -162.5 | -162.8519 | -163.8 | -165.8979 | -166.9 | -169.183 | -166.8 | -168.9711 | 415.288 | 415.9101
2021-11-30 18:00 | -2 | -6.3246 | 140.6046 | 144.0291 | 28.8319 | 31.1287 | -1 | -6.0828 | -148.0667 | 150.6918 | -148.0667 | 150.6918 | -143.5865 | 149.32 | 0 | 0 | 0 | 0 | -164.7 | -165.0872 | -165.1 | -167.3911 | -168.3 | -170.8143 | -168.4 | -170.778 | 402.2404 | 402.352
2021-11-30 18:30 | 0 | 8.0623 | 142.1406 | 144.5939 | 27.8998 | 30.8706 | 1 | 8.0623 | -142.9357 | 146.061 | -142.9357 | 146.061 | -137.8287 | 157.0744 | 0 | 0 | 0 | 0 | -165.3 | -165.8668 | -164.4 | -165.4601 | -167.7 | -168.8299 | -168.5 | -169.5904 | 399.2001 | 403.9245
2021-11-30 19:00 | -2 | -7.2801 | 139.0607 | 141.3124 | 30.9691 | 33.6562 | -2 | -7.2801 | -143.5093 | 146.5779 | -143.5093 | 146.5779 | -127.3218 | 146.8308 | 0 | 0 | 0 | 0 | -165.6 | -166.2163 | -164.4 | -165.529 | -167.4 | -168.6143 | -167.7 | -168.8415 | 385.6245 | 388.3309
2021-11-30 19:30 | 12 | 15 | 150.9966 | 152.2902 | 15.1582 | 21.4101 | 12 | 15 | -110.2613 | 115.0009 | -110.2613 | 115.0009 | -112.8717 | 113.9219 | 0 | 0 | 0 | 0 | -166.2 | -166.8488 | -164.2 | -165.1088 | -167 | -167.978 | -167.6 | -168.6632 | 363.1086 | 367.1543
2021-11-30 20:00 | -4 | -7.2111 | 134.1908 | 136.0687 | 32.2779 | 34.4659 | -4 | -8.0623 | -134.5413 | 137.3381 | -134.5413 | 137.3381 | -94.7624 | 96.6918 | 0 | 0 | 0 | 0 | -166.5 | -167.3057 | -163.8 | -164.786 | -166.9 | -167.9443 | -167.4 | -168.4191 | 361.987 | 365.2765
2021-11-30 20:30 | -6 | -7.2111 | 125.3956 | 126.9379 | 32.49 | 33.4513 | -7 | -8.0623 | -129.1523 | 130.5593 | -129.1523 | 130.5593 | -69.152 | 69.8442 | 0 | 0 | 0 | 0 | -166.2 | -166.6634 | -162.8 | -163.5457 | -166 | -166.818 | -166.6 | -167.4853 | 341.1403 | 343.5042
2021-11-30 21:00 | -8 | -8 | 115.7687 | 117.954 | 34.398 | 34.9302 | -9 | -9 | -126.1741 | 126.2641 | -126.1741 | 126.2641 | -43.4017 | 46.557 | 0 | 0 | 0 | 0 | -167.5 | -168.1792 | -162.8 | -164.0511 | -165.8 | -167.0381 | -166.3 | -167.4231 | 329.719 | 330.6272
2021-11-30 21:30 | -27 | -27.4591 | 92.025 | 95.2078 | 49.2876 | 50.6392 | -26 | -26.4764 | -148.5232 | 148.6285 | -148.5232 | 148.6285 | -0.95925 | 24.4711 | 0 | 0 | 0.3 | 0.3 | -169.1 | -169.764 | -162 | -163.1221 | -165.7 | -166.8788 | -165.7 | -166.9428 | 327.6743 | 329.1442
2021-11-30 22:00 | -36 | -36 | 73.7627 | 75.1917 | 56.3629 | 56.8343 | -35 | -35 | -153.2282 | 153.2356 | -153.2282 | 153.2356 | 24.2281 | 43.2955 | 0 | 0 | 0 | 0 | -169.1 | -169.5112 | -161.9 | -162.759 | -164.7 | -165.6807 | -164.5 | -165.4388 | 302.2448 | 303.1138
2021-11-30 22:30 | -35 | -35.0571 | 74.422 | 75.8173 | 49.6954 | 50.9862 | -35 | -35.0571 | -145.9114 | 146.0819 | -145.9114 | 146.0819 | 42.6756 | 59.515 | 0 | 0 | 0 | 0 | -170.5 | -171.0986 | -161.1 | -162.252 | -164.7 | -165.9341 | -164.6 | -165.8593 | 293.7544 | 294.0145
2021-11-30 23:00 | -25 | -25.1794 | 70.1491 | 71.2208 | 47.3017 | 48.619 | -24 | -24.0832 | -141.9543 | 142.1471 | -141.9543 | 142.1471 | 59.488 | 74.8809 | 0 | 0 | 0 | 0 | -171.8 | -172.6195 | -162.1 | -163.6131 | -164.4 | -165.9872 | -164.9 | -166.552 | 285.6886 | 285.8561
2021-11-30 23:30 | -8 | -8 | 84.8157 | 85.0093 | 28.0905 | 29.4466 | -10 | -10 | -121.1767 | 121.1934 | -121.1767 | 121.1934 | 48.5931 | 63.3302 | 0 | 0 | 0 | 0 | -173.1 | -173.7574 | -162.5 | -163.6539 | -164.8 | -166.12 | -164.6 | -165.9853 | 272.6005 | 272.7259
2021-12-01 | 0 | 0 | 88.9539 | 89.1588 | 19.281 | 22.3809 | 0 | 0 | -99.5095 | 99.9919 | -99.5095 | 99.9919 | 55.0554 | 72.2303 | 0 | 0 | 0 | 0 | -172.8 | -173.7663 | -161.4 | -162.8125 | -164.5 | -166.0316 | -164.6 | -166.1853 | 256.3692 | 256.4968
2021-12-01 00:30 | -12 | -12.1655 | 79.618 | 79.8942 | 23.535 | 26.7758 | -12 | -12.1655 | -101.3022 | 102.422 | -101.3022 | 102.422 | 66.8419 | 90.5113 | 0 | 0 | 0 | 0 | -172.9 | -177.6028 | -161 | -166.0887 | -164.6 | -169.874 | -164.4 | -169.8548 | 253.6134 | 254.4847
2021-12-01 01:00 | -12 | -13 | 68.3363 | 68.7559 | 31.325 | 34.7029 | -11 | -12.083 | -115.1496 | 117.0699 | -115.1496 | 117.0699 | 73.0051 | 97.4992 | 0 | 0 | 0 | 0 | -173.1 | -178.1697 | -161.8 | -167.1875 | -164.9 | -170.3477 | -164.7 | -170.2967 | 249.7458 | 250.7531
2021-12-01 01:30 | -20 | -20.6155 | 61.3015 | 62.3731 | 35.3499 | 40.45 | -21 | -21.587 | -125.5341 | 128.896 | -125.5341 | 128.896 | 90.6407 | 120.5251 | 0 | 0 | 0 | 0 | -173.1 | -178.1934 | -162.2 | -167.9577 | -165.2 | -171.1668 | -164.6 | -170.7464 | 258.4372 | 258.4583
2021-12-01 02:00 | -23 | -23.5372 | 62.8438 | 63.3562 | 34.4984 | 37.8785 | -23 | -23.5372 | -122.4462 | 124.817 | -122.4462 | 124.817 | 93.3748 | 130.3719 | 0 | 0 | 0 | 0 | -173.2 | -185.2069 | -162.5 | -173.7838 | -165.6 | -177.2501 | -164.3 | -176.0721 | 253.9224 | 254.1389
2021-12-01 02:30 | -19 | -19.6469 | 59.1006 | 59.5245 | 36.5917 | 39.8567 | -18 | -18.6815 | -124.3341 | 127.2325 | -124.3341 | 127.2325 | 100.635 | 129.6373 | -0.3 | -0.3 | 0 | 0 | -171.7 | -183.3099 | -160.7 | -171.3267 | -163.7 | -174.6263 | -163.6 | -174.7424 | 249.1488 | 249.8813
2021-12-01 03:00 | -23 | -23.7697 | 54.2177 | 55.2885 | 41.2256 | 45.8452 | -25 | -25.4951 | -130.8467 | 135.133 | -130.8467 | 135.133 | 98.9741 | 128.9964 | 0 | 0 | 0 | 0 | -173 | -185.0554 | -161.9 | -172.94 | -164.7 | -176.0538 | -164.7 | -176.338 | 243.4075 | 244.8118
2021-12-01 03:30 | -38 | -38.3275 | 40.2 | 40.7382 | 56.5671 | 58.3576 | -38 | -38.3275 | -154.1294 | 156.0811 | -154.1294 | 156.0811 | 105.852 | 128.3031 | 0 | 0 | 0 | 0 | -157.5 | -166.86 | -149.5 | -158.7508 | -152.9 | -162.4237 | -153.1 | -162.8492 | 292.8444 | 292.8449
2021-12-01 04:00 | -43 | -43.4166 | 40.6777 | 41.157 | 58.5438 | 59.7424 | -43 | -43.4166 | -157.8931 | 159.0193 | -157.8931 | 159.0193 | 98.4786 | 119.8106 | 0 | 0 | 0 | 0 | -146.5 | -154.8298 | -140.4 | -148.771 | -143.5 | -152.1266 | -143.2 | -151.9165 | 315.4649 | 315.4658
2021-12-01 04:30 | -58 | -58.4209 | 31.1413 | 32.2781 | 73.1906 | 74.1335 | -57 | -57.4282 | -183.149 | 183.9702 | -183.149 | 183.9702 | 87.2275 | 108.433 | 0 | 0 | 0 | 0 | -147.8 | -155.8371 | -142.1 | -150.3764 | -145 | -153.7075 | -144.7 | -153.625 | 324.7598 | 324.7599
2021-12-01 05:00 | -62 | -62.514 | 26.2697 | 27.871 | 80.2613 | 81.0958 | -62 | -62.514 | -196.4707 | 197.1507 | -196.4707 | 197.1507 | 81.0745 | 101.7913 | 0 | 0 | 0 | 0 | -146.5 | -154.1009 | -140.7 | -148.6623 | -143.4 | -151.6704 | -143.1 | -151.603 | 333.5676 | 333.5683
2021-12-01 05:30 | -70 | -70.5762 | 23.2576 | 27.6129 | 88.6831 | 89.4058 | -69 | -69.5845 | -214.2131 | 214.7512 | -214.2131 | 214.7512 | 72.2479 | 90.6852 | 0 | 0 | 0 | 0 | -147.7 | -151.5853 | -142.5 | -146.5566 | -145.4 | -149.6271 | -145.6 | -150.0086 | 366.5121 | 366.6138
2021-12-01 06:00 | -75 | -75.6637 | 21.2354 | 27.7951 | 92.5562 | 93.2916 | -75 | -75.5381 | -227.0081 | 227.2152 | -227.0081 | 227.2152 | 47.2633 | 71.2303 | 0 | 0 | 0 | 0 | -142.8 | -146.6313 | -143.5 | -147.4269 | -146.8 | -150.8915 | -146.7 | -150.7667 | 370.1965 | 371.8975
2021-12-01 06:30 | -89 | -89.6772 | 9.2942 | 29.3985 | 108.1264 | 109.2522 | -88 | -88.5664 | -249.5654 | 250.0576 | -249.5654 | 250.0576 | 37.2793 | 58.8395 | 0 | 0 | 0 | 0 | -140.5 | -143.3614 | -144.8 | -148.1867 | -147.9 | -151.4287 | -148 | -151.6127 | 409.1537 | 411.5364
2021-12-01 07:00 | -92 | -92.4392 | 4.9241 | 24.3553 | 109.9554 | 110.409 | -93 | -93.3435 | -248.2607 | 248.3575 | -248.2607 | 248.3575 | 28.9678 | 50.808 | 0 | 0 | 0 | 0 | -139.3 | -141.8735 | -144.3 | -147.4264 | -147.6 | -150.9239 | -147.9 | -151.1757 | 424.6599 | 428.4979
2021-12-01 07:30 | -87 | -87.2066 | 1.1061 | 21.522 | 103.8182 | 104.1881 | -87 | -87.0919 | -243.2634 | 243.2938 | -243.2634 | 243.2938 | 10.5418 | 35.1292 | 0 | 0 | 0 | 0 | -141.4 | -143.389 | -143.5 | -146.1412 | -146.7 | -149.5389 | -146.8 | -149.5984 | 376.1094 | 380.5002
2021-12-01 08:00 | -82 | -83.5464 | -2.4917 | 27.1707 | 94.341 | 95.8236 | -82 | -83.5464 | -227.5099 | 228.0424 | -227.5099 | 228.0424 | -21.0853 | 47.4019 | 0 | 0 | 0 | 0 | -139.9 | -142.6745 | -144 | -146.6951 | -147.1 | -150.0289 | -147.3 | -150.111 | 381.6569 | 390.0238
2021-12-01 08:30 | -77 | -78.4474 | -4.684 | 27.7504 | 89.1324 | 90.5469 | -76 | -77.2787 | -216.7455 | 217.1638 | -216.7455 | 217.1638 | -14.7735 | 37.564 | 0 | 0 | 0 | 0 | -141.7 | -144.0836 | -143.1 | -145.9496 | -146.1 | -149.0882 | -146.5 | -149.4406 | 369.3737 | 375.864
2021-12-01 09:00 | -78 | -79.8311 | -4.266 | 33.127 | 89.105 | 91.234 | -78 | -79.8311 | -216.937 | 217.5395 | -216.937 | 217.5395 | -2.5382 | 36.7624 | 0 | 0 | 0 | 0 | -139.7 | -141.9903 | -143.5 | -146.108 | -146.7 | -149.5196 | -147.2 | -149.9909 | 366.3812 | 373.7728
2021-12-01 09:30 | -83 | -84.7231 | -1.7978 | 32.4425 | 97.0987 | 98.3408 | -82 | -83.7437 | -223.7633 | 223.9369 | -223.7633 | 223.9369 | -20.3636 | 34.2663 | 0 | 0 | 0 | 0 | -138.1 | -140.0352 | -144.2 | -147.0283 | -147.1 | -150.0683 | -147.5 | -150.4407 | 382.0068 | 389.2432
2021-12-01 10:00 | -86 | -87.2983 | -5.0256 | 34.0664 | 99.9453 | 101.1025 | -86 | -87.2983 | -214.8878 | 214.9205 | -214.8878 | 214.9205 | -20.8532 | 37.3076 | 0 | 0 | 0 | 0 | -137.8 | -141.8136 | -142.5 | -144.9798 | -145.6 | -148.1929 | -146.5 | -149.2274 | 390.3635 | 398.3557
2021-12-01 10:30 | -83 | -84.0119 | 2.2326 | 34.0278 | 92.2645 | 93.3219 | -82 | -82.8734 | -211.3655 | 211.3705 | -211.3655 | 211.3705 | -28.9563 | 92.6863 | 0 | 0 | 0 | 0 | -135.8 | -140.4141 | -143.6 | -147.4558 | -147 | -150.9942 | -147.3 | -151.2635 | 408.4392 | 413.5042
2021-12-01 11:00 | -77 | -79.3095 | -16.543 | 41.0365 | 89.4477 | 91.574 | -77 | -79.3095 | -225.4281 | 225.4895 | -225.4281 | 225.4895 | -45.7559 | 87.9478 | 0 | 0 | 0 | 0 | -139 | -142.7035 | -145.4 | -148.8368 | -148.6 | -152.1985 | -149.1 | -152.601 | 406.2291 | 410.7669
2021-12-01 11:30 | -66 | -66.6108 | 7.7008 | 29.1837 | 79.0352 | 79.4643 | -66 | -66.4831 | -209.8767 | 210.6913 | -209.8767 | 210.6913 | -66.0601 | 92.2394 | 0 | 0 | 0 | 0 | -135.3 | -138.0664 | -144 | -146.6211 | -147.4 | -150.0092 | -147.6 | -150.2935 | 400.1028 | 405.9786
2021-12-01 12:00 | -67 | -67.1863 | 17.9069 | 33.3063 | 81.1729 | 81.281 | -67 | -67.1193 | -223.5625 | 224.7418 | -223.5625 | 224.7418 | -49.1456 | 85.074 | 0 | 0 | 0 | 0 | -136.1 | -138.2173 | -144 | -146.0526 | -147.1 | -149.2429 | -147.6 | -149.6856 | 444.4661 | 450.4952
2021-12-01 12:30 | -69 | -69.1809 | 38.479 | 48.4811 | 88.6528 | 88.756 | -69 | -69.1809 | -221.5349 | 223.7625 | -221.5349 | 223.7625 | -72.0154 | 76.682 | 0 | 0 | 0 | 0 | -137.4 | -139.5322 | -144 | -147.6053 | -147 | -150.8358 | -147.1 | -150.9109 | 449.6893 | 450.6539
2021-12-01 13:00 | -71 | -71.4493 | 51.8661 | 59.7228 | 91.5594 | 92.1821 | -71 | -71.5681 | -234.1461 | 237.8848 | -234.1461 | 237.8848 | -80.1329 | 84.7469 | 0 | 0 | 0 | 0 | -137.1 | -138.8698 | -146.9 | -149.9112 | -149.9 | -153.174 | -150.2 | -153.2476 | 484.809 | 486.2585
2021-12-01 13:30 | -68 | -68 | 41.8293 | 51.9869 | 83.3054 | 83.3056 | -68 | -68 | -219.8723 | 221.1635 | -219.8723 | 221.1635 | -120.5091 | 129.0582 | 0 | 0 | 0 | 0 | -134.2 | -136.3645 | -143 | -146.3428 | -146 | -149.639 | -146.2 | -149.6397 | 520.5452 | 520.8083
2021-12-01 14:00 | -58 | -58 | 68.753 | 80.2484 | 87.2594 | 87.2705 | -58 | -58 | -223.9326 | 225.0039 | -223.9326 | 225.0039 | -160.6173 | 172.5286 | 0 | 0 | 0 | 0 | -137.3 | -139.8151 | -145.7 | -149.3683 | -148.7 | -152.4709 | -149.3 | -153.0122 | 538.89 | 539.3253
2021-12-01 14:30 | -69 | -69.0072 | 75.1294 | 87.7346 | 94.169 | 94.2273 | -69 | -69.029 | -214.4747 | 215.3456 | -214.4747 | 215.3456 | -111.2298 | 129.8285 | 0 | 0 | 0 | 0 | -143.7 | -147.7137 | -148.6 | -154.3718 | -151.6 | -157.6077 | -151.7 | -157.5679 | 515.0469 | 515.0721
2021-12-01 15:00 | -68 | -68.1836 | 56.168 | 68.1832 | 87.0976 | 87.2501 | -67 | -67.1193 | -208.9899 | 209.1423 | -208.9899 | 209.1423 | -120.6866 | 138.395 | 0 | 0 | 0 | 0 | -156.2 | -160.4307 | -165 | -170.8071 | -168.1 | -174.3863 | -168.2 | -174.2194 | 526.812 | 526.9999
2021-12-01 15:30 | -51 | -51.3517 | 80.929 | 89.2876 | 73.8849 | 74.2398 | -50 | -50.2494 | -193.1146 | 193.165 | -193.1146 | 193.165 | -126.017 | 171.6576 | 0 | 0 | 0 | 0 | -160.8 | -166.978 | -167.8 | -172.6183 | -171.4 | -176.3997 | -172 | -176.9827 | 489.8209 | 493.2522
2021-12-01 16:00 | -34 | -34.0147 | 102.1656 | 107.35 | 58.8765 | 58.9675 | -33 | -33.0151 | -175.4773 | 175.7564 | -175.4773 | 175.7564 | -105.7914 | 142.7177 | 0 | 0 | 0 | 0 | -164.3 | -171.3372 | -167.1 | -172.6692 | -171 | -177.0014 | -171.3 | -177.1375 | 447.476 | 449.4548
2021-12-01 16:30 | -25 | -25 | 107.3949 | 110.701 | 52.3374 | 52.4405 | -27 | -27 | -167.9701 | 168.3994 | -167.9701 | 168.3994 | -100.7014 | 129.3769 | 0 | 0 | 0 | 0 | -161 | -164.6759 | -163.3 | -168.4908 | -166.5 | -171.913 | -166.8 | -172.2509 | 417.942 | 419.2271
2021-12-01 17:00 | -23 | -23.0868 | 97.4456 | 99.9499 | 47.8702 | 48.2837 | -22 | -22.0227 | -162.3078 | 162.767 | -162.3078 | 162.767 | -91.2578 | 96.0701 | 0 | 0 | 0 | 0 | -162.4 | -166.364 | -164.7 | -169.8236 | -167.1 | -172.3219 | -167.4 | -172.4915 | 393.3495 | 395.2517
2021-12-01 17:30 | -4 | -4 | 109.0481 | 111.0706 | 37.9678 | 38.3855 | -4 | -4 | -149.1197 | 149.9317 | -149.1197 | 149.9317 | -81.6869 | 88.1998 | 0 | 0 | 0 | 0 | -165.6 | -169.4892 | -165 | -169.4032 | -168.1 | -172.8167 | -169 | -173.6923 | 366.02 | 369.6292
2021-12-01 18:00 | -24 | -24 | 93.2523 | 94.7827 | 51.19 | 51.3679 | -24 | -24 | -166.4499 | 167.1812 | -166.4499 | 167.1812 | -56.5373 | 63.996 | 0 | 0 | 0 | 0 | -165 | -168.8391 | -164.3 | -168.9348 | -167.4 | -172.2295 | -168.2 | -173.0306 | 363.0889 | 365.1337
2021-12-01 18:30 | -22 | -22 | 100.6375 | 101.9161 | 45.5065 | 45.6362 | -23 | -23.0217 | -160.9186 | 161.6619 | -160.9186 | 161.6619 | -35.1157 | 48.1145 | 0 | 0 | 0 | 0 | -167 | -171.2025 | -164.3 | -169.5092 | -167.1 | -172.4942 | -167.8 | -173.2717 | 362.2141 | 364.2414
2021-12-01 19:00 | -1 | -3.1623 | 117.3005 | 117.7877 | 25.4465 | 26.5161 | -1 | -5.099 | -129.7593 | 131.1627 | -129.7593 | 131.1627 | -31.8727 | 53.2526 | 0 | 0 | 0 | 0 | -166.3 | -170.0052 | -162.3 | -166.3756 | -165.6 | -169.8594 | -165.9 | -170.1741 | 336.0705 | 339.5706
2021-12-01 19:30 | -10 | -10.4403 | 105.9701 | 106.4184 | 34.9374 | 35.2333 | -9 | -9.2195 | -143.9697 | 144.7273 | -143.9697 | 144.7273 | -28.7564 | 54.2864 | 0 | 0 | 0 | 0 | -165.4 | -169.4661 | -161.6 | -165.9166 | -164.8 | -169.4212 | -164.8 | -169.4261 | 336.5039 | 339.9555
2021-12-01 20:00 | -25 | -25.02 | 92.305 | 93.3257 | 49.8451 | 49.9118 | -25 | -25.02 | -166.8786 | 167.3151 | -166.8786 | 167.3151 | -15.4313 | 52.8071 | 0 | 0 | 0 | 0 | -164.5 | -168.698 | -161.6 | -166.0077 | -164.5 | -169.1526 | -164.9 | -169.635 | 343.0141 | 346.8335
2021-12-01 20:30 | -25 | -25.318 | 86.6359 | 86.8491 | 47.5905 | 47.8754 | -25 | -25.318 | -161.0309 | 161.5909 | -161.0309 | 161.5909 | 1.7105 | 50.4753 | 0 | 0 | 0 | 0 | -168.1 | -172.2538 | -164.3 | -168.7963 | -167.3 | -171.9922 | -167.7 | -172.4277 | 336.4625 | 338.6543
2021-12-01 21:00 | -42 | -42 | 68.0556 | 69.0106 | 64.9671 | 65.1379 | -43 | -43 | -183.5092 | 183.5103 | -183.5092 | 183.5103 | 0.38724 | 57.2574 | 0 | 0 | 0 | 0 | -165 | -169.8265 | -156.8 | -160.902 | -159.8 | -164.2384 | -159.8 | -164.1639 | 313.2543 | 316.3672
2021-12-01 21:30 | -36 | -36 | 66.1409 | 66.751 | 60.6159 | 60.9076 | -35 | -35 | -177.7472 | 177.7633 | -177.7472 | 177.7633 | 23.8986 | 65.6719 | 0 | 0 | 0 | 0 | -165.8 | -171.0615 | -156.2 | -160.5455 | -159.8 | -164.4666 | -158.8 | -163.424 | 297.901 | 300.2811
2021-12-01 22:00 | -44 | -44.1814 | 57.549 | 59.1658 | 64.4016 | 65.2774 | -44 | -44.1814 | -179.9773 | 180.4111 | -179.9773 | 180.4111 | 40.2954 | 77.864 | 0 | 0 | 0 | 0 | -165.7 | -171.1634 | -155.8 | -160.4864 | -158.9 | -163.7601 | -158.5 | -163.3963 | 289.1648 | 290.0854
2021-12-01 22:30 | -58 | -58.8558 | 36.295 | 38.6006 | 80.3097 | 81.2381 | -59 | -59.8415 | -207.5018 | 207.9161 | -207.5018 | 207.9161 | 59.4778 | 87.3197 | 0 | 0 | 0 | 0 | -167.1 | -172.9239 | -156.1 | -161.0692 | -159.5 | -164.7102 | -158.6 | -163.8891 | 294.3881 | 294.9764
2021-12-01 23:00 | -76 | -77.4661 | 16.7055 | 23.827 | 96.5564 | 97.8497 | -75 | -76.4853 | -227.5544 | 228.3599 | -227.5544 | 228.3599 | 73.6043 | 97.3199 | 0 | 0 | 0 | 0 | -166.3 | -172.8685 | -156.3 | -162.0014 | -159.2 | -165.0889 | -158.3 | -164.3012 | 290.6049 | 291.091
2021-12-01 23:30 | -77 | -78.6448 | 18.9938 | 27.4377 | 92.0901 | 94.2595 | -76 | -77.4661 | -228.2877 | 229.5221 | -228.2877 | 229.5221 | 63.7185 | 89.7627 | 0 | 0 | 0 | 0 | -166.4 | -172.7869 | -155.8 | -161.3806 | -158.7 | -164.3962 | -158.4 | -164.238 | 295.9132 | 296.5881
2021-12-02 | -68 | -69.6348 | 24.0773 | 30.2707 | 82.9396 | 85.5967 | -68 | -69.4262 | -204.813 | 206.4589 | -204.813 | 206.4589 | 67.3402 | 93.7625 | 0 | 0 | 0 | 0 | -166.6 | -173.2392 | -155.1 | -160.7122 | -158.6 | -164.4309 | -158.5 | -164.3441 | 284.3751 | 284.6439
2021-12-02 00:30 | -66 | -68.4105 | 19.4995 | 28.7244 | 83.1371 | 86.799 | -66 | -68.4105 | -202.9698 | 205.6592 | -202.9698 | 205.6592 | 59.7248 | 91.2866 | 0 | 0 | 0 | 0 | -167.8 | -175.1195 | -156.1 | -162.2643 | -158.9 | -165.3136 | -158.8 | -165.3283 | 248.4327 | 248.8014
2021-12-02 01:00 | -84 | -86.3481 | 2.5958 | 21.1323 | 97.3272 | 100.3562 | -84 | -86.3481 | -222.5351 | 225.0831 | -222.5351 | 225.0831 | 64.1754 | 90.427 | 0 | 0 | 0 | 0 | -169.2 | -175.4999 | -156.2 | -162.0209 | -159.1 | -165.2601 | -159.4 | -165.7119 | 243.1483 | 243.4693
2021-12-02 01:30 | -73 | -75.4321 | 12.2122 | 23.4256 | 86.1832 | 89.6837 | -73 | -75.4321 | -202.5936 | 205.4896 | -202.5936 | 205.4896 | 70.078 | 94.9953 | 0 | 0 | 0 | 0 | -168.4 | -174.7554 | -155.6 | -161.7833 | -158.6 | -165.1213 | -158.4 | -165 | 233.1866 | 233.3852
2021-12-02 02:00 | -70 | -71.8053 | 14.7951 | 22.6668 | 82.6069 | 85.5919 | -70 | -71.8053 | -196.4764 | 199.2615 | -196.4764 | 199.2615 | 77.8149 | 102.4377 | 0 | 0 | -0.3 | -0.3 | -167.8 | -174.0971 | -155.4 | -161.5363 | -158.6 | -164.9701 | -158.2 | -164.752 | 232.3531 | 232.5377
2021-12-02 02:30 | -74 | -75.71 | 5.0564 | 17.1909 | 89.968 | 92.7702 | -73 | -74.7329 | -206.6132 | 209.4672 | -206.6132 | 209.4672 | 96.7824 | 115.9653 | 0 | 0 | 0 | 0 | -168.2 | -174.1934 | -156.6 | -162.5562 | -159.9 | -166.1385 | -158.8 | -165.2725 | 256.4706 | 256.6157
2021-12-02 03:00 | -66 | -67.6831 | 13.4522 | 19.6813 | 80.6873 | 83.5309 | -66 | -67.6831 | -192.7712 | 195.5846 | -192.7712 | 195.5846 | 92.9177 | 112.8978 | 0 | 0 | 0 | 0 | -167.2 | -173.4823 | -155.4 | -161.5238 | -158.4 | -164.7503 | -158 | -164.5171 | 256.1555 | 256.2886
2021-12-02 03:30 | -55 | -56.5155 | 21.5786 | 25.3989 | 74.584 | 77.3854 | -55 | -56.2939 | -184.2708 | 186.9583 | -184.2708 | 186.9583 | 92.8227 | 114.8882 | 0 | 0 | 0 | 0 | -166.8 | -173.08 | -155.5 | -161.6325 | -158.2 | -164.558 | -157.2 | -163.514 | 252.9843 | 253.0695
2021-12-02 04:00 | -73 | -74.1485 | 10.0732 | 15.1922 | 89.6498 | 91.0032 | -73 | -74.1485 | -206.5676 | 207.9355 | -206.5676 | 207.9355 | 105.784 | 120.9917 | 0 | 0 | 0 | 0 | -167.8 | -172.8317 | -157 | -162.2652 | -160.2 | -165.6905 | -159.7 | -165.2392 | 287.9324 | 287.9326
2021-12-02 04:30 | -79 | -80.0625 | 7.5163 | 13.6781 | 95.0394 | 96.2231 | -79 | -79.9062 | -218.2736 | 219.3866 | -218.2736 | 219.3866 | 104.0772 | 118.2563 | 0 | 0 | 0 | 0 | -165.9 | -170.5144 | -156.3 | -161.0922 | -159.4 | -164.3431 | -159.1 | -164.3519 | 315.4161 | 315.4161
2021-12-02 05:00 | -71 | -72.1803 | 18.3468 | 21.7883 | 86.5765 | 87.8883 | -70 | -71.0211 | -207.0958 | 208.0568 | -207.0958 | 208.0568 | 92.4457 | 108.7937 | 0 | 0 | 0 | 0 | -165.5 | -170.1253 | -155.4 | -160.2435 | -159.4 | -164.44 | -158.8 | -164.1331 | 313.4308 | 313.4336
2021-12-02 05:30 | -69 | -69.5845 | 23.676 | 26.2027 | 85.8753 | 86.5738 | -69 | -69.5845 | -212.374 | 212.7256 | -212.374 | 212.7256 | 72.4014 | 91.8546 | 0 | 0 | 0 | 0 | -167.1 | -171.2343 | -157.4 | -161.7362 | -160.3 | -165.0344 | -160.4 | -164.9791 | 320.8834 | 320.926
2021-12-02 06:00 | -69 | -69.8713 | 20.0337 | 26.8587 | 89.564 | 90.9496 | -69 | -69.7209 | -221.9632 | 222.7525 | -221.9632 | 222.7525 | 51.6097 | 75.8924 | 0 | 0 | 0 | 0 | -159.6 | -163.4788 | -157.8 | -162.3814 | -161.1 | -165.848 | -160.8 | -165.5552 | 336.4752 | 338.3659
2021-12-02 06:30 | -83 | -83.863 | 8.3813 | 24.9666 | 100.7876 | 102.2404 | -85 | -85.8429 | -245.0292 | 245.6713 | -245.0292 | 245.6713 | 37.2652 | 63.7201 | 0 | 0 | 0 | 0 | -165.4 | -168.8182 | -161.8 | -165.2114 | -164.9 | -168.4499 | -165.1 | -168.7277 | 334.8243 | 339.2932
2021-12-02 07:00 | -80 | -80.1561 | 10.0607 | 19.7778 | 98.0543 | 98.4329 | -77 | -77.1622 | -233.2914 | 233.3233 | -233.2914 | 233.3233 | 11.5518 | 50.9498 | 0 | 0 | 0 | 0 | -147.3 | -149.5424 | -146.8 | -149.0499 | -150.3 | -152.7236 | -150.7 | -153.1528 | 357.5349 | 364.919
2021-12-02 07:30 | -88 | -89.1067 | -1.7797 | 26.2334 | 104.9626 | 106.0543 | -87 | -87.9659 | -241.6365 | 242.043 | -241.6365 | 242.043 | 6.2451 | 52.2042 | 0 | 0 | 0 | 0 | -141.3 | -144.1456 | -142.9 | -144.7233 | -146 | -147.9271 | -146.1 | -148.042 | 364.2733 | 370.6265
2021-12-02 08:00 | -87 | -88.1192 | -8.0198 | 28.4876 | 105.7433 | 106.8516 | -86 | -87.1321 | -242.6254 | 242.94 | -242.6254 | 242.94 | -3.1463 | 45.627 | 0 | 0 | 0 | 0 | -139.4 | -142.2635 | -144 | -146.154 | -147.6 | -149.8899 | -147.7 | -149.9364 | 383.4595 | 388.9249
2021-12-02 08:30 | -85 | -86.885 | 3.7589 | 33.3308 | 100.721 | 102.2916 | -84 | -85.9069 | -231.8855 | 232.3151 | -231.8855 | 232.3151 | -28.9398 | 90.685 | 0 | 0 | 0 | 0 | -135.7 | -138.1122 | -137.1 | -140.1129 | -140.2 | -143.3947 | -140 | -143.0743 | 354.0405 | 366.3393
2021-12-02 09:00 | -95 | -97.2934 | -24.7744 | 44.0642 | 109.5665 | 111.4225 | -96 | -98.0612 | -250.1355 | 250.5754 | -250.1355 | 250.5754 | -43.3951 | 98.1789 | 0 | 0 | 0 | 0 | -127.3 | -129.3081 | -131.6 | -134.1245 | -135.3 | -138.1467 | -135 | -137.6932 | 365.0543 | 379.782
2021-12-02 09:30 | -90 | -91.4112 | -8.0946 | 36.1823 | 104.2523 | 105.49 | -88 | -89.4427 | -242.8929 | 243.0003 | -242.8929 | 243.0003 | -22.6094 | 93.4951 | 0 | 0 | 0 | 0 | -137.7 | -139.4306 | -141.1 | -143.8513 | -144.2 | -147.1666 | -144.1 | -146.9498 | 352.1405 | 366.8612
2021-12-02 10:00 | -101 | -102.4207 | -3.9614 | 41.0448 | 120.1579 | 120.9657 | -101 | -102.4207 | -255.7836 | 255.8472 | -255.7836 | 255.8472 | -13.3734 | 90.456 | 0 | 0 | -0.6 | -0.6 | -136.1 | -137.4061 | -141.1 | -143.5118 | -144.3 | -146.8227 | -144.5 | -147.0562 | 382.7388 | 397.3577
2021-12-02 10:30 | -98 | -99.6394 | -22.8399 | 45.1607 | 111.331 | 112.5832 | -99 | -100.449 | -250.067 | 250.2493 | -250.067 | 250.2493 | -40.5425 | 98.3462 | 0 | 0 | 0 | 0 | -134.8 | -136.6158 | -141.7 | -144.4013 | -144.7 | -147.7149 | -145.9 | -148.8723 | 411.4081 | 431.0334
2021-12-02 11:00 | -92 | -93.3809 | -12.143 | 41.7471 | 109.1178 | 109.9954 | -93 | -94.2019 | -249.3373 | 249.4855 | -249.3373 | 249.4855 | -87.1171 | 128.1364 | 0 | 0 | 0 | 0 | -134.7 | -136.2211 | -143.6 | -146.0247 | -147 | -149.6429 | -146.8 | -149.2443 | 431.8365 | 452.3596
2021-12-02 11:30 | -104 | -105.2236 | -19.3008 | 47.6167 | 122.4774 | 123.2211 | -105 | -106.2121 | -267.5772 | 267.6989 | -267.5772 | 267.6989 | -29.0778 | 108.8542 | 0 | 0 | 0 | 0 | -135.6 | -138.9006 | -141.5 | -143.9417 | -144.8 | -147.3696 | -144.8 | -147.2775 | 479.382 | 495.1076
2021-12-02 12:00 | -114 | -115.1173 | -23.3595 | 47.4514 | 135.6266 | 136.0361 | -114 | -115.1173 | -276.9904 | 277.0008 | -276.9904 | 277.0008 | -21.1285 | 105.6825 | 0 | 0 | 0 | 0 | -132.4 | -135.4961 | -144 | -146.3462 | -147.6 | -149.9563 | -147.4 | -149.8021 | 502.791 | 518.4452
2021-12-02 12:30 | -124 | -124.7878 | -9.4742 | 47.4782 | 142.5011 | 142.7738 | -125 | -125.7816 | -297.6284 | 297.6362 | -297.6284 | 297.6362 | -27.4911 | 78.4582 | 0 | 0 | 0 | 0 | -131.4 | -133.9476 | -142.5 | -144.3442 | -146.3 | -148.2233 | -146.4 | -148.29 | 514.1653 | 521.2894
2021-12-02 13:00 | -116 | -116.5204 | -2.2511 | 43.6418 | 135.7332 | 135.8671 | -116 | -116.5204 | -288.1676 | 288.2242 | -288.1676 | 288.2242 | -60.1954 | 91.0094 | 0 | 0 | 0 | 0 | -126.1 | -128.5934 | -141.9 | -145.5216 | -145.2 | -149.0531 | -144.7 | -148.4375 | 546.9062 | 558.6652
2021-12-02 13:30 | -108 | -108.1157 | 19.0493 | 46.9406 | 129.0737 | 129.0876 | -108 | -108.0741 | -282.1862 | 282.3926 | -282.1862 | 282.3926 | -86.6942 | 110.6839 | 0 | 0 | 0 | 0 | -128.8 | -130.5007 | -140.2 | -143.0674 | -143.1 | -146.1293 | -143 | -146.0111 | 554.6593 | 563.9908
2021-12-02 14:00 | -104 | -106.48 | -5.2348 | 61.1343 | 121.3944 | 124.246 | -104 | -107.2007 | -260.9426 | 262.4508 | -260.9426 | 262.4508 | -67.1516 | 103.0981 | 0 | 0 | 0 | 0 | -130.5 | -133.9714 | -141.3 | -145.4508 | -144.2 | -148.5775 | -144.2 | -148.4341 | 539.6616 | 549.9418
2021-12-02 14:30 | -100 | -102.8397 | 14.7833 | 60.1559 | 111.2099 | 113.3569 | -99 | -101.8676 | -253.3867 | 254.3384 | -253.3867 | 254.3384 | -90.3181 | 96.9825 | 0 | 0 | 0 | 0 | -124 | -125.7992 | -132.7 | -134.8528 | -135.6 | -137.8134 | -135.3 | -137.4825 | 562.0518 | 572.0105
2021-12-02 15:00 | -109 | -111.198 | 54.1356 | 92.505 | 138.4106 | 138.9568 | -109 | -111.198 | -286.4093 | 286.5008 | -286.4093 | 286.5008 | -116.7688 | 118.1195 | 0 | 0 | 0 | 0 | -120.8 | -124.5421 | -132 | -134.7331 | -134.7 | -137.4785 | -135 | -137.7725 | 617.2148 | 622.6383
2021-12-02 15:30 | -124 | -126.9055 | 28.8084 | 74.1436 | 154.2897 | 155.125 | -123 | -125.9286 | -304.3077 | 304.676 | -304.3077 | 304.676 | -126.7782 | 129.6226 | 0 | 0 | 0 | 0 | -119.2 | -120.933 | -130.7 | -133.6447 | -133.3 | -136.3757 | -133.5 | -136.5082 | 659.3273 | 665.5328
2021-12-02 16:00 | -106 | -112.6055 | 22.6637 | 74.2485 | 129.8632 | 134.9867 | -105 | -111.6647 | -273.3999 | 277.1069 | -273.3999 | 277.1069 | -87.4401 | 110.8545 | 0 | 0 | 0 | 0 | -140.1 | -144.8779 | -142.4 | -145.8857 | -145.1 | -148.6516 | -145.5 | -148.9773 | 580.6956 | 592.6362
2021-12-02 16:30 | -129 | -131.2136 | -27.6457 | 49.1389 | 147.5212 | 148.7352 | -128 | -130.2306 | -285.9418 | 286.4916 | -285.9418 | 286.4916 | -7.6769 | 33.2689 | 0 | 0 | 0 | 0 | -140.6 | -142.7015 | -138.5 | -141.8617 | -140.9 | -144.466 | -140.9 | -144.422 | 543.2078 | 548.1543
2021-12-02 17:00 | -138 | -140.4279 | -10.044 | 49.4167 | 163.8634 | 164.7484 | -138 | -138.8524 | -320.4202 | 320.7387 | -320.4202 | 320.7387 | 12.8293 | 27.7403 | 0 | 0 | 0 | 0 | -127.4 | -128.9759 | -130.3 | -133.0883 | -132.8 | -135.7404 | -134.2 | -137.0899 | 566.0574 | 570.2933
2021-12-02 17:30 | -142 | -146.2498 | -13.5065 | 54.5464 | 156.9668 | 159.2696 | -142 | -146.4923 | -317.7161 | 318.8931 | -317.7161 | 318.8931 | -18.2491 | 38.2606 | 0 | 0 | 0 | 0 | -129.9 | -132.5158 | -132.9 | -136.7217 | -135.8 | -139.7994 | -136.1 | -140.0672 | 534.5938 | 539.1869
2021-12-02 18:00 | -140 | -145.3307 | -16.4221 | 55.4079 | 164.5843 | 166.6579 | -140 | -145.6022 | -326.8128 | 327.9733 | -326.8128 | 327.9733 | -6.4427 | 34.4946 | 0 | 0 | 0 | 0.6 | -126.6 | -129.5764 | -128.9 | -132.9096 | -131.6 | -135.7478 | -131.7 | -135.9655 | 496.7461 | 505.2796
2021-12-02 18:30 | -112 | -115.447 | 12.5391 | 43.5528 | 131.8963 | 133.8786 | -113 | -116.1809 | -276.274 | 277.1082 | -276.274 | 277.1082 | -7.2693 | 37.2614 | 0 | 0 | 0 | 0 | -130.5 | -132.5287 | -130 | -133.066 | -132.8 | -136.0806 | -132.9 | -136.1892 | 457.9475 | 463.742
2021-12-02 19:00 | -102 | -104.3456 | 18.0164 | 39.4769 | 123.1409 | 124.6113 | -102 | -103.5857 | -261.5957 | 262.1712 | -261.5957 | 262.1712 | 2.9223 | 37.9096 | 0 | 0 | 0 | 0 | -130.6 | -133.2416 | -129.3 | -133.011 | -131.9 | -135.7498 | -132.3 | -136.115 | 444.0931 | 449.8907
2021-12-02 19:30 | -104 | -107.4477 | 15.2032 | 41.2452 | 125.762 | 127.7413 | -103 | -106.48 | -266.8022 | 268.0073 | -266.8022 | 268.0073 | 2.4995 | 37.2952 | 0 | 0 | 0 | 0 | -134.9 | -139.0215 | -133.5 | -138.5325 | -136 | -141.2091 | -136.4 | -141.5675 | 439.8642 | 446.1709
2021-12-02 20:00 | -95 | -100.4241 | 28.866 | 48.9618 | 111.2091 | 113.8546 | -95 | -98.7623 | -241.1173 | 242.6893 | -241.1173 | 242.6893 | 11.0917 | 37.3789 | 0 | 0 | 0 | 0 | -140.8 | -142.4472 | -138.2 | -140.7556 | -140.8 | -143.4604 | -140.6 | -143.2634 | 416.851 | 421.234
2021-12-02 20:30 | -91 | -93.5575 | 19.3327 | 32.7478 | 113.3911 | 114.3466 | -91 | -92.5743 | -240.647 | 241.103 | -240.647 | 241.103 | 38.1178 | 56.5672 | 0 | 0 | 0 | 0 | -152.9 | -155.0448 | -147.7 | -150.0761 | -150.8 | -153.3049 | -150.7 | -153.2066 | 392.537 | 397.8702
2021-12-02 21:00 | -89 | -90.2552 | 20.7896 | 29.9427 | 106.4928 | 107.5515 | -89 | -90.4268 | -229.9422 | 230.5515 | -229.9422 | 230.5515 | 57.1778 | 76.7914 | 0 | 0 | 0 | 0 | -168.6 | -173.257 | -160.6 | -165.0344 | -163.3 | -167.8461 | -163.4 | -168.0597 | 347.5866 | 354.4582
2021-12-02 21:30 | -72 | -76.1183 | 30.7084 | 36.2213 | 91.0304 | 92.2867 | -73 | -74.5252 | -212.3383 | 213.3486 | -212.3383 | 213.3486 | 71.6351 | 89.3784 | 0 | 0 | 0 | 0 | -167.5 | -172.5645 | -157.1 | -161.941 | -160.8 | -165.8219 | -160.7 | -165.7494 | 332.9987 | 339.2213
2021-12-02 22:00 | -72 | -73.5459 | 26.4757 | 34.5596 | 89.1256 | 91.6534 | -72 | -73.5459 | -209.6949 | 211.9892 | -209.6949 | 211.9892 | 97.3103 | 110.1982 | 0 | 0 | 0 | 0 | -179.7 | -185.4942 | -169 | -174.9143 | -172.3 | -178.6217 | -172.2 | -178.6046 | 306.8118 | 313.4691
2021-12-02 22:30 | -66 | -67.6831 | 26.638 | 32.1262 | 84.6432 | 86.9494 | -66 | -67.4685 | -205.5086 | 207.3959 | -205.5086 | 207.3959 | 126.8307 | 136.1246 | 0 | 0 | 0 | 0 | -196 | -202.1296 | -182 | -188.0208 | -186.3 | -192.5348 | -185.1 | -191.4759 | 289.4153 | 296.2493
2021-12-02 23:00 | -52 | -52.9528 | 36.6872 | 37.8257 | 69.9203 | 71.3212 | -53 | -53.9351 | -189.8757 | 190.8498 | -189.8757 | 190.8498 | 138.3586 | 146.8151 | 0 | 0 | 0 | 0 | -198.2 | -203.7659 | -183.8 | -189.3721 | -186.9 | -192.646 | -187 | -192.9139 | 275.3508 | 279.8532
2021-12-02 23:30 | -32 | -32.7567 | 56.9009 | 57.7509 | 48.4446 | 50.9045 | -32 | -32.7567 | -165.2144 | 166.6145 | -165.2144 | 166.6145 | 118.7896 | 130.9596 | 0 | 0 | 0 | 0 | -200.1 | -206.3986 | -185 | -191.1005 | -188.4 | -194.8707 | -188.2 | -194.8317 | 263.9157 | 268.4854
2021-12-03 | -24 | -24.3311 | 57.2479 | 57.4514 | 41.8191 | 44.0764 | -24 | -24.3311 | -147.3758 | 149.0067 | -147.3758 | 149.0067 | 123.076 | 137.8895 | 0 | 0 | 0 | 0 | -197.9 | -205.3471 | -182.6 | -190.3043 | -185.3 | -192.9801 | -185.3 | -193.2334 | 252.1028 | 257.0161
2021-12-03 00:30 | -24 | -24.3311 | 56.7014 | 56.8194 | 39.6901 | 42.289 | -23 | -23.1948 | -138.1963 | 140.375 | -138.1963 | 140.375 | 127.753 | 142.0582 | 0 | 0 | 0 | 0 | -200.3 | -208.2525 | -184.4 | -192.2359 | -187.9 | -196.0674 | -188 | -196.3642 | 241.8528 | 246.4627
2021-12-03 01:00 | -30 | -30.2655 | 51.2413 | 51.4242 | 44.051 | 46.5703 | -29 | -29.2746 | -141.1255 | 143.546 | -141.1255 | 143.546 | 137.6725 | 150.5637 | 0 | 0 | 0 | 0 | -199.2 | -207.0577 | -183.6 | -191.3202 | -186.6 | -194.7359 | -186.9 | -195.1092 | 246.209 | 250.1032
2021-12-03 01:30 | -24 | -24.5153 | 53.5626 | 53.7304 | 38.884 | 42.2891 | -23 | -23.7697 | -132.5804 | 135.2411 | -132.5804 | 135.2411 | 144.6969 | 156.0279 | 0 | 0 | 0 | 0 | -199.3 | -207.2908 | -183.7 | -191.4161 | -187.3 | -195.3782 | -187 | -195.2913 | 237.9604 | 241.8856
2021-12-03 02:00 | -25 | -25.4951 | 52.1377 | 52.35 | 40.6694 | 44.0209 | -25 | -25.4951 | -132.6468 | 135.3532 | -132.6468 | 135.3532 | 141.3903 | 153.418 | 0 | 0 | 0 | 0 | -200.2 | -207.8309 | -184 | -191.3433 | -187.1 | -194.8481 | -186.6 | -194.5368 | 224.7976 | 228.6005
2021-12-03 02:30 | -28 | -29.4109 | 48.0378 | 49.1263 | 43.2874 | 48.9242 | -28 | -29.1204 | -134.8253 | 139.6024 | -134.8253 | 139.6024 | 143.7687 | 155.2115 | 0 | 0 | 0 | 0 | -201 | -209.396 | -184.6 | -192.6478 | -187.9 | -196.3844 | -187.8 | -196.4641 | 218.5148 | 223.5181
2021-12-03 03:00 | -29 | -31.0161 | 46.5023 | 46.802 | 44.9298 | 48.3313 | -29 | -30.6757 | -136.7244 | 139.4844 | -136.7244 | 139.4844 | 137.5943 | 149.0313 | 0 | 0 | 0 | 0 | -200.3 | -208.6961 | -183.8 | -191.8813 | -187 | -195.378 | -187.3 | -195.8688 | 214.9305 | 219.4583
2021-12-03 03:30 | -35 | -37 | 40.9464 | 43.0247 | 51.0547 | 57.1273 | -35 | -37 | -145.6371 | 151.2028 | -145.6371 | 151.2028 | 133.8024 | 149.2732 | 0 | 0 | 0 | 0 | -200.7 | -209.5628 | -183.7 | -192.34 | -187.1 | -196.0622 | -187 | -196.1772 | 204.4942 | 207.7582
2021-12-03 04:00 | -35 | -36.4006 | 46.7153 | 47.7837 | 49.0494 | 53.2272 | -34 | -36.4006 | -143.3096 | 147.022 | -143.3096 | 147.022 | 133.6673 | 148.9874 | 0 | 0 | 0 | 0 | -198.9 | -207.5517 | -182.9 | -191.3985 | -185.7 | -194.5767 | -185.5 | -194.5359 | 218.006 | 220.7639
2021-12-03 04:30 | -38 | -39.2938 | 46.6328 | 47.5168 | 54.1219 | 56.4783 | -37 | -38.3275 | -155.4804 | 157.4115 | -155.4804 | 157.4115 | 131.654 | 145.4553 | 0 | 0 | 0 | 0 | -201.2 | -209.4485 | -184.4 | -192.6577 | -187.6 | -196.1557 | -187.7 | -196.4082 | 230.5767 | 232.8456
2021-12-03 05:00 | -35 | -36.1386 | 49.2144 | 50.164 | 53.1657 | 55.8726 | -35 | -35.9026 | -156.2009 | 158.339 | -156.2009 | 158.339 | 131.0039 | 144.0008 | 0 | 0 | 0 | 0 | -198.5 | -206.1938 | -183.1 | -190.8404 | -186.4 | -194.4585 | -186.2 | -194.4388 | 256.539 | 258.5217
2021-12-03 05:30 | -35 | -35.5106 | 52.2487 | 53.6564 | 52.6066 | 54.6183 | -35 | -35.5106 | -159.9447 | 161.3468 | -159.9447 | 161.3468 | 118.5408 | 133.3521 | 0 | 0.3 | 0 | 0 | -207.4 | -214.8012 | -191.3 | -198.7755 | -194.8 | -202.6068 | -194.8 | -202.7449 | 267.476 | 270.3409
2021-12-03 06:00 | -41 | -44.3847 | 46.6026 | 54.1235 | 58.6751 | 64.9917 | -42 | -45.31 | -175.4018 | 179.6519 | -175.4018 | 179.6519 | 94.2608 | 116.1205 | 0 | 0 | 0 | 0 | -206 | -214.5321 | -190.6 | -198.912 | -193.7 | -202.2834 | -194.7 | -203.5887 | 255.2032 | 263.4827
2021-12-03 06:30 | -46 | -49.0408 | 39.6789 | 44.7481 | 59.9076 | 63.3263 | -46 | -49.3964 | -179.0262 | 180.7174 | -179.0262 | 180.7174 | 82.2606 | 102.3223 | 0 | 0 | 0 | 0 | -202.3 | -208.4114 | -187.3 | -193.328 | -191.8 | -198.0347 | -191.8 | -198.1346 | 259.9872 | 267.4203
2021-12-03 07:00 | -49 | -51.8652 | 25.955 | 38.4752 | 65.7769 | 71.2553 | -50 | -52.811 | -181.236 | 184.965 | -181.236 | 184.965 | 85.1568 | 104.3479 | 0 | 0 | 0 | 0 | -203.5 | -210.0139 | -189.3 | -195.5892 | -192.9 | -199.4769 | -192.5 | -199.0902 | 271.9362 | 282.8016
2021-12-03 07:30 | -55 | -57.5674 | 13.4308 | 25.0461 | 68.7135 | 71.8207 | -55 | -57.5674 | -181.2771 | 183.0642 | -181.2771 | 183.0642 | 78.0331 | 100.0479 | 0 | 0 | 0 | 0 | -201.4 | -207.1307 | -187 | -192.8404 | -189.6 | -195.6802 | -190.2 | -196.1893 | 258.4072 | 268.2706
2021-12-03 08:00 | -58 | -61.0328 | 0.40746 | 23.8286 | 70.8533 | 75.2397 | -58 | -61.0328 | -178.1212 | 180.8527 | -178.1212 | 180.8527 | 64.0407 | 87.7362 | 0 | 0 | 0 | 0 | -200.6 | -206.7616 | -185.8 | -191.8253 | -189.1 | -195.4208 | -187.7 | -193.9904 | 221.9395 | 235.9649
2021-12-03 08:30 | -57 | -59.203 | -5.2931 | 19.2191 | 66.2863 | 69.4192 | -56 | -58.2409 | -170.9049 | 172.5159 | -170.9049 | 172.5159 | 89.261 | 106.2235 | 0 | 0 | 0 | 0 | -202.7 | -208.3983 | -188.1 | -193.4545 | -191.8 | -197.3327 | -191.6 | -197.2092 | 263.5047 | 273.7449
2021-12-03 09:00 | -52 | -53.8516 | -8.1085 | 18.3398 | 60.3765 | 63.3361 | -51 | -52.8867 | -168.2115 | 169.339 | -168.2115 | 169.339 | 102.0558 | 118.9903 | 0 | 0 | 0 | 0 | -212 | -218.0248 | -194.9 | -200.1862 | -198.4 | -203.9372 | -199.7 | -205.3643 | 255.2666 | 265.8187
2021-12-03 09:30 | -54 | -55.7853 | -16.3903 | 23.8532 | 63.1493 | 65.9239 | -54 | -55.7853 | -175.0924 | 176.1717 | -175.0924 | 176.1717 | 99.0583 | 111.7919 | 0 | 0 | 0 | 0 | -197.7 | -202.5807 | -183.6 | -188.0354 | -185.8 | -190.5988 | -186.5 | -191.2369 | 273.1243 | 283.0829
2021-12-03 10:00 | -52 | -53.3667 | -7.2046 | 21.1391 | 59.3123 | 63.222 | -51 | -52.3927 | -175.5822 | 177.1525 | -175.5822 | 177.1525 | 95.3718 | 116.7198 | 0 | 0 | 0 | 0 | -191 | -195.6713 | -177.4 | -181.8757 | -181.4 | -186.1762 | -181.4 | -186.2815 | 284.8333 | 290.7731
2021-12-03 10:30 | -56 | -57.9741 | -3.2546 | 23.1346 | 66.2221 | 70.1489 | -56 | -57.9741 | -179.041 | 181.0936 | -179.041 | 181.0936 | 87.9316 | 121.3205 | 0 | 0 | 0 | 0 | -203.5 | -209.4574 | -188.1 | -193.6413 | -191.4 | -197.327 | -191.3 | -197.2544 | 237.461 | 243.4915
2021-12-03 11:00 | -52 | -53.1507 | -1.0949 | 19.1646 | 62.279 | 65.4531 | -52 | -53.1507 | -163.3637 | 165.2317 | -163.3637 | 165.2317 | 90.4927 | 121.7369 | 0 | 0 | 0 | 0 | -197.8 | -203.2381 | -184.2 | -189.198 | -187.7 | -192.9029 | -187.6 | -192.8519 | 255.9664 | 260.8176
2021-12-03 11:30 | -58 | -59.0339 | -4.2013 | 15.7477 | 67.3364 | 69.2371 | -58 | -59.0339 | -158.8148 | 159.8275 | -158.8148 | 159.8275 | 99.4847 | 127.0686 | 0 | 0 | 0 | 0 | -199.3 | -204.6527 | -185.7 | -190.7726 | -188.2 | -193.3207 | -188.6 | -193.871 | 258.2245 | 262.0834
2021-12-03 12:00 | -58 | -58.8558 | -9.6717 | 20.5818 | 60.7098 | 63.9553 | -58 | -58.8558 | -147.8107 | 150.0864 | -147.8107 | 150.0864 | 106.5392 | 134.7354 | 0 | 0.6 | 0 | 0 | -197.4 | -202.5535 | -185 | -190.0454 | -187.2 | -192.5795 | -188 | -193.4041 | 253.9532 | 258.6216
2021-12-03 12:30 | -53 | -54.3415 | -9.2318 | 22.6058 | 60.1593 | 63.9634 | -53 | -54.3415 | -148.1499 | 150.4177 | -148.1499 | 150.4177 | 102.0974 | 130.3193 | 0 | 0 | 0 | 0 | -199.2 | -204.9015 | -185 | -190.4655 | -188.2 | -193.9558 | -187.9 | -193.6647 | 228.8309 | 234.4279
2021-12-03 13:00 | -56 | -58.2409 | -4.0244 | 20.7701 | 65.7612 | 68.8178 | -56 | -58.2409 | -152.0947 | 153.8047 | -152.0947 | 153.8047 | 83.5774 | 120.9166 | 0 | 0 | 0 | 0 | -192.5 | -198.5402 | -179.4 | -185.2002 | -183.1 | -189.1861 | -182.7 | -188.8495 | 237.3609 | 243.1831
2021-12-03 13:30 | -73 | -75.4321 | -21.0451 | 31.6309 | 81.3161 | 84.6065 | -71 | -73.4983 | -176.1959 | 178.2329 | -176.1959 | 178.2329 | 84.7099 | 120.8995 | 0 | 0 | 0 | 0 | -195.1 | -201.5969 | -181.8 | -187.8692 | -185.3 | -191.7204 | -185.3 | -191.8685 | 227.6351 | 234.317
2021-12-03 14:00 | -74 | -76.1577 | -21.5724 | 30.1566 | 83.3701 | 86.2533 | -73 | -75.1864 | -179.6384 | 181.2497 | -179.6384 | 181.2497 | 100.1696 | 130.7565 | 0 | 0 | 0 | 0 | -195.6 | -201.7908 | -182.1 | -187.8202 | -185.4 | -191.5128 | -185.4 | -191.563 | 236.4764 | 241.3142
2021-12-03 14:30 | -81 | -83.4326 | -31.5399 | 38.9486 | 87.6957 | 90.867 | -81 | -83.678 | -183.9559 | 185.5733 | -183.9559 | 185.5733 | 100.0483 | 131.5162 | 0 | 0 | 0 | 0 | -202.8 | -209.311 | -190.8 | -197.1164 | -193.7 | -200.1748 | -193.2 | -199.6405 | 232.9888 | 238.3705
2021-12-03 15:00 | -83 | -86.1278 | -31.9753 | 40.855 | 91.0699 | 94.9097 | -82 | -85.44 | -188.9703 | 191.289 | -188.9703 | 191.289 | 86.2708 | 123.3522 | 0 | 0 | 0 | 0 | -205.7 | -213.0037 | -191.7 | -198.3167 | -195.3 | -202.2334 | -195.4 | -202.3819 | 211.7393 | 219.1394
2021-12-03 15:30 | -82 | -82.8734 | -32.5465 | 34.457 | 88.6651 | 90.0375 | -83 | -83.863 | -186.3 | 186.7554 | -186.3 | 186.7554 | 95.7017 | 127.9385 | 0 | 0 | 0 | 0 | -221.6 | -228.9134 | -204.2 | -211.1684 | -208.5 | -215.7955 | -208.1 | -215.348 | 203.6347 | 210.1405
2021-12-03 16:00 | -86 | -87.1321 | -22.5056 | 28.37 | 99.6758 | 101.4372 | -87 | -88.1192 | -205.6955 | 206.6683 | -205.6955 | 206.6683 | 100.0784 | 131.0016 | 0 | 0 | 0 | 0 | -220.1 | -227.0877 | -202.7 | -209.3885 | -207 | -214.0543 | -206.9 | -214.0599 | 216.472 | 221.3643
2021-12-03 16:30 | -87 | -88.1192 | -1.4832 | 16.9933 | 98.5467 | 99.9509 | -88 | -89.2693 | -211.4529 | 212.0993 | -211.4529 | 212.0993 | 70.8855 | 110.1088 | 0 | 0 | 0 | 0 | -219.7 | -227.3294 | -202.8 | -210.1782 | -206.1 | -213.8102 | -205.9 | -213.5643 | 204.019 | 211.1375
2021-12-03 17:00 | -96 | -97.3242 | -9.9389 | 18.645 | 110.6199 | 111.7288 | -96 | -97.4936 | -235.1645 | 235.6482 | -235.1645 | 235.6482 | 74.083 | 110.7299 | 0 | 0 | 0 | 0 | -225.7 | -233.0831 | -210 | -217.0829 | -214.5 | -222.0215 | -214.3 | -221.7649 | 231.1541 | 235.8778
2021-12-03 17:30 | -85 | -86.1452 | -3.234 | 15.7618 | 101.7226 | 103.2123 | -83 | -84.1724 | -222.6437 | 223.2765 | -222.6437 | 223.2765 | 63.6172 | 106.8998 | 0 | 0 | 0 | 0 | -235.4 | -243.8926 | -218 | -226.0532 | -222 | -230.3878 | -222.2 | -230.5539 | 225.366 | 230.4869
2021-12-03 18:00 | -81 | -82.0366 | 10.777 | 17.9865 | 98.5854 | 99.6632 | -81 | -82.0366 | -218.1216 | 218.5471 | -218.1216 | 218.5471 | 87.3446 | 123.5496 | 0 | 0 | 0 | 0 | -234.9 | -242.6912 | -218.8 | -226.4339 | -222.9 | -230.8602 | -223.2 | -231.1577 | 272.0472 | 274.6761
2021-12-03 18:30 | -68 | -68.7314 | 32.0076 | 34.3406 | 84.9435 | 86.0679 | -68 | -68.884 | -207.4547 | 207.9794 | -207.4547 | 207.9794 | 89.082 | 124.8726 | 0.3 | 0.3 | 0 | 0 | -237.5 | -245.2584 | -218.5 | -226.0926 | -223.2 | -231.1498 | -223.3 | -231.4031 | 263.757 | 265.4107
2021-12-03 19:00 | -47 | -47.2652 | 56.3152 | 57.2003 | 65.8265 | 66.8891 | -47 | -47.1699 | -179.4514 | 179.9421 | -179.4514 | 179.9421 | 97.6584 | 128.9054 | 0 | 0 | 0 | 0 | -233.8 | -240.743 | -218.5 | -225.5182 | -222.6 | -230.0321 | -222.4 | -229.7924 | 288.3988 | 289.4174
2021-12-03 19:30 | -44 | -44.1814 | 59.2728 | 59.9768 | 63.5521 | 64.5585 | -44 | -44.1814 | -179.1304 | 179.5155 | -179.1304 | 179.5155 | 99.4565 | 132.0605 | 0 | 0.9 | 0 | 0 | -234.1 | -241.6419 | -218.6 | -226.0613 | -222.5 | -230.2096 | -222.2 | -230.17 | 279.5251 | 281.3224
2021-12-03 20:00 | -38 | -38.0526 | 66.1257 | 66.6409 | 59.0473 | 59.7721 | -38 | -38.0132 | -173.3227 | 173.5688 | -173.3227 | 173.5688 | 99.9375 | 132.9391 | 0 | 0 | 0 | 0 | -232.9 | -240.5294 | -217.8 | -225.1521 | -222.9 | -230.8862 | -222.8 | -230.9469 | 282.2995 | 284.0021
2021-12-03 20:30 | -29 | -29.0689 | 73.1719 | 73.5151 | 47.8785 | 49.1343 | -29 | -29.0172 | -157.5802 | 158.114 | -157.5802 | 158.114 | 102.0788 | 137.2641 | 0 | 0 | 0 | 0 | -234.6 | -242.6544 | -217.9 | -225.7463 | -221.9 | -230.0524 | -221.8 | -230.1151 | 266.1422 | 267.4299
2021-12-03 21:00 | -34 | -34.1321 | 64.6659 | 64.937 | 51.8162 | 53.1785 | -33 | -33.0606 | -162.0596 | 162.8271 | -162.0596 | 162.8271 | 124.2414 | 156.1203 | 0 | 0 | 0 | 0 | -236.3 | -244.5798 | -218.8 | -226.7721 | -222.8 | -230.9996 | -222.2 | -230.6341 | 268.3387 | 269.1124
2021-12-03 21:30 | -22 | -22.2036 | 72.2902 | 72.5237 | 40.8475 | 42.7187 | -23 | -23.1948 | -142.4447 | 143.5185 | -142.4447 | 143.5185 | 133.6529 | 161.6008 | 0 | 0 | 0 | 0 | -236.2 | -245.1671 | -218.4 | -227.0572 | -222.5 | -231.4113 | -222.4 | -231.6201 | 250.8073 | 251.6422
2021-12-03 22:00 | -13 | -13.3417 | 78.234 | 78.2791 | 30.8196 | 32.8557 | -13 | -13.3417 | -119.0107 | 120.2759 | -119.0107 | 120.2759 | 148.6691 | 175.2589 | 0 | 0 | 0 | 0.9 | -235 | -244.2824 | -217.2 | -225.8621 | -221.2 | -230.2725 | -221.1 | -230.3959 | 245.5633 | 245.7716
2021-12-03 22:30 | -16 | -16.0312 | 71.45 | 71.4548 | 33.9977 | 35.8655 | -16 | -16 | -125.3522 | 126.3355 | -125.3522 | 126.3355 | 166.4412 | 190.1004 | 0 | 0 | 0 | 0 | -236.1 | -245.92 | -217.2 | -226.6317 | -221 | -230.6734 | -220.1 | -230.1009 | 246.0144 | 246.0388
2021-12-03 23:00 | -16 | -16.7631 | 74.645 | 74.6596 | 28.529 | 31.6021 | -17 | -17.4642 | -118.2213 | 119.7254 | -118.2213 | 119.7254 | 164.2429 | 189.224 | 0 | 0 | 0 | 0.9 | -236.4 | -247.5329 | -217.4 | -227.7568 | -221.4 | -232.2024 | -221.1 | -232.1591 | 234.9908 | 235.1596
2021-12-03 23:30 | -16 | -16.4924 | 67.6905 | 67.6914 | 32.5815 | 35.3568 | -16 | -16.4924 | -137.0696 | 138.2247 | -137.0696 | 138.2247 | 157.8363 | 181.2945 | 0 | 0 | 0 | 0 | -230 | -239.8416 | -211.8 | -221.4618 | -215.2 | -225.0641 | -215.2 | -225.3886 | 251.9663 | 251.9703
2021-12-04 | -21 | -22.1359 | 58.88 | 59.099 | 37.251 | 41.9336 | -21 | -22.1359 | -136.5684 | 139.513 | -136.5684 | 139.513 | 150.1108 | 176.6514 | 0 | 0 | 0 | 0 | -228.4 | -238.5661 | -209.6 | -219.2998 | -213.7 | -223.7781 | -213.6 | -223.9815 | 226.7216 | 226.8773
2021-12-04 00:30 | -33 | -34.7851 | 43.8254 | 44.5591 | 48.2632 | 52.7772 | -33 | -34.7851 | -146.4056 | 150.1768 | -146.4056 | 150.1768 | 151.4018 | 177.5541 | 0 | 0 | 0 | 0 | -229.2 | -239.9747 | -210.1 | -220.3428 | -214.2 | -224.7649 | -214 | -224.8488 | 206.7773 | 206.8748
2021-12-04 01:00 | -36 | -37.3631 | 37.077 | 37.3877 | 50.9247 | 54.4778 | -36 | -37.3631 | -147.303 | 150.5382 | -147.303 | 150.5382 | 158.2539 | 182.577 | 0 | 0 | 0 | 0 | -230.4 | -241.4477 | -211.2 | -221.5076 | -214.7 | -225.5764 | -214.2 | -225.3478 | 198.9951 | 198.9953
2021-12-04 01:30 | -29 | -30.6757 | 44.0528 | 44.7393 | 42.6646 | 48.4822 | -28 | -30.0832 | -136.0877 | 141.0068 | -136.0877 | 141.0068 | 157.1702 | 183.6248 | 0 | 0.9 | 0 | 0 | -236 | -248.4306 | -215.5 | -226.9575 | -219.4 | -231.2258 | -218.9 | -231.166 | 172.246 | 172.3549
2021-12-04 02:00 | -38 | -39.8497 | 34.924 | 36.0278 | 51.5443 | 56.784 | -38 | -39.8497 | -145.6626 | 150.6334 | -145.6626 | 150.6334 | 157.6682 | 183.4096 | 0 | 0 | 0 | 0 | -229.7 | -241.5103 | -209.1 | -220.3167 | -212.8 | -224.3004 | -212.3 | -224.0807 | 171.9563 | 171.9567
2021-12-04 02:30 | -46 | -47.2969 | 26.8897 | 27.9005 | 58.0522 | 62.3636 | -46 | -47.2969 | -150.359 | 154.7096 | -150.359 | 154.7096 | 136.124 | 164.8863 | 0 | 0 | 0 | 0 | -211.2 | -224.0213 | -192 | -204.3967 | -195.4 | -208.243 | -194.9 | -208.1226 | 179.7227 | 179.8669
2021-12-04 03:00 | -41 | -42.45 | 30.0548 | 30.7461 | 55.0948 | 59.3136 | -41 | -42.45 | -146.4706 | 150.8713 | -146.4706 | 150.8713 | 144.1395 | 170.9209 | 0 | 0 | 0 | 0 | -213.1 | -226.0793 | -194.8 | -207.3014 | -198.4 | -211.3693 | -198.2 | -211.5638 | 177.8487 | 178.0357
2021-12-04 03:30 | -54 | -56.3205 | 18.0619 | 19.5128 | 67.8213 | 71.1863 | -56 | -57.9741 | -166.4494 | 169.9008 | -166.4494 | 169.9008 | 136.2901 | 162.5127 | 0 | 0 | 0 | 0 | -205.1 | -217.437 | -187.2 | -199.8246 | -191.8 | -204.7986 | -189.5 | -202.7527 | 173.7229 | 174.0192
2021-12-04 04:00 | -57 | -58.6941 | 19.7524 | 23.7628 | 67.0099 | 72.2713 | -58 | -59.6657 | -161.5855 | 167.3587 | -161.5855 | 167.3587 | 144.8091 | 167.6269 | 0 | 0 | 0 | 0 | -206 | -217.9901 | -188.4 | -200.4665 | -191.7 | -204.2526 | -190.9 | -203.6061 | 191.2621 | 191.6661
2021-12-04 04:30 | -55 | -56.2939 | 21.9358 | 24.13 | 66.9504 | 70.6746 | -54 | -55.3173 | -163.6305 | 167.5259 | -163.6305 | 167.5259 | 136.0883 | 161.3724 | 0 | 0 | 0 | 0 | -201.4 | -213.6151 | -184.3 | -196.5487 | -187.8 | -200.5968 | -187.1 | -199.9769 | 195.3243 | 195.6512
2021-12-04 05:00 | -52 | -53.6004 | 24.0715 | 26.3803 | 64.9745 | 69.2827 | -52 | -53.6004 | -161.8521 | 166.0334 | -161.8521 | 166.0334 | 134.8777 | 162.8458 | 0 | 0 | 0 | 0 | -200 | -212.0287 | -182.3 | -194.4649 | -186.8 | -199.5201 | -185.3 | -198.1518 | 200.5193 | 200.5326
2021-12-04 05:30 | -48 | -49.2443 | 29.1101 | 30.8365 | 60.8339 | 64.9381 | -47 | -48.2701 | -159.6651 | 163.532 | -159.6651 | 163.532 | 133.9882 | 161.5315 | 0 | 0 | 0 | 0 | -202.5 | -214.6525 | -185.1 | -197.2644 | -188.8 | -201.4984 | -188.9 | -201.7321 | 202.5045 | 202.5046
2021-12-04 06:00 | -53 | -54.5711 | 24.4425 | 27.0087 | 65.9369 | 69.8176 | -53 | -54.8179 | -172.3638 | 176.149 | -172.3638 | 176.149 | 121.6719 | 147.0028 | 0 | 0 | 0 | 0 | -199.6 | -211.6182 | -182.8 | -194.7606 | -186.3 | -198.7717 | -186.1 | -198.7944 | 199.1887 | 199.1942
2021-12-04 06:30 | -61 | -62.8172 | 15.1939 | 21.4052 | 74.6599 | 78.6806 | -60 | -61.8466 | -184.9458 | 188.5955 | -184.9458 | 188.5955 | 103.1833 | 137.4828 | 0 | 0 | 0 | 0 | -200.9 | -213.4123 | -182 | -194.5699 | -185.8 | -198.9036 | -185.4 | -198.6734 | 197.482 | 198.2245
2021-12-04 07:00 | -61 | -62.5859 | 12.3066 | 16.4779 | 74.1959 | 76.9805 | -60 | -61.6117 | -175.7422 | 177.8384 | -175.7422 | 177.8384 | 91.5995 | 129.6476 | 0 | 0 | 0 | 0 | -201.7 | -213.1434 | -182.8 | -194.4178 | -186 | -198.1092 | -185.7 | -197.9658 | 183.6131 | 183.6171
2021-12-04 07:30 | -72 | -74.4648 | 0.38273 | 15.4123 | 84.7908 | 87.8936 | -72 | -74.4648 | -191.6032 | 194.2316 | -191.6032 | 194.2316 | 72.0721 | 113.3602 | 0 | 0 | 0 | 0 | -200.2 | -212.8212 | -181.8 | -194.2416 | -185.6 | -198.6454 | -184.9 | -198.0273 | 176.5212 | 178.0252
2021-12-04 08:00 | -85 | -88.0568 | -31.1488 | 35.515 | 94.3831 | 98.1279 | -85 | -88.0568 | -206.5007 | 209.7006 | -206.5007 | 209.7006 | 54.2691 | 103.4326 | 0 | 0 | 0 | 0 | -195.9 | -207.763 | -179.1 | -190.9084 | -182.4 | -194.7331 | -182.1 | -194.5576 | 184.8764 | 188.1337
2021-12-04 08:30 | -98 | -101.1385 | -46.6792 | 50.6019 | 108.1591 | 111.6914 | -97 | -100.4241 | -214.876 | 218.085 | -214.876 | 218.085 | 49.5235 | 102.7913 | 0 | 0 | 0 | 0 | -196.8 | -209.0804 | -182.4 | -194.3852 | -185.5 | -197.9871 | -185.5 | -198.1624 | 183.3722 | 186.7613
2021-12-04 09:00 | -106 | -109.3846 | -54.9352 | 58.7246 | 114.6876 | 118.2286 | -106 | -109.6358 | -213.9802 | 216.7915 | -213.9802 | 216.7915 | 65.3882 | 106.3177 | 0 | 0 | 0 | 0 | -197.5 | -209.4382 | -183.4 | -195.0841 | -186.9 | -198.9544 | -186.6 | -198.7758 | 173.9055 | 177.9678
2021-12-04 09:30 | -82 | -85.44 | -39.4558 | 42.8617 | 86.6095 | 91.2392 | -81 | -84.4808 | -190.6098 | 193.4751 | -190.6098 | 193.4751 | 84.9949 | 121.2531 | 0 | 0 | 0 | 0 | -200.3 | -212.78 | -182.7 | -194.6322 | -185.7 | -198.1396 | -185.7 | -198.3145 | 133.0028 | 137.7326
2021-12-04 10:00 | -79 | -82.0061 | -55.1174 | 57.4213 | 95.8585 | 99.717 | -79 | -82.0061 | -205.6123 | 207.8814 | -205.6123 | 207.8814 | 106.0097 | 133.5243 | 0 | 0 | 0 | 0 | -201.3 | -213.4542 | -182.3 | -193.8116 | -185.6 | -197.6304 | -185.8 | -197.9904 | 112.2506 | 117.2804
2021-12-04 10:30 | -91 | -93.8616 | -41.3287 | 44.7995 | 103.0273 | 106.3762 | -90 | -93.1451 | -208.8328 | 211.1029 | -208.8328 | 211.1029 | 99.736 | 128.7875 | 0 | 0 | 0 | 0 | -202.6 | -214.8465 | -183.3 | -195.0926 | -186.4 | -198.7958 | -186.3 | -198.702 | 119.6374 | 125.1645
2021-12-04 11:00 | -90 | -92.4175 | -29.4926 | 32.5559 | 96.5887 | 99.7786 | -90 | -92.1954 | -205.7223 | 208.5652 | -205.7223 | 208.5652 | 117.3618 | 142.6286 | 0 | 0 | 0 | 0 | -202.7 | -214.5118 | -183.2 | -194.3894 | -186.4 | -198.0756 | -186.2 | -198.1597 | 135.2186 | 140.4211
2021-12-04 11:30 | -89 | -91.6788 | -35.2162 | 38.0664 | 96.3551 | 99.4537 | -87 | -89.7385 | -198.2638 | 201.166 | -198.2638 | 201.166 | 118.5233 | 148.0411 | 0 | 0 | 0 | 0 | -203.2 | -215.8136 | -183.3 | -195.2644 | -186 | -198.3512 | -185.8 | -198.4433 | 117.3083 | 123.6612
2021-12-04 12:00 | -86 | -88.0738 | -41.7478 | 43.4671 | 91.5423 | 94.5559 | -84 | -86.122 | -194.3244 | 196.2052 | -194.3244 | 196.2052 | 119.39 | 145.6624 | 0 | 0 | 0 | 0 | -196.1 | -208.4216 | -179.1 | -190.8598 | -182.6 | -194.9555 | -182.1 | -194.6864 | 123.5541 | 129.6866
2021-12-04 12:30 | -72 | -74.7262 | -25.1488 | 29.2299 | 80.1826 | 84.4427 | -72 | -74.7262 | -176.8188 | 180.4656 | -176.8188 | 180.4656 | 108.8868 | 146.127 | 0 | 0 | 0 | 0 | -198.7 | -212.2192 | -183.5 | -196.7929 | -186.9 | -200.7233 | -186.6 | -200.6271 | 151.6205 | 157.0801
2021-12-04 13:00 | -83 | -85.1469 | -39.3274 | 40.9668 | 88.3383 | 91.6316 | -81 | -83.1986 | -193.5672 | 196.4593 | -193.5672 | 196.4593 | 129.1575 | 154.0035 | 0 | 0 | 0 | 0 | -201.6 | -213.8703 | -184.2 | -196.0067 | -187.7 | -200.0844 | -187.3 | -199.8136 | 140.8359 | 145.4658
2021-12-04 13:30 | -80 | -82 | -18.7493 | 22.4431 | 91.8931 | 94.6029 | -80 | -82 | -197.9387 | 200.2646 | -197.9387 | 200.2646 | 132.2796 | 158.519 | 0 | 0 | 0 | 0 | -198.5 | -211.1993 | -180.7 | -192.7561 | -184.4 | -197.0272 | -184.4 | -197.156 | 123.3061 | 128.4809
2021-12-04 14:00 | -89 | -91.444 | -38.3676 | 41.2023 | 92.782 | 96.4921 | -88 | -90.471 | -193.1556 | 196.8175 | -193.1556 | 196.8175 | 126.2622 | 157.4589 | 0 | 0 | 0 | 0 | -197.1 | -210.3235 | -179.9 | -193.4037 | -183.3 | -197.3385 | -183 | -197.3581 | 140.0675 | 150.6824
2021-12-04 14:30 | -87 | -89.7385 | -25.9463 | 29.8906 | 95.3323 | 98.822 | -88 | -90.7083 | -193.1553 | 196.7881 | -193.1553 | 196.7881 | 133.0139 | 163.2161 | 0 | 0 | 0 | 0 | -203.4 | -216.3406 | -184.5 | -197.8699 | -187.8 | -201.7437 | -186.8 | -200.8132 | 140.5957 | 148.8436
2021-12-04 15:00 | -81 | -84.4808 | -28.2603 | 36.5859 | 88.9474 | 95.8747 | -79 | -82.5651 | -192.918 | 200.056 | -192.918 | 200.056 | 114.8667 | 146.3528 | 0 | 0 | 0 | 0 | -201.6 | -215.5911 | -182.8 | -196.3222 | -185.6 | -199.5869 | -185.3 | -199.4926 | 138.1253 | 149.2629
2021-12-04 15:30 | -92 | -95.0789 | -27.3701 | 34.0263 | 99.2367 | 104.0885 | -90 | -92.8924 | -205.9317 | 211.041 | -205.9317 | 211.041 | 94.2433 | 128.3569 | 0 | 0 | 0 | 0 | -199.2 | -211.8468 | -182.1 | -195.0549 | -185.7 | -199.4236 | -184.6 | -198.3265 | 165.2172 | 172.9266
2021-12-04 16:00 | -92 | -94.8314 | -17.9134 | 27.4523 | 103.47 | 107.8055 | -92 | -94.8314 | -213.4323 | 218.045 | -213.4323 | 218.045 | 71.9327 | 115.7415 | 0 | 0 | 0 | 0 | -199.2 | -211.9149 | -184 | -197.1872 | -187.1 | -200.7642 | -187.7 | -201.4684 | 192.4114 | 199.0727
2021-12-04 16:30 | -90 | -93.4077 | -11.5028 | 25.2159 | 103.5829 | 108.219 | -90 | -93.4077 | -218.1629 | 222.8607 | -218.1629 | 222.8607 | 90.2779 | 131.3273 | 0 | 0 | 0 | 0 | -220.1 | -234.4969 | -203.4 | -217.8788 | -206.9 | -221.8132 | -207 | -222.1019 | 191.2887 | 198.7817
2021-12-04 17:00 | -95 | -97.9847 | -11.9668 | 23.2422 | 107.8463 | 111.3214 | -94 | -96.7729 | -230.537 | 233.9181 | -230.537 | 233.9181 | 98.3366 | 134.8732 | 0 | 0 | 0 | 0 | -226.8 | -240.5349 | -208.5 | -222.2639 | -212.8 | -227.3992 | -212.2 | -226.6505 | 208.5659 | 213.6969
2021-12-04 17:30 | -81 | -83.4326 | 3.488 | 14.4486 | 92.8343 | 95.4868 | -81 | -83.4326 | -213.1457 | 215.3849 | -213.1457 | 215.3849 | 93.5466 | 128.7636 | 0 | 0 | 0 | 0 | -215.4 | -227.5948 | -199.2 | -211.8127 | -203.6 | -216.5627 | -203.7 | -217.0684 | 249.1113 | 251.9328
2021-12-04 18:00 | -73 | -75.9605 | 11.7502 | 21.6457 | 86.3181 | 90.6119 | -72 | -75 | -209.1221 | 212.5261 | -209.1221 | 212.5261 | 80.2123 | 123.3668 | 0 | 0 | 0 | 0 | -210.4 | -223.1395 | -195.4 | -208.6609 | -198.8 | -212.6184 | -199 | -213.0634 | 230.4615 | 234.2206
2021-12-04 18:30 | -63 | -64.3273 | 22.8533 | 26.3173 | 78.8335 | 81.9147 | -64 | -65.7343 | -200.9003 | 203.1235 | -200.9003 | 203.1235 | 106.7969 | 141.5644 | 0 | 0 | 0 | 0 | -222.9 | -235.6622 | -206.3 | -219.3738 | -210.8 | -224.3886 | -210.4 | -224.1505 | 249.2759 | 251.3294
2021-12-04 19:00 | -40 | -41.2311 | 48.7635 | 49.5611 | 57.6553 | 60.5638 | -41 | -42.2019 | -169.5057 | 171.1779 | -169.5057 | 171.1779 | 104.0093 | 141.7586 | 0 | 0 | 0 | 0 | -223.5 | -236.2622 | -206.5 | -219.6981 | -210.4 | -224.0129 | -210.2 | -224.0319 | 250.5269 | 252.125
2021-12-04 19:30 | -33 | -33.7343 | 58.0079 | 58.3667 | 51.2085 | 53.6679 | -33 | -33.7343 | -161.2011 | 162.3462 | -161.2011 | 162.3462 | 89.893 | 130.3693 | 0 | 0 | 0 | 0 | -222.2 | -234.741 | -205.6 | -218.5456 | -209.4 | -222.8678 | -209.3 | -222.9456 | 221.051 | 222.894
2021-12-04 20:00 | -33 | -33.541 | 62.506 | 62.8908 | 50.5353 | 52.8415 | -33 | -33.541 | -160.9479 | 161.9956 | -160.9479 | 161.9956 | 89.57 | 129.0082 | 0 | 0 | 0 | 0 | -222.3 | -234.4198 | -205.3 | -217.8255 | -209.3 | -222.2646 | -210.2 | -223.3479 | 228.7182 | 230.675
2021-12-04 20:30 | -25 | -26.2488 | 67.4899 | 67.8192 | 41.9694 | 45.4717 | -25 | -26.2488 | -147.0158 | 148.625 | -147.0158 | 148.625 | 95.0465 | 134.6339 | 0 | 0 | 0 | 0 | -221.8 | -235.1154 | -205.6 | -219.1624 | -209.9 | -223.8893 | -209.3 | -223.5018 | 221.1607 | 224.1193
2021-12-04 21:00 | -31 | -32.28 | 58.0222 | 58.6482 | 48.5594 | 51.8548 | -32 | -33.2415 | -153.9701 | 155.8567 | -153.9701 | 155.8567 | 111.1092 | 144.8733 | 0 | 0 | 0 | 0 | -221.9 | -235.5097 | -205.3 | -218.8787 | -208.9 | -222.987 | -209.3 | -223.713 | 221.8114 | 225.9983
2021-12-04 21:30 | -22 | -23.4094 | 64.0035 | 64.4139 | 39.5628 | 43.6527 | -22 | -23.0868 | -143.3138 | 145.4638 | -143.3138 | 145.4638 | 113.5868 | 147.4749 | 0 | 0 | 0 | 0 | -226.2 | -238.3574 | -207.2 | -219.1947 | -211.3 | -223.1746 | -210.8 | -223.5296 | 202.8039 | 207.2217
2021-12-04 22:00 | -21 | -22.4722 | 70.0358 | 70.3538 | 30.6595 | 36.5109 | -21 | -22.8473 | -128.9274 | 131.9902 | -128.9274 | 131.9902 | 116.1366 | 150.3032 | 0 | 0 | 0 | 0 | -222.7 | -237.7341 | -203.8 | -218.5398 | -207.6 | -222.9152 | -207.3 | -222.8187 | 179.2435 | 184.879
2021-12-04 22:30 | -19 | -20.2485 | 61.3885 | 61.4712 | 34.6707 | 39.3724 | -19 | -19.9249 | -138.5343 | 141.0107 | -138.5343 | 141.0107 | 123.5064 | 154.0613 | 0 | 0 | 0 | 0 | -225.1 | -238.8598 | -204.8 | -219.5108 | -209.4 | -223.0104 | -208.7 | -222.7777 | 177.8151 | 179.4224
2021-12-04 23:00 | -19 | -19.9249 | 61.1618 | 61.1953 | 32.6877 | 37.7991 | -19 | -20.2485 | -136.165 | 138.723 | -136.165 | 138.723 | 129.8623 | 160.3765 | 0 | 0 | 0 | 0 | -224.8 | -238.8729 | -205.1 | -219.1128 | -208.5 | -222.9293 | -207.9 | -222.6752 | 170.4145 | 171.8273
2021-12-04 23:30 | -6 | -9.2195 | 71.4524 | 71.4609 | 20.9562 | 28.1739 | -6 | -8.4853 | -127.2848 | 129.4715 | -127.2848 | 129.4715 | 116.9896 | 149.3282 | 0 | 0 | 0 | 0 | -223.6 | -237.6493 | -204 | -218.0835 | -207.3 | -221.7718 | -207.2 | -221.9998 | 174.4336 | 175.8142
2021-12-05 | -8 | -11.3137 | 66.3649 | 66.4076 | 23.2761 | 31.1013 | -8 | -11.3137 | -123.5334 | 126.73 | -123.5334 | 126.73 | 118.4656 | 149.3462 | 0 | 0 | 0 | 0 | -223.2 | -238.0497 | -203.3 | -217.6513 | -207 | -222.3374 | -206.9 | -222.1438 | 169.4086 | 172.1569
2021-12-05 00:30 | -14 | -16.6433 | 53.8761 | 53.9998 | 33.4611 | 39.8352 | -14 | -16.6433 | -132.2995 | 135.999 | -132.2995 | 135.999 | 134.3974 | 162.5666 | 0 | 0 | 0 | 0 | -224.2 | -238.4514 | -204.2 | -218.3767 | -208.3 | -223.0269 | -208.1 | -223.1275 | 173.8466 | 175.8858
2021-12-05 01:00 | -25 | -26.9258 | 47.1821 | 47.3059 | 38.1025 | 43.7878 | -26 | -27.5136 | -134.7853 | 138.7825 | -134.7853 | 138.7825 | 137.188 | 167.0925 | 0 | 0 | 0 | 0 | -223.4 | -240.2175 | -203.3 | -219.6281 | -207.1 | -224.0932 | -207.2 | -224.608 | 171.2537 | 173.8134
2021-12-05 01:30 | -20 | -21.9317 | 50.3169 | 50.3659 | 32.5134 | 38.9925 | -21 | -22.8473 | -124.8017 | 129.1611 | -124.8017 | 129.1611 | 147.2108 | 175.4597 | 0.3 | 0.3 | 0 | 0 | -224 | -240.9594 | -203.3 | -219.8939 | -207.6 | -224.9923 | -207.2 | -224.7626 | 167.0489 | 169.4329
2021-12-05 02:00 | -20 | -21.5407 | 48.0079 | 48.0083 | 34.2211 | 39.5126 | -21 | -22.4722 | -123.4161 | 127.2521 | -123.4161 | 127.2521 | 156.777 | 182.245 | 0 | 0 | 0 | 0 | -225.6 | -242.4842 | -205.9 | -222.1494 | -209.8 | -226.7422 | -208.4 | -225.7538 | 163.982 | 166.5943
2021-12-05 02:30 | -25 | -26.9258 | 42.2125 | 42.2963 | 38.7456 | 44.4215 | -25 | -26.2488 | -128.6031 | 132.9627 | -128.6031 | 132.9627 | 153.5947 | 179.4658 | 0 | 0 | 0 | 0 | -224 | -241.0892 | -202.1 | -218.8616 | -205.7 | -222.9926 | -205.6 | -223.2496 | 149.1636 | 151.7507
2021-12-05 03:00 | -32 | -34.176 | 35.7542 | 36.0211 | 44.4538 | 50.3992 | -32 | -34.176 | -136.7748 | 141.8019 | -136.7748 | 141.8019 | 149.8418 | 176.5051 | 0 | 0 | 0 | 0 | -225.9 | -243.4655 | -203.4 | -220.3308 | -207.9 | -225.2154 | -207.1 | -224.9818 | 143.4212 | 146.6506
2021-12-05 03:30 | -34 | -37.1618 | 30.9516 | 32.8475 | 48.8566 | 57.5841 | -34 | -37.1618 | -141.7912 | 149.6041 | -141.7912 | 149.6041 | 147.2739 | 173.5716 | 0 | 0 | 0 | 0 | -225.6 | -241.83 | -204.7 | -220.5136 | -208.5 | -224.8972 | -207.9 | -224.5672 | 135.7202 | 140.7858
2021-12-05 04:00 | -45 | -47.7598 | 21.3422 | 22.0549 | 58.8233 | 63.6018 | -45 | -48.1041 | -157.014 | 161.3773 | -157.014 | 161.3773 | 147.8479 | 172.9115 | 0 | 0 | 0 | 0 | -225.5 | -241.5929 | -205 | -220.6066 | -208.7 | -224.9704 | -208.6 | -225.1777 | 141.5691 | 145.3997
2021-12-05 04:30 | -46 | -48.7032 | 22.7934 | 23.5508 | 57.841 | 62.6815 | -45 | -47.7598 | -155.8616 | 160.0284 | -155.8616 | 160.0284 | 142.3309 | 168.597 | 0 | 0 | 0 | 0 | -223.6 | -239.3535 | -202.8 | -218.1191 | -206.7 | -223.0411 | -206.1 | -222.2973 | 145.0563 | 148.9585
2021-12-05 05:00 | -47 | -49.98 | 19.1169 | 21.3512 | 60.7153 | 67.1157 | -47 | -49.98 | -159.1332 | 165.3139 | -159.1332 | 165.3139 | 128.4263 | 158.5371 | 0 | 0 | 0 | 0 | -211.7 | -228.69 | -192.4 | -209.3025 | -197.1 | -214.8457 | -195.8 | -213.6021 | 152.5224 | 156.1687
2021-12-05 05:30 | -45 | -47.7598 | 20.3082 | 20.9095 | 57.0896 | 62.0798 | -45 | -47.7598 | -156.4196 | 160.9407 | -156.4196 | 160.9407 | 125.3701 | 154.1277 | 0 | 0 | 0 | 0 | -210.9 | -226.6081 | -192.8 | -208.4714 | -196.2 | -212.3233 | -196.1 | -212.7087 | 145.1841 | 146.5617
2021-12-05 06:00 | -55 | -58.5235 | 9.1382 | 17.7415 | 64.5449 | 72.9679 | -54 | -57.5847 | -168.4147 | 176.7174 | -168.4147 | 176.7174 | 104.4722 | 134.6189 | 0 | 0 | 0 | 0 | -206 | -220.5214 | -187.9 | -202.5757 | -191.1 | -206.4055 | -190.8 | -206.3555 | 128.7918 | 131.5323
2021-12-05 06:30 | -43 | -47.4236 | 15.7944 | 19.5277 | 52.3956 | 60.7596 | -43 | -47.4236 | -152.2153 | 159.1285 | -152.2153 | 159.1285 | 77.7924 | 114.9257 | 0 | 0 | 0 | 0 | -203.3 | -218.474 | -183.8 | -198.8167 | -187.4 | -203.1387 | -187.6 | -203.5463 | 89.278 | 95.4536
2021-12-05 07:00 | -46 | -49.7695 | 1.1026 | 10.5952 | 57.0444 | 64.539 | -45 | -48.8467 | -158.4882 | 164.3819 | -158.4882 | 164.3819 | 84.4186 | 116.0604 | 0 | 0 | 0 | 0 | -201.7 | -216.3288 | -183.5 | -198.122 | -187.5 | -202.9619 | -188.3 | -203.6631 | 94.8652 | 100.7976
2021-12-05 07:30 | -44 | -48.7545 | -7.1934 | 14.0085 | 57.7728 | 65.76 | -44 | -48.7545 | -155.0146 | 161.4909 | -155.0146 | 161.4909 | 94.5429 | 127.0906 | 0 | 0 | 0 | 0 | -203.1 | -218.1781 | -185.5 | -200.579 | -188.3 | -203.9308 | -188.5 | -204.3851 | 97.4173 | 103.1433
2021-12-05 08:00 | -53 | -57.3847 | -19.7258 | 23.2973 | 58.8631 | 67.0885 | -53 | -57.0088 | -149.285 | 156.1683 | -149.285 | 156.1683 | 107.7496 | 134.2891 | 0 | 0 | 0 | 0 | -200.5 | -213.0893 | -183.5 | -196.2433 | -186.8 | -200.2388 | -187 | -200.4901 | 108.9084 | 113.1763
2021-12-05 08:30 | -49 | -52.5547 | -24.6855 | 25.7886 | 54.0108 | 60.3001 | -48 | -51.6236 | -136.9507 | 141.3968 | -136.9507 | 141.3968 | 112.8221 | 138.4711 | 0 | 0 | 0 | 0 | -203.5 | -215.9284 | -186.9 | -199.5435 | -189.8 | -202.9977 | -190.3 | -203.714 | 108.7287 | 113.2766
2021-12-05 09:00 | -45 | -48.1041 | -35.6305 | 36.1603 | 55.382 | 60.6172 | -46 | -49.0408 | -137.4073 | 141.2877 | -137.4073 | 141.2877 | 122.2901 | 146.6604 | 0 | 0 | 0 | 0 | -199.3 | -211.0705 | -183.2 | -195.3088 | -186.5 | -199.204 | -186.5 | -199.4642 | 117.7711 | 120.2451
2021-12-05 09:30 | -53 | -55.6597 | -38.2427 | 38.6918 | 55.3039 | 60.3441 | -53 | -55.6597 | -132.108 | 136.2218 | -132.108 | 136.2218 | 114.0027 | 140.4404 | 0 | 0 | 0 | 0 | -184.2 | -195.0016 | -170.5 | -182.1512 | -173.8 | -186.0165 | -173.2 | -185.5994 | 137.3905 | 138.9128
2021-12-05 10:00 | -46 | -48.7032 | -22.8167 | 23.3003 | 41.9067 | 48.0683 | -46 | -48.7032 | -107.2835 | 111.7432 | -107.2835 | 111.7432 | 101.9575 | 127.98 | 0 | 0 | 0 | 0 | -166.8 | -176.2704 | -156.1 | -167.0197 | -159.1 | -170.5367 | -158.5 | -170.0132 | 157.0628 | 157.7799
2021-12-05 10:30 | -41 | -43.3244 | -26.8907 | 27.2474 | 43.2668 | 48.7042 | -41 | -43.6578 | -105.7988 | 109.9729 | -105.7988 | 109.9729 | 107.8629 | 132.279 | 0 | 0 | 0 | 0 | -167.7 | -176.8347 | -156.9 | -167.3117 | -159.9 | -170.9274 | -159.4 | -170.6732 | 155.5751 | 156.5255
2021-12-05 11:00 | -39 | -41.4367 | -23.6778 | 25.083 | 37.8275 | 45.4585 | -38 | -40.1622 | -95.8169 | 102.0007 | -95.8169 | 102.0007 | 110.0734 | 136.1163 | 0 | 0 | 0 | 0 | -170.1 | -180.0745 | -157.8 | -168.9645 | -160.7 | -172.3536 | -160.5 | -172.3487 | 142.4432 | 143.7997
2021-12-05 11:30 | -32 | -34.5398 | -23.3589 | 24.9562 | 34.0223 | 42.3636 | -32 | -34.5398 | -93.0078 | 99.5175 | -93.0078 | 99.5175 | 95.5474 | 126.8721 | 0 | 0 | 0 | 0 | -169 | -178.8386 | -156.7 | -167.83 | -160.5 | -172.1672 | -160.1 | -171.9869 | 141.6784 | 143.6316
2021-12-05 12:00 | -35 | -37 | -21.2807 | 22.458 | 34.7134 | 41.9864 | -34 | -36.0555 | -94.2115 | 99.7389 | -94.2115 | 99.7389 | 104.2352 | 132.7679 | 0 | 0 | 0 | 0 | -169 | -178.3856 | -157.3 | -167.9307 | -161.2 | -172.4264 | -160.7 | -172.3898 | 148.9013 | 150.3773
2021-12-05 12:30 | -32 | -34.5398 | -24.5411 | 25.0571 | 35.0962 | 41.0177 | -32 | -34.5398 | -91.5071 | 95.2461 | -91.5071 | 95.2461 | 100.7742 | 131.4767 | 0 | 0 | 0 | 0 | -168.7 | -178.2946 | -158.6 | -169.5346 | -161.7 | -173.1073 | -161.4 | -172.9705 | 145.863 | 146.9588
2021-12-05 13:00 | -28 | -30.0832 | -20.5168 | 21.6333 | 30.1409 | 37.954 | -26 | -28.2312 | -83.7655 | 89.3417 | -83.7655 | 89.3417 | 111.4322 | 138.1562 | 0 | 0 | 0 | 0 | -171.8 | -180.9147 | -155.3 | -165.9176 | -158.1 | -169.1734 | -159.3 | -170.4728 | 133.4418 | 134.7279
2021-12-05 13:30 | -34 | -35.7351 | -27.4311 | 28.3433 | 35.4406 | 42.1467 | -34 | -35.7351 | -89.3114 | 94.4812 | -89.3114 | 94.4812 | 114.7139 | 142.2538 | 0 | 0 | 0 | 0 | -173.4 | -182.8113 | -159.1 | -169.8619 | -162.3 | -173.4906 | -161.9 | -173.3298 | 144.0177 | 145.1675
2021-12-05 14:00 | -25 | -26.2488 | -16.513 | 17.155 | 25.7303 | 33.1951 | -23 | -24.3516 | -73.4992 | 78.6583 | -73.4992 | 78.6583 | 130.4921 | 152.7061 | 0 | 0 | 0 | 0 | -170.5 | -179.0902 | -159.5 | -169.6499 | -162.1 | -172.7095 | -161.7 | -172.3687 | 152.1013 | 152.6308
2021-12-05 14:30 | -27 | -28.7924 | -16.8647 | 17.8558 | 28.0984 | 35.7061 | -27 | -28.4605 | -81.1817 | 86.5077 | -81.1817 | 86.5077 | 105.827 | 137.3087 | 0 | 0 | 0 | 0 | -171.9 | -181.5815 | -158.5 | -169.3 | -161.3 | -172.4845 | -161.6 | -173.1213 | 141.8881 | 143.2179
2021-12-05 15:00 | -32 | -33.2415 | -20.3245 | 20.8715 | 34.2601 | 40.5674 | -33 | -34.2053 | -90.6899 | 95.5624 | -90.6899 | 95.5624 | 108.1165 | 139.4156 | 0 | 0 | 0 | 0 | -183 | -193.3785 | -170.9 | -181.9699 | -173.7 | -185.2888 | -173.9 | -185.7209 | 147.3697 | 148.9128
2021-12-05 15:30 | -28 | -28.6356 | -5.7767 | 5.9892 | 26.4787 | 32.2986 | -28 | -28.6356 | -83.0944 | 86.921 | -83.0944 | 86.921 | 119.672 | 145.1872 | 0 | 0 | 0 | 0 | -193.3 | -202.6665 | -178.4 | -188.703 | -182.5 | -193.1702 | -182.1 | -193.0524 | 176.622 | 177.5499
2021-12-05 16:00 | -26 | -26.4764 | 1.6519 | 3.8881 | 28.9572 | 33.5201 | -26 | -26.3059 | -95.828 | 98.5666 | -95.828 | 98.5666 | 127.969 | 155.5188 | 0 | 0 | 0 | 0 | -192.6 | -202.2721 | -177 | -187.7439 | -180.5 | -191.7455 | -180.6 | -191.9749 | 189.5227 | 189.8622
2021-12-05 16:30 | -23 | -23.5372 | 15.8453 | 15.9963 | 28.8411 | 33.8665 | -23 | -23.5372 | -103.454 | 106.241 | -103.454 | 106.241 | 102.1375 | 137.03 | 0 | 0 | 0 | 0 | -193.6 | -203.5 | -178.9 | -189.7352 | -182.3 | -193.5079 | -182.2 | -193.6158 | 189.6333 | 190.2179
2021-12-05 17:00 | -23 | -23.3452 | 25.8832 | 26.1992 | 33.1882 | 36.455 | -23 | -23.3452 | -117.5888 | 119.3307 | -117.5888 | 119.3307 | 99.5238 | 131.7414 | 0 | 0 | 0 | 0 | -202.6 | -209.8804 | -188 | -196.1918 | -192 | -200.5403 | -191.6 | -200.3318 | 227.6831 | 228.2259
2021-12-05 17:30 | -16 | -16.4924 | 45.715 | 45.7174 | 27.8471 | 32.3979 | -16 | -16.4924 | -114.5391 | 116.6 | -114.5391 | 116.6 | 97.71 | 133.8915 | 0 | 0 | 0 | 0 | -223.4 | -232.3317 | -206.8 | -216.1252 | -210.7 | -220.4394 | -210.7 | -220.6165 | 206.8855 | 208.8628
2021-12-05 18:00 | -19 | -19.2354 | 52.9595 | 53.0235 | 31.7237 | 34.2223 | -18 | -18.2483 | -123.5195 | 124.5418 | -123.5195 | 124.5418 | 92.4259 | 125.4629 | 0 | 0 | 0 | 0 | -223.8 | -232.1228 | -207.7 | -216.4161 | -211.7 | -220.7899 | -211.7 | -220.961 | 211.8272 | 213.0766
2021-12-05 18:30 | -13 | -13 | 67.1555 | 67.2396 | 27.1646 | 29.3598 | -11 | -11 | -118.3982 | 119.0564 | -118.3982 | 119.0564 | 89.8468 | 122.9296 | 0 | 0 | 0 | 0 | -224.4 | -232.7013 | -207.3 | -216.0604 | -211.3 | -220.4634 | -211.1 | -220.4438 | 223.1619 | 224.4385
2021-12-05 19:00 | 0 | 0 | 82.2566 | 82.329 | 19.0692 | 21.2734 | 0 | 0 | -110.6134 | 111.1564 | -110.6134 | 111.1564 | 92.2783 | 125.2389 | 0 | 0 | 0 | 0 | -222.5 | -230.5445 | -205.8 | -214.3121 | -209.8 | -218.6846 | -209.5 | -218.6344 | 234.5906 | 235.2338
2021-12-05 19:30 | -6 | -6.0828 | 81.7162 | 81.7697 | 23.4521 | 25.4065 | -7 | -7.2801 | -117.4072 | 117.9834 | -117.4072 | 117.9834 | 90.0831 | 120.5772 | 0 | 0.9 | 0 | 0 | -224.1 | -232.3591 | -207.3 | -216.0041 | -211 | -219.9769 | -211 | -220.2905 | 224.6854 | 225.1193
2021-12-05 20:00 | -15 | -15 | 78.1016 | 78.1098 | 32.9798 | 34.2686 | -14 | -14 | -133.2349 | 133.6785 | -133.2349 | 133.6785 | 90.6575 | 121.3651 | 0 | 0 | 0 | 0 | -225.3 | -232.4723 | -208.1 | -215.8712 | -212.2 | -220.1644 | -211.9 | -220.2036 | 243.5669 | 244.1398
2021-12-05 20:30 | -8 | -8.2462 | 82.8761 | 82.8768 | 26.6143 | 29.3275 | -8 | -8.2462 | -123.7258 | 124.7079 | -123.7258 | 124.7079 | 90.8126 | 122.875 | 0 | 0 | 0 | 0 | -216.7 | -224.4314 | -200.9 | -209.1325 | -205.1 | -213.668 | -204.8 | -213.5776 | 239.8922 | 240.941
2021-12-05 21:00 | -10 | -10.4403 | 78.0985 | 78.1023 | 28.633 | 31.7074 | -11 | -11.4018 | -121.5944 | 122.9334 | -121.5944 | 122.9334 | 99.5828 | 129.7085 | 0 | 0 | 0 | 0 | -216.6 | -224.5444 | -201.2 | -209.9844 | -204 | -213.0398 | -203.8 | -212.964 | 229.4526 | 230.4076
2021-12-05 21:30 | -9 | -9.8489 | 79.749 | 79.7895 | 29.0878 | 32.1597 | -11 | -11.4018 | -122.0349 | 123.6082 | -122.0349 | 123.6082 | 119.675 | 147.0104 | 0 | 0 | 0 | 0 | -218.9 | -227.5799 | -202.1 | -211.2502 | -204.7 | -214.1754 | -204.7 | -214.2638 | 225.2262 | 225.8654
2021-12-05 22:00 | -8 | -9.434 | 79.6927 | 79.7473 | 25.2723 | 28.8658 | -9 | -9.8489 | -112.6181 | 114.7205 | -112.6181 | 114.7205 | 128.142 | 155.0205 | 0 | 0 | 0 | 0 | -219.1 | -228.8248 | -202.4 | -212.3682 | -206.4 | -216.7565 | -206.2 | -216.812 | 208.9965 | 209.6783
2021-12-05 22:30 | -1 | -5.099 | 83.4838 | 83.5461 | 19.5634 | 24.5992 | -2 | -5.3852 | -109.5992 | 111.7726 | -109.5992 | 111.7726 | 138.6824 | 171.1737 | 0 | 0 | 0 | 0 | -217.3 | -228.0569 | -200.1 | -209.9945 | -203.3 | -213.5911 | -203.5 | -213.9352 | 199.28 | 200.3419
2021-12-05 23:00 | 10 | 11.1803 | 86.2697 | 86.2711 | 10.8438 | 18.6175 | 10 | 11.1803 | -99.6456 | 102.1143 | -99.6456 | 102.1143 | 147.4645 | 179.2704 | 0 | 0 | 0 | 0 | -219.1 | -230.9735 | -201.2 | -212.7677 | -205.6 | -217.6122 | -204.8 | -217.1208 | 192.4034 | 192.7768
2021-12-05 23:30 | 8 | 9.434 | 85.7967 | 85.8034 | 6.4426 | 16.5278 | 9 | 10.2956 | -102.2251 | 104.0089 | -102.2251 | 104.0089 | 129.4214 | 162.6541 | 0 | 0 | 0 | 0 | -219.6 | -230.9778 | -200.7 | -211.8442 | -204.2 | -215.8325 | -203.9 | -215.9079 | 184.5857 | 184.9265
2021-12-06 | 8 | 10 | 86.3503 | 86.3536 | 1.8816 | 17.399 | 7 | 9.2195 | -87.7661 | 91.027 | -87.7661 | 91.027 | 125.6888 | 161.3067 | 0 | 0 | 0 | 0 | -220.7 | -232.7121 | -200.6 | -212.1353 | -204.9 | -216.7253 | -205 | -217.4425 | 167.4466 | 167.8198
2021-12-06 00:30 | 13 | 14.7648 | 84.527 | 84.528 | 0.34147 | 19.4996 | 13 | 14.7648 | -79.6507 | 84.6203 | -79.6507 | 84.6203 | 129.0524 | 157.8132 | 0 | 0 | 0 | 0 | -219 | -230.1823 | -199.7 | -210.3298 | -203.6 | -214.5737 | -203.3 | -214.7089 | 158.1189 | 158.1455
2021-12-06 01:00 | 4 | 8.0623 | 74.2214 | 74.2251 | 8.6629 | 22.1377 | 4 | 8.9443 | -87.3331 | 92.4815 | -87.3331 | 92.4815 | 135.1511 | 164.8318 | 0 | 0 | 0 | 0 | -219.8 | -232.0504 | -200.4 | -212.1094 | -204.2 | -216.3229 | -203.3 | -215.6397 | 159.4635 | 159.464
2021-12-06 01:30 | 8 | 12.0416 | 72.3048 | 72.3112 | 8.8459 | 23.0455 | 8 | 11.3137 | -85.04 | 90.5823 | -85.04 | 90.5823 | 145.2205 | 173.7728 | 0 | 0 | 0 | 0 | -219.3 | -232.1614 | -200 | -212.2621 | -203.4 | -216.1031 | -202.8 | -215.7083 | 155.7607 | 155.7706
2021-12-06 02:00 | 9 | 12.7279 | 74.4655 | 74.4745 | 6.3837 | 22.5611 | 8 | 12.0416 | -79.5428 | 86.0518 | -79.5428 | 86.0518 | 149.3943 | 177.4738 | 0 | 0 | 0 | 0 | -220 | -232.5622 | -200.7 | -212.8218 | -203.8 | -216.3116 | -203.7 | -216.5208 | 154.0841 | 154.0875
2021-12-06 02:30 | -2 | -8.2462 | 66.2148 | 66.2149 | 15.2448 | 25.0407 | -2 | -7.2801 | -93.6094 | 98.3824 | -93.6094 | 98.3824 | 156.3589 | 182.3914 | 0 | 0 | 0 | 0 | -220.5 | -232.2698 | -199.6 | -210.9946 | -202.9 | -214.7008 | -202.8 | -215.1684 | 156.4192 | 156.6626
2021-12-06 03:00 | 0 | 9 | 62.5764 | 62.5781 | 18.3912 | 27.6934 | 0 | 9 | -95.1405 | 100.2545 | -95.1405 | 100.2545 | 155.825 | 182.7265 | 0 | 0 | 0 | 0 | -221.1 | -233.346 | -201.3 | -213.058 | -204.9 | -217.182 | -204.6 | -217.1323 | 155.6083 | 155.7816
2021-12-06 03:30 | -10 | -12.8062 | 57.8272 | 57.8432 | 24.8122 | 32.2517 | -10 | -13.4536 | -105.8148 | 110.4375 | -105.8148 | 110.4375 | 156.6436 | 181.9233 | 0 | 0 | 0 | 0 | -218.7 | -230.3096 | -201 | -212.3517 | -203.5 | -215.3006 | -202.5 | -214.5201 | 168.4518 | 168.6076
2021-12-06 04:00 | -20 | -21.5407 | 51.1768 | 51.3237 | 35.041 | 40.3729 | -20 | -21.5407 | -122.9232 | 126.6734 | -122.9232 | 126.6734 | 153.5047 | 177.8594 | 0 | 0 | 0 | 0 | -219.6 | -230.9468 | -200.3 | -211.2722 | -204.7 | -216.1124 | -203.8 | -215.4245 | 181.0051 | 181.1125
2021-12-06 04:30 | -28 | -29.4109 | 47.7223 | 48.2231 | 43.2782 | 48.0131 | -29 | -30.6757 | -136.9221 | 140.7871 | -136.9221 | 140.7871 | 143.9978 | 168.1324 | 0 | 0 | 0 | 0 | -220.4 | -231.0983 | -201.7 | -212.0996 | -205.9 | -216.869 | -204.9 | -216.0152 | 187.7867 | 187.8534
2021-12-06 05:00 | -36 | -37.6431 | 39.0462 | 39.9224 | 54.2691 | 58.1864 | -37 | -38.6005 | -156.4526 | 159.8468 | -156.4526 | 159.8468 | 136.1401 | 160.9117 | 0 | 0 | 0 | 0 | -221 | -231.4913 | -202.7 | -213.0508 | -205.2 | -215.8612 | -204.7 | -215.5733 | 201.7627 | 201.7978
2021-12-06 05:30 | -54 | -55.3173 | 37.0137 | 39.9468 | 64.0506 | 67.3398 | -54 | -55.3173 | -173.5877 | 176.6306 | -173.5877 | 176.6306 | 103.5294 | 133.4189 | 0 | 0 | -0.6 | -0.6 | -219.4 | -229.4607 | -201.7 | -211.6405 | -205.2 | -215.5223 | -204.1 | -214.7224 | 206.9442 | 207.4707
2021-12-06 06:00 | -55 | -55.9017 | 26.7728 | 29.5763 | 71.2157 | 73.3221 | -55 | -55.7315 | -187.7224 | 189.3295 | -187.7224 | 189.3295 | 98.1418 | 121.756 | 0 | 0 | 0 | 0 | -220.2 | -226.7723 | -203.3 | -210.2982 | -208.3 | -215.6186 | -206.8 | -214.3004 | 224.2858 | 224.3268
2021-12-06 06:30 | -57 | -58.0517 | 35.32 | 38.7408 | 67.105 | 69.382 | -57 | -57.8705 | -183.013 | 184.373 | -183.013 | 184.373 | 94.0017 | 120.1272 | 0 | 0 | 0 | 0 | -217.6 | -223.7969 | -202.7 | -209.1893 | -206.1 | -212.8555 | -206 | -212.9601 | 266.0715 | 266.076
2021-12-06 07:00 | -67 | -68.2495 | 7.0299 | 17.9895 | 85.5902 | 87.5064 | -67 | -68.2495 | -206.2771 | 207.4713 | -206.2771 | 207.4713 | 85.0068 | 109.9526 | 0 | 0 | 0 | 0 | -215 | -220.7374 | -200.9 | -207.0044 | -204.5 | -210.8606 | -204.4 | -210.8616 | 259.1542 | 259.1578
2021-12-06 07:30 | -77 | -79.3095 | -3.0578 | 22.651 | 90.6408 | 93.5466 | -77 | -79.3095 | -211.0136 | 213.0458 | -211.0136 | 213.0458 | 48.687 | 84.4932 | 0 | 0 | 0 | 0 | -206.5 | -212.2994 | -190.9 | -197.0635 | -193.9 | -200.3683 | -193.8 | -200.2968 | 202.8182 | 203.6567
2021-12-06 08:00 | -82 | -84.6463 | -13.2609 | 29.8819 | 92.4878 | 96.3916 | -83 | -85.6154 | -214.0807 | 216.6972 | -214.0807 | 216.6972 | 48.3714 | 83.1847 | 0 | 0 | 0 | 0 | -198.8 | -204.7258 | -185.1 | -191.4759 | -188.2 | -194.9617 | -188.3 | -195.0061 | 203.1062 | 205.5284
2021-12-06 08:30 | -94 | -95.7079 | -36.3238 | 40.9485 | 101.4101 | 103.2585 | -94 | -95.5249 | -222.2839 | 223.3782 | -222.2839 | 223.3782 | 57.5045 | 86.4707 | 0 | 0 | 0 | 0 | -191.8 | -195.5866 | -178.7 | -182.949 | -181.8 | -186.3001 | -182.2 | -186.7781 | 224.7464 | 230.4111
2021-12-06 09:00 | -97 | -98.3107 | 0 | 0 | 0 | 0 | -96 | -97.3242 |  | 0 |  | 0 | 0 | 0 | 0 | 0 | 0 | 0 | -184.9 | -188.3339 | -172.5 | -176.4025 | -175.8 | -179.9878 | -176.6 | -180.8336 |  | 0
2021-12-06 09:30 | -100 | -101.2719 | -52.2117 | 55.25 | 106.3548 | 107.8137 | -100 | -101.2719 | -208.8868 | 209.2997 | -208.8868 | 209.2997 | 38.5532 | 72.2134 | 0 | 0 | 0 | 0 | -167.2 | -169.4464 | -158.4 | -161.4124 | -161.6 | -164.7573 | -161.5 | -164.6398 | 264.9164 | 269.3589
2021-12-06 10:00 | -88 | -88.955 | -53.1907 | 55.5767 | 99.656 | 100.7695 | -88 | -88.955 | -206.1737 | 206.3333 | -206.1737 | 206.3333 | 41.2879 | 71.3876 | 0 | 0 | 0 | 0 | -158.2 | -160.0251 | -147.5 | -150.1341 | -150.5 | -153.3065 | -150.3 | -153.1293 | 253.6911 | 257.814
2021-12-06 10:30 | -75 | -75.8024 | -36.1828 | 39.4172 | 81.6655 | 82.9573 | -75 | -75.6637 | -175.8975 | 176.1423 | -175.8975 | 176.1423 | 15.1025 | 68.9024 | 0 | 0 | 0 | 0 | -127 | -128.5652 | -125.3 | -127.3622 | -127.7 | -129.7194 | -127.7 | -129.7019 | 337.5778 | 340.9468
2021-12-06 11:00 | -80 | -80.399 | -50.0185 | 52.0153 | 85.1652 | 86.1859 | -78 | -78.5175 | -188.71 | 188.7732 | -188.71 | 188.7732 | 27.0394 | 71.0277 | 0 | 0 | 0 | 0 | -136 | -137.7679 | -132.7 | -134.6785 | -135.3 | -137.4121 | -135.3 | -137.3947 | 331.513 | 335.2079
2021-12-06 11:30 | -79 | -79.3095 | -42.3963 | 44.943 | 79.3359 | 80.6746 | -78 | -78.4092 | -177.2713 | 177.4153 | -177.2713 | 177.4153 | 37.9853 | 72.8259 | 0 | 0 | 0 | 0 | -136.4 | -137.9768 | -132.5 | -134.2977 | -135.4 | -137.3229 | -135.1 | -136.979 | 334.7098 | 338.32
2021-12-06 12:00 | -73 | -73.437 | -34.6264 | 39.3014 | 80.2536 | 81.671 | -73 | -73.437 | -171.8932 | 172.1315 | -171.8932 | 172.1315 | 26.3145 | 69.2166 | 0 | 0 | 0 | 0 | -140 | -142.0254 | -134.8 | -137.0623 | -137.7 | -140.0049 | -137.6 | -139.8885 | 288.2958 | 293.7122
2021-12-06 12:30 | -73 | -73 | -40.1054 | 41.929 | 85.3389 | 85.7024 | -73 | -73.0069 | -180.9116 | 180.9249 | -180.9116 | 180.9249 | 47.0602 | 72.6239 | 0 | 0 | 0 | 0 | -140.1 | -141.3162 | -137.6 | -139.2236 | -140.4 | -142.1132 | -140.1 | -141.8013 | 346.0366 | 350.0612
2021-12-06 13:00 | -87 | -87.0919 | -42.5521 | 45.5575 | 99.2437 | 99.7362 | -87 | -87.0919 | -201.1995 | 201.1995 | -201.1995 | 201.1995 | 17.2082 | 58.3204 | 0 | 0 | 0 | 0 | -138.1 | -139.3204 | -136.4 | -138.3589 | -139 | -141.0909 | -139.6 | -141.7163 | 356.3195 | 359.2821
2021-12-06 13:30 | -91 | -91.1373 | -29.5045 | 32.9573 | 103.4892 | 103.6427 | -91 | -91.0879 | -206.5367 | 206.7835 | -206.5367 | 206.7835 | 27.0007 | 60.1693 | 0 | 0 | 0 | 0 | -139.1 | -140.2856 | -136.3 | -138.1955 | -139 | -141.1427 | -138.7 | -140.7953 | 376.6982 | 379.5466
2021-12-06 14:00 | -91 | -91.0879 | -23.0699 | 27.786 | 102.9021 | 103.1768 | -92 | -92.0489 | -211.0199 | 211.1153 | -211.0199 | 211.1153 | 4.2583 | 53.9892 | 0 | 0 | 0 | 0 | -139.1 | -140.209 | -136 | -137.8486 | -139.2 | -141.1531 | -139 | -141.0228 | 420.4607 | 423.9909
2021-12-06 14:30 | -92 | -92.2659 | -16.8943 | 25.8343 | 97.7014 | 98.3229 | -92 | -92.2659 | -201.7034 | 201.7152 | -201.7034 | 201.7152 | 8.4882 | 58.8245 | 0 | 0 | 0 | 0 | -138.7 | -141.9073 | -136.5 | -138.6813 | -139.3 | -141.5789 | -139.2 | -141.3197 | 425.7803 | 429.4014
2021-12-06 15:00 | -99 | -99.4082 | -26.129 | 34.2109 | 110.3126 | 110.9939 | -98 | -98.4124 | -226.4504 | 226.4536 | -226.4504 | 226.4536 | -7.0819 | 57.0649 | 0 | 0 | 0 | 0 | -140.8 | -143.8777 | -138.2 | -140.4075 | -140.7 | -142.9213 | -141 | -143.2342 | 428.9906 | 432.5681
2021-12-06 15:30 | -82 | -82.2192 | -3.1941 | 21.7886 | 95.6509 | 96.4421 | -81 | -81.3019 | -214.0317 | 214.0474 | -214.0317 | 214.0474 | 3.9071 | 61.9941 | 0 | 0 | 0 | 0 | -150.1 | -154.195 | -144.6 | -147.3819 | -147.8 | -150.8133 | -147.7 | -150.5394 | 388.3706 | 391.5001
2021-12-06 16:00 | -71 | -71.0634 | 16.4727 | 24.4196 | 80.4737 | 81.1654 | -70 | -70.0643 | -203.1107 | 203.2448 | -203.1107 | 203.2448 | 6.7827 | 63.429 | 0 | 0 | 0 | 0 | -152.7 | -156.2768 | -148.4 | -151.402 | -151.4 | -154.5011 | -151.5 | -154.5792 | 416.6683 | 420.2827
2021-12-06 16:30 | -73 | -73 | 20.1335 | 25.4505 | 93.4641 | 93.521 | -74 | -74 | -232.2615 | 232.9736 | -232.2615 | 232.9736 | -4.063 | 65.9464 | 0 | 0 | 0 | 0 | -153.8 | -157.8664 | -150 | -153.1901 | -152.8 | -156.074 | -153.3 | -156.6247 | 414.1729 | 417.6976
2021-12-06 17:00 | -81 | -84 | 19.1827 | 25.0849 | 97.7466 | 97.8618 | -84 | -84 | -230.5088 | 231.002 | -230.5088 | 231.002 | 1.6184 | 65.2842 | 0 | 0 | 0 | 0 | -151.2 | -155.1981 | -149.4 | -152.6026 | -152.5 | -155.7439 | -152.5 | -155.8986 | 430.6636 | 434.1702
2021-12-06 17:30 | -75 | -75.6637 | 41.5249 | 52.8412 | 96.9553 | 97.8102 | -75 | -75.6637 | -239.6673 | 239.6755 | -239.6673 | 239.6755 | -14.1737 | 64.3935 | 0 | 0 | 0 | 0 | -152.1 | -155.7887 | -150.8 | -154.2204 | -154 | -157.5381 | -154.1 | -157.6358 | 432.2646 | 435.7387
2021-12-06 18:00 | -88 | -89.1067 | 22.5099 | 39.9495 | 108.822 | 109.9899 | -88 | -86.1452 | -256.4198 | 256.4198 | -256.4198 | 256.4198 | -21.8657 | 66.3256 | 0 | 0 | 0 | 0 | -152.1 | -155.5622 | -149.4 | -152.7886 | -152.5 | -156.0085 | -153.2 | -156.651 | 424.0377 | 427.037
2021-12-06 18:30 | -92 | -95.901 | 22.9253 | 44.5466 | 115.5741 | 117.1365 | -93 | -94.921 | -265.0382 | 265.0909 | -265.0382 | 265.0909 | -6.087 | 66.0493 | 0 | 0 | 0 | 0 | -151.4 | -155.6444 | -150 | -154.0292 | -153.7 | -157.8142 | -154.2 | -158.3466 | 430.0563 | 432.5132
2021-12-06 19:00 | -85 | -85.7088 | 38.9553 | 50.1563 | 106.5523 | 107.212 | -84 | -84.7172 | -246.4343 | 246.4418 | -246.4343 | 246.4418 | -3.6074 | 62.7101 | 0 | 0 | 0 | 0 | -153.5 | -154.9695 | -149.6 | -152.2719 | -152.9 | -155.7388 | -152.2 | -155.0516 | 409.5489 | 412.353
2021-12-06 19:30 | -75 | -75.6637 | 48.2751 | 56.3151 | 96.9359 | 97.6585 | -74 | -74.5453 | -229.2977 | 229.2986 | -229.2977 | 229.2986 | 2.4641 | 64.3871 | 0 | 0 | 0 | 0 | -153.3 | -155.0756 | -149.3 | -152.3835 | -153 | -156.2698 | -153 | -156.2495 | 407.3705 | 409.9919
2021-12-06 20:00 | -58 | -58.2151 | 62.9238 | 67.3224 | 82.0668 | 82.5229 | -56 | -56.1427 | -204.5394 | 204.5754 | -204.5394 | 204.5754 | 12.747 | 69.9162 | 0 | 0 | 0 | 0 | -153.7 | -155.295 | -151 | -153.8931 | -153.8 | -156.7951 | -153.9 | -156.9126 | 415.2502 | 417.0044
2021-12-06 20:30 | -42 | -42.107 | 75.7319 | 78.4567 | 63.957 | 64.5706 | -42 | -42.107 | -177.7765 | 177.7767 | -177.7765 | 177.7767 | 19.2779 | 70.9919 | 0 | 0 | 0 | 0 | -155.1 | -157.0076 | -148.8 | -151.7743 | -151.8 | -155.0912 | -151.8 | -155.0135 | 386.9514 | 388.4353
2021-12-06 21:00 | -32 | -32.1403 | 78.8145 | 80.8855 | 53.867 | 54.8684 | -31 | -31.1448 | -154.6119 | 154.6848 | -154.6119 | 154.6848 | 28.4708 | 78.9631 | 0 | 0 | 0 | 0 | -155.5 | -157.7084 | -149.1 | -152.2886 | -152.5 | -155.8831 | -152.4 | -155.8269 | 376.0312 | 377.2878
2021-12-06 21:30 | -18 | -18.6815 | 85.308 | 87.1749 | 40.5257 | 42.5044 | -18 | -18.6815 | -137.748 | 138.1674 | -137.748 | 138.1674 | 51.3817 | 94.0049 | 0 | 0 | 0 | 0 | -155.4 | -158.1381 | -148.3 | -152.1476 | -151.3 | -155.273 | -151.2 | -155.266 | 357.117 | 357.8768
2021-12-06 22:00 | -21 | -21 | 77.3852 | 77.6902 | 40.935 | 41.5779 | -22 | -22 | -133.1917 | 133.334 | -133.1917 | 133.334 | 71.543 | 100.7823 | 0 | 0 | 0 | 0 | -156.2 | -158.6197 | -148.7 | -152.253 | -151.9 | -155.6368 | -151.6 | -155.4318 | 345.4535 | 345.4995
2021-12-06 22:30 | -7 | -7 | 86.1728 | 86.2876 | 26.6159 | 27.9521 | -7 | -7 | -118.9292 | 119.1755 | -118.9292 | 119.1755 | 80.8261 | 108.068 | 0 | 0 | 0 | 0 | -156.3 | -158.9325 | -147.3 | -151.1059 | -150.5 | -154.5634 | -150.5 | -154.6073 | 317.8652 | 317.9163
2021-12-06 23:00 | 0 | 0 | 91.0211 | 91.1211 | 17.3218 | 21.1748 | 0 | 0 | -99.2191 | 99.8996 | -99.2191 | 99.8996 | 84.6896 | 112.4653 | 0 | 0 | 0 | 0 | -158.4 | -161.3476 | -147.9 | -152.0543 | -150.8 | -155.1075 | -150.6 | -155.031 | 302.4289 | 302.459
2021-12-06 23:30 | 2 | 0 | 91.1429 | 91.1456 | 14.0125 | 15.3053 | 1 | 0 | -102.5282 | 102.5544 | -102.5282 | 102.5544 | 75.869 | 100.4251 | 0 | 0 | 0 | 0 | -157.2 | -160.8772 | -146.9 | -151.7353 | -149.5 | -154.6968 | -149.6 | -154.6047 | 297.1148 | 297.3098
2021-12-07 | 11 | 11 | 90.3828 | 90.3863 | 9.2272 | 12.9436 | 11 | 11 | -85.7611 | 86.1229 | -85.7611 | 86.1229 | 83.4069 | 109.2028 | 0 | 0 | 0 | 0 | -157.5 | -161.5397 | -147.3 | -152.5302 | -150.2 | -155.6428 | -150.1 | -155.6782 | 288.244 | 288.6761
2021-12-07 00:30 | 12 | 12 | 91.3869 | 91.3879 | 5.466 | 12.1144 | 12 | 12 | -84.5755 | 85.7803 | -84.5755 | 85.7803 | 91.0264 | 117.6451 | 0 | 0 | 0 | 0.9 | -158 | -162.4355 | -147.5 | -153.1729 | -150.3 | -156.2205 | -150 | -156.0281 | 283.1782 | 283.7054
2021-12-07 01:00 | -1 | -1 | 74.9149 | 74.9163 | 18.9849 | 22.5651 | -1 | -1 | -100.7576 | 102.1519 | -100.7576 | 102.1519 | 98.2047 | 122.6072 | 0 | 0 | 0 | 0 | -157.5 | -161.9492 | -146.7 | -152.457 | -150 | -155.9593 | -149.1 | -155.2323 | 283.0312 | 283.4816
2021-12-07 01:30 | 0 | 2 | 74.7549 | 74.7623 | 17.1998 | 21.788 | 0 | 2 | -95.2018 | 97.0024 | -95.2018 | 97.0024 | 108.9263 | 135.3784 | 0 | 0 | 0 | 0 | -157.3 | -164.0575 | -146.9 | -154.9834 | -149.8 | -158.146 | -149.3 | -157.8676 | 279.1506 | 279.3441
2021-12-07 02:00 | 0 | 0 | 76.0534 | 76.0534 | 14.4642 | 19.9993 | 0 | 0 | -89.4412 | 91.6028 | -89.4412 | 91.6028 | 110.6967 | 134.6561 | 0 | 0 | 0 | 0 | -157.9 | -163.9697 | -146.7 | -154.1676 | -149.9 | -157.6491 | -149.6 | -157.514 | 273.7375 | 274.9025
2021-12-07 02:30 | -4 | -5 | 69.8322 | 69.8347 | 20.7026 | 24.9144 | -4 | -4.4721 | -95.2182 | 97.2271 | -95.2182 | 97.2271 | 117.1978 | 140.1812 | 0 | 0 | 0 | 0 | -157.8 | -163.8464 | -146.9 | -154.4531 | -149.9 | -157.6125 | -149.4 | -157.324 | 271.661 | 272.9857
2021-12-07 03:00 | -7 | -8.0623 | 63.7583 | 63.7725 | 25.4902 | 29.9574 | -6 | -7.2111 | -104.4181 | 107.0113 | -104.4181 | 107.0113 | 114.7492 | 138.0341 | 0 | 0 | 0 | 0 | -157.9 | -163.9697 | -146.6 | -154.0725 | -149.3 | -157.1041 | -149.2 | -157.197 | 269.3506 | 270.5216
2021-12-07 03:30 | -17 | -18.0278 | 59.3666 | 59.4984 | 31.4629 | 35.7448 | -17 | -17.72 | -114.8047 | 117.5714 | -114.8047 | 117.5714 | 119.9925 | 141.1874 | 0 | 0 | 0 | 0 | -158.4 | -164.291 | -146.5 | -153.7329 | -149.7 | -157.3298 | -150.3 | -158.1167 | 278.6104 | 279.5961
2021-12-07 04:00 | -27 | -26.9258 | 56.5995 | 56.9942 | 37.3261 | 41.2464 | -27 | -27.8927 | -124.532 | 127.4071 | -124.532 | 127.4071 | 109.8822 | 131.5508 | 0 | 0 | 0 | 0 | -158.6 | -164.3782 | -147.1 | -154.2746 | -149.9 | -157.3064 | -149.6 | -157.2346 | 280.7137 | 281.7419
2021-12-07 04:30 | -28 | -28.8617 | 55.9299 | 56.4113 | 41.6072 | 44.6203 | -27 | -27.6586 | -131.8126 | 133.9306 | -131.8126 | 133.9306 | 93.4047 | 116.2012 | 0 | 0 | 0 | 0 | -145.5 | -150.1555 | -136.5 | -142.8154 | -139.2 | -145.7494 | -138.9 | -145.6723 | 316.8605 | 317.7725
2021-12-07 05:00 | -21 | -21.095 | 65.4396 | 65.5147 | 35.9508 | 38.1179 | -21 | -21.095 | -125.9451 | 127.064 | -125.9451 | 127.064 | 72.046 | 96.9514 | 0 | 0 | 0 | 0 | -126.4 | -129.8715 | -121.8 | -127.0942 | -124.8 | -130.4279 | -124 | -129.5843 | 353.8093 | 354.4796
2021-12-07 05:30 | -23 | -23 | 63.9357 | 63.9734 | 41.6726 | 42.7256 | -23 | -22 | -137.1151 | 137.5273 | -137.1151 | 137.5273 | 53.3798 | 79.5842 | 0 | 0 | 0 | 0 | -116.7 | -119.0229 | -113.5 | -117.2502 | -116.1 | -120.1044 | -116 | -120.1226 | 395.5362 | 396.0926
2021-12-07 06:00 | -23 | -23.1948 | 69.6832 | 70.2983 | 43.9781 | 45.361 | -23 | -23.1948 | -142.3416 | 142.8097 | -142.3416 | 142.8097 | 34.1844 | 69.2608 | 0 | 0 | 0 | 0 | -120.3 | -123.6299 | -117.7 | -121.8423 | -120.6 | -124.9024 | -120.1 | -124.4197 | 400.7219 | 400.7239
2021-12-07 06:30 | -40 | -40.1995 | 62.6062 | 63.9972 | 55.6642 | 56.7874 | -39 | -39.2046 | -168.8579 | 169.1305 | -168.8579 | 169.1305 | 4.1776 | 58.1925 | 0 | 0 | 0 | 0 | -117.7 | -120.7348 | -116 | -119.7411 | -118.5 | -122.4625 | -118.4 | -122.4418 | 417.2029 | 418.3443
2021-12-07 07:00 | -49 | -48.1664 | 52.4287 | 55.2425 | 72.25 | 73.1381 | -48 | -48.1664 | -192.8502 | 193.0922 | -192.8502 | 193.0922 | -6.6064 | 49.8721 | 0 | 0 | 0 | 0 | -118 | -119.0399 | -117.4 | -118.9275 | -120 | -121.5581 | -119.7 | -121.2507 | 430.4208 | 431.4569
2021-12-07 07:30 | -59 | -59.3043 | 36.7282 | 42.7973 | 84.0773 | 85.6156 | -59 | -59.3043 | -210.5894 | 211.058 | -210.5894 | 211.058 | -10.5958 | 50.0741 | 0 | 0 | 0 | 0 | -114.5 | -115.3895 | -114.4 | -115.9507 | -116.8 | -118.4002 | -116.8 | -118.3514 | 449.9249 | 451.0424
2021-12-07 08:00 | -81 | -84.3801 | 22.992 | 32.6509 | 100.3938 | 101.5615 | -83 | -83.2947 | -232.9416 | 233.2094 | -232.9416 | 233.2094 | -21.1038 | 52.7138 | 0 | 0 | 0 | 0 | -118.6 | -119.459 | -117.7 | -119.0988 | -120.7 | -122.072 | -120.5 | -121.9271 | 446.6215 | 448.7137
2021-12-07 08:30 | -85 | -87.5557 | 18.0104 | 41.0399 | 97.5653 | 102.1806 | -85 | -87.8009 | -234.2073 | 236.663 | -234.2073 | 236.663 | -31.4623 | 69.4165 | 0 | 0 | 0 | 0 | -115.9 | -117.373 | -118.2 | -119.9989 | -120.8 | -122.6462 | -120.3 | -122.1537 | 446.0643 | 448.8051
2021-12-07 09:00 | -87 | -89.9889 | 13.4055 | 36.6391 | 109.3004 | 111.7282 | -86 | -89.2861 | -249.7544 | 250.8345 | -249.7544 | 250.8345 | -29.7404 | 67.8729 | 0 | 0 | 0 | 0 | -117.1 | -118.3857 | -117.9 | -119.669 | -120.5 | -122.2991 | -120.6 | -122.3805 | 443.4973 | 445.7005
2021-12-07 09:30 | -90 | -89.4986 | 14.8895 | 36.3285 | 107.7452 | 109.8495 | -88 | -90.471 | -248.5244 | 249.3531 | -248.5244 | 249.3531 | -30.4135 | 68.3337 | 0 | 0 | 0 | 0 | -121 | -122.2877 | -122 | -123.6774 | -124.7 | -126.4393 | -124.4 | -126.1269 | 450.2933 | 452.9091
2021-12-07 10:00 | -98 | -100.439 | 8.356 | 34.8932 | 119.0744 | 120.7725 | -97 | -99.4636 | -257.3878 | 257.9686 | -257.3878 | 257.9686 | -31.6555 | 71.1348 | 0 | 0 | 0 | 0 | -120.5 | -121.6655 | -121.1 | -122.7897 | -123.7 | -125.4532 | -123.7 | -125.4532 | 454.1875 | 456.8912
2021-12-07 10:30 | -97 | -99.925 | 13.0547 | 37.6418 | 112.8734 | 115.1947 | -97 | -99.925 | -245.6776 | 246.3725 | -245.6776 | 246.3725 | -31.5144 | 71.1605 | 0 | 0 | 0 | 0 | -117.8 | -118.8816 | -118.6 | -120.1924 | -121.3 | -122.9541 | -121.1 | -122.7568 | 446.2317 | 449.0577
2021-12-07 11:00 | -100 | -102.1812 | 6.0491 | 33.2596 | 120.5201 | 122.0883 | -100 | -102.1812 | -259.3464 | 259.8271 | -259.3464 | 259.8271 | -25.6721 | 65.1679 | 0 | 0 | 0 | 0 | -118.2 | -119.305 | -120 | -121.6225 | -122.6 | -124.4172 | -122.2 | -123.8583 | 460.4362 | 463.2527
2021-12-07 11:30 | -97 | -99.6895 | -5.8447 | 33.067 | 118.034 | 120.3451 | -97 | -99.6895 | -250.0689 | 250.9086 | -250.0689 | 250.9086 | -33.4056 | 71.8025 | 0 | 0 | 0 | 0 | -118.6 | -119.8842 | -121.1 | -122.8062 | -123.7 | -125.4532 | -123.7 | -125.4366 | 465.1763 | 469.0296
2021-12-07 12:00 | -102 | -105.019 | -17.4609 | 35.5672 | 122.4642 | 124.7404 | -107 | -109.8818 | -262.7472 | 263.6471 | -262.7472 | 263.6471 | -14.509 | 63.1693 | 0 | 0 | 0 | 0 | -124.4 | -125.5834 | -127.3 | -129.2558 | -130.1 | -132.1174 | -129.2 | -131.2488 | 471.5112 | 475.7905
2021-12-07 12:30 | -101 | -103.8123 | -12.2608 | 33.8072 | 116.1755 | 118.7787 | -100 | -103.3247 | -249.7839 | 250.6077 | -249.7839 | 250.6077 | -8.5786 | 65.3754 | 0 | 0 | 0 | 0 | -130.7 | -132.3447 | -131.4 | -133.7384 | -133.5 | -135.9136 | -133.5 | -135.8576 | 445.8712 | 450.8269
2021-12-07 13:00 | -93 | -95.5667 | 0.77023 | 30.0623 | 108.0974 | 110.4723 | -93 | -95.5667 | -246.842 | 247.6875 | -246.842 | 247.6875 | -2.6773 | 68.1951 | 0 | 0 | 0 | 0 | -131.4 | -133.0675 | -130.6 | -133.009 | -133.7 | -136.1855 | -133.7 | -136.1665 | 430.271 | 433.5115
2021-12-07 13:30 | -90 | -93.6803 | 3.4286 | 32.975 | 104.7737 | 107.8683 | -88 | -92.0489 | -234.6337 | 235.9098 | -234.6337 | 235.9098 | 3.0066 | 70.0704 | 0 | 0 | 0 | 0 | -133.2 | -135.4344 | -130 | -133.0235 | -132.4 | -135.5174 | -132.8 | -135.9724 | 389.2614 | 392.7946
2021-12-07 14:00 | -91 | -93.6216 | 5.246 | 31.601 | 105.6973 | 108.5906 | -90 | -92.6499 | -233.7014 | 235.0212 | -233.7014 | 235.0212 | 21.5443 | 68.5919 | 0 | 0 | 0 | 0 | -139.2 | -141.2041 | -133.8 | -136.7809 | -136.4 | -139.5325 | -136.6 | -139.603 | 401.2346 | 403.9977
2021-12-07 14:30 | -96 | -98.9545 | 4.6961 | 30.6269 | 113.1276 | 115.2832 | -93 | -96.0469 | -240.0355 | 240.8343 | -240.0355 | 240.8343 | 14.7238 | 67.7919 | 0 | 0 | 0 | 0 | -137.7 | -139.5261 | -134.7 | -137.8075 | -137.2 | -140.4203 | -137.9 | -141.1468 | 419.2407 | 422.1655
2021-12-07 15:00 | -103 | -105.119 | 4.1016 | 33.8564 | 117.8162 | 120.2692 | -103 | -105.3233 | -242.6387 | 243.6487 | -242.6387 | 243.6487 | 7.0682 | 78.0444 | 0 | 0 | 0 | 0 | -147.7 | -150.3493 | -144.4 | -148.1451 | -147 | -150.9427 | -146.8 | -150.7312 | 408.6502 | 412.4506
2021-12-07 15:30 | -104 | -105.9056 | 1.9805 | 27.5735 | 123.3726 | 124.4932 | -102 | -103.9423 | -249.3755 | 249.6671 | -249.3755 | 249.6671 | 25.5838 | 77.7421 | 0 | 0 | 0 | 0 | -158.3 | -161.2494 | -154.2 | -158.1444 | -157.4 | -161.5993 | -158 | -162.2973 | 421.5472 | 424.8205
2021-12-07 16:00 | -101 | -102.7716 | 3.5376 | 27.1039 | 119.6655 | 120.9355 | -101 | -102.7716 | -240.2077 | 240.6843 | -240.2077 | 240.6843 | 7.2835 | 71.3208 | 0 | 0 | 0 | 0 | -155.5 | -158.3109 | -152.2 | -156.0391 | -155.7 | -159.8528 | -155.3 | -159.486 | 421.5034 | 424.9851
2021-12-07 16:30 | -106 | -107.3546 | -2.9522 | 23.5966 | 123.6091 | 124.4739 | -104 | -105.2236 | -251.1564 | 251.325 | -251.1564 | 251.325 | 18.0515 | 63.6473 | 0 | 0 | 0 | 0 | -157.7 | -160.0116 | -154.4 | -157.7015 | -157.4 | -161.059 | -157.2 | -160.8137 | 442.6527 | 445.6621
2021-12-07 17:00 | -104 | -107.7033 | -4.7598 | 31.9023 | 119.134 | 121.9465 | -104 | -107.7033 | -251.8876 | 253.1817 | -251.8876 | 253.1817 | 8.8375 | 70.8479 | 0 | 0 | 0 | 0 | -153.3 | -155.9267 | -150.8 | -154.6295 | -153.9 | -157.8965 | -153.8 | -157.8214 | 445.17 | 447.2126
2021-12-07 17:30 | -97 | -100.9604 | 2.5832 | 32.4653 | 114.7356 | 117.8681 | -97 | -101.2423 | -251.3279 | 252.7616 | -251.3279 | 252.7616 | 1.1291 | 77.6185 | 0 | 0 | 0 | 0 | -155.6 | -158.5419 | -152.8 | -157.0758 | -155.8 | -160.2729 | -155.4 | -159.8841 | 416.8507 | 418.7553
2021-12-07 18:00 | -103 | -105.119 | -4.679 | 24.5126 | 123.6393 | 125.0687 | -105 | -106.8878 | -263.892 | 264.3124 | -263.892 | 264.3124 | 8.567 | 62.2262 | 0 | 0 | 0 | 0 | -150.5 | -153.2686 | -146.4 | -150.2737 | -149.7 | -153.7371 | -149.3 | -153.3248 | 417.0608 | 419.8093
2021-12-07 18:30 | -108 | -110.0227 | -7.6751 | 25.9088 | 126.9176 | 128.3667 | -108 | -110.0227 | -275.154 | 275.7153 | -275.154 | 275.7153 | 22.2356 | 65.034 | 0 | 0 | 0 | 0 | -158 | -161.1094 | -153.6 | -157.7852 | -157.1 | -161.4673 | -157 | -161.4164 | 425.8365 | 428.2475
2021-12-07 19:00 | -95 | -96.6902 | 15.5201 | 29.5397 | 117.0832 | 118.233 | -96 | -97.6729 | -257.1602 | 257.4704 | -257.1602 | 257.4704 | 27.3057 | 70.6963 | 0 | 0 | 0 | 0 | -158.4 | -161.6397 | -153 | -157.3868 | -156.1 | -160.6115 | -156.2 | -160.8032 | 420.1285 | 422.6914
2021-12-07 19:30 | -98 | -99.4636 | 17.2908 | 30.0224 | 118.0985 | 119.0274 | -97 | -98.4784 | -262.8144 | 263.0531 | -262.8144 | 263.0531 | 31.048 | 73.2023 | 0 | 0 | 0 | 0 | -158.3 | -161.6018 | -153.6 | -157.9236 | -156.8 | -161.2919 | -156.6 | -161.1682 | 426.9535 | 429.0869
2021-12-07 20:00 | -84 | -85.1587 | 29.1803 | 36.0244 | 109.1593 | 109.8238 | -84 | -85.1587 | -254 | 254.1522 | -254 | 254.1522 | 22.0317 | 69.3977 | 0 | 0 | 0 | 0 | -158.6 | -161.563 | -153.3 | -157.402 | -156.4 | -160.6026 | -156.4 | -160.694 | 409.1271 | 410.756
2021-12-07 20:30 | -82 | -83.0241 | 31.8008 | 38.0021 | 102.4866 | 103.42 | -81 | -82.0366 | -243.3755 | 243.6393 | -243.3755 | 243.6393 | 22.9285 | 70.0969 | 0 | 0 | 0 | 0 | -158.4 | -161.7961 | -152.9 | -157.2428 | -155.7 | -160.2227 | -155.6 | -160.2227 | 385.9998 | 387.5996
2021-12-07 21:00 | -81 | -82.5651 | 29.1435 | 36.3775 | 99.2684 | 100.5254 | -78 | -79.4292 | -229.7497 | 230.1884 | -229.7497 | 230.1884 | 43.1491 | 80.962 | 0 | 0 | 0 | 0 | -158.4 | -161.883 | -153.2 | -157.7466 | -156.2 | -161.0437 | -155.5 | -160.3649 | 381.4178 | 382.622
2021-12-07 21:30 | -69 | -70.214 | 33.984 | 37.9829 | 88.2843 | 89.6069 | -68 | -69.2315 | -214.5677 | 215.1939 | -214.5677 | 215.1939 | 54.8798 | 79.843 | 0 | 0 | 0 | 0 | -159.2 | -162.443 | -152.7 | -156.8862 | -155.7 | -160.0823 | -155.7 | -160.1992 | 364.4733 | 365.2954
2021-12-07 22:00 | -69 | -70.406 | 29.5838 | 33.5851 | 88.4317 | 89.7792 | -69 | -70.214 | -211.1426 | 212.0099 | -211.1426 | 212.0099 | 70.1505 | 91.816 | 0 | 0 | 0 | 0 | -159.4 | -162.9442 | -152.8 | -157.3343 | -155.5 | -160.2193 | -155.7 | -160.5101 | 342.5536 | 343.1181
2021-12-07 22:30 | -60 | -61 | 35.0864 | 36.7254 | 78.153 | 79.4249 | -60 | -61 | -200.2891 | 200.9964 | -200.2891 | 200.9964 | 90.0346 | 105.9714 | 0 | 0 | 0 | 0 | -162.5 | -165.6402 | -152.7 | -156.8862 | -156.8 | -161.1755 | -156.6 | -161.0507 | 343.6058 | 343.689
2021-12-07 23:00 | -50 | -50.9902 | 40.1035 | 41.3283 | 69.8622 | 71.5299 | -50 | -50.9902 | -189.8731 | 190.728 | -189.8731 | 190.728 | 98.6595 | 113.9222 | 0 | 0 | 0 | 0 | -163 | -166.4104 | -153.7 | -158.0908 | -156.4 | -160.9975 | -156.6 | -161.2632 | 331.7757 | 331.8246
2021-12-07 23:30 | -43 | -43.9318 | 47.1119 | 48.4696 | 59.7949 | 62.4098 | -42 | -42.9535 | -181.064 | 182.2671 | -181.064 | 182.2671 | 86.0204 | 104.9088 | 0 | 0 | 0 | 0.9 | -162.1 | -165.7307 | -153.4 | -157.9171 | -156.2 | -160.9468 | -155.9 | -160.7772 | 330.3408 | 330.4019
2021-12-08 | -44 | -45.3542 | 49.0494 | 50.184 | 53.5338 | 56.8111 | -43 | -44.3847 | -162.2462 | 164.2418 | -162.2462 | 164.2418 | 82.9415 | 105.1858 | 0 | 0 | 0 | 0 | -161.4 | -165.3661 | -152.1 | -157.0952 | -155.2 | -160.3721 | -154.8 | -159.9898 | 311.5093 | 311.5247
2021-12-08 00:30 | -32 | -33.8378 | 50.951 | 52.0287 | 48.0211 | 52.6041 | -32 | -33.5261 | -145.5205 | 148.7433 | -145.5205 | 148.7433 | 87.7732 | 107.8408 | 0 | 0 | 0 | 0 | -161.9 | -165.8325 | -152.1 | -157.1671 | -155.2 | -160.3469 | -155.2 | -160.4226 | 294.4922 | 294.6083
2021-12-08 01:00 | -33 | -34.4819 | 47.9148 | 48.7496 | 47.8066 | 52.3881 | -32 | -33.5261 | -140.3723 | 143.9288 | -140.3723 | 143.9288 | 89.9103 | 110.1632 | 0 | 0 | 0 | 0 | -161.5 | -165.4855 | -151.6 | -156.6363 | -154.6 | -159.7662 | -154.5 | -159.8476 | 289.0114 | 289.1343
2021-12-08 01:30 | -37 | -38.3275 | 40.6225 | 41.5997 | 54.0717 | 57.9436 | -39 | -40.2616 | -147.1208 | 150.3525 | -147.1208 | 150.3525 | 98.9313 | 117.0063 | 0 | 0 | 0 | 0 | -162.3 | -166.2447 | -152.1 | -157.1454 | -155.4 | -160.6161 | -155.4 | -160.7944 | 285.0688 | 285.2649
2021-12-08 02:00 | -41 | -42.2019 | 41.8861 | 42.8083 | 52.7806 | 56.6951 | -41 | -42.2019 | -147.4284 | 150.8807 | -147.4284 | 150.8807 | 105.3556 | 121.2812 | 0 | 0 | 0 | 0 | -162.8 | -166.7979 | -152 | -156.9984 | -155.1 | -160.3258 | -154.8 | -160.1889 | 280.3312 | 280.5797
2021-12-08 02:30 | -49 | -50.448 | 30.9441 | 32.8449 | 62.9572 | 67.0177 | -49 | -50.448 | -155.7176 | 159.2704 | -155.7176 | 159.2704 | 105.2374 | 122.3636 | 0 | 0 | 0 | 0 | -164 | -168.2774 | -152.8 | -158.1019 | -155.6 | -161.1167 | -156.1 | -161.8084 | 270.9707 | 271.0526
2021-12-08 03:00 | -51 | -52.6308 | 26.7629 | 29.0657 | 66.9617 | 70.7599 | -51 | -52.8867 | -156.9692 | 160.4157 | -156.9692 | 160.4157 | 109.3431 | 124.5961 | 0 | 0 | 0 | 0 | -162.6 | -166.8011 | -151.9 | -157.0022 | -154.3 | -159.8355 | -155.1 | -160.8439 | 275.9732 | 276.0609
2021-12-08 03:30 | -53 | -54.8179 | 25.8458 | 27.5421 | 69.3704 | 72.124 | -54 | -55.7853 | -160.9836 | 163.2354 | -160.9836 | 163.2354 | 99.2074 | 115.5827 | 0 | 0 | 0 | 0 | -163.9 | -168.0465 | -152.5 | -157.6586 | -155.2 | -160.6012 | -155.3 | -160.8791 | 274.1015 | 274.1632
2021-12-08 04:00 | -49 | -50.6952 | 32.1692 | 33.4875 | 65.8291 | 68.455 | -49 | -50.6952 | -159.2363 | 161.3383 | -159.2363 | 161.3383 | 100.5238 | 116.7963 | 0 | 0 | 0 | 0 | -163 | -167.0367 | -152.4 | -157.3607 | -155.4 | -160.7381 | -155.4 | -160.7688 | 287.5636 | 287.6024
2021-12-08 04:30 | -50 | -51.4198 | 36.7094 | 39.0569 | 66.0614 | 69.1078 | -50 | -51.1957 | -170.5101 | 173.32 | -170.5101 | 173.32 | 82.2215 | 98.8301 | 0 | 0 | 0 | 0 | -149.4 | -151.8738 | -140.4 | -144.0005 | -143.3 | -147.0506 | -143.2 | -147.112 | 323.4278 | 323.5277
2021-12-08 05:00 | -54 | -55.109 | 36.0227 | 37.9823 | 70.4407 | 72.2526 | -53 | -54.1295 | -183.2432 | 184.7114 | -183.2432 | 184.7114 | 60.8813 | 80.8034 | 0 | 0 | 0 | 0 | -142.3 | -144.5844 | -134.8 | -138.3636 | -137.7 | -141.4604 | -137.9 | -141.701 | 349.5023 | 349.5461
2021-12-08 05:30 | -61 | -61.6604 | 37.4458 | 41.0158 | 77.0651 | 78.7116 | -60 | -60.6712 | -198.6153 | 199.8542 | -198.6153 | 199.8542 | 43.6151 | 67.0536 | 0 | 0 | 0 | 0 | -137.8 | -139.2302 | -133 | -135.556 | -135.5 | -138.2624 | -135.5 | -138.2426 | 373.8892 | 373.8896
2021-12-08 06:00 | -56 | -56.7186 | 44.5221 | 47.548 | 73.221 | 74.7504 | -55 | -55.7315 | -198.7607 | 199.5147 | -198.7607 | 199.5147 | 11.9432 | 50.1852 | 0 | 0 | 0 | 0 | -137.9 | -139.2028 | -133.4 | -135.5595 | -136 | -138.2248 | -136.1 | -138.359 | 378.3335 | 378.66
2021-12-08 06:30 | -51 | -54.4243 | 45.0603 | 52.0106 | 72.3604 | 75.371 | -50 | -53.4883 | -200.2732 | 201.6581 | -200.2732 | 201.6581 | -5.1162 | 57.9022 | 0 | 0 | 0 | 0 | -136.5 | -138.3911 | -133 | -135.1481 | -135.9 | -138.0459 | -135.8 | -138.1122 | 386.5592 | 388.0191
2021-12-08 07:00 | -62 | -65.146 | 35.545 | 47.3385 | 85.1686 | 88.0546 | -61 | -64.5136 | -211.2394 | 212.8137 | -211.2394 | 212.8137 | -14.4947 | 56.4947 | 0 | 0 | 0 | 0 | -136.7 | -138.7271 | -132.4 | -134.7396 | -134.9 | -137.2771 | -135.1 | -137.4855 | 384.7964 | 388.6602
2021-12-08 07:30 | -106 | -110.1635 | -11.7573 | 41.7232 | 125.0322 | 128.5577 | -106 | -110.44 | -273.7477 | 276.1675 | -273.7477 | 276.1675 | 14.7191 | 54.1717 | 0 | 0 | 0 | 0 | -135.6 | -137.5201 | -132.5 | -134.7279 | -135.2 | -137.5102 | -135.3 | -137.6451 | 409.5807 | 413.8243
2021-12-08 08:00 | -133 | -138.8848 | -39.4595 | 64.2821 | 151.2702 | 155.9436 | -132 | -137.6408 | -295.061 | 298.4792 | -295.061 | 298.4792 | 6.4843 | 54.4443 | 0 | 0 | 0 | 0 | -133.6 | -135.7209 | -129.4 | -131.6381 | -132.1 | -134.5959 | -132.1 | -134.5959 | 379.998 | 384.9283
2021-12-08 08:30 | -136 | -141.4814 | -34.4582 | 58.6707 | 152.1482 | 155.7416 | -135 | -140.8013 | -289.0702 | 292.1228 | -289.0702 | 292.1228 | -12.7635 | 46.8311 | 0 | 0 | 0 | 0 | -125.9 | -127.5904 | -122.9 | -124.836 | -125.3 | -127.3754 | -125.2 | -127.188 | 378.065 | 383.4159
2021-12-08 09:00 | -131 | -136.9708 | -46.6686 | 64.196 | 142.1284 | 146.6149 | -131 | -136.9708 | -267.4583 | 270.9558 | -267.4583 | 270.9558 | -13.7327 | 49.2637 | 0 | 0 | 0 | 0 | -123.8 | -125.619 | -122.5 | -124.7149 | -125.3 | -127.5217 | -125.8 | -127.9761 | 357.8463 | 362.0371
2021-12-08 09:30 | -126 | -131.3202 | -32.6229 | 59.2697 | 145.1414 | 149.6575 | -126 | -131.3202 | -257.381 | 261.2649 | -257.381 | 261.2649 | 6.4311 | 51.5645 | 0 | 0 | 0 | 0 | -125.6 | -127.2781 | -123.5 | -125.8873 | -126.2 | -128.711 | -126.2 | -128.6524 | 340.6049 | 345.751
2021-12-08 10:00 | -146 | -148.8523 | -55.0236 | 67.2985 | 154.3157 | 156.556 | -146 | -148.8523 | -276.2166 | 277.8405 | -276.2166 | 277.8405 | 3.847 | 42.9772 | 0 | 0 | 0 | 0 | -125 | -126.2052 | -121.2 | -123.3259 | -123.3 | -125.576 | -123.5 | -125.716 | 309.5617 | 314.6037
2021-12-08 10:30 | -142 | -144.5441 | -68.9376 | 75.9277 | 154.5422 | 156.0266 | -141 | -143.5618 | -275.3035 | 276.2191 | -275.3035 | 276.2191 | -1.2813 | 47.5413 | 0 | 0 | 0 | 0 | -121.7 | -122.9518 | -123.9 | -126.035 | -126.6 | -128.7565 | -126.4 | -128.6212 | 339.1312 | 344.2851
2021-12-08 11:00 | -137 | -141.598 | -78.741 | 85.0616 | 146.4769 | 149.0226 | -136 | -140.8119 | -268.9546 | 270.4331 | -268.9546 | 270.4331 | 10.1305 | 41.9994 | 0 | 0 | 0 | 0 | -119.7 | -120.5993 | -121.7 | -123.5156 | -124.2 | -126.116 | -124.3 | -126.2319 | 334.6393 | 339.4635
2021-12-08 11:30 | -126 | -128.6546 | -57.803 | 64.1754 | 136.5583 | 138.7106 | -125 | -127.4755 | -253.4447 | 254.575 | -253.4447 | 254.575 | 22.3694 | 44.8484 | 0 | 0 | 0 | 0 | -124 | -125.5395 | -122.3 | -124.829 | -124.7 | -127.3613 | -124.5 | -127.1451 | 306.8166 | 310.5126
2021-12-08 12:00 | -110 | -113.2652 | -56.4292 | 63.1268 | 118.8512 | 121.8256 | -108 | -111.5706 | -220.067 | 221.8901 | -220.067 | 221.8901 | 29.7116 | 55.7455 | 0 | 0 | 0 | 0 | -124.9 | -127.1474 | -119.8 | -123.2176 | -122.6 | -126.1226 | -122.3 | -125.8076 | 284.3774 | 287.5912
2021-12-08 12:30 | -121 | -123.7619 | -77.9688 | 81.5112 | 130.0646 | 132.1753 | -121 | -123.7619 | -240.8477 | 241.9055 | -240.8477 | 241.9055 | 33.8406 | 50.6719 | 0 | 0 | 0 | 0 | -125.6 | -126.9992 | -121.9 | -124.2595 | -124.9 | -127.2038 | -124.5 | -126.9852 | 308.9779 | 311.8243
2021-12-08 13:00 | -125 | -128.5496 | -82.702 | 86.9122 | 134.746 | 137.305 | -123 | -126.6057 | -256.0457 | 257.4475 | -256.0457 | 257.4475 | 5.678 | 40.4517 | 0 | 0 | 0 | 0 | -123.9 | -125.3576 | -120.7 | -123.2014 | -123.2 | -125.8316 | -123.2 | -125.8725 | 299.0318 | 302.32
2021-12-08 13:30 | -132 | -135.3662 | 0 | 0 | 0 | 0 | -132 | -135.3662 |  | 0 |  | 0 | 0 | 0 | 0 | 0 | 0 | 0 | -125.2 | -126.2826 | -120.9 | -122.8675 | -123.3 | -125.3361 | -123.6 | -125.6853 |  | 0
2021-12-08 14:00 | -135 | -138.5135 | -82.2625 | 87.6424 | 147.8284 | 150.6107 | -133 | -136.565 | -278.279 | 279.8697 | -278.279 | 279.8697 | 2.5547 | 33.5726 | 0 | 0 | 0 | 0 | -127.1 | -128.7426 | -122.5 | -125.0853 | -124.9 | -127.5979 | -124.9 | -127.5979 | 302.0302 | 305.0616
2021-12-08 14:30 | -133 | -136.3415 | -81.6727 | 86.1146 | 149.0912 | 151.5192 | -133 | -136.3415 | -273.8253 | 275.2572 | -273.8253 | 275.2572 | 4.73 | 33.8727 | 0 | 0 | 0 | 0 | -124.5 | -125.8378 | -120.6 | -122.8683 | -123.1 | -125.4949 | -123.1 | -125.4949 | 306.5995 | 308.6404
2021-12-08 15:00 | -115 | -118.1271 | -60.9868 | 64.8855 | 126.228 | 128.6884 | -114 | -117.1537 | -247.6094 | 249.1925 | -247.6094 | 249.1925 | -9.4964 | 49.3956 | 0 | 0 | 0 | 0 | -121.9 | -123.923 | -120.4 | -123.6584 | -122.8 | -126.2008 | -122.8 | -126.2008 | 310.6201 | 311.8831
2021-12-08 15:30 | -114 | -116.1034 | -58.4617 | 61.6417 | 126.494 | 128.3297 | -114 | -116.1034 | -246.3579 | 247.2653 | -246.3579 | 247.2653 | 16.8935 | 52.1871 | 0 | 0 | 0 | 0 | -133.9 | -136.4392 | -131.1 | -134.8079 | -134 | -137.9085 | -133.9 | -137.8826 | 334.0617 | 334.9019
2021-12-08 16:00 | -119 | -121.2023 | -55.6721 | 59.1994 | 131.8253 | 133.6631 | -118 | -120.4159 | -256.7537 | 257.8059 | -256.7537 | 257.8059 | 9.7835 | 48.1845 | 0 | 0 | 0 | 0 | -134.4 | -136.4736 | -131.8 | -135.3104 | -134.7 | -138.1765 | -134.7 | -138.2829 | 350.9229 | 351.7746
2021-12-08 16:30 | -130 | -132.7742 | -67.2946 | 71.6965 | 144.8524 | 146.9439 | -129 | -132.0038 | -287.357 | 288.5478 | -287.357 | 288.5478 | -6.6564 | 51.3977 | 0 | 0 | 0 | 0 | -134 | -136.045 | -133.9 | -137.1111 | -136.6 | -139.9636 | -136.6 | -140.0073 | 371.2811 | 372.3178
2021-12-08 17:00 | -134 | -136.8941 | -50.3019 | 57.1883 | 151.1879 | 153.0793 | -134 | -136.8941 | -300.282 | 301.2542 | -300.282 | 301.2542 | -11.7502 | 56.2506 | 0 | 0 | 0 | 0 | -133.2 | -135.3627 | -131.7 | -135.0736 | -134 | -137.5391 | -134.1 | -137.7565 | 377.1024 | 377.736
2021-12-08 17:30 | -137 | -139.832 | -39.1816 | 52.5832 | 155.3054 | 157.3829 | -136 | -138.8524 | -306.6638 | 307.9395 | -306.6638 | 307.9395 | -0.20624 | 54.1071 | 0 | 0 | 0 | 0 | -147.5 | -149.9328 | -143.8 | -147.3829 | -146.7 | -150.4541 | -146.5 | -150.2814 | 380.9609 | 381.7172
2021-12-08 18:00 | -137 | -139.6352 | -33.1868 | 44.8635 | 154.3714 | 155.9425 | -135 | -137.8731 | -311.6929 | 312.401 | -311.6929 | 312.401 | 3.8142 | 58.2334 | 0 | 0 | 0 | 0 | -152.1 | -154.566 | -147.8 | -151.4294 | -151.2 | -154.9756 | -151.3 | -155.1836 | 393.2208 | 393.8009
2021-12-08 18:30 | -124 | -126.115 | -23.5676 | 34.2654 | 146.1607 | 147.3452 | -124 | -126.3012 | -300.5503 | 300.912 | -300.5503 | 300.912 | 19.4655 | 61.9868 | 0 | 0 | 0 | 0 | -153 | -155.7428 | -146.6 | -150.4911 | -150.3 | -154.3441 | -150.9 | -155.0885 | 412.972 | 413.4251
2021-12-08 19:00 | -116 | -118.0678 | -6.2329 | 27.7978 | 138.2735 | 139.4806 | -116 | -118.0678 | -291.0676 | 291.3919 | -291.0676 | 291.3919 | 11.2124 | 64.7127 | 0 | 0 | 0 | 0 | -151.1 | -154.1872 | -147.3 | -151.588 | -150.1 | -154.4952 | -150.2 | -154.7863 | 407.3946 | 408.0616
2021-12-08 19:30 | -104 | -105.9056 | 4.6673 | 26.3332 | 132.384 | 133.3496 | -105 | -106.8878 | -288.2108 | 288.4505 | -288.2108 | 288.4505 | 16.0774 | 64.8982 | 0 | 0 | 0 | 0 | -150.4 | -153.2466 | -147.8 | -151.957 | -150.5 | -154.7421 | -150.4 | -154.8129 | 414.7203 | 415.2358
2021-12-08 20:00 | -101 | -102.4207 | 17.1434 | 30.615 | 122.209 | 123.0788 | -101 | -102.4207 | -272.9696 | 273.1194 | -272.9696 | 273.1194 | 6.0183 | 63.165 | 0 | 0 | 0 | 0 | -151.5 | -154.6391 | -148.1 | -152.3891 | -150.7 | -155.0808 | -151.2 | -155.6376 | 397.851 | 398.8658
2021-12-08 20:30 | -97 | -98.4784 | 15.9617 | 29.0607 | 121.0169 | 121.9051 | -96 | -97.4936 | -268.7537 | 269.0154 | -268.7537 | 269.0154 | 8.3079 | 62.2963 | 0 | 0 | 0 | 0 | -151.4 | -154.6016 | -147.1 | -151.5127 | -150.1 | -154.6893 | -150.2 | -154.8105 | 374.816 | 375.4004
2021-12-08 21:00 | -94 | -95.352 | 17.0332 | 26.9817 | 114.1435 | 115.1265 | -93 | -94.3663 | -250.4109 | 250.7756 | -250.4109 | 250.7756 | 26.3069 | 65.9779 | 0 | 0 | 0 | 0 | -151.6 | -154.5788 | -147.2 | -151.2807 | -150.5 | -154.6921 | -150.2 | -154.4482 | 365.6254 | 365.719
2021-12-08 21:30 | -87 | -89.627 | 15.7048 | 26.0825 | 108.5705 | 109.8859 | -87 | -88.6454 | -243.948 | 244.6918 | -243.948 | 244.6918 | 38.3936 | 76.141 | 0 | 0 | 0 | 0 | -152.6 | -155.9809 | -147.1 | -151.78 | -150 | -154.8124 | -149.6 | -154.5497 | 351.886 | 351.9229
2021-12-08 22:00 | -82 | -83.5464 | 13.739 | 21.8959 | 104.8178 | 106.0793 | -81 | -82.5651 | -235.0838 | 236.0307 | -235.0838 | 236.0307 | 66.2972 | 89.9736 | 0 | 0 | 0 | 0 | -152 | -155.3887 | -147 | -151.7078 | -149.9 | -154.6662 | -149.8 | -154.8188 | 350.7034 | 350.7402
2021-12-08 22:30 | -87 | -88.6454 | 8.087 | 18.3173 | 106.5627 | 107.9936 | -87 | -88.6454 | -241.6951 | 242.6953 | -241.6951 | 242.6953 | 78.5192 | 99.2968 | 0 | 0 | 0 | 0 | -154.5 | -157.8247 | -147.8 | -152.4585 | -149.7 | -154.497 | -149.9 | -154.8401 | 341.4098 | 341.4744
2021-12-08 23:00 | -92 | -94.3663 | -0.98691 | 17.3324 | 111.6356 | 113.5028 | -92 | -94.3663 | -250.8487 | 252.3061 | -250.8487 | 252.3061 | 84.0736 | 101.8043 | 0 | 0 | 0 | 0 | -154.3 | -158.0447 | -145.9 | -150.9453 | -148.8 | -154.0567 | -149.1 | -154.4764 | 321.0706 | 321.1165
2021-12-08 23:30 | -86 | -87.6641 | 2.9626 | 13.9674 | 105.6442 | 107.2534 | -86 | -87.8635 | -246.3736 | 247.2913 | -246.3736 | 247.2913 | 79.9002 | 98.5943 | 0 | 0 | 0 | 0 | -154.8 | -158.6415 | -147.3 | -152.4526 | -150.1 | -155.4679 | -150.1 | -155.5726 | 338.5643 | 338.8186
2021-12-09 | -83 | -85.1469 | 3.7033 | 15.2662 | 101.292 | 103.4551 | -84 | -86.122 | -231.238 | 232.7494 | -231.238 | 232.7494 | 78.6833 | 101.4719 | 0 | 0 | 0 | 0 | -157.3 | -161.7314 | -148.9 | -154.4948 | -151.9 | -157.7066 | -151.7 | -157.6765 | 311.4095 | 311.7115
2021-12-09 00:30 | -86 | -88.7694 | -3.3621 | 18.7297 | 103.1622 | 106.0614 | -87 | -89.9889 | -221.1261 | 223.1686 | -221.1261 | 223.1686 | 77.3487 | 102.5037 | 0 | 0 | 0 | 0 | -159.3 | -165.2916 | -149.2 | -156.3678 | -152 | -159.4245 | -150.7 | -158.1901 | 286.3112 | 286.4644
2021-12-09 01:00 | -92 | -95.6033 | -7.4457 | 22.4649 | 105.6809 | 109.3968 | -93 | -96.566 | -222.9435 | 226.055 | -222.9435 | 226.055 | 70.5318 | 99.7436 | 0 | 0 | 0 | 0 | -160.2 | -167.8157 | -149.5 | -158.0892 | -152 | -160.8112 | -151.9 | -160.9798 | 264.5616 | 264.5932
2021-12-09 01:30 | -100 | -103.3247 | -20.3078 | 32.0949 | 116.8401 | 120.8457 | -100 | -103.3247 | -235.7471 | 239.3066 | -235.7471 | 239.3066 | 78.506 | 102.0984 | 0 | 0 | 0 | 0 | -160.6 | -167.3924 | -150.2 | -158.1151 | -152.7 | -160.8968 | -152.4 | -160.7706 | 255.0312 | 255.6753
2021-12-09 02:00 | -111 | -114.7258 | -30.1784 | 38.6731 | 125.2171 | 128.6812 | -110 | -113.7585 | -246.7693 | 250.1401 | -246.7693 | 250.1401 | 74.0623 | 98.0188 | 0 | 0 | 0 | 0 | -161.1 | -167.9285 | -149.7 | -157.5465 | -152.6 | -160.739 | -152.3 | -160.5805 | 238.7552 | 239.3677
2021-12-09 02:30 | -109 | -113.3225 | -32.3361 | 43.4102 | 127.4997 | 132.0856 | -108 | -112.361 | -246.3153 | 250.8879 | -246.3153 | 250.8879 | 71.6623 | 96.1201 | 0 | 0 | 0 | 0 | -161.2 | -168.2805 | -149.4 | -157.5131 | -152.2 | -160.645 | -151.9 | -160.4894 | 222.494 | 223.0422
2021-12-09 03:00 | -114 | -118.1397 | -34.0937 | 45.1286 | 130.3907 | 134.7102 | -114 | -118.1397 | -249.6763 | 253.9958 | -249.6763 | 253.9958 | 73.9177 | 97.7752 | 0 | 0 | 0 | 0 | -162 | -168.99 | -149.8 | -157.8925 | -152.7 | -161.1827 | -152.6 | -161.2488 | 225.2544 | 225.6486
2021-12-09 03:30 | -117 | -115.6936 | -34.4717 | 42.8169 | 131.6156 | 134.8027 | -116 | -114.7258 | -252.4425 | 255.6145 | -252.4425 | 255.6145 | 70.6321 | 94.4097 | 0 | 0 | 0 | 0 | -161.7 | -168.6564 | -149.7 | -157.7039 | -152.4 | -160.6437 | -152.4 | -160.8344 | 227.733 | 228.1919
2021-12-09 04:00 | -121 | -124.6635 | -36.1865 | 46.6487 | 135.9748 | 139.515 | -120 | -123.6932 | -259.3639 | 262.8983 | -259.3639 | 262.8983 | 58.1425 | 82.2796 | 0 | 0 | 0 | 0 | -147.1 | -153.0472 | -136.5 | -143.695 | -139.4 | -146.9199 | -139.3 | -146.9515 | 262.0978 | 262.596
2021-12-09 04:30 | -120 | -123.2234 | -32.1748 | 40.8471 | 137.2502 | 139.6998 | -120 | -123.2234 | -263.1111 | 265.2684 | -263.1111 | 265.2684 | 49.3159 | 71.3381 | 0 | 0 | 0 | 0 | -137.5 | -141.6894 | -129 | -134.6799 | -131.5 | -137.391 | -131.1 | -136.9503 | 297.8551 | 298.4868
2021-12-09 05:00 | -120 | -122.7844 | -28.2581 | 38.2098 | 138.0273 | 140.0074 | -120 | -122.7844 | -266.6832 | 268.2247 | -266.6832 | 268.2247 | 46.456 | 67.2658 | 0 | 0 | 0 | 0 | -135.4 | -139.13 | -129.1 | -134.464 | -131.6 | -137.2006 | -131.4 | -137.0655 | 335.418 | 335.8395
2021-12-09 05:30 | -124 | -126.115 | -27.2569 | 35.6597 | 142.6423 | 143.8875 | -124 | -126.115 | -280.7181 | 281.4439 | -280.7181 | 281.4439 | 30.5085 | 59.1435 | 0 | 0 | 0 | 0 | -132.5 | -135.8759 | -126.7 | -131.77 | -129 | -134.3122 | -129.2 | -134.5321 | 349.0178 | 349.2031
2021-12-09 06:00 | -127 | -128.8914 | -23.1685 | 35.5085 | 147.2518 | 148.2505 | -125 | -126.9212 | -295.5693 | 296.0714 | -295.5693 | 296.0714 | 24.4799 | 56.6197 | 0 | 0 | 0 | 0 | -130.6 | -133.3416 | -127 | -129.6946 | -129.6 | -132.2816 | -129.7 | -132.4805 | 388.0657 | 388.1827
2021-12-09 06:30 | -118 | -120.2206 | -9.9276 | 31.9793 | 141.2596 | 142.4153 | -116 | -118.2582 | -289.573 | 289.8224 | -289.573 | 289.8224 | 9.4763 | 64.34 | 0 | 0 | 0 | 0 | -131.4 | -134.0852 | -128.9 | -131.4566 | -131.7 | -134.3594 | -131.5 | -134.1634 | 410.3835 | 410.3839
2021-12-09 07:00 | -118 | -120.0333 | -21.3161 | 37.4356 | 144.7431 | 145.9986 | -117 | -119.2393 | -296.9926 | 297.1838 | -296.9926 | 297.1838 | 1.7198 | 65.5639 | 0 | 0 | 0 | 0 | -126.7 | -129.9099 | -126 | -128.8604 | -128.8 | -131.7449 | -128.6 | -131.5284 | 417.1327 | 417.8851
2021-12-09 07:30 | -122 | -124.5351 | -30.7238 | 43.759 | 148.3694 | 149.7143 | -122 | -124.5351 | -303.3581 | 303.6031 | -303.3581 | 303.6031 | -8.1836 | 70.3048 | 0 | 0 | 0 | 0 | -127.5 | -129.3841 | -127.8 | -129.6968 | -130.4 | -132.4128 | -129.7 | -131.6715 | 442.03 | 442.2031
2021-12-09 08:00 | -141 | -143.3771 | -38.0079 | 51.6504 | 166.018 | 167.0956 | -143 | -145.3444 | -322.5629 | 322.7982 | -322.5629 | 322.7982 | 0.88432 | 71.8397 | 0 | 0 | 0 | 0 | -126.9 | -129.8033 | -129.7 | -132.0497 | -132.6 | -135.0486 | -132.5 | -134.9126 | 471.2787 | 471.7185
2021-12-09 08:30 | -148 | -150.8145 | -43.5568 | 57.8341 | 169.905 | 171.3235 | -144 | -147.0918 | -322.9946 | 323.4009 | -322.9946 | 323.4009 | 8.41 | 77.0874 | 0 | 0 | 0 | 0 | -126.9 | -131.6382 | -128.7 | -132.5465 | -131 | -134.9233 | -130.7 | -134.608 | 460.6152 | 460.8067
2021-12-09 09:00 | -145 | -147.3126 | -35.93 | 50.7514 | 167.3299 | 168.323 | -144 | -146.5094 | -303.9789 | 304.3249 | -303.9789 | 304.3249 | -1.4901 | 70.141 | 0 | 0 | 0 | 0 | -124.8 | -127.0491 | -126.2 | -128.3694 | -129 | -131.2503 | -128.9 | -131.1705 | 472.6131 | 473.3582
2021-12-09 09:30 | -155 | -156.8471 | -48.0575 | 59.1736 | 178.6973 | 179.1933 | -152 | -153.7303 | -313.5941 | 313.6698 | -313.5941 | 313.6698 | 12.4771 | 79.0479 | 0 | 0 | 0 | 0 | -127.3 | -129.9081 | -128.9 | -131.4371 | -132 | -134.6535 | -131.6 | -134.2023 | 481.9776 | 482.8029
2021-12-09 10:00 | -152 | -161.6447 | -48.7178 | 81.4334 | 179.2968 | 184.0682 | -154 | -163.1931 | -310.2299 | 314.2388 | -310.2299 | 314.2388 | -3.3201 | 88.0727 | 0 | 0 | 0 | 0 | -125.9 | -129.2418 | -128.1 | -131.0818 | -131.6 | -134.7145 | -130.7 | -133.75 | 470.9614 | 472.732
2021-12-09 10:30 | -155 | -166.5713 | -53.2368 | 89.3276 | 178.7044 | 185.6707 | -155 | -166.5713 | -308.1941 | 314.9481 | -308.1941 | 314.9481 | -20.7021 | 85.0321 | 0 | 0 | 0 | 0 | -129.1 | -132.7698 | -128.5 | -131.7759 | -131.2 | -134.5417 | -131 | -134.3467 | 439.1405 | 440.3663
2021-12-09 11:00 | -139 | -151.0033 | -44.0858 | 81.779 | 167.746 | 174.8665 | -139 | -151.3968 | -291.3559 | 298.3006 | -291.3559 | 298.3006 | -15.2461 | 80.97 | 0 | 0 | 0 | 0 | -125.8 | -129.0769 | -127.7 | -130.4206 | -130.3 | -133.2436 | -130.1 | -133.037 | 428.0731 | 429.5817
2021-12-09 11:30 | -154 | -164.9151 | -49.2026 | 83.0522 | 173.1181 | 179.5473 | -152 | -163.4136 | -301.0752 | 307.2993 | -301.0752 | 307.2993 | -4.766 | 75.9011 | 0 | 0 | 0 | 0 | -124.3 | -127.1353 | -128.2 | -130.8699 | -132.1 | -134.8712 | -131.3 | -134.0272 | 445.8972 | 447.1556
2021-12-09 12:00 | -154 | -164.56 | -36.1657 | 78.6664 | 168.7679 | 175.2578 | -152 | -162.6899 | -288.0501 | 294.5097 | -288.0501 | 294.5097 | -0.38853 | 76.6729 | 0 | 0 | 0 | 0 | -124 | -127.601 | -128.2 | -131.4612 | -131.3 | -134.6393 | -131 | -134.3025 | 470.9242 | 472.3237
2021-12-09 12:30 | -152 | -162.3361 | -45.626 | 81.6133 | 175.1099 | 180.8891 | -152 | -161.9877 | -295.672 | 301.3363 | -295.672 | 301.3363 | -3.8005 | 71.0229 | 0 | 0 | 0 | 0 | -124.5 | -126.8493 | -130 | -132.3444 | -132.9 | -135.3663 | -132.8 | -135.1698 | 490.5553 | 492.2994
2021-12-09 13:00 | -155 | -164.4688 | -45.3574 | 80.419 | 178.3097 | 183.4138 | -156 | -165.4116 | -295.1174 | 300.3257 | -295.1174 | 300.3257 | 18.6328 | 66.0821 | 0 | 0 | 0 | 0 | -134.5 | -137.0665 | -138.1 | -140.5447 | -140.7 | -143.2296 | -140.8 | -143.3466 | 480.3805 | 482.0008
2021-12-09 13:30 | -133 | -142.8041 | -29.1642 | 66.6501 | 156.3564 | 161.9565 | -132 | -142.2428 | -259.9885 | 265.5448 | -259.9885 | 265.5448 | 30.5808 | 73.8 | 0 | 0 | 0 | 0 | -147.9 | -151.3222 | -147.5 | -150.5399 | -150.7 | -153.8152 | -150.7 | -153.8152 | 449.7162 | 451.4769
2021-12-09 14:00 | -148 | -158.9591 | -54.1075 | 84.674 | 167.6905 | 174.9729 | -148 | -158.9591 | -279.5244 | 286.7891 | -279.5244 | 286.7891 | 33.2884 | 80.6934 | 0 | 0 | 0 | 0 | -147.8 | -151.6603 | -147.9 | -151.3011 | -151.2 | -154.7168 | -151.3 | -154.8145 | 451.4273 | 452.7549
2021-12-09 14:30 | -130 | -141.9472 | -38.9021 | 73.8693 | 152.8349 | 160.8574 | -130 | -141.5486 | -263.1121 | 270.9431 | -263.1121 | 270.9431 | 33.0248 | 83.8643 | 0 | 0 | 0 | 0 | -149 | -153.3344 | -149 | -152.8078 | -152.2 | -156.1278 | -151.7 | -155.5958 | 441.4518 | 442.8744
2021-12-09 15:00 | -133 | -144.6997 | -30.4461 | 72.2261 | 154.4186 | 162.377 | -132 | -143.7811 | -274.556 | 282.894 | -274.556 | 282.894 | 26.2574 | 89.1161 | 0 | 0 | 0 | 0 | -157.3 | -162.6569 | -155.1 | -159.6161 | -158.5 | -163.1562 | -158.3 | -162.9619 | 424.5376 | 426.5716
2021-12-09 15:30 | -139 | -150.6154 | -35.9453 | 75.3886 | 161.0613 | 168.822 | -139 | -150.6154 | -278.6673 | 286.4995 | -278.6673 | 286.4995 | 48.1267 | 94.7674 | 0 | 0 | 0 | 0 | -159.3 | -164.7948 | -156.2 | -160.9468 | -158.7 | -163.5419 | -159.1 | -164.0269 | 416.7241 | 417.9606
2021-12-09 16:00 | -140 | -151.1589 | -30.6561 | 72.7526 | 162.6735 | 169.8012 | -140 | -151.5388 | -287.1468 | 294.9644 | -287.1468 | 294.9644 | 35.679 | 90.9045 | 0 | 0 | 0 | 0 | -158.6 | -164.2996 | -156.9 | -161.7227 | -160.2 | -165.1668 | -160 | -165.0217 | 429.1193 | 430.1171
2021-12-09 16:30 | -148 | -160.0781 | -35.1534 | 80.2127 | 169.7452 | 177.7931 | -147 | -158.3982 | -308.7492 | 317.9471 | -308.7492 | 317.9471 | 1.0764 | 84.3107 | 0 | 0 | 0 | 0 | -158.5 | -164.5207 | -155.3 | -160.3686 | -158.7 | -163.8856 | -158.7 | -163.9357 | 417.8097 | 419.6871
2021-12-09 17:00 | -133 | -143.5444 | -19.6967 | 68.34 | 154.8181 | 162.1346 | -133 | -143.9236 | -299.4766 | 307.2289 | -299.4766 | 307.2289 | 3.4561 | 86.4708 | 0 | 0 | 0 | 0 | -160.3 | -166.8526 | -157.4 | -162.779 | -160 | -165.5227 | -160 | -165.574 | 424.4863 | 425.8699
2021-12-09 17:30 | -136 | -137.7679 | -19.0862 | 37.1625 | 156.8715 | 157.6078 | -135 | -136.7809 | -306.0959 | 306.5918 | -306.0959 | 306.5918 | 1.7325 | 74.156 | 0 | 0 | 0 | 0 | -160.5 | -165.2177 | -158.5 | -162.9451 | -161.4 | -166.0216 | -161.5 | -166.1423 | 443.5719 | 444.9661
2021-12-09 18:00 | -131 | -133.0038 | -19.3922 | 36.1018 | 151.7937 | 152.7167 | -131 | -133.0038 | -303.7217 | 304.2981 | -303.7217 | 304.2981 | 8.0592 | 76.3613 | 0 | 0 | 0 | 0 | -159.9 | -165.2228 | -156.6 | -161.6526 | -159.6 | -164.7573 | -159.7 | -164.9539 | 432.6135 | 434.0182
2021-12-09 18:30 | -122 | -123.9677 | -11.0807 | 29.781 | 143.8037 | 144.6932 | -123 | -124.952 | -296.0211 | 296.4668 | -296.0211 | 296.4668 | 9.2934 | 79.9912 | 0 | 0 | 0 | 0 | -159.8 | -165.2782 | -157.2 | -162.4335 | -160.4 | -165.7067 | -160.4 | -165.7319 | 427.1354 | 428.299
2021-12-09 19:00 | -106 | -107.5174 | 9.4067 | 27.7915 | 128.6988 | 129.4817 | -106 | -107.6894 | -275.6557 | 275.9929 | -275.6557 | 275.9929 | 19.5537 | 83.0815 | 0 | 0 | 0 | 0 | -159.6 | -164.983 | -156.5 | -161.7057 | -159.6 | -164.9577 | -159.5 | -164.8863 | 438.8055 | 439.8139
2021-12-09 19:30 | -97 | -98.1529 | 21.7304 | 34.6015 | 118.4736 | 119.5264 | -96 | -97.1648 | -260.9681 | 261.5252 | -260.9681 | 261.5252 | 21.0812 | 86.3458 | 0 | 0 | 0 | 0 | -159.4 | -165.098 | -156.7 | -162.0003 | -160 | -165.574 | -160.1 | -165.6852 | 413.1935 | 414.2358
2021-12-09 20:00 | -89 | -90.2552 | 29.6982 | 39.1617 | 111.3545 | 112.3773 | -89 | -90.2552 | -249.8698 | 250.345 | -249.8698 | 250.345 | 4.6016 | 86.5034 | 0 | 0 | 0 | 0 | -158.8 | -164.8097 | -156 | -161.6515 | -159.4 | -165.098 | -159.4 | -165.229 | 400.3046 | 401.9096
2021-12-09 20:30 | -84 | -87.3613 | 28.8334 | 41.6123 | 108.8368 | 110.6465 | -85 | -88.0568 | -243.3229 | 244.3809 | -243.3229 | 244.3809 | 24.9033 | 86.3263 | 0 | 0 | 0 | 0 | -159.2 | -164.7238 | -155.9 | -161.3233 | -159 | -164.4854 | -158.9 | -164.4854 | 399.4644 | 399.9814
2021-12-09 21:00 | -89 | -92.4446 | 22.46 | 40.1308 | 109.715 | 112.8551 | -88 | -91.4822 | -242.928 | 245.4799 | -242.928 | 245.4799 | 39.3833 | 93.6397 | 0 | 0 | 0 | 0 | -159.9 | -165.9767 | -155.1 | -160.8705 | -158.4 | -164.3441 | -158 | -163.9854 | 386.1477 | 386.4934
2021-12-09 21:30 | -77 | -78.2624 | 28.1572 | 34.9039 | 97.8529 | 99.4558 | -78 | -79.2465 | -223.4086 | 224.4739 | -223.4086 | 224.4739 | 60.6445 | 101.5691 | 0 | 0 | 0 | 0 | -161.3 | -167.6763 | -155.2 | -161.3166 | -158.5 | -164.668 | -158.2 | -164.558 | 369.0923 | 369.345
2021-12-09 22:00 | -76 | -77.4661 | 24.5925 | 28.9747 | 94.7798 | 96.1189 | -74 | -75.505 | -214.7232 | 215.7007 | -214.7232 | 215.7007 | 75.2117 | 107.3116 | 0 | 0 | 0 | 0 | -162.6 | -169.34 | -156 | -162.2503 | -159.2 | -165.6571 | -159 | -165.5761 | 348.8403 | 348.8838
2021-12-09 22:30 | -66 | -67.6831 | 31.0875 | 37.553 | 82.7613 | 86.0921 | -66 | -67.9117 | -200.3295 | 203.0789 | -200.3295 | 203.0789 | 89.1766 | 116.7978 | 0 | 0 | 0 | 0 | -162.1 | -168.8483 | -154.6 | -160.9881 | -157.6 | -164.2322 | -157.8 | -164.4694 | 339.7612 | 339.7915
2021-12-09 23:00 | -63 | -64.5368 | 27.1552 | 33.057 | 82.295 | 85.6449 | -63 | -64.5368 | -204.5078 | 207.2815 | -204.5078 | 207.2815 | 96.1842 | 121.531 | 0 | 0 | 0 | 0 | -163.9 | -170.3959 | -154.6 | -160.7257 | -157.8 | -164.244 | -157.5 | -164.024 | 324.6648 | 324.7859
2021-12-09 23:30 | -58 | -59.6657 | 37.6852 | 41.1323 | 69.5169 | 73.2882 | -57 | -58.4637 | -193.9784 | 196.5578 | -193.9784 | 196.5578 | 83.9786 | 114.1799 | 0 | 0 | 0 | 0 | -164.2 | -170.9602 | -154.8 | -161.1802 | -157.9 | -164.492 | -157.8 | -164.441 | 319.481 | 319.6197
2021-12-10 | -59 | -61.131 | 26.6739 | 32.4793 | 77.8435 | 81.9336 | -59 | -60.8769 | -197.4323 | 200.856 | -197.4323 | 200.856 | 91.1746 | 117.7364 | 0 | 0 | 0 | 0 | -163.2 | -169.3704 | -154.5 | -161.072 | -157.3 | -164.2388 | -157 | -163.9993 | 312.7575 | 312.7833
2021-12-10 00:30 | -61 | -63.3246 | 21.904 | 26.7891 | 77.6104 | 81.2911 | -61 | -63.6003 | -189.9198 | 192.9996 | -189.9198 | 192.9996 | 95.1817 | 121.8238 | 0 | 0 | 0 | 0 | -162.9 | -168.4797 | -152.9 | -159.6409 | -156.8 | -163.924 | -156.9 | -164.1367 | 303.5951 | 303.6058
2021-12-10 01:00 | -66 | -69.2604 | 16.9748 | 25.2393 | 79.6681 | 84.6814 | -65 | -68.6222 | -187.8991 | 192.4157 | -187.8991 | 192.4157 | 86.9205 | 117.3864 | 0 | 0 | 0 | 0 | -164.5 | -170.9731 | -153.7 | -161.1705 | -156.8 | -164.5486 | -156.4 | -164.3816 | 274.9135 | 274.9364
2021-12-10 01:30 | -60 | -62.9365 | 20.1203 | 26.256 | 74.8305 | 79.6328 | -60 | -62.9365 | -180.0583 | 184.4832 | -180.0583 | 184.4832 | 90.8234 | 118.2429 | 0 | 0 | 0 | 0 | -163.2 | -170.9236 | -152.5 | -161.2189 | -155.4 | -164.4167 | -155.1 | -164.3078 | 264.8526 | 264.8564
2021-12-10 02:00 | -58 | -61.6847 | 20.31 | 26.9047 | 73.6762 | 79.0322 | -58 | -61.3514 | -177.6495 | 182.8648 | -177.6495 | 182.8648 | 93.5248 | 121.2332 | 0 | 0 | 0 | 0 | -164.8 | -173.2357 | -153.6 | -162.8157 | -156.6 | -166.1774 | -156.2 | -166.0026 | 255.4019 | 255.4066
2021-12-10 02:30 | -61 | -64.195 | 19.7074 | 25.8438 | 73.6545 | 78.7972 | -59 | -62.2977 | -178.5049 | 183.5204 | -178.5049 | 183.5204 | 100.5687 | 127.235 | 0 | 0 | 0 | 0 | -165.3 | -173.6807 | -154.4 | -163.7364 | -157.2 | -166.9374 | -156.5 | -166.4887 | 252.4403 | 252.4434
2021-12-10 03:00 | -57 | -60.0833 | 22.1657 | 27.002 | 71.7956 | 76.5148 | -56 | -59.1354 | -175.4412 | 179.9706 | -175.4412 | 179.9706 | 98.1994 | 124.7591 | 0 | 0 | 0 | 0 | -166.7 | -174.9225 | -153.9 | -163.0988 | -157.3 | -166.7707 | -157.8 | -167.4421 | 245.1717 | 245.2021
2021-12-10 03:30 | -56 | -58.2409 | 24.9015 | 30.9992 | 71.2041 | 76.7239 | -56 | -58.8218 | -172.3985 | 178.0929 | -172.3985 | 178.0929 | 96.7459 | 123.0461 | 0 | 0 | 0 | 0 | -164.1 | -172.1116 | -152.8 | -161.7308 | -155.4 | -164.746 | -155.4 | -164.9127 | 250.0437 | 250.1308
2021-12-10 04:00 | -63 | -65.2533 | 19.8746 | 25.4936 | 78.6393 | 82.2568 | -63 | -65.2533 | -183.3714 | 187.0921 | -183.3714 | 187.0921 | 75.3975 | 103.4731 | 0 | 0 | 0 | 0.3 | -145.7 | -152.1988 | -136.3 | -144.0784 | -139 | -147.0544 | -138.2 | -146.5629 | 279.9724 | 280.2019
2021-12-10 04:30 | -57 | -58.9406 | 31.3581 | 37.2155 | 71.8805 | 76.511 | -56 | -57.9741 | -172.631 | 177.1707 | -172.631 | 177.1707 | 60.6148 | 91.2589 | 0 | 0 | 0 | 0 | -130.8 | -136.14 | -124.5 | -131.6839 | -127.2 | -134.5951 | -127 | -134.5706 | 308.2852 | 308.3529
2021-12-10 05:00 | -56 | -57.2713 | 32.0487 | 35.0312 | 73.2374 | 75.8074 | -56 | -57.2713 | -179.7423 | 182.0328 | -179.7423 | 182.0328 | 57.5781 | 88.0888 | 0 | 0 | 0 | 0 | -130.7 | -135.7009 | -126 | -132.5648 | -128.7 | -135.5358 | -129.2 | -136.0733 | 343.3897 | 343.408
2021-12-10 05:30 | -63 | -63.7887 | 31.6464 | 33.8956 | 81.0176 | 82.1589 | -63 | -63.9531 | -191.6635 | 192.4627 | -191.6635 | 192.4627 | 47.6906 | 77.5025 | 0 | 0 | 0 | 0 | -129.2 | -132.9138 | -126 | -131.4335 | -128.6 | -134.2681 | -128.3 | -134.0096 | 374.8838 | 374.8838
2021-12-10 06:00 | -75 | -75.2396 | 24.2506 | 25.9317 | 91.4935 | 91.6963 | -76 | -76.1052 | -214.7843 | 214.8157 | -214.7843 | 214.8157 | 34.5758 | 72.4839 | 0 | 0 | 0 | 0 | -129.2 | -132.1781 | -126.5 | -131.2526 | -129.4 | -134.3412 | -129 | -134.0372 | 396.8463 | 397.2038
2021-12-10 06:30 | -76 | -76.2365 | 26.2851 | 29.5408 | 102.6492 | 102.8069 | -76 | -76.2365 | -234.5739 | 234.5984 | -234.5739 | 234.5984 | 7.0151 | 56.1779 | 0 | 0 | 0 | 0 | -131 | -132.2859 | -127.5 | -130.202 | -130.2 | -132.9476 | -130.1 | -132.8115 | 390.5321 | 391.4453
2021-12-10 07:00 | -85 | -85.2115 | 21.9547 | 25.7622 | 108.1049 | 108.1734 | -85 | -85.0941 | -238.5984 | 238.603 | -238.5984 | 238.603 | 4.4129 | 51.7323 | 0 | 0 | 0 | 0 | -128.8 | -129.904 | -126.7 | -128.9904 | -128.7 | -131.03 | -128.7 | -131.0676 | 380.3234 | 381.7645
2021-12-10 07:30 | -97 | -99.0404 | 13.1198 | 32.8342 | 119.6312 | 120.8391 | -96 | -98.0612 | -254.4746 | 255.3434 | -254.4746 | 255.3434 | 6.6357 | 66.8801 | 0 | 0 | 0 | 0 | -127.9 | -129.3331 | -125.5 | -128.2057 | -128.3 | -131.1102 | -128 | -130.7043 | 364.1562 | 365.251
2021-12-10 08:00 | -93 | -95.8019 | 8.2336 | 31.312 | 115.279 | 117.1152 | -93 | -95.8019 | -242.3304 | 243.5979 | -242.3304 | 243.5979 | 14.2287 | 65.8039 | 0 | 0 | 0 | 0 | -128.1 | -129.5607 | -126.6 | -129.2624 | -129.2 | -131.9911 | -129.2 | -131.9911 | 366.5751 | 368.0946
2021-12-10 08:30 | -93 | -96.3016 | -7.5645 | 33.1355 | 109.6913 | 113.0614 | -93 | -96.0469 | -233.6232 | 236.1025 | -233.6232 | 236.1025 | 26.7668 | 74.4813 | 0 | 0 | 0 | 0 | -127 | -128.4732 | -127 | -129.7969 | -129.5 | -132.4085 | -129.6 | -132.4648 | 382.0151 | 384.0647
2021-12-10 09:00 | -87 | -89.9889 | -18.1033 | 34.2681 | 102.2089 | 105.7121 | -88 | -90.956 | -226.3466 | 228.813 | -226.3466 | 228.813 | 15.4148 | 71.8117 | 0 | 0 | 0 | 0 | -127.2 | -128.7627 | -125.8 | -128.7626 | -128.4 | -131.4818 | -128 | -131.0267 | 366.5582 | 368.5548
2021-12-10 09:30 | -91 | -94.1116 | -21.3387 | 33.3344 | 104.1673 | 106.7434 | -90 | -93.1451 | -231.3879 | 233.0436 | -231.3879 | 233.0436 | 19.3215 | 69.7354 | 0 | 0 | 0 | 0 | -128 | -129.3733 | -126.1 | -128.7728 | -128.8 | -131.6614 | -128.5 | -131.3265 | 364.662 | 366.6306
2021-12-10 10:00 | -74 | -77.4919 | -18.3954 | 29.0728 | 85.5393 | 88.6352 | -74 | -77.201 | -201.6576 | 203.5275 | -201.6576 | 203.5275 | 16.9689 | 59.5013 | 0 | 0 | 0 | 0 | -125.4 | -126.643 | -125.8 | -128.2796 | -128.9 | -131.5557 | -128.5 | -131.1238 | 392.5772 | 394.734
2021-12-10 10:30 | -87 | -90.2497 | -34.8061 | 43.8108 | 96.4323 | 100.1912 | -86 | -89.0225 | -212.4899 | 215.1496 | -212.4899 | 215.1496 | 36.3119 | 68.3546 | 0 | 0 | 0 | 0 | -126.4 | -127.5342 | -127.6 | -130.0646 | -130.6 | -133.1629 | -130.6 | -133.1825 | 392.0522 | 394.057
2021-12-10 11:00 | -80 | -83.2406 | -31.2761 | 40.8753 | 90.8549 | 95.021 | -80 | -83.5225 | -207.4329 | 210.2244 | -207.4329 | 210.2244 | 28.7477 | 74.6541 | 0 | 0 | 0 | 0 | -127.8 | -129.6945 | -127.2 | -130.3319 | -129.7 | -133.0126 | -129.7 | -133.0126 | 361.0108 | 362.4156
2021-12-10 11:30 | -68 | -71.7844 | -24.821 | 36.2367 | 76.7061 | 82.1406 | -67 | -70.8378 | -183.3692 | 187.0071 | -183.3692 | 187.0071 | 27.449 | 70.81 | 0 | 0 | 0 | 0 | -129.7 | -131.4536 | -127.6 | -130.636 | -130.5 | -133.7488 | -130.2 | -133.5099 | 351.7528 | 353.3797
2021-12-10 12:00 | -75 | -79.0569 | -30.9879 | 41.6312 | 84.8482 | 89.9379 | -74 | -78.1089 | -192.9659 | 196.6216 | -192.9659 | 196.6216 | 34.0051 | 70.4515 | 0 | 0 | 0 | 0 | -129.6 | -131.5216 | -128.3 | -131.4057 | -130.9 | -134.161 | -130.8 | -134.1074 | 359.7705 | 361.4418
2021-12-10 12:30 | -75 | -78.7464 | -34.5168 | 41.7865 | 80.6132 | 84.9697 | -74 | -79.0569 | -181.9621 | 184.9331 | -181.9621 | 184.9331 | 34.9848 | 73.9934 | 0 | 0 | 0 | 0 | -128.7 | -130.4507 | -127.5 | -130.6683 | -130.4 | -133.7173 | -129.9 | -133.1634 | 367.892 | 369.5335
2021-12-10 13:00 | -89 | -93.9628 | -49.2402 | 56.5262 | 97.2209 | 101.9313 | -89 | -93.0054 | -200.7318 | 204.3641 | -200.7318 | 204.3641 | 27.0055 | 70.9096 | 0 | 0 | 0 | 0 | -128.6 | -130.4514 | -128.3 | -131.5146 | -130.5 | -133.8592 | -130.6 | -133.979 | 358.6305 | 360.1853
2021-12-10 13:30 | -89 | -93.9202 | -48.9823 | 57.871 | 94.9003 | 100.5768 | -90 | -94.5569 | -192.0344 | 196.5045 | -192.0344 | 196.5045 | 43.7751 | 77.8891 | 0 | 0 | 0 | 0 | -130.1 | -132.2771 | -127.8 | -131.3891 | -130.5 | -134.2245 | -130.5 | -134.2479 | 339.3115 | 340.7478
2021-12-10 14:00 | -98 | -102.7862 | -44.0201 | 54.1844 | 96.9406 | 102.8374 | -98 | -102.7862 | -187.2417 | 192.0034 | -187.2417 | 192.0034 | 28.3432 | 76.0662 | 0 | 0 | 0 | 0 | -129.9 | -132.3792 | -128.8 | -132.7194 | -131.4 | -135.5049 | -131.1 | -135.1652 | 331.9665 | 333.4546
2021-12-10 14:30 | -80 | -84.4334 | -36.9981 | 42.5918 | 89.3223 | 93.141 | -81 | -83.4865 | -174.3153 | 177.2982 | -174.3153 | 177.2982 | 39.4298 | 73.0797 | 0 | 0 | 0 | 0 | -130.3 | -132.4919 | -126 | -129.7336 | -128.6 | -132.57 | -128.7 | -132.6427 | 336.974 | 338.0437
2021-12-10 15:00 | -90 | -90.7579 | -41.005 | 49.6369 | 99.0778 | 104.2263 | -88 | -92.3472 | -192.3031 | 196.8457 | -192.3031 | 196.8457 | 29.0675 | 73.3481 | 0 | 0 | 0 | 0 | -128.1 | -130.5167 | -127.5 | -131.3096 | -130.3 | -134.2678 | -130.3 | -134.4863 | 351.247 | 352.3152
2021-12-10 15:30 | -89 | -94.2444 | -43.9759 | 53.6898 | 104.6053 | 110.1309 | -88 | -93.3006 | -201.2872 | 206.0608 | -201.2872 | 206.0608 | 33.508 | 76.7719 | 0 | 0 | 0 | 0 | -131.9 | -134.3804 | -128 | -132.037 | -130.5 | -134.6816 | -130.4 | -134.6344 | 335.9201 | 336.8005
2021-12-10 16:00 | -104 | -102.8397 | -53.0028 | 56.6721 | 117.3129 | 119.8447 | -102 | -104.3456 | -229.5322 | 231.6244 | -229.5322 | 231.6244 | 3.039 | 63.2362 | 0 | 0 | 0 | 0 | -128.5 | -131.1438 | -127.9 | -131.9893 | -129.7 | -133.9315 | -129.5 | -133.7129 | 321.4182 | 322.3096
2021-12-10 16:30 | -103 | -106.2309 | -42.3338 | 49.102 | 112.1467 | 116.0248 | -102 | -105.2616 | -230.9333 | 234.3047 | -230.9333 | 234.3047 | -11.14 | 64.9841 | 0 | 0 | 0 | 0 | -128.7 | -131.1247 | -127.4 | -131.3818 | -130.2 | -134.3415 | -129.9 | -134.0262 | 345.9044 | 346.8198
2021-12-10 17:00 | -102 | -104.7855 | -31.4353 | 39.8245 | 114.3803 | 117.7184 | -102 | -104.7855 | -238.2974 | 241.0059 | -238.2974 | 241.0059 | 6.609 | 63.9412 | 0 | 0 | 0 | 0 | -127.7 | -130.0102 | -126.6 | -130.4118 | -129 | -133.0066 | -129.2 | -133.2739 | 344.4413 | 344.7049
2021-12-10 17:30 | -93 | -95.5667 | -15.4812 | 27.441 | 106.4036 | 109.6288 | -92 | -94.8314 | -228.2131 | 230.6381 | -228.2131 | 230.6381 | 4.3315 | 65.8497 | 0 | 0 | 0 | 0 | -128.8 | -130.9084 | -127.2 | -130.923 | -129.8 | -133.7344 | -129.7 | -133.5893 | 370.4514 | 370.6366
2021-12-10 18:00 | -92 | -94.5939 | -5.7936 | 24.3328 | 107.7725 | 110.9264 | -90 | -93.8616 | -234.7341 | 236.8942 | -234.7341 | 236.8942 | 5.871 | 66.2318 | 0 | 0 | 0 | 0 | -130.2 | -132.485 | -128 | -131.8669 | -130.8 | -134.8498 | -130.6 | -134.6803 | 382.4373 | 382.5684
2021-12-10 18:30 | -85 | -87.3212 | 9.8141 | 24.6614 | 103.4896 | 106.0939 | -85 | -87.0976 | -232.0624 | 233.6555 | -232.0624 | 233.6555 | 2.7154 | 64.4885 | 0 | 0 | 0 | 0 | -130.2 | -132.164 | -127.1 | -130.685 | -129.5 | -133.276 | -129.5 | -133.276 | 392.7609 | 392.8041
2021-12-10 19:00 | -80 | -81.7863 | 21.164 | 27.8541 | 99.2587 | 100.6653 | -80 | -81.5843 | -230.8761 | 231.5729 | -230.8761 | 231.5729 | 8.6979 | 65.7209 | 0 | 0 | 0 | 0 | -129.2 | -131.2488 | -126.8 | -130.364 | -129.4 | -133.2501 | -129.7 | -133.5653 | 399.2067 | 399.2251
2021-12-10 19:30 | -77 | -78.0897 | 24.9105 | 31.2467 | 98.8472 | 100.4142 | -77 | -78.0897 | -232.8818 | 233.8117 | -232.8818 | 233.8117 | 26.1998 | 70.7501 | 0 | 0 | 0 | 0 | -127.6 | -129.3165 | -127 | -130.3812 | -129.5 | -133.0203 | -129.6 | -133.1865 | 440.0526 | 440.064
2021-12-10 20:00 | -75 | -76.2955 | 34.4566 | 39.1509 | 95.1091 | 96.1263 | -74 | -74.1485 | -230.7159 | 231.1706 | -230.7159 | 231.1706 | 13.4473 | 67.7621 | 0 | 0 | 0 | 0 | -127.2 | -128.9876 | -126.4 | -129.7741 | -129.3 | -132.8486 | -129 | -132.6028 | 418.699 | 418.7253
2021-12-10 20:30 | -62 | -63.3482 | 46.2419 | 50.279 | 81.2261 | 83.1235 | -62 | -63.3482 | -209.1707 | 210.2917 | -209.1707 | 210.2917 | 16.0125 | 69.9837 | 0 | 0 | 0 | 0 | -129 | -130.7959 | -127.1 | -130.5239 | -130 | -133.7704 | -129.7 | -133.2838 | 406.9616 | 406.9649
2021-12-10 21:00 | -64 | -64.5368 | 41.2889 | 45.5169 | 82.8646 | 84.9486 | -62 | -63.3482 | -210.4038 | 211.7702 | -210.4038 | 211.7702 | 24.0566 | 73.0671 | 0 | 0 | 0 | 0 | -129.5 | -131.5617 | -127.5 | -131.2145 | -130.2 | -134.0509 | -130 | -133.9045 | 391.1971 | 391.2033
2021-12-10 21:30 | -63 | -64.1327 | 45.6955 | 47.6933 | 74.7143 | 76.4059 | -63 | -64.1327 | -197.3217 | 198.2951 | -197.3217 | 198.2951 | 45.0908 | 83.5517 | 0 | 0 | 0 | 0 | -128.4 | -130.5328 | -126.3 | -130.1206 | -128.8 | -132.7398 | -128.7 | -132.7401 | 394.9996 | 395.0497
2021-12-10 22:00 | -55 | -56.0892 | 42.1794 | 44.7011 | 72.7438 | 75.3504 | -55 | -54.3415 | -187.2934 | 189.3732 | -187.2934 | 189.3732 | 55.4734 | 89.3608 | 0 | 0 | 0 | 0 | -130 | -132.8562 | -126.1 | -130.7607 | -129.3 | -134.1646 | -129.2 | -134.0682 | 375.8753 | 376.2437
2021-12-10 22:30 | -50 | -50.9902 | 40.9584 | 42.3441 | 68.1666 | 70.6917 | -50 | -51.1957 | -183.7896 | 185.5277 | -183.7896 | 185.5277 | 73.4982 | 100.5819 | 0 | 0 | 0 | 0 | -130.3 | -132.9476 | -127.5 | -131.9298 | -130.1 | -134.6998 | -130 | -134.6812 | 372.0638 | 372.7969
2021-12-10 23:00 | -34 | -39.2938 | 52.2792 | 53.2976 | 53.3451 | 56.8073 | -34 | -39.2938 | -162.722 | 164.9266 | -162.722 | 164.9266 | 77.9305 | 106.1367 | 0 | 0 | 0 | 0 | -130.6 | -134.3922 | -126.3 | -132.0377 | -128.6 | -134.559 | -128.4 | -134.4566 | 349.4681 | 350.165
2021-12-10 23:30 | -30 | -31.6228 | 56.7135 | 57.4411 | 46.7236 | 50.4389 | -29 | -30.6757 | -161.0433 | 162.8776 | -161.0433 | 162.8776 | 65.8494 | 96.2157 | 0 | 0 | 0 | 0 | -130.6 | -134.3686 | -126.5 | -132.1419 | -129 | -134.7954 | -128.6 | -134.559 | 348.4616 | 349.2316
2021-12-11 | -33 | -34.4819 | 47.476 | 47.9643 | 50.1964 | 53.6435 | -33 | -34.4819 | -159.5992 | 161.6927 | -159.5992 | 161.6927 | 72.5527 | 101.4443 | 0 | 0 | 0 | 0 | -131.4 | -134.9615 | -125.6 | -131.2515 | -128.6 | -134.3352 | -128.1 | -133.9344 | 343.7683 | 345.0583
2021-12-11 00:30 | -33 | -34.4819 | 43.6428 | 44.1528 | 51.0343 | 54.6076 | -33 | -34.4819 | -156.0822 | 158.8004 | -156.0822 | 158.8004 | 81.4376 | 108.7543 | 0 | 0 | 0 | 0 | -130.9 | -134.7784 | -125.9 | -131.6844 | -128.1 | -134.0223 | -127.9 | -133.9198 | 337.1404 | 339.058
2021-12-11 01:00 | -35 | -36.1386 | 40.1577 | 40.571 | 50.9937 | 54.758 | -36 | -37.3631 | -153.023 | 156.0247 | -153.023 | 156.0247 | 81.7768 | 110.8267 | 0 | 0 | 0 | 0 | -131 | -135.7774 | -125.5 | -132.215 | -127.6 | -134.4917 | -127.7 | -134.7772 | 325.4221 | 327.5344
2021-12-11 01:30 | -26 | -27.2029 | 48.0383 | 48.1484 | 40.6779 | 45.0399 | -26 | -27.5136 | -136.1933 | 140.0369 | -136.1933 | 140.0369 | 81.468 | 111.4586 | 0 | 0 | 0 | 0 | -131.8 | -136.7341 | -125.4 | -132.1832 | -127.8 | -134.904 | -127.9 | -135.1272 | 306.3187 | 309.2308
2021-12-11 02:00 | -24 | -25.632 | 47.9223 | 47.9801 | 39.4882 | 43.8296 | -24 | -25.2982 | -132.0989 | 135.9824 | -132.0989 | 135.9824 | 83.4476 | 113.6186 | 0 | 0 | 0 | 0 | -131.3 | -136.5501 | -124.8 | -131.9351 | -127.1 | -134.5006 | -127.1 | -134.665 | 294.2979 | 297.5184
2021-12-11 02:30 | -26 | -27.2029 | 46.0508 | 46.1163 | 40.8618 | 45.1892 | -26 | -27.5136 | -132.4609 | 136.6444 | -132.4609 | 136.6444 | 84.2084 | 114.188 | 0 | 0 | 0 | 0 | -132.3 | -137.296 | -124.8 | -131.8059 | -127.2 | -134.4649 | -127.2 | -134.6935 | 276.7009 | 280.7552
2021-12-11 03:00 | -21 | -22.8473 | 49.7956 | 49.8183 | 35.5422 | 40.5485 | -21 | -22.8473 | -123.4882 | 128.124 | -123.4882 | 128.124 | 85.2426 | 109.3862 | 0 | 0 | 0 | 0 | -133.1 | -138.2818 | -125.4 | -132.2784 | -128.1 | -135.2202 | -128.5 | -135.8243 | 278.5952 | 280.5819
2021-12-11 03:30 | -19 | -20.6155 | 58.7574 | 58.7587 | 28.2489 | 33.474 | -19 | -20.2485 | -112.2758 | 116.6254 | -112.2758 | 116.6254 | 87.9911 | 111.6361 | 0 | 0 | 0 | 0 | -131.3 | -136.5501 | -124.6 | -131.6166 | -126.5 | -133.8029 | -126.7 | -134.1555 | 279.6651 | 281.6343
2021-12-11 04:00 | -19 | -20.6155 | 53.1259 | 53.1524 | 35.5736 | 39.8098 | -19 | -20.2485 | -124.115 | 127.2894 | -124.115 | 127.2894 | 87.9727 | 111.0728 | 0 | 0 | 0 | 0 | -131.9 | -137.0454 | -125.2 | -132.0888 | -128 | -135.0934 | -127.3 | -134.5919 | 287.7171 | 289.4431
2021-12-11 04:30 | -19 | -20.2485 | 56.2806 | 56.2983 | 33.9601 | 38.2191 | -20 | -20.8806 | -122.1099 | 125.2708 | -122.1099 | 125.2708 | 84.6388 | 108.2832 | 0 | 0 | 0 | 0 | -131.5 | -136.2598 | -125.4 | -132.0259 | -128.7 | -135.7251 | -127.9 | -134.9667 | 289.0768 | 290.7702
2021-12-11 05:00 | -15 | -16.1555 | 62.1225 | 62.1225 | 27.5955 | 32.262 | -15 | -15.8114 | -115.1151 | 117.9817 | -115.1151 | 117.9817 | 81.7727 | 105.8165 | 0 | 0 | 0 | 0 | -133.9 | -138.8914 | -125.9 | -132.6892 | -128.5 | -135.5992 | -128.1 | -135.2844 | 288.7582 | 290.3022
2021-12-11 05:30 | -16 | -18.0278 | 61.3983 | 61.4102 | 30.1427 | 34.4232 | -15 | -16.1555 | -122.4738 | 125.1831 | -122.4738 | 125.1831 | 60.7416 | 88.1966 | 0 | 0 | 0 | 0 | -133.2 | -138.0577 | -125.5 | -132.0897 | -127.4 | -134.2395 | -127.6 | -134.4917 | 271.1327 | 272.4129
2021-12-11 06:00 | -28 | -28.8617 | 47.7399 | 47.781 | 38.763 | 42.2909 | -26 | -26.9258 | -137.4209 | 139.7975 | -137.4209 | 139.7975 | 47.287 | 76.2351 | 0 | 0 | 0 | 0 | -133.7 | -138.0795 | -125.9 | -131.8806 | -128.1 | -134.4405 | -128.4 | -134.8481 | 254.7365 | 256.0008
2021-12-11 06:30 | -24 | -25.9615 | 42.3232 | 42.3807 | 38.7606 | 42.4453 | -24 | -25 | -139.0831 | 141.488 | -139.0831 | 141.488 | 32.0863 | 61.8947 | 0 | 0 | 0 | 0 | -132.9 | -135.8589 | -125.9 | -130.2039 | -128.2 | -132.761 | -128.2 | -132.787 | 252.8602 | 253.9793
2021-12-11 07:00 | -31 | -29.4279 | 36.8628 | 36.8995 | 45.2145 | 47.7205 | -31 | -31.4006 | -142.3377 | 144.2556 | -142.3377 | 144.2556 | 33.8947 | 61.5989 | 0 | 0 | 0 | 0 | -130.3 | -132.8883 | -124 | -127.9878 | -126.7 | -130.8768 | -126.3 | -130.54 | 252.7954 | 253.8088
2021-12-11 07:30 | -44 | -44.4072 | 30.9827 | 31.173 | 50.3757 | 52.9487 | -44 | -44.5533 | -146.1224 | 148.1699 | -146.1224 | 148.1699 | 44.5661 | 67.5856 | 0 | 0 | 0 | 0 | -132 | -134.5362 | -125.3 | -129.2723 | -127.8 | -131.942 | -127.9 | -132.0886 | 258.0417 | 258.4608
2021-12-11 08:00 | -39 | -40.025 | 13.4463 | 14.343 | 51.2684 | 54.505 | -39 | -40.025 | -147.8287 | 150.3352 | -147.8287 | 150.3352 | 39.2719 | 66.3295 | 0 | 0 | 0 | 0 | -133.4 | -136.0701 | -125.9 | -129.9031 | -128.2 | -132.4041 | -128.1 | -132.3324 | 249.136 | 249.3689
2021-12-11 08:30 | -52 | -52.7731 | -5.6013 | 11.4806 | 60.9752 | 65.1962 | -52 | -52.9528 | -159.2603 | 162.3426 | -159.2603 | 162.3426 | 22.9741 | 57.19 | 0 | 0 | 0 | 0 | -132.9 | -135.595 | -126.7 | -130.8268 | -129.2 | -133.3756 | -129.2 | -133.5228 | 250.9978 | 251.0162
2021-12-11 09:00 | -53 | -53.9351 | 0.98169 | 7.5705 | 67.0059 | 69.5716 | -53 | -53.9351 | -163.2678 | 165.0485 | -163.2678 | 165.0485 | 44.5916 | 67.729 | 0 | 0.9 | 0 | 0 | -134.6 | -137.3605 | -126.3 | -130.2908 | -128.9 | -133.1319 | -128.9 | -133.1821 | 236.5004 | 236.5739
2021-12-11 09:30 | -62 | -62.514 | -14.7409 | 15.6513 | 69.4199 | 71.5725 | -62 | -62.3939 | -161.9601 | 163.1589 | -161.9601 | 163.1589 | 62.8923 | 89.9127 | 0 | 0 | 0 | 0 | -132.2 | -134.203 | -126.4 | -129.9463 | -129.2 | -132.8904 | -128.8 | -132.6694 | 284.0702 | 285.2993
2021-12-11 10:00 | -59 | -59.6825 | -23.8634 | 23.9363 | 64.7916 | 66.3945 | -59 | -59.6825 | -156.5759 | 157.1049 | -156.5759 | 157.1049 | 55.2995 | 80.5509 | 0 | 0 | 0 | 0 | -124.8 | -126.8576 | -120.8 | -124.2556 | -123.1 | -126.7503 | -123 | -126.7251 | 286.2082 | 287.1281
2021-12-11 10:30 | -64 | -64.6297 | -19.1016 | 20.0794 | 71.0673 | 73.3179 | -64 | -64.6297 | -163.8267 | 165.0741 | -163.8267 | 165.0741 | 62.4754 | 89.7141 | 0 | 0 | 0 | 0 | -123.8 | -125.6702 | -119.5 | -122.9685 | -122.5 | -126.0726 | -122.1 | -125.7315 | 278.6056 | 279.6712
2021-12-11 11:00 | -58 | -58.5491 | -12.2166 | 13.6555 | 65.8828 | 68.3101 | -57 | -57.5587 | -150.3238 | 151.595 | -150.3238 | 151.595 | 52.6608 | 81.1919 | 0 | 0 | 0 | 0 | -121.2 | -123.0402 | -116.8 | -120.2506 | -119 | -122.6503 | -118.8 | -122.5293 | 277.2174 | 278.2239
2021-12-11 11:30 | -59 | -54.9181 | -8.6572 | 10.9283 | 65.7815 | 68.799 | -60 | -54.9181 | -150.023 | 151.5748 | -150.023 | 151.5748 | 45.6049 | 78.7946 | 0 | 0 | 0 | 0 | -118.6 | -120.6415 | -116 | -119.6923 | -119.1 | -123.0181 | -118.4 | -122.3657 | 247.6906 | 248.4312
2021-12-11 12:00 | -59 | -60.208 | -14.5049 | 15.8702 | 66.339 | 69.4447 | -59 | -60.0167 | -149.4648 | 150.9504 | -149.4648 | 150.9504 | 48.1599 | 80.5848 | 0 | 0 | 0 | 0 | -121 | -123.2041 | -115.6 | -119.3543 | -118 | -121.9534 | -117.7 | -121.7651 | 234.9632 | 235.6456
2021-12-11 12:30 | -61 | -61.8142 | -34.0982 | 34.4498 | 66.0204 | 68.7925 | -61 | -61.8142 | -147.9408 | 149.0416 | -147.9408 | 149.0416 | 57.288 | 80.8416 | 0 | 0 | 0 | 0 | -118.9 | -120.7056 | -116 | -119.2614 | -118.1 | -121.6084 | -118.2 | -121.7774 | 266.3173 | 267.0976
2021-12-11 13:00 | -63 | -64.3273 | -27.0148 | 27.4296 | 68.3612 | 70.7215 | -63 | -64.3273 | -145.3874 | 146.2313 | -145.3874 | 146.2313 | 54.3221 | 84.5454 | 0 | 0 | 0 | 0 | -113.3 | -115.3219 | -111.3 | -115.2096 | -113.6 | -117.6232 | -113.7 | -117.6681 | 247.9985 | 248.8473
2021-12-11 13:30 | -67 | -68.4471 | -23.7011 | 24.4547 | 73.7269 | 76.1524 | -66 | -67.4685 | -154.2467 | 155.116 | -154.2467 | 155.116 | 49.0217 | 80.6449 | 0 | 0 | 0 | 0 | -102.4 | -104.2029 | -100.3 | -103.8706 | -102.4 | -106.2386 | -102.4 | -106.4 | 247.9728 | 249.1692
2021-12-11 14:00 | -73 | -74.1485 | -42.7715 | 42.9921 | 76.1726 | 78.3767 | -71 | -74.1485 | -161.6518 | 162.4564 | -161.6518 | 162.4564 | 51.3321 | 76.3694 | 0 | 0 | 0 | 0 | -101.6 | -103.0456 | -98.8 | -101.8165 | -101.3 | -104.5092 | -100.7 | -103.9278 | 256.743 | 257.8485
2021-12-11 14:30 | -67 | -68.6586 | -34.6272 | 35.153 | 74.3541 | 76.9757 | -66 | -67.6831 | -158.7043 | 159.8057 | -158.7043 | 159.8057 | 49.6871 | 75.0742 | 0 | 0 | 0 | 0 | -102.4 | -104.1115 | -100.6 | -103.981 | -102.7 | -106.3181 | -102.5 | -106.1509 | 269.6164 | 270.524
2021-12-11 15:00 | -75 | -76.4853 | -40.4481 | 41.3411 | 78.7072 | 81.7119 | -75 | -76.6877 | -166.3344 | 167.7573 | -166.3344 | 167.7573 | 32.5043 | 70.4547 | 0 | 0 | 0 | 0 | -98 | -100.2761 | -96.8 | -100.965 | -98.3 | -102.8345 | -98.5 | -103.055 | 261.715 | 262.2056
2021-12-11 15:30 | -75 | -76.9025 | -38.5912 | 39.7545 | 82.1951 | 85.3792 | -73 | -74.9533 | -170.3456 | 171.9948 | -170.3456 | 171.9948 | 29.9444 | 69.8398 | 0 | 0 | 0 | 0 | -97.6 | -99.9186 | -97.2 | -101.4339 | -99.4 | -103.7348 | -99.1 | -103.5995 | 256.376 | 257.0965
2021-12-11 16:00 | -77 | -79.0759 | -39.043 | 39.9386 | 81.5214 | 84.6389 | -77 | -79.0759 | -173.2057 | 174.8128 | -173.2057 | 174.8128 | 24.7218 | 69.1162 | 0 | 0 | 0 | 0 | -99 | -101.5025 | -96.9 | -101.3787 | -98.9 | -103.6148 | -99.1 | -103.8954 | 266.5298 | 267.1825
2021-12-11 16:30 | -73 | -74.7329 | -30.8172 | 31.4826 | 78.7119 | 81.5081 | -73 | -74.9533 | -174.1455 | 175.4871 | -174.1455 | 175.4871 | 23.2864 | 67.3713 | 0 | 0 | 0 | 0 | -96.7 | -98.7466 | -95.6 | -99.6725 | -97.5 | -101.9031 | -97.4 | -101.8362 | 310.1773 | 310.8615
2021-12-11 17:00 | -73 | -78.1025 | -20.9404 | 22.8282 | 83.7337 | 86.6702 | -74 | -75.9276 | -182.7523 | 184.3204 | -182.7523 | 184.3204 | 9.4796 | 67.5821 | 0 | 0 | 0 | 0 | -103.3 | -105.9172 | -101.6 | -106.1369 | -103.7 | -108.4078 | -104 | -108.8412 | 311.6913 | 312.4681
2021-12-11 17:30 | -76 | -77.666 | -13.6764 | 15.6428 | 87.211 | 89.5261 | -76 | -77.666 | -191.4863 | 192.6656 | -191.4863 | 192.6656 | 22.0797 | 71.1682 | 0 | 0 | 0 | 0 | -118.2 | -121.0906 | -115.6 | -120.136 | -117.5 | -122.404 | -117.6 | -122.528 | 319.6531 | 320.5312
2021-12-11 18:00 | -63 | -64.1327 | 8.5505 | 11.9673 | 74.7224 | 77.519 | -62 | -63.1506 | -175.7311 | 177.1975 | -175.7311 | 177.1975 | 27.7793 | 72.5555 | 0 | 0 | 0 | 0 | -118.6 | -120.8096 | -117.1 | -121.1595 | -119.3 | -123.5691 | -119.3 | -123.6214 | 350.3278 | 351.726
2021-12-11 18:30 | -59 | -59.8415 | 17.4149 | 18.9203 | 75.0989 | 77.2227 | -58 | -58.8558 | -178.8259 | 179.8084 | -178.8259 | 179.8084 | 26.0387 | 71.9313 | 0 | 0 | 0 | 0 | -119 | -121.0899 | -117.1 | -121.0574 | -119.2 | -123.3431 | -119.1 | -123.35 | 359.4783 | 361.5798
2021-12-11 19:00 | -48 | -50.636 | 34.723 | 35.4064 | 65.8204 | 67.9728 | -50 | -50.636 | -165.0084 | 165.9023 | -165.0084 | 165.9023 | 28.309 | 74.178 | 0 | 0 | 0 | 0 | -116.6 | -118.8275 | -115.4 | -119.5172 | -118.3 | -122.604 | -118 | -122.3938 | 371.1101 | 373.0209
2021-12-11 19:30 | -47 | -47.3814 | 41.5569 | 41.9432 | 65.0795 | 66.6871 | -47 | -47.2652 | -164.6895 | 165.2236 | -164.6895 | 165.2236 | 45.651 | 83.4199 | 0 | 0 | 0 | 0 | -129.6 | -132.0082 | -125.9 | -130.1277 | -128.6 | -132.9677 | -129 | -133.4565 | 371.5735 | 373.7424
2021-12-11 20:00 | -46 | -46.3897 | 46.3505 | 46.9657 | 64.6986 | 66.6021 | -47 | -47.3814 | -164.8102 | 165.5477 | -164.8102 | 165.5477 | 42.0038 | 80.3699 | 0 | 0 | 0 | 0 | -128.6 | -130.7838 | -125.7 | -129.7339 | -128.4 | -132.6478 | -128.3 | -132.6521 | 378.5943 | 380.662
2021-12-11 20:30 | -61 | -61.6604 | 31.6873 | 33.0467 | 78.5403 | 80.2803 | -61 | -61.5224 | -184.7794 | 185.6022 | -184.7794 | 185.6022 | 57.2415 | 86.3499 | 0 | 0 | 0 | 0 | -128.7 | -130.937 | -126.5 | -130.5833 | -129.4 | -133.641 | -129 | -133.4474 | 396.9555 | 398.9011
2021-12-11 21:00 | -66 | -67.082 | 22.0064 | 24.8794 | 86.3071 | 88.3446 | -66 | -66.9104 | -194.8148 | 195.9724 | -194.8148 | 195.9724 | 61.4751 | 89.6579 | 0 | 0 | 0 | 0 | -129 | -131.4576 | -125.6 | -129.8883 | -129 | -133.4309 | -128.4 | -132.9542 | 391.6828 | 393.5687
2021-12-11 21:30 | -67 | -68.2495 | 25.9935 | 28.1719 | 78.6799 | 81.5022 | -67 | -68.2495 | -184.599 | 186.312 | -184.599 | 186.312 | 58.2288 | 90.4988 | 0 | 0 | 0 | 0 | -127.2 | -129.9311 | -123.4 | -128.132 | -125.9 | -130.7551 | -125.7 | -130.644 | 365.431 | 367.8757
2021-12-11 22:00 | -64 | -65.5134 | 22.0861 | 24.5062 | 78.7697 | 81.8107 | -64 | -65.307 | -180.7371 | 182.814 | -180.7371 | 182.814 | 60.9822 | 99.813 | 0 | 0 | 0 | 0 | -126.1 | -129.0213 | -121.5 | -126.3306 | -124.1 | -129.1606 | -124.3 | -129.492 | 338.996 | 350.4274
2021-12-11 22:30 | -56 | -57.2713 | 25.3416 | 26.4802 | 71.6462 | 74.8601 | -56 | -57.2713 | -174.4321 | 176.3775 | -174.4321 | 176.3775 | 84.3614 | 117.2579 | 0 | 0 | 0 | 0 | -138 | -141.7983 | -132.5 | -137.0959 | -135.4 | -140.1815 | -134.6 | -139.4089 | 329.688 | 340.6451
2021-12-11 23:00 | -49 | -50.2195 | 33.3345 | 33.9831 | 59.7783 | 63.516 | -48 | -49.2443 | -157.0139 | 159.0539 | -157.0139 | 159.0539 | 85.8987 | 119.393 | 0 | 0 | 0 | 0 | -138.9 | -142.8126 | -132.5 | -137.1992 | -135 | -139.8996 | -134.7 | -139.7158 | 319.4267 | 330.7637
2021-12-11 23:30 | -35 | -36.4006 | 41.4946 | 41.7304 | 50.5692 | 54.5951 | -35 | -36.4006 | -150.6532 | 152.3444 | -150.6532 | 152.3444 | 83.8536 | 128.7811 | 0 | 0 | 0 | 0 | -152.5 | -157.608 | -144.4 | -149.1397 | -147.4 | -152.2946 | -146.9 | -152.0145 | 303.953 | 327.3074
2021-12-12 | -38 | -39.2938 | 35.551 | 35.7442 | 53.5237 | 57.2291 | -38 | -39.2938 | -146.4617 | 148.4238 | -146.4617 | 148.4238 | 92.4457 | 134.4696 | 0 | 0 | 0 | 0 | -154.4 | -159.88 | -146.3 | -151.281 | -149.4 | -154.5591 | -149.2 | -154.5208 | 304.1955 | 327.1962
2021-12-12 00:30 | -39 | -40.2616 | 33.1148 | 33.2547 | 52.1891 | 56.1332 | -38 | -39.2938 | -139.41 | 141.8055 | -139.41 | 141.8055 | 93.8246 | 137.1853 | 0 | 0 | 0 | 0 | -156.1 | -161.9674 | -147.7 | -153.0467 | -150.7 | -156.1777 | -148.9 | -154.5751 | 287.413 | 312.4856
2021-12-12 01:00 | -37 | -38.6005 | 31.096 | 31.2741 | 52.4212 | 56.6351 | -37 | -38.3275 | -134.9158 | 137.6144 | -134.9158 | 137.6144 | 100.4397 | 141.8142 | 0 | 0 | 0 | 0 | -155.6 | -161.756 | -147.4 | -152.9692 | -150.7 | -156.4432 | -149.7 | -155.5887 | 280.787 | 305.3149
2021-12-12 01:30 | -36 | -38.6005 | 31.5352 | 31.7759 | 50.4776 | 55.3596 | -37 | -38.6005 | -130.2124 | 133.4826 | -130.2124 | 133.4826 | 101.5443 | 143.6279 | 0 | 0 | 0 | 0 | -156.8 | -163.047 | -146.9 | -152.3376 | -150.2 | -156.0427 | -149.9 | -155.8084 | 264.0058 | 291.374
2021-12-12 02:00 | -34 | -36.4006 | 31.9133 | 32.1918 | 48.6906 | 54.1252 | -34 | -36.4006 | -125.1743 | 129.0814 | -125.1743 | 129.0814 | 105.0894 | 147.941 | 0 | 0 | 0 | 0 | -156.6 | -163.501 | -146.5 | -152.5681 | -150.2 | -156.5967 | -149.7 | -156.2026 | 251.3698 | 277.9988
2021-12-12 02:30 | -27 | -29.1548 | 38.9287 | 39.0534 | 41.1366 | 47.2814 | -27 | -29.1548 | -112.1666 | 116.4394 | -112.1666 | 116.4394 | 105.8413 | 147.9427 | 0 | 0 | 0 | 0 | -158 | -164.588 | -147.5 | -153.2541 | -150.3 | -156.3026 | -150 | -156.1802 | 244.3572 | 273.3155
2021-12-12 03:00 | -27 | -28.2312 | 34.7874 | 34.9291 | 44.8829 | 50.5405 | -26 | -28.2312 | -116.5038 | 120.5539 | -116.5038 | 120.5539 | 109.2977 | 150.1178 | 0 | 0 | 0 | 0 | -156.3 | -163.4166 | -146.3 | -152.4602 | -148.9 | -155.2933 | -148.9 | -155.4936 | 245.8023 | 274.7229
2021-12-12 03:30 | -30 | -32.311 | 35.3806 | 35.539 | 44.4297 | 50.3172 | -30 | -32.6956 | -113.9919 | 118.3927 | -113.9919 | 118.3927 | 111.3846 | 151.9646 | 0 | 0 | 0 | 0 | -156.9 | -164.078 | -146.5 | -152.8218 | -149.6 | -156.1354 | -149.5 | -156.2415 | 238.9664 | 266.8719
2021-12-12 04:00 | -26 | -27.8568 | 44.093 | 44.1034 | 36.3212 | 42.5921 | -26 | -27.5136 | -101.652 | 106.1175 | -101.652 | 106.1175 | 111.964 | 151.0286 | 0 | 0 | 0 | 0 | -156.3 | -163.1562 | -146.3 | -152.3202 | -149.5 | -155.8642 | -149 | -155.4176 | 251.6764 | 279.5654
2021-12-12 04:30 | -28 | -29.7321 | 36.8594 | 36.8696 | 42.891 | 48.0481 | -28 | -29.7321 | -113.2463 | 116.9037 | -113.2463 | 116.9037 | 116.9094 | 154.0747 | 0 | 0 | 0 | 0 | -156.5 | -163.3478 | -147.4 | -153.4324 | -150.1 | -156.3041 | -149.5 | -156.097 | 255.0628 | 282.1927
2021-12-12 05:00 | -19 | -21.4709 | 45.1553 | 45.1767 | 33.1511 | 39.581 | -20 | -21.9317 | -102.2402 | 106.8785 | -102.2402 | 106.8785 | 109.2603 | 148.6848 | 0 | 0 | 0 | 0 | -157.5 | -164.1362 | -147.3 | -153.2533 | -150.2 | -156.484 | -149.9 | -156.4228 | 251.3725 | 280.066
2021-12-12 05:30 | -18 | -21.095 | 39.2799 | 39.2882 | 36.8935 | 43.0462 | -18 | -20.5913 | -109.2633 | 113.9457 | -109.2633 | 113.9457 | 103.7458 | 145.7515 | 0 | 0 | 0 | 0 | -157.4 | -164.3247 | -147.3 | -153.281 | -149.9 | -156.14 | -149.8 | -156.2415 | 238.7845 | 268.0707
2021-12-12 06:00 | -34 | -36.4006 | 24.8274 | 25.1193 | 47.1225 | 53.4296 | -34 | -36.0555 | -128.2698 | 133.796 | -128.2698 | 133.796 | 80.2212 | 126.5736 | 0 | 0 | 0 | 0 | -141.6 | -147.528 | -133.3 | -138.638 | -136.5 | -142.0448 | -136.4 | -142.0309 | 241.6435 | 267.7265
2021-12-12 06:30 | -43 | -46.2385 | 12.3877 | 13.5638 | 52.8401 | 59.2046 | -44 | -46.8188 | -135.6325 | 141.2674 | -135.6325 | 141.2674 | 61.7714 | 114.572 | 0 | 0 | 0 | 0 | -131.7 | -140.1061 | -124.6 | -132.0365 | -127.3 | -134.8868 | -127.3 | -134.8868 | 229.2796 | 252.1513
2021-12-12 07:00 | -36 | -39.3954 | 10.7521 | 12.0204 | 47.1647 | 54.1529 | -36 | -39 | -118.606 | 124.4176 | -118.606 | 124.4176 | 57.3137 | 114.5993 | 0 | 0 | 0 | 0 | -133.8 | -141.9813 | -126 | -133.103 | -129.3 | -136.7759 | -129.1 | -136.7509 | 215.5672 | 240.4315
2021-12-12 07:30 | -46 | -48.3839 | -8.1507 | 9.3063 | 57.3339 | 62.9236 | -46 | -48.3839 | -135.6999 | 140.9196 | -135.6999 | 140.9196 | 58.8012 | 108.9683 | 0 | 0.9 | 0 | 0 | -130.4 | -137.8163 | -123 | -129.6852 | -125.4 | -132.3414 | -125.4 | -132.4689 | 211.1855 | 239.5766
2021-12-12 08:00 | -37 | -39.5601 | -2.3162 | 4.9136 | 42.192 | 49.1371 | -37 | -39.5601 | -111.8271 | 117.5338 | -111.8271 | 117.5338 | 64.1679 | 120.1614 | 0 | 0 | 0 | 0 | -129.8 | -137.3792 | -123.8 | -130.6024 | -126.3 | -133.3549 | -126.2 | -133.3568 | 209.831 | 235.7203
2021-12-12 08:30 | -37 | -39.2173 | -11.6864 | 12.0925 | 41.707 | 47.9955 | -38 | -40.1622 | -108.6744 | 113.8269 | -108.6744 | 113.8269 | 75.3677 | 131.6534 | 0 | 0 | 0 | 0 | -140.4 | -148.3138 | -131.9 | -138.7012 | -135.2 | -142.5238 | -133.7 | -140.9744 | 179.49 | 210.4356
2021-12-12 09:00 | -32 | -33.8378 | -12.5722 | 12.6074 | 35.5955 | 41.0957 | -31 | -32.28 | -98.1817 | 102.3714 | -98.1817 | 102.3714 | 98.5184 | 140.6271 | 0 | 0 | 0 | 0 | -153.7 | -161.4131 | -145.3 | -151.9616 | -148 | -154.9542 | -147.9 | -155.0376 | 176.5257 | 207.6203
2021-12-12 09:30 | -35 | -37.3631 | -19.2931 | 19.5516 | 37.1871 | 42.868 | -34 | -35.4401 | -100.4347 | 104.9065 | -100.4347 | 104.9065 | 84.6434 | 134.2514 | 0 | 0 | 0 | 0 | -135.3 | -142.2438 | -128.8 | -135.0474 | -131.8 | -138.2999 | -131.6 | -138.2006 | 175.6212 | 205.5053
2021-12-12 10:00 | -32 | -33.8378 | -17.2781 | 17.5578 | 31.7273 | 37.3073 | -32 | -33.2415 | -91.828 | 95.9398 | -91.828 | 95.9398 | 80.1467 | 130.4032 | 0 | 0 | 0 | 0 | -122.2 | -128.4254 | -115.9 | -121.602 | -118.3 | -124.1013 | -118.9 | -124.9471 | 185.2509 | 213.7917
2021-12-12 10:30 | -32 | -32.5576 | -21.0867 | 21.1203 | 33.3273 | 37.5494 | -31 | -31.7805 | -93.1923 | 96.4614 | -93.1923 | 96.4614 | 88.6281 | 130.7233 | 0 | 0 | 0 | 0 | -119.6 | -125.522 | -116 | -121.4875 | -118.2 | -123.8856 | -118 | -123.755 | 192.3786 | 220.5576
2021-12-12 11:00 | -25 | -24.3311 | -14.9873 | 15.1225 | 26.8855 | 30.8839 | -23 | -23.3452 | -82.2155 | 84.8999 | -82.2155 | 84.8999 | 91.9881 | 134.984 | 0 | 0 | 0 | 0 | -120.5 | -125.994 | -116.2 | -121.3188 | -118.3 | -123.6855 | -119.3 | -124.8763 | 191.8824 | 220.4342
2021-12-12 11:30 | -27 | -27.4591 | -17.6455 | 17.6758 | 28.7253 | 32.602 | -27 | -27.4591 | -84.7945 | 87.5117 | -84.7945 | 87.5117 | 93.4685 | 139.9309 | 0 | 0 | 0 | 0 | -120.9 | -126.9125 | -116.6 | -122.2093 | -119.8 | -125.5619 | -118.9 | -124.7943 | 199.3115 | 227.2383
2021-12-12 12:00 | -30 | -30.4138 | -8.5414 | 8.6573 | 27.3246 | 31.2316 | -30 | -30.4138 | -81.6766 | 84.6236 | -81.6766 | 84.6236 | 78.2764 | 129.0179 | 0 | 0 | 0 | 0 | -118.8 | -124.0481 | -115.5 | -120.4286 | -117.9 | -123.0711 | -117.8 | -122.9753 | 195.8555 | 222.361
2021-12-12 12:30 | -30 | -32.249 | -10.449 | 10.5105 | 34.6043 | 37.2662 | -31 | -32.249 | -91.8832 | 94.143 | -91.8832 | 94.143 | 77.1285 | 129.3888 | 0 | 0 | 0 | 0 | -118.7 | -123.9236 | -116.5 | -121.4727 | -119.1 | -124.2212 | -118.7 | -123.9523 | 219.7746 | 243.9805
2021-12-12 13:00 | -29 | -29.1548 | -9.4864 | 9.5863 | 32.089 | 34.848 | -31 | -31.1448 | -90.4689 | 92.6943 | -90.4689 | 92.6943 | 56.5027 | 116.7272 | 0 | 0 | 0 | 0 | -118.1 | -123.1488 | -115.7 | -120.6205 | -118.2 | -123.2164 | -118.4 | -123.7525 | 217.6035 | 241.7426
2021-12-12 13:30 | -23 | -23.0868 | -2.5332 | 3.3306 | 25.188 | 28.0207 | -23 | -23.0868 | -81.1821 | 83.0767 | -81.1821 | 83.0767 | 60.4913 | 118.0703 | 0 | 0 | 0 | 0 | -119.3 | -124.5942 | -118.6 | -123.6002 | -121.3 | -126.501 | -120.7 | -125.9761 | 230.5869 | 253.3354
2021-12-12 14:00 | -24 | -26.8328 | 1.3285 | 10.4401 | 29.6176 | 36.9986 | -24 | -26.8328 | -89.337 | 94.5596 | -89.337 | 94.5596 | 68.7625 | 129.2106 | 0 | 0 | 0 | 0 | -122.5 | -127.7936 | -122.4 | -127.5561 | -125.6 | -131.0786 | -124.2 | -129.4698 | 241.9608 | 262.1753
2021-12-12 14:30 | -20 | -21.9317 | 8.4559 | 11.1684 | 25.9294 | 32.2267 | -21 | -22.8473 | -87.2264 | 90.5064 | -87.2264 | 90.5064 | 93.4292 | 139.9383 | 0 | 0 | 0 | 0 | -130.4 | -134.8611 | -130 | -134.6552 | -132.9 | -137.7683 | -132.7 | -137.5855 | 276.7519 | 297.3335
2021-12-12 15:00 | -21 | -23.2594 | 7.6851 | 11.7634 | 25.1743 | 32.2519 | -20 | -22.3607 | -87.6393 | 91.1785 | -87.6393 | 91.1785 | 78.786 | 135.6261 | 0.3 | 0.3 | 0 | 0 | -126.2 | -129.6248 | -127.2 | -130.8055 | -130.5 | -134.2714 | -130 | -133.9045 | 293.2799 | 314.8911
2021-12-12 15:30 | -19 | -21.0238 | 17.7555 | 18.9333 | 26.4262 | 32.0039 | -19 | -20.6155 | -91.2502 | 93.7015 | -91.2502 | 93.7015 | 68.8193 | 123.3456 | 0 | 0 | 0 | 0 | -126.1 | -129.0638 | -127.8 | -131.1831 | -130.8 | -134.3884 | -131.4 | -135.0997 | 311.5931 | 330.4498
2021-12-12 16:00 | -18 | -22.4722 | 30.7582 | 31.4901 | 25.4921 | 30.6851 | -16 | -21.5407 | -96.7969 | 98.8102 | -96.7969 | 98.8102 | 57.157 | 123.2464 | 0 | 0 | 0 | 0 | -134.9 | -138.5974 | -136.5 | -140.2695 | -139.3 | -143.1277 | -138.7 | -142.6618 | 317.5363 | 332.8054
2021-12-12 16:30 | -12 | -13.4164 | 41.6489 | 42.087 | 23.8536 | 28.8101 | -12 | -13.4164 | -97.8366 | 99.3851 | -97.8366 | 99.3851 | 53.8309 | 106.375 | 0 | 0 | 0 | 0 | -148.9 | -152.7548 | -148.7 | -152.9254 | -152 | -156.3888 | -151.4 | -155.9032 | 324.6168 | 341.5566
2021-12-12 17:00 | -12 | -13.4164 | 51.1915 | 51.6428 | 27.0852 | 30.9508 | -12 | -13.4164 | -107.8831 | 108.7847 | -107.8831 | 108.7847 | 37.5553 | 92.8328 | 0 | 0 | 0 | 0 | -156.8 | -161.2727 | -155.2 | -160.3973 | -158.5 | -163.7924 | -158.5 | -163.9192 | 330.2 | 346.3512
2021-12-12 17:30 | -12 | -13.9284 | 64.4893 | 64.9388 | 28.0255 | 30.8044 | -12 | -12.6491 | -115.9105 | 116.4254 | -115.9105 | 116.4254 | 21.5145 | 77.4341 | 0 | 0 | 0 | 0 | -158.9 | -163.3342 | -156.8 | -161.5533 | -159.6 | -164.4394 | -159.7 | -164.6332 | 337.3542 | 352.9575
2021-12-12 18:00 | -22 | -26.4008 | 63.1639 | 65.0022 | 41.4201 | 44.9942 | -23 | -26 | -137.1957 | 138.118 | -137.1957 | 138.118 | 34.4156 | 85.3874 | 0 | 0 | 0 | 0 | -158.2 | -162.0038 | -156.7 | -160.8948 | -160.4 | -164.6122 | -160.2 | -164.6221 | 378.298 | 390.8238
2021-12-12 18:30 | -16 | -17.4642 | 76.5316 | 77.733 | 36.5741 | 39.4004 | -16 | -17.4642 | -130.4156 | 130.8856 | -130.4156 | 130.8856 | 36.4394 | 85.8168 | 0 | 0 | 0 | 0 | -156 | -159.5564 | -156.4 | -160.4897 | -159.6 | -163.7205 | -159.8 | -164.0502 | 383.5603 | 399.0796
2021-12-12 19:00 | -1 | -3.1623 | 95.8462 | 96.3858 | 21.2917 | 24.2347 | -1 | -5 | -105.2467 | 105.3887 | -105.2467 | 105.3887 | 51.3136 | 91.0737 | 0 | 0 | 0 | 0 | -156.3 | -159.6026 | -157 | -160.9635 | -160.4 | -164.4342 | -159.6 | -163.7652 | 401.4928 | 414.8479
2021-12-12 19:30 | 3 | 9.8489 | 105.8781 | 106.3392 | 13.2977 | 18.003 | 3 | 8.544 | -92.1294 | 92.3505 | -92.1294 | 92.3505 | 66.5678 | 113.7711 | 0 | 0 | 0 | 0 | -156.2 | -159.5657 | -156.8 | -160.8349 | -160.6 | -164.74 | -160.4 | -164.6572 | 413.116 | 436.4371
2021-12-12 20:00 | 6 | 5 | 102.9526 | 103.5687 | 17.0599 | 21.9439 | 0 | 4 | -95.8472 | 96.3062 | -95.8472 | 96.3062 | 69.3488 | 108.4972 | 0 | 0 | 0 | 0 | -155.9 | -159.4797 | -155.5 | -159.5008 | -159 | -163.1133 | -159.2 | -163.4431 | 407.0977 | 420.4871
2021-12-12 20:30 | -4 | -10.7703 | 93.9152 | 95.0951 | 24.3764 | 30.4995 | -6 | -11.6619 | -105.0726 | 106.3374 | -105.0726 | 106.3374 | 70.847 | 112.1942 | 0 | 0 | 0 | 0 | -156.7 | -160.8495 | -155.5 | -160.0316 | -159.6 | -164.2015 | -159.1 | -163.8103 | 391.6967 | 408.9325
2021-12-12 21:00 | -20 | -25.4951 | 72.6919 | 75.6779 | 41.6114 | 48.2677 | -19 | -25.4951 | -128.4289 | 131.2471 | -128.4289 | 131.2471 | 75.0564 | 117.4547 | 0 | 0 | 0 | 0 | -157.9 | -163.3904 | -154.4 | -159.9843 | -157.8 | -163.624 | -157.6 | -163.4666 | 368.6099 | 385.1293
2021-12-12 21:30 | -26 | -25.4951 | 59.2167 | 59.5551 | 48.6855 | 50.355 | -25 | -25.4951 | -138.1784 | 138.5916 | -138.1784 | 138.5916 | 78.976 | 123.3255 | 0 | 0 | 0 | 0 | -161.1 | -166.6885 | -155 | -160.4854 | -158.3 | -163.9579 | -158.2 | -163.9923 | 333.7332 | 347.4367
2021-12-12 22:00 | -31 | -36.6742 | 53.5064 | 53.9383 | 48.5578 | 51.1445 | -33 | -37.6563 | -133.2114 | 134.2715 | -133.2114 | 134.2715 | 78.5298 | 128.2583 | 0 | 0 | 0 | 0 | -160.9 | -166.7288 | -153.8 | -158.7914 | -156.9 | -162.0428 | -156.6 | -161.8782 | 290.5022 | 303.8085
2021-12-12 22:30 | -38 | -38.833 | 44.5093 | 45.2541 | 54.2563 | 57.2004 | -37 | -38.0789 | -145.4065 | 146.7682 | -145.4065 | 146.7682 | 88.134 | 134.335 | 0 | 0 | 0 | 0 | -162.4 | -168.3865 | -153.9 | -159.0637 | -156.9 | -162.1685 | -157.2 | -162.6882 | 275.5651 | 291.2238
2021-12-12 23:00 | -35 | -34.9285 | 45.7894 | 46.3045 | 49.8438 | 53.1826 | -34 | -35.171 | -141.6933 | 143.3099 | -141.6933 | 143.3099 | 93.2395 | 136.4768 | 0 | 0 | 0 | 0 | -163.5 | -169.1109 | -153.3 | -158.2573 | -156.5 | -161.6055 | -156.2 | -161.4659 | 260.7393 | 281.909
2021-12-12 23:30 | -20 | -21.5407 | 56.8752 | 57.0485 | 36.8315 | 41.0267 | -21 | -22.1359 | -128.4262 | 129.817 | -128.4262 | 129.817 | 86.1156 | 130.5617 | 0 | 0 | 0 | 0 | -162.8 | -168.1805 | -152.9 | -157.5757 | -156 | -160.9723 | -155.6 | -160.8309 | 273.1818 | 294.3334
2021-12-13 | -32 | -33.8378 | 46.9243 | 47.3106 | 43.1355 | 47.8385 | -33 | -34.4819 | -132.8825 | 135.1897 | -132.8825 | 135.1897 | 88.017 | 135.0363 | 0 | 0 | 0 | 0 | -163.7 | -169.6932 | -154.5 | -159.7201 | -157.2 | -162.6314 | -156.5 | -161.9603 | 253.4639 | 275.4887
2021-12-13 00:30 | -41 | -42.72 | 31.6414 | 33.5897 | 55.2993 | 61.1843 | -40 | -41.7612 | -144.5247 | 148.0164 | -144.5247 | 148.0164 | 91.882 | 140.1964 | 0 | 0 | 0 | 0 | -164.4 | -172.6097 | -152.1 | -159.1078 | -155.9 | -163.034 | -156.4 | -163.8663 | 242.8049 | 263.1571
2021-12-13 01:00 | -45 | -48.1041 | 24.7345 | 26.8359 | 61.1094 | 66.3336 | -46 | -48.7032 | -148.7174 | 152.5147 | -148.7174 | 152.5147 | 92.7782 | 142.5635 | 0 | 0 | 0 | 0 | -163.1 | -171.6193 | -152.6 | -159.9112 | -155.6 | -163.103 | -155.3 | -163.0893 | 242.5142 | 263.2879
2021-12-13 01:30 | -52 | -55.0273 | 17.7731 | 21.3357 | 65.8649 | 71.141 | -53 | -55.0273 | -155.4351 | 159.1903 | -155.4351 | 159.1903 | 103.0839 | 148.1912 | 0 | 0 | 0 | 0 | -163.3 | -171.9968 | -152.9 | -160.3776 | -155.9 | -163.6 | -155.7 | -163.6233 | 245.6665 | 265.8635
2021-12-13 02:00 | -60 | -62.3618 | 15.4297 | 17.3382 | 67.5857 | 71.333 | -59 | -61.4003 | -154.6392 | 157.2709 | -154.6392 | 157.2709 | 110.3456 | 152.6379 | 0 | 0 | 0 | 0 | -164.6 | -172.8612 | -153.7 | -160.902 | -156.5 | -163.932 | -156.3 | -163.9812 | 243.3974 | 266.2155
2021-12-13 02:30 | -65 | -67.72 | 3.7774 | 9.5946 | 78.9937 | 82.2196 | -64 | -66.4831 | -170.7521 | 173.2225 | -170.7521 | 173.2225 | 114.2799 | 155.1129 | 0 | 0 | 0 | 0 | -165.4 | -173.7759 | -154.7 | -161.8575 | -157.6 | -164.9234 | -157.2 | -164.8092 | 235.3533 | 258.7559
2021-12-13 03:00 | -74 | -77.201 | -4.9405 | 16.3488 | 88.2515 | 92.9722 | -73 | -76.5376 | -183.9121 | 188.0308 | -183.9121 | 188.0308 | 106.5536 | 148.6461 | 0 | 0 | 0 | 0 | -165.6 | -174.4946 | -153.8 | -161.3262 | -156.5 | -164.2324 | -156.5 | -164.5384 | 223.2815 | 246.0963
2021-12-13 03:30 | -81 | -84.4808 | -9.6381 | 20.7191 | 94.2214 | 99.2164 | -80 | -83.5225 | -195.7702 | 200.3721 | -195.7702 | 200.3721 | 96.5737 | 140.4237 | 0 | 0 | 0 | 0 | -166.1 | -175.3822 | -153.7 | -161.3521 | -156.6 | -164.5106 | -156.2 | -164.4397 | 217.1199 | 237.5007
2021-12-13 04:00 | -91 | -91.9239 | -17.3371 | 26.2595 | 105.3593 | 109.5299 | -89 | -92.1792 | -214.4875 | 218.4236 | -214.4875 | 218.4236 | 94.7163 | 137.4177 | 0 | 0 | 0 | 0 | -166.4 | -175.1601 | -154.1 | -161.6174 | -156.8 | -164.4579 | -156.7 | -164.6057 | 228.3927 | 248.1285
2021-12-13 04:30 | -94 | -96.7729 | -15.9773 | 23.4346 | 108.1833 | 111.0676 | -94 | -96.7729 | -219.1831 | 221.6493 | -219.1831 | 221.6493 | 89.6996 | 132.0195 | 0 | 0 | 0 | 0 | -165.5 | -173.9325 | -154.6 | -161.8801 | -157.3 | -164.785 | -157.2 | -164.8507 | 242.2654 | 260.5565
2021-12-13 05:00 | -108 | -111.5706 | -25.4944 | 35.671 | 120.7862 | 124.5949 | -107 | -110.6029 | -244.3156 | 247.9396 | -244.3156 | 247.9396 | 72.8006 | 118.755 | 0 | 0 | 0 | 0 | -166.5 | -174.6714 | -155.2 | -162.1316 | -158.2 | -165.4382 | -157.6 | -164.9234 | 246.7369 | 261.7219
2021-12-13 05:30 | -89 | -91.9239 | -2.267 | 24.9901 | 103.5244 | 107.0413 | -89 | -91.6788 | -225.6057 | 228.754 | -225.6057 | 228.754 | 62.8952 | 111.7561 | 0 | 0 | 0 | 0 | -165.8 | -172.7762 | -155.6 | -161.6472 | -158.8 | -165.0801 | -158.4 | -164.7778 | 269.2485 | 282.4266
2021-12-13 06:00 | -105 | -107.0794 | -18.1364 | 27.856 | 120.4393 | 121.9986 | -105 | -107.0794 | -255.5612 | 256.5468 | -255.5612 | 256.5468 | 46.6394 | 99.1101 | 0 | 0 | 0 | 0 | -165.7 | -172.8785 | -156.8 | -162.7757 | -160 | -166.1537 | -159.6 | -165.9043 | 276.5047 | 284.1567
2021-12-13 06:30 | -111 | -115.8016 | -24.723 | 42.3535 | 126.6454 | 129.7997 | -110 | -114.8434 | -274.5559 | 277.1524 | -274.5559 | 277.1524 | 34.0942 | 104.1883 | 0 | 0 | 0 | 0 | -164.9 | -172.5475 | -156.6 | -162.7726 | -160 | -166.3851 | -159.7 | -166.1101 | 293.187 | 296.3292
2021-12-13 07:00 | -105 | -108.9312 | -25.2376 | 40.7029 | 122.4289 | 125.1622 | -105 | -108.6692 | -262.9921 | 264.8859 | -262.9921 | 264.8859 | 30.7909 | 105.0053 | 0 | 0 | 0 | 0 | -163.1 | -170.7688 | -156.5 | -162.4331 | -159.6 | -165.7415 | -159.7 | -165.9461 | 298.9558 | 301.0958
2021-12-13 07:30 | -90 | -95.0789 | -14.9754 | 31.188 | 105.2571 | 107.5674 | -91 | -94.1116 | -234.9845 | 236.3831 | -234.9845 | 236.3831 | 20.7886 | 84.3397 | 0 | 0 | 0 | 0 | -162.7 | -167.6408 | -156.7 | -161.1947 | -159.6 | -164.225 | -159.7 | -164.3222 | 306.1475 | 310.4823
2021-12-13 08:00 | -101 | -105.0809 | -35.5639 | 48.2559 | 116.9146 | 119.7006 | -100 | -104.1201 | -250.7641 | 252.4713 | -250.7641 | 252.4713 | 33.9506 | 94.857 | 0 | 0 | 0 | 0 | -162.6 | -166.6464 | -157 | -160.268 | -160.4 | -163.8202 | -160.7 | -164.1546 | 324.6407 | 326.5436
2021-12-13 08:30 | -95 | -98.7623 | -29.6904 | 43.612 | 105.4544 | 108.222 | -94 | -97.5295 | -239.0329 | 240.4264 | -239.0329 | 240.4264 | 32.2304 | 101.1483 | 0 | 0 | 0 | 0 | -162.4 | -166.1498 | -157.7 | -160.2369 | -161.4 | -164.0558 | -161.7 | -164.3869 | 308.3434 | 308.938
2021-12-13 09:00 | -107 | -110.6029 | -47.2911 | 58.9796 | 115.7117 | 118.5965 | -105 | -108.9312 | -232.6211 | 233.8187 | -232.6211 | 233.8187 | 36.1113 | 98.3021 | 0 | 0 | 0 | 0 | -164.1 | -168.0024 | -157.9 | -160.4692 | -161.6 | -164.3793 | -161.4 | -164.1827 | 298.9617 | 299.417
2021-12-13 09:30 | -103 | -105.7592 | -46.0962 | 55.7814 | 112.8564 | 114.894 | -103 | -105.7592 | -221.6482 | 222.1395 | -221.6482 | 222.1395 | 33.2012 | 84.1362 | 0 | 0 | 0 | 0 | -155.8 | -158.1565 | -152.1 | -154.5372 | -155.2 | -157.6702 | -155.1 | -157.6071 | 315.3517 | 316.0509
2021-12-13 10:00 | -106 | -109.3846 | -51.7846 | 63.802 | 116.8708 | 119.266 | -106 | -109.1421 | -230.2504 | 230.8495 | -230.2504 | 230.8495 | 37.3871 | 92.8987 | 0 | 0 | 0 | 0 | -159.1 | -162.2862 | -156.4 | -159.7005 | -159.8 | -163.2532 | -159.6 | -163.1191 | 322.0103 | 322.0477
2021-12-13 10:30 | -105 | -108.1712 | -49.6453 | 62.1832 | 114.9078 | 117.1574 | -105 | -108.4159 | -240.7438 | 241.187 | -240.7438 | 241.187 | 27.8658 | 90.2894 | 0 | 0 | 0 | 0 | -159.4 | -162.5215 | -156.4 | -159.5209 | -158.6 | -161.9193 | -158.4 | -161.6797 | 315.7787 | 315.8674
2021-12-13 11:00 | -94 | -96.7729 | -31.7824 | 46.7767 | 99.8073 | 101.8536 | -94 | -96.7729 | -233.1268 | 233.3342 | -233.1268 | 233.3342 | 25.3851 | 88.1757 | 0 | 0 | 0 | 0 | -156.8 | -159.835 | -155.3 | -158.3443 | -158.6 | -161.7566 | -158.5 | -161.6586 | 334.4186 | 334.4634
2021-12-13 11:30 | -97 | -99.6895 | -33.9521 | 49.1116 | 108.7831 | 110.5603 | -96 | -98.9545 | -243.1059 | 243.1419 | -243.1059 | 243.1419 | 19.6116 | 83.1188 | 0 | 0 | 0 | 0 | -154.2 | -157.1874 | -154.2 | -157.2852 | -157.2 | -160.404 | -157 | -160.1881 | 348.8795 | 349.118
2021-12-13 12:00 | -101 | -102.7716 | -23.8653 | 43.3864 | 115.805 | 116.7894 | -101 | -102.9612 | -263.6343 | 263.6958 | -263.6343 | 263.6958 | 18.598 | 77.8961 | 0 | 0 | 0 | 0 | -156.3 | -158.5473 | -155 | -157.491 | -158 | -160.5855 | -158.2 | -160.8001 | 361.8107 | 362.1437
2021-12-13 12:30 | -103 | -104.2353 | 3.1817 | 39.0055 | 123.0084 | 123.3994 | -102 | -103.407 | -249.6369 | 249.765 | -249.6369 | 249.765 | 8.0176 | 79.9331 | 0 | 0 | 0 | 0 | -154 | -155.9682 | -156.2 | -158.7608 | -159.5 | -162.1508 | -159.5 | -162.1149 | 407.6215 | 407.8716
2021-12-13 13:00 | -103 | -105.4751 | 31.7087 | 55.7325 | 126.6077 | 126.7064 | -103 | -105.385 | -254.8375 | 255.2223 | -254.8375 | 255.2223 | -17.6582 | 104.3432 | 0 | 0 | 0 | 0 | -152.3 | -154.907 | -155.4 | -158.1381 | -158.6 | -161.4497 | -158.5 | -161.2586 | 432.6935 | 433.6739
2021-12-13 13:30 | -104 | -104.3072 | -14.8631 | 34.1693 | 118.0833 | 118.3172 | -103 | -103.3925 | -243.4872 | 243.8595 | -243.4872 | 243.8595 | -64.1332 | 119.7802 | 0 | 0 | 0 | 0 | -143.9 | -145.2152 | -151.1 | -152.766 | -153.8 | -155.4227 | -154.2 | -155.7756 | 517.2253 | 519.2498
2021-12-13 14:00 | -92 | -92.9139 | 13.7202 | 44.0039 | 111.5908 | 112.2266 | -93 | -93.9042 | -244.1085 | 244.2173 | -244.1085 | 244.2173 | -97.4112 | 157.0811 | 0 | 0 | 0 | 0 | -142.1 | -146.5893 | -148.5 | -150.9705 | -151.7 | -154.1903 | -151.8 | -154.2353 | 516.6143 | 517.572
2021-12-13 14:30 | -72 | -72.2496 | 18.6692 | 34.4109 | 90.9564 | 91.0781 | -72 | -72.1734 | -228.7879 | 229.8347 | -228.7879 | 229.8347 | -26.4168 | 122.1444 | 0 | 0 | 0 | 0 | -145.5 | -149.1953 | -149.9 | -152.3122 | -153.5 | -155.9793 | -153.3 | -155.747 | 520.6306 | 520.7716
2021-12-13 15:00 | -60 | -60.0083 | 47.8647 | 56.1147 | 82.7888 | 82.789 | -61 | -61.0328 | -223.9675 | 225.9689 | -223.9675 | 225.9689 | -74.3902 | 125.1749 | 0 | 0 | 0 | 0 | -140.9 | -144.2057 | -149.9 | -152.2769 | -153.1 | -155.559 | -153.4 | -155.7407 | 521.8406 | 522.075
2021-12-13 15:30 | -77 | -77.026 | 45.1225 | 62.4708 | 113.1016 | 113.1238 | -76 | -76.0592 | -272.4111 | 274.2705 | -272.4111 | 274.2705 | -90.6176 | 171.2182 | 0 | 0 | 0 | 0 | -144.8 | -147.6644 | -151.4 | -153.8239 | -154.7 | -157.2764 | -154.7 | -157.1428 | 534.0638 | 534.0669
2021-12-13 16:00 | -94 | -94.5304 | 47.2429 | 65.4262 | 117.0871 | 117.175 | -94 | -94.4299 | -281.1623 | 282.489 | -281.1623 | 282.489 | -118.2742 | 187.2583 | 0 | 0 | 0 | 0 | -144.8 | -147.8589 | -149.1 | -151.9516 | -152.5 | -155.4228 | -152.6 | -155.4443 | 531.2051 | 531.211
2021-12-13 16:30 | -100 | -101.789 | 44.1459 | 68.8436 | 127.2192 | 127.6407 | -100 | -101.4347 | -292.5442 | 292.8709 | -292.5442 | 292.8709 | -108.0789 | 183.7463 | 0 | 0 | 0 | 0 | -144.6 | -148.7755 | -147.9 | -151.6244 | -151.5 | -155.4679 | -151.5 | -155.2683 | 511.2905 | 511.5523
2021-12-13 17:00 | -100 | -101.6071 | 51.4202 | 74.1961 | 124.6705 | 125.1214 | -99 | -100.6231 | -282.5747 | 282.7173 | -282.5747 | 282.7173 | -107.3614 | 184.2928 | 0 | 0 | 0 | 0 | -146.2 | -150.5671 | -149.7 | -153.5792 | -153 | -157.0194 | -153.5 | -157.4619 | 508.7546 | 509.3063
2021-12-13 17:30 | -87 | -87.367 | 54.5522 | 68.3523 | 112.4146 | 112.5236 | -86 | -86.4697 | -260.9344 | 261.3379 | -260.9344 | 261.3379 | -102.1794 | 139.0625 | 0 | 0 | 0 | 0 | -146.5 | -149.4802 | -151.1 | -153.8738 | -154.5 | -157.4081 | -154.7 | -157.4689 | 511.3023 | 511.3608
2021-12-13 18:00 | -72 | -72.3395 | 67.7878 | 76.649 | 91.4894 | 91.7158 | -72 | -72.4431 | -226.7988 | 226.9939 | -226.7988 | 226.9939 | -102.8373 | 142.2841 | 0 | 0 | 0 | 0 | -146.4 | -150.0512 | -152.5 | -155.8212 | -155.5 | -158.9423 | -155.9 | -159.272 | 502.1827 | 502.2409
2021-12-13 18:30 | -53 | -53.4603 | 73.4864 | 79.5742 | 77.2284 | 77.6665 | -53 | -53.4603 | -198.7546 | 198.7707 | -198.7546 | 198.7707 | -80.9922 | 129.7467 | 0 | 0 | 0 | 0 | -143.5 | -145.6786 | -146.4 | -149.6877 | -149.6 | -153.0684 | -149.6 | -153.0896 | 459.7129 | 459.9673
2021-12-13 19:00 | -35 | -35.2278 | 88.8807 | 92.7647 | 56.9749 | 57.6474 | -35 | -35.3553 | -173.5062 | 173.5071 | -173.5062 | 173.5071 | -50.5432 | 124.1755 | 0 | 0 | 0 | 0 | -148.3 | -151.0706 | -148.2 | -151.5524 | -151.2 | -154.6534 | -151.1 | -154.5768 | 429.5055 | 430.1686
2021-12-13 19:30 | -31 | -31 | 88.9642 | 90.8333 | 53.4107 | 53.6007 | -29 | -29 | -168.781 | 168.8575 | -168.781 | 168.8575 | -29.5334 | 98.1565 | 0 | 0 | 0 | 0 | -149.6 | -152.5002 | -148.7 | -152.1676 | -151.4 | -154.9334 | -151.4 | -154.9547 | 407.0822 | 407.9476
2021-12-13 20:00 | -10 | -12.2066 | 106.1366 | 108.8382 | 34.8192 | 36.734 | -10 | -12.8062 | -131.9878 | 132.1089 | -131.9878 | 132.1089 | -31.2304 | 94.0717 | 0 | 0 | 0 | 0 | -149.1 | -152.0098 | -147.2 | -150.6169 | -150.2 | -153.761 | -150.1 | -153.5657 | 369.5196 | 371.1086
2021-12-13 20:30 | -23 | -23.0217 | 89.0048 | 90.6699 | 47.9674 | 48.3409 | -23 | -23.0217 | -149.3336 | 149.3357 | -149.3336 | 149.3357 | 10.4153 | 86.9688 | 0 | 0 | 0 | 0 | -152.6 | -156.8119 | -149.1 | -153.7191 | -152.1 | -156.9462 | -151.9 | -156.7026 | 368.7005 | 370.1243
2021-12-13 21:00 | -12 | -13 | 88.4594 | 89.9767 | 40.0791 | 41.6935 | -13 | -13.9284 | -130.8094 | 131.0824 | -130.8094 | 131.0824 | 25.4134 | 90.7425 | 0 | 0 | 0 | 0 | -151.2 | -154.8451 | -146.5 | -150.439 | -149.9 | -153.9546 | -149.5 | -153.6854 | 359.6583 | 360.3083
2021-12-13 21:30 | -13 | -15.2643 | 93.3628 | 94.7454 | 28.6966 | 32.3998 | -13 | -14.7648 | -112.7792 | 113.8298 | -112.7792 | 113.8298 | 38.7189 | 97.5758 | 0 | 0 | 0 | 0 | -148.6 | -152.3513 | -142.9 | -146.9355 | -145.9 | -150.0161 | -145.3 | -149.4794 | 345.4177 | 346.9606
2021-12-13 22:00 | 1 | 9 | 98.3597 | 99.4235 | 17.9545 | 24.2887 | 1 | 9 | -105.509 | 107.7242 | -105.509 | 107.7242 | 57.4037 | 108.8261 | 0 | 0 | 0 | 0 | -151.1 | -155.6598 | -145.3 | -150.0611 | -148.2 | -153.1444 | -147.9 | -152.8794 | 325.4598 | 327.4602
2021-12-13 22:30 | -1 | -1 | 87.6152 | 87.7189 | 23.0392 | 24.1623 | 0 | 0 | -117.961 | 118.1758 | -117.961 | 118.1758 | 83.2337 | 122.6659 | 0 | 0 | 0 | 0 | -153.7 | -158.2561 | -147.1 | -151.8047 | -150 | -154.862 | -149.8 | -154.8188 | 327.7708 | 330.8477
2021-12-13 23:00 | 0 | 0 | 83.3523 | 83.433 | 22.6609 | 24.5767 | 0 | 0 | -119.6893 | 120.1554 | -119.6893 | 120.1554 | 93.0188 | 131.4786 | 0 | 0 | 0 | 0 | -154.3 | -159.2262 | -146.8 | -151.8154 | -149.6 | -154.9004 | -150.1 | -155.5463 | 320.86 | 324.0399
2021-12-13 23:30 | 7 | 7 | 93.031 | 93.0465 | 10.567 | 14.1072 | 7 | 7 | -108.0949 | 108.3995 | -108.0949 | 108.3995 | 75.4349 | 118.0703 | 0 | 0 | 0 | 0 | -153.6 | -158.2067 | -146.4 | -151.2012 | -149.6 | -154.6 | -149.3 | -154.4113 | 320.3292 | 324.3503
2021-12-14 | -5 | -5.099 | 77.0696 | 77.111 | 22.5107 | 25.5214 | -5 | -5.831 | -118.0569 | 119.0215 | -118.0569 | 119.0215 | 89.3899 | 126.7765 | 0 | 0 | 0 | 0 | -158.5 | -162.716 | -149.8 | -154.2064 | -153.2 | -157.8184 | -152.6 | -157.3329 | 300.8205 | 306.2697
2021-12-14 00:30 | 0 | 3 | 80.9226 | 80.956 | 14.2469 | 20.0329 | 0 | 3 | -101.3667 | 103.1774 | -101.3667 | 103.1774 | 90.5889 | 128.4844 | 0 | 0 | 0 | 0 | -159.7 | -164.3222 | -150.1 | -154.9341 | -153.3 | -158.2822 | -152.8 | -158.0251 | 281.1792 | 288.1018
2021-12-14 01:00 | -1 | -5.099 | 71.7953 | 71.9154 | 20.3087 | 24.7022 | -2 | -5.3852 | -107.2774 | 109.6677 | -107.2774 | 109.6677 | 92.5925 | 128.4609 | 0 | 0 | 0 | 0 | -161.7 | -166.6463 | -151.6 | -156.7628 | -155 | -160.3565 | -154.7 | -160.1438 | 261.479 | 269.8824
2021-12-14 01:30 | -6 | -7.2111 | 67.901 | 67.9188 | 21.5816 | 26.6197 | -5 | -7.0711 | -108.49 | 111.2376 | -108.49 | 111.2376 | 103.4782 | 137.8527 | 0 | 0 | 0 | 0 | -166.8 | -172.3537 | -155.2 | -160.7826 | -158.6 | -164.4838 | -158.2 | -164.1781 | 249.459 | 257.693
2021-12-14 02:00 | -14 | -15.2315 | 59.327 | 59.3986 | 30.3538 | 34.4601 | -14 | -15.6525 | -119.8771 | 122.763 | -119.8771 | 122.763 | 123.1406 | 153.3179 | 0 | 0 | 0 | 0 | -179.5 | -186.3606 | -167.6 | -174.2557 | -170.9 | -177.8134 | -170.8 | -177.9962 | 236.5233 | 245.9823
2021-12-14 02:30 | -11 | -12.53 | 61.9778 | 62.0387 | 27.6192 | 32.1295 | -11 | -12.53 | -114.3468 | 117.0533 | -114.3468 | 117.0533 | 131.8253 | 162.2269 | 0 | 0 | 0 | 0 | -189 | -196.618 | -174.5 | -181.6882 | -177.9 | -185.3721 | -177.7 | -185.3396 | 221.5813 | 230.4837
2021-12-14 03:00 | -22 | -23.0868 | 52.9272 | 53.0521 | 37.3385 | 40.7289 | -23 | -24.0416 | -128.3894 | 131.1436 | -128.3894 | 131.1436 | 144.4274 | 174.0698 | 0 | 0 | 0 | 0 | -204.7 | -213.739 | -188.3 | -196.5365 | -192 | -200.5114 | -191.7 | -200.4274 | 205.4389 | 213.0159
2021-12-14 03:30 | -23 | -24.0416 | 53.2969 | 53.4532 | 38.7256 | 41.8017 | -23 | -23.7697 | -130.6257 | 133.1452 | -130.6257 | 133.1452 | 148.1983 | 178.8973 | 0 | 0 | 0 | 0 | -215.2 | -225.1227 | -197.1 | -205.8562 | -200.3 | -209.3535 | -200.1 | -209.426 | 189.2643 | 196.7321
2021-12-14 04:00 | -20 | -20.3961 | 58.0028 | 58.0436 | 36.4063 | 38.8582 | -20 | -20.3961 | -127.3892 | 129.2616 | -127.3892 | 129.2616 | 146.4397 | 178.2364 | 0 | 0 | 0 | 0 | -215.1 | -226.2965 | -198.1 | -207.9371 | -202 | -212.2004 | -201.4 | -211.8785 | 205.5763 | 211.171
2021-12-14 04:30 | -22 | -22.0227 | 59.388 | 59.4692 | 39.5906 | 40.9522 | -23 | -23.0217 | -135.0503 | 136.0831 | -135.0503 | 136.0831 | 136.5041 | 169.03 | 0 | 0 | 0 | 0 | -214.1 | -224.6696 | -196.2 | -205.613 | -200.5 | -210.2249 | -200.1 | -209.8735 | 210.9255 | 215.9726
2021-12-14 05:00 | -15 | -15.0333 | 64.4702 | 64.4742 | 35.4817 | 36.603 | -12 | -12.0416 | -129.2668 | 129.9775 | -129.2668 | 129.9775 | 126.2989 | 159.875 | 0 | 0 | 0 | 0 | -213.6 | -224.072 | -196.7 | -205.9415 | -200.8 | -210.3019 | -200.3 | -210.1246 | 215.1054 | 219.6861
2021-12-14 05:30 | -11 | -11 | 75.447 | 75.4672 | 29.2 | 30.0123 | -11 | -11 | -125.8815 | 126.1763 | -125.8815 | 126.1763 | 108.7579 | 143.5004 | 0 | 0 | 0 | 0 | -214.9 | -224.9835 | -198.1 | -207.0629 | -201.8 | -210.9341 | -201.1 | -210.3523 | 217.1692 | 218.9154
2021-12-14 06:00 | 1 | 2.2361 | 85.9954 | 86.0058 | 15.8316 | 16.3982 | 1 | 2.2361 | -110.0236 | 110.0368 | -110.0236 | 110.0368 | 85.0875 | 121.7768 | 0 | 0 | 0 | 0 | -204.5 | -213.634 | -190.1 | -197.8133 | -194.6 | -202.692 | -194 | -202.1722 | 229.5242 | 230.8864
2021-12-14 06:30 | -6 | -8.4853 | 77.4987 | 78.4257 | 24.1247 | 27.6785 | -6 | -8.4853 | -126.2679 | 127.0882 | -126.2679 | 127.0882 | 63.408 | 108.3512 | 0 | 0 | 0 | 0 | -197.1 | -205.8562 | -183.8 | -191.0688 | -187.4 | -194.8872 | -187.1 | -194.7368 | 259.3629 | 259.4423
2021-12-14 07:00 | 0 | 3 | 85.1036 | 85.7633 | 19.9542 | 22.5606 | 0 | 3 | -114.6232 | 115.077 | -114.6232 | 115.077 | 59.6754 | 101.4482 | 0 | 0 | 0 | 0 | -195.9 | -203.9404 | -183.4 | -190.1932 | -186.2 | -193.2442 | -186.2 | -193.1908 | 257.3961 | 257.4287
2021-12-14 07:30 | -6 | -7.8102 | 88.0247 | 89.205 | 23.506 | 26.2348 | -7 | -8.6023 | -115.587 | 116.0397 | -115.587 | 116.0397 | 61.5116 | 100.9036 | 0 | 0 | 0 | 0 | -198.2 | -206.7098 | -186.2 | -193.8444 | -190 | -197.884 | -190.4 | -198.352 | 247.7346 | 247.7661
2021-12-14 08:00 | -21 | -22.8473 | 66.3082 | 67.5846 | 38.9924 | 40.2078 | -20 | -21.9317 | -138.867 | 138.9268 | -138.867 | 138.9268 | 67.5525 | 109.043 | 0 | 0 | 0 | 0 | -197.3 | -203.3661 | -186.2 | -191.7739 | -190.4 | -196.2356 | -190.7 | -196.6237 | 261.3976 | 261.3981
2021-12-14 08:30 | -16 | -16.4924 | 63.0978 | 64.5254 | 34.319 | 35.7825 | -16 | -16.4924 | -133.1285 | 133.207 | -133.1285 | 133.207 | 68.8833 | 108.9124 | 0 | 0 | 0 | 0 | -198.2 | -205.061 | -186.5 | -192.678 | -190.2 | -196.6369 | -190 | -196.418 | 251.3828 | 251.3828
2021-12-14 09:00 | -13 | -13.3417 | 54.0062 | 54.9198 | 27.7989 | 29.1089 | -13 | -13.1529 | -122.2379 | 122.2419 | -122.2379 | 122.2419 | 78.2498 | 117.0821 | 0 | 0 | 0 | 0 | -195.6 | -201.7908 | -185.4 | -191.0213 | -188.7 | -194.5136 | -188.7 | -194.5622 | 249.4848 | 249.4925
2021-12-14 09:30 | -13 | -13.1529 | 50.0581 | 51.4774 | 27.7885 | 29.2045 | -14 | -14.1421 | -117.8697 | 117.8807 | -117.8697 | 117.8807 | 77.318 | 117.1926 | 0 | 0 | 0 | 0 | -195.9 | -202.068 | -185.9 | -191.5077 | -189.8 | -195.7021 | -189.6 | -195.5326 | 240.4947 | 240.5685
2021-12-14 10:00 | -13 | -13 | 37.4544 | 38.4538 | 23.2471 | 24.1378 | -12 | -12 | -108.8741 | 108.8857 | -108.8741 | 108.8857 | 84.9075 | 119.6664 | 0 | 0 | 0 | 0 | -196.7 | -201.887 | -185.6 | -190.8602 | -189.4 | -194.9297 | -189.4 | -194.9533 | 231.6989 | 231.8439
2021-12-14 10:30 | -11 | -11.1803 | 29.6465 | 32.0484 | 21.9167 | 24.0158 | -11 | -11.4018 | -106.0211 | 106.0634 | -106.0211 | 106.0634 | 80.7627 | 124.6053 | 0 | 0 | 0 | 0 | -202.8 | -211.2745 | -189.4 | -197.0491 | -193.2 | -200.597 | -193.1 | -200.6227 | 217.8414 | 218.8106
2021-12-14 11:00 | -10 | -12.2066 | 31.4874 | 35.1885 | 20.1103 | 24.2038 | -10 | -11.6619 | -97.6291 | 98.4633 | -97.6291 | 98.4633 | 85.8829 | 124.0874 | 0 | 0.9 | 0 | 0 | -201.7 | -208.5138 | -188.9 | -195.0959 | -192.8 | -199.0281 | -192.8 | -199.2467 | 195.2087 | 195.3322
2021-12-14 11:30 | -12 | -12.3693 | 12.9781 | 18.7869 | 28.1305 | 30.7803 | -12 | -12.3693 | -105.1948 | 105.6836 | -105.1948 | 105.6836 | 77.6758 | 124.7319 | 0 | 0 | 0 | 0 | -208.6 | -214.1163 | -195.5 | -200.816 | -199.1 | -204.952 | -199.2 | -205.0726 | 193.0656 | 195.087
2021-12-14 12:00 | -15 | -15.8114 | 17.2333 | 17.3015 | 22.9025 | 23.7133 | -14 | -14.8661 | -93.8966 | 94.089 | -93.8966 | 94.089 | 89.6558 | 119.801 | 0 | 0 | 0 | 0 | -210.7 | -217.0219 | -195.2 | -200.1859 | -198.6 | -203.8577 | -198.9 | -204.1951 | 174.6451 | 174.8604
2021-12-14 12:30 | -16 | -16.4924 | 16.1297 | 16.6022 | 24.5803 | 25.0787 | -17 | -17.72 | -97.1517 | 97.3541 | -97.1517 | 97.3541 | 93.7363 | 126.6558 | 0 | 0 | 0 | 0 | -209.6 | -218.5561 | -196 | -203.229 | -200.1 | -207.8848 | -201.1 | -207.7139 | 189.5007 | 190.1153
2021-12-14 13:00 | -27 | -27.4591 | 7.5663 | 8.3431 | 34.3333 | 34.7125 | -27 | -27.4591 | -108.5309 | 108.7634 | -108.5309 | 108.7634 | 99.8514 | 132.1918 | 0 | 0 | 0 | 0 | -212.4 | -220.7645 | -199 | -204.5673 | -202.8 | -208.6438 | -203.2 | -209.1452 | 211.7169 | 212.1755
2021-12-14 13:30 | -25 | -25.7099 | 13.0705 | 15.7823 | 31.0525 | 31.847 | -25 | -25.9615 | -100.51 | 100.5109 | -100.51 | 100.5109 | 105.4515 | 136.8109 | 0 | 0 | 0 | 0 | -208.3 | -215.0807 | -196.2 | -201.4429 | -199.9 | -205.4333 | -200 | -205.6611 | 243.0976 | 243.4162
2021-12-14 14:00 | -19 | -19 | 19.8389 | 21.745 | 27.8356 | 28.5142 | -20 | -20 | -96.355 | 96.3767 | -96.355 | 96.3767 | 104.7454 | 144.9175 | 0 | 0 | 0 | 0 | -206.1 | -212.3403 | -196 | -200.4705 | -200.2 | -204.8927 | -200.2 | -205.0544 | 257.0511 | 257.159
2021-12-14 14:30 | -32 | -32 | 9.3059 | 13.6628 | 40.4704 | 41.1 | -32 | -32 | -117.2555 | 117.2555 | -117.2555 | 117.2555 | 99.6113 | 140.037 | 0 | 0 | 0 | 0 | -209.7 | -215.6683 | -199.1 | -203.5439 | -203 | -207.6715 | -202.1 | -206.8435 | 263.2835 | 263.5184
2021-12-14 15:00 | -32 | -32 | 18.527 | 20.9836 | 42.0453 | 42.5835 | -30 | -30 | -126.16 | 126.1652 | -126.16 | 126.1652 | 91.0914 | 134.6556 | 0 | 0 | 0 | 0 | -210.6 | -216.9969 | -200.9 | -205.5133 | -204.8 | -209.6642 | -203.8 | -208.709 | 277.8475 | 277.8734
2021-12-14 15:30 | -45 | -45.0111 | 20.8407 | 24.3725 | 60.5392 | 61.0175 | -44 | -44.0114 | -145.8649 | 145.8655 | -145.8649 | 145.8655 | 73.2441 | 124.1394 | 0 | 0 | 0 | 0 | -209.4 | -216.077 | -201.2 | -206.0623 | -204.9 | -209.8262 | -204.7 | -209.6958 | 292.2228 | 292.5823
2021-12-14 16:00 | -50 | -50.01 | 13.6575 | 18.3415 | 67.0638 | 67.518 | -50 | -50.01 | -160.5821 | 160.5828 | -160.5821 | 160.5828 | 61.4152 | 117.4627 | 0 | 0 | 0 | 0 | -214.5 | -219.7635 | -206.7 | -210.4243 | -210.7 | -215.2981 | -210.4 | -215.2636 | 334.9448 | 335.1384
2021-12-14 16:30 | -58 | -58.6941 | 18.4614 | 26.4172 | 71.151 | 72.5836 | -57 | -57.5587 | -171.6573 | 171.9487 | -171.6573 | 171.9487 | 87.351 | 181.6466 | 0 | 0 | 0 | 0 | -228.4 | -236.5926 | -216.9 | -224.7229 | -220.9 | -229.1407 | -220.7 | -228.6176 | 301.8994 | 302.1145
2021-12-14 17:00 | -49 | -50.448 | 29.1881 | 37.1877 | 69.702 | 72.1479 | -49 | -50.2195 | -176.7876 | 177.5772 | -176.7876 | 177.5772 | 68.2268 | 170.71 | 0 | 0 | 0 | 0 | -228 | -235.2123 | -218.5 | -225.3403 | -222.2 | -229.2216 | -221.6 | -228.7885 | 317.3086 | 317.718
2021-12-14 17:30 | -48 | -49.4773 | 45.2253 | 51.0575 | 65.449 | 67.6545 | -48 | -49.4773 | -172.9156 | 173.4478 | -172.9156 | 173.4478 | 54.2653 | 165.2675 | 0 | 0 | 0 | 0 | -234.1 | -241.7165 | -221.5 | -228.6916 | -226.6 | -233.905 | -225.8 | -233.3052 | 301.6315 | 302.1267
2021-12-14 18:00 | -34 | -34.9285 | 63.4428 | 66.7231 | 54.6904 | 56.6795 | -33 | -33.9559 | -158.352 | 158.79 | -158.352 | 158.79 | 78.1804 | 174.2496 | 0 | 0 | 0 | 0 | -245.8 | -253.7701 | -231.6 | -239.0464 | -236.5 | -244.1405 | -236.4 | -244.4205 | 302.6299 | 303.5687
2021-12-14 18:30 | -23 | -24.3516 | 82.5304 | 85.163 | 41.585 | 44.381 | -24 | -25.632 | -131.0207 | 131.6279 | -131.0207 | 131.6279 | 81.3648 | 176.1828 | 0 | 0 | 0 | 0 | -245.4 | -253.7349 | -231.9 | -239.8652 | -235.6 | -243.6723 | -236.7 | -245.1476 | 310.3391 | 311.8019
2021-12-14 19:00 | -5 | -12.083 | 101.4877 | 103.838 | 28.789 | 32.9005 | -4 | -10.7703 | -116.6032 | 117.3968 | -116.6032 | 117.3968 | 87.7067 | 175.9103 | 0 | 0 | 0 | 0 | -244.3 | -253.1105 | -230.6 | -239.0246 | -235.6 | -244.296 | -235.4 | -244.3428 | 286.3917 | 288.9156
2021-12-14 19:30 | -12 | -16.9706 | 96.0149 | 98.574 | 35.6746 | 39.5601 | -12 | -16.2788 | -130.1602 | 131.1943 | -130.1602 | 131.1943 | 98.1845 | 182.0717 | 0 | 0 | 0 | 0 | -245 | -254.2884 | -230.3 | -238.9472 | -235.1 | -244.027 | -235 | -244.0922 | 276.1658 | 279.264
2021-12-14 20:00 | -12 | -17.6918 | 96.5993 | 99.7234 | 36.9068 | 41.6227 | -12 | -17.6918 | -132.7003 | 134.0547 | -132.7003 | 134.0547 | 93.7957 | 180.5022 | 0 | 0 | 0 | 0 | -238.7 | -247.4972 | -224.9 | -233.3428 | -230.2 | -238.8509 | -229.4 | -238.2952 | 285.1848 | 288.497
2021-12-14 20:30 | -17 | -20.8087 | 89.4958 | 92.1701 | 40.8593 | 44.5258 | -17 | -20.8087 | -141.2863 | 142.4212 | -141.2863 | 142.4212 | 107.6553 | 186.4849 | 0 | 0 | 0 | 0 | -241.4 | -249.6285 | -226.3 | -234.6924 | -231.4 | -239.9811 | -231 | -239.809 | 282.4799 | 286.9452
2021-12-14 21:00 | -19 | -21.0238 | 92.9897 | 95.2928 | 38.3844 | 41.3594 | -20 | -21.9317 | -135.9358 | 137.0995 | -135.9358 | 137.0995 | 119.9013 | 151.8072 | 0 | 0 | 0 | 1.2 | -244.5 | -252.5528 | -227.9 | -234.144 | -232.2 | -239.6987 | -232 | -239.6773 | 264.259 | 266.5527
2021-12-14 21:30 | -9 | -15 | 96.9077 | 99.2608 | 31.9411 | 36.5477 | -9 | -15 | -125.3119 | 127.3485 | -125.3119 | 127.3485 | 124.0663 | 156.7441 | 0 | 0 | 0 | 0 | -244.7 | -252.9617 | -226.8 | -234.7271 | -231.1 | -239.2266 | -231.1 | -239.2469 | 231.1906 | 233.8106
2021-12-14 22:00 | -11 | -11.0454 | 87.9786 | 88.3865 | 34.8143 | 35.8369 | -12 | -12 | -124.5369 | 124.9302 | -124.5369 | 124.9302 | 147.0556 | 173.5324 | 0 | 0 | 0 | 0 | -244 | -253.0052 | -226.7 | -234.9726 | -230.4 | -238.8844 | -231 | -239.7822 | 224.5058 | 228.7921
2021-12-14 22:30 | 0 | 0 | 91.7335 | 91.8867 | 26.8406 | 27.8693 | 0 | 0 | -115.9137 | 116.147 | -115.9137 | 116.147 | 162.8777 | 191.6778 | 0 | 0 | 0 | 0 | -245.5 | -254.4258 | -226.6 | -233.9796 | -230.8 | -238.3711 | -230.7 | -238.5264 | 218.0917 | 221.838
2021-12-14 23:00 | 0 | 0 | 84.5968 | 84.5981 | 23.0022 | 24.5451 | 0 | 0 | -110.4677 | 110.6933 | -110.4677 | 110.6933 | 170.9503 | 198.4494 | 0 | 0 | 0 | 0 | -246.4 | -255.3993 | -226.9 | -234.4202 | -231.9 | -239.7125 | -230.6 | -238.5061 | 210.2417 | 214.8848
2021-12-14 23:30 | 0 | 0 | 94.0406 | 94.0462 | 9.7756 | 13.3274 | 0 | 0 | -96.7481 | 96.9532 | -96.7481 | 96.9532 | 151.969 | 181.5272 | 0 | 0 | 0 | 0 | -246 | -254.8038 | -225.4 | -232.7178 | -230.1 | -237.7688 | -229.2 | -236.974 | 201.9473 | 207.4209
2021-12-15 | 9 | 9 | 91.2732 | 91.2762 | 7.6773 | 12.1682 | 9 | 9 | -86.5027 | 86.9365 | -86.5027 | 86.9365 | 154.1692 | 184.1754 | 0 | 0 | 0 | 0 | -247.1 | -256.5799 | -225.9 | -233.7067 | -230 | -238.0803 | -229.8 | -238.1739 | 175.8207 | 181.4337
2021-12-15 00:30 | 14 | 14.0357 | 91.7915 | 91.7954 | 3.0347 | 11.7791 | 13 | 13.0384 | -75.3285 | 76.6201 | -75.3285 | 76.6201 | 164.5414 | 194.5099 | 0 | 0 | 0 | 0 | -247 | -256.673 | -225.7 | -233.4681 | -229.8 | -237.9389 | -229.6 | -238.06 | 177.0249 | 183.055
2021-12-15 01:00 | 7 | 7.0711 | 84.9719 | 84.9785 | 8.2105 | 14.2053 | 9 | 9 | -82.0005 | 83.355 | -82.0005 | 83.355 | 166.9565 | 197.592 | 0 | 0 | 0 | 0 | -246.7 | -257.189 | -226 | -234.5631 | -230.4 | -239.285 | -230 | -239.2547 | 170.4183 | 176.1507
2021-12-15 01:30 | 9 | 9 | 83.4932 | 83.5779 | 7.7282 | 12.3062 | 9 | 9 | -82.0417 | 82.9643 | -82.0417 | 82.9643 | 180.4765 | 208.5766 | 0 | 0 | 0 | 0 | -247.4 | -257.9222 | -228.2 | -235.7195 | -231.2 | -239.0603 | -230.7 | -240.5596 | 166.2341 | 175.4565
2021-12-15 02:00 | 10 | 10.0499 | 90.6988 | 90.7243 | -0.47866 | 11.9888 | 10 | 10.0499 | -68.5879 | 70.6245 | -68.5879 | 70.6245 | 172.6311 | 202.786 | 0 | 0 | 0 | 0 | -246.4 | -257.1574 | -225.4 | -234.31 | -229.6 | -238.664 | -229.1 | -238.6522 | 144.3031 | 154.3587
2021-12-15 02:30 | 3 | 3 | 79.238 | 79.3367 | 10.179 | 14.6049 | 6 | 6 | -85.377 | 86.5758 | -85.377 | 86.5758 | 189.9547 | 217.7732 | 0 | 0 | 0 | 0 | -247.6 | -258.6808 | -226 | -235.7806 | -230.9 | -240.1361 | -230.7 | -240.2535 | 168.8015 | 177.1396
2021-12-15 03:00 | 0 | 0 | 75.1043 | 75.1216 | 13.8047 | 18.7808 | 0 | 1 | -92.9499 | 94.9984 | -92.9499 | 94.9984 | 176.0822 | 206.7802 | 0 | 0 | -0.6 | -0.6 | -246.6 | -258.1342 | -225.2 | -234.7567 | -229 | -238.826 | -229.1 | -239.3518 | 141.0914 | 150.358
2021-12-15 03:30 | 8 | 8.2462 | 82.4198 | 82.437 | 8.4695 | 14.7827 | 7 | 7.2801 | -83.8343 | 86.2124 | -83.8343 | 86.2124 | 170.4963 | 201.8392 | 0 | 0.6 | 0 | 0 | -246.8 | -258.5163 | -224.9 | -234.7003 | -229.1 | -239.3622 | -228.5 | -239.2363 | 137.3903 | 146.8614
2021-12-15 04:00 | 6 | 6.0828 | 82.2985 | 82.3014 | 11.8469 | 16.0277 | 3 | 3.6056 | -88.3489 | 90.0028 | -88.3489 | 90.0028 | 165.7132 | 196.135 | -0.3 | -0.3 | 0 | 0 | -247.7 | -258.2895 | -225.9 | -235.0401 | -229.9 | -240.3606 | -229.5 | -239.572 | 139.4415 | 148.9292
2021-12-15 04:30 | 6 | 6 | 94.5569 | 94.6196 | 13.2903 | 15.6594 | 6 | 6 | -91.6852 | 92.5278 | -91.6852 | 92.5278 | 145.8141 | 178.0774 | -0.3 | -0.3 | 0 | 0 | -234.6 | -244.8779 | -215.1 | -223.8295 | -219.3 | -228.3363 | -219 | -228.3008 | 166.8994 | 174.3633
2021-12-15 05:00 | 1 | 1 | 92.7581 | 92.8197 | 16.6057 | 18.174 | 1 | 1 | -97.2181 | 97.776 | -97.2181 | 97.776 | 122.715 | 154.0173 | 0 | 0 | 0 | 0 | -228.7 | -236.747 | -208.9 | -216.019 | -212.8 | -220.2243 | -212.4 | -219.8378 | 169.8729 | 177.8627
2021-12-15 05:30 | 5 | 5 | 101.4612 | 101.613 | 14.3983 | 15.9029 | 5 | 5 | -100.2431 | 100.6073 | -100.2431 | 100.6073 | 119.5675 | 151.3906 | 0 | 0 | 0 | 0 | -226.3 | -234.615 | -209.1 | -215.6483 | -213.1 | -220.264 | -212.9 | -219.9283 | 208.6349 | 212.5427
2021-12-15 06:00 | 26 | 26.1725 | 123.052 | 123.0809 | -4.0555 | 7.3885 | 25 | 25.1794 | -79.0447 | 79.1053 | -79.0447 | 79.1053 | 106.2551 | 138.2827 | 0 | 0 | -0.3 | -0.3 | -227.2 | -234.6083 | -209.8 | -216.0511 | -214.2 | -220.1496 | -213.8 | -220.1017 | 224.6431 | 226.7654
2021-12-15 06:30 | 36 | 36.0555 | 129.9689 | 130.4378 | -11.3997 | 14.0016 | 36 | 36.0555 | -74.9346 | 75.0185 | -74.9346 | 75.0185 | 81.3498 | 115.0745 | 0 | 0 | 0 | 0 | -225.3 | -233.7816 | -208.8 | -215.0096 | -212.8 | -219.2285 | -212.5 | -219.0339 | 213.9947 | 214.1216
2021-12-15 07:00 | 23 | 23.0868 | 116.7011 | 117.2645 | 2.7457 | 8.8462 | 23 | 23.0217 | -95.4941 | 95.6032 | -95.4941 | 95.6032 | 57.7763 | 100.3468 | 0 | 0 | 0 | 0 | -223.1 | -230.4696 | -206.6 | -211.0608 | -210.4 | -215.6028 | -210.2 | -215.7321 | 227.6819 | 227.6837
2021-12-15 07:30 | 15 | 15.8114 | 116.0687 | 117.3208 | 9.2062 | 14.4596 | 16 | 16.7631 | -104.7615 | 104.9465 | -104.7615 | 104.9465 | 68.4582 | 86.2966 | 0 | 0 | 0 | 0 | -226.8 | -234.7049 | -211.8 | -220.5203 | -215.4 | -224.4241 | -215.5 | -224.5481 | 248.4188 | 252.2095
2021-12-15 08:00 | 18 | 18.1108 | 119.7606 | 120.8958 | 6.6504 | 10.3688 | 17 | 17.1172 | -99.3151 | 99.366 | -99.3151 | 99.366 | 55.6249 | 75.3729 | 0 | 0 | 0 | 0 | -227.7 | -235.5352 | -212.6 | -221.8521 | -216.7 | -226.233 | -216.5 | -226.1642 | 259.8735 | 262.8896
2021-12-15 08:30 | 20 | 20.025 | 117.8155 | 118.5476 | 5.4199 | 8.3478 | 19 | 19.0263 | -96.7405 | 96.7406 | -96.7405 | 96.7406 | 45.3232 | 65.057 | 0 | 0 | 0 | 0 | -228.3 | -234.2701 | -213.1 | -220.2726 | -216.9 | -224.4611 | -217 | -224.4337 | 263.3128 | 265.8678
2021-12-15 09:00 | 9 | 9.2195 | 110.1338 | 111.1326 | 13.966 | 16.2599 | 8 | 8.2462 | -108.6077 | 108.6379 | -108.6077 | 108.6379 | 49.166 | 72.1977 | 0 | 0 | 0 | 0 | -226.8 | -234.2482 | -212.6 | -220.8773 | -216.8 | -225.4636 | -216.4 | -225.1066 | 261.0891 | 263.6212
2021-12-15 09:30 | 7 | 7.6158 | 106.8627 | 108.1622 | 15.4929 | 18.7647 | 6 | 7.2111 | -111.148 | 111.2794 | -111.148 | 111.2794 | 38.8215 | 45.4956 | 0 | 0 | 0 | 0 | -228.1 | -235.9977 | -213.9 | -222.4554 | -217.9 | -226.936 | -217.8 | -226.896 | 320.3486 | 323.8591
2021-12-15 10:00 | -5 | -7.8102 | 93.8398 | 95.7722 | 27.8844 | 30.4523 | -5 | -7.8102 | -131.7647 | 131.9272 | -131.7647 | 131.9272 | 59.6531 | 90.4581 | 0 | 0 | 0 | 0 | -227.9 | -235.7971 | -214.8 | -223.2444 | -218.6 | -227.3311 | -218.5 | -227.2353 | 285.0674 | 287.0158
2021-12-15 10:30 | -19 | -21.0238 | 83.7769 | 86.7379 | 40.1777 | 42.6961 | -19 | -21.0238 | -153.1608 | 153.3986 | -153.1608 | 153.3986 | 62.1901 | 92.4848 | 0 | 0 | 0 | 1.2 | -226.5 | -235.0716 | -214.8 | -224.1889 | -218.6 | -228.404 | -218.1 | -227.8675 | 291.0735 | 292.9367
2021-12-15 11:00 | -35 | -37.3363 | 68.7863 | 73.7954 | 56.0127 | 58.7169 | -34 | -36.4006 | -179.9488 | 180.3328 | -179.9488 | 180.3328 | 61.8604 | 94.0465 | 0 | 0 | 0 | 0 | -227.8 | -236.3245 | -215.4 | -224.6499 | -219.3 | -229.0164 | -218.8 | -228.5088 | 301.4454 | 303.3952
2021-12-15 11:30 | -47 | -49.98 | 55.1945 | 61.6196 | 68.6662 | 70.8972 | -46 | -48.7032 | -196.58 | 197.0555 | -196.58 | 197.0555 | 68.774 | 98.3084 | 0 | 0 | 0 | 0 | -227.7 | -236.5504 | -214.7 | -224.2369 | -218.1 | -227.9256 | -218.5 | -228.7478 | 308.1505 | 310.477
2021-12-15 12:00 | -64 | -66.7608 | 42.5524 | 52.2859 | 86.2382 | 88.0403 | -64 | -66.7608 | -218.1415 | 218.6493 | -218.1415 | 218.6493 | 68.4693 | 98.424 | 0 | 0 | 0 | 0 | -226.3 | -234.4817 | -213.5 | -222.5446 | -217.3 | -226.7847 | -217.4 | -226.9665 | 331.0852 | 333.1642
2021-12-15 12:30 | -73 | -76.5376 | 31.888 | 46.3902 | 93.7386 | 96.2869 | -73 | -76.5376 | -227.1574 | 228.155 | -227.1574 | 228.155 | 67.6126 | 99.6848 | 0 | 0 | 0 | 0 | -225.5 | -233.6049 | -213.8 | -222.8606 | -217.3 | -226.7561 | -217.3 | -226.842 | 337.6682 | 339.6294
2021-12-15 13:00 | -71 | -75.2728 | 30.5595 | 45.9151 | 90.7535 | 93.6937 | -70 | -74 | -222.1099 | 223.3534 | -222.1099 | 223.3534 | 74.3735 | 105.4459 | 0 | 0 | 0 | 0 | -226.5 | -235.2599 | -213.7 | -223.3958 | -217.1 | -227.1152 | -217.1 | -227.0947 | 323.7798 | 325.5602
2021-12-15 13:30 | -82 | -85.44 | 19.7798 | 38.7684 | 103.0504 | 105.2982 | -82 | -85.44 | -238.5683 | 239.7802 | -238.5683 | 239.7802 | 82.3533 | 108.7571 | 0 | 0 | 0 | 0 | -226.1 | -233.4704 | -213.9 | -223.013 | -217.7 | -227.2252 | -218.2 | -227.819 | 334.3457 | 336.8155
2021-12-15 14:00 | -83 | -87.2812 | 14.4036 | 34.5724 | 98.5857 | 101.7644 | -83 | -87.2812 | -226.9908 | 228.4591 | -226.9908 | 228.4591 | 86.9498 | 113.0041 | 0 | 0 | 0 | 0 | -229.6 | -237.7717 | -217.6 | -227.36 | -221.4 | -231.6073 | -221.2 | -231.534 | 321.1389 | 323.138
2021-12-15 14:30 | -73 | -76.5376 | 17.9741 | 33.3163 | 89.4326 | 92.3786 | -72 | -75.8947 | -214.67 | 216.0726 | -214.67 | 216.0726 | 107.7983 | 128.5887 | 0 | 0 | 0 | 0 | -230.9 | -239.105 | -218.6 | -228.3937 | -222.5 | -232.6883 | -222.4 | -232.7396 | 311.464 | 314.488
2021-12-15 15:00 | -78 | -81.3204 | 16.5519 | 36.2261 | 95.7774 | 99.182 | -77 | -80.0812 | -218.6158 | 220.9536 | -218.6158 | 220.9536 | 110.0129 | 130.0716 | 0 | 0 | 0 | 0 | -240.7 | -250.5052 | -225.8 | -236.8801 | -229.8 | -241.3903 | -229 | -240.6595 | 297.0352 | 299.6424
2021-12-15 15:30 | -75 | -78.7464 | 19.0504 | 37.6858 | 91.9108 | 96.013 | -75 | -78.7464 | -206.5845 | 209.6842 | -206.5845 | 209.6842 | 110.7237 | 134.7374 | 0 | 0 | 0 | 0 | -250.3 | -261.1133 | -234.5 | -246.539 | -238.4 | -250.9604 | -238.5 | -251.3695 | 280.4829 | 282.68
2021-12-15 16:00 | -75 | -78.1601 | 22.9765 | 38.7212 | 93.7157 | 97.1605 | -74 | -77.201 | -203.3308 | 206.0326 | -203.3308 | 206.0326 | 101.2497 | 150.2105 | 0 | 0 | 0 | 0 | -250.5 | -261.796 | -233.4 | -242.4707 | -238.1 | -247.6749 | -237.8 | -247.2904 | 280.3558 | 280.8594
2021-12-15 16:30 | -81 | -84.2021 | 8.3088 | 29.8258 | 94.1374 | 97.8494 | -80 | -83.2406 | -211.037 | 213.643 | -211.037 | 213.643 | 82.5984 | 137.3816 | 0 | 0 | 0 | 0 | -249.1 | -260.3484 | -233.2 | -242.17 | -237.3 | -246.55 | -237.6 | -247.0294 | 272.996 | 273.3152
2021-12-15 17:00 | -78 | -81.3204 | 18.4968 | 36.0731 | 96.4564 | 100.0814 | -77 | -80.3617 | -220.7356 | 223.6317 | -220.7356 | 223.6317 | 85.5469 | 139.1992 | 0 | 0 | 0 | 0 | -248.2 | -259.4583 | -232.7 | -241.6045 | -237.2 | -246.4266 | -236.9 | -246.274 | 261.7075 | 261.9453
2021-12-15 17:30 | -76 | -79.1202 | 22.5076 | 37.2635 | 95.206 | 98.3491 | -76 | -79.1202 | -223.9391 | 226.114 | -223.9391 | 226.114 | 103.1282 | 150.4625 | 0 | 0 | 0 | 0 | -250.6 | -261.4395 | -234.9 | -243.568 | -239.7 | -248.8339 | -239.4 | -248.5565 | 283.864 | 284.1087
2021-12-15 18:00 | -71 | -74.0405 | 28.3314 | 40.8586 | 88.1683 | 91.9093 | -70 | -73.0821 | -213.1902 | 215.8623 | -213.1902 | 215.8623 | 100.681 | 147.7846 | 0 | 0.9 | 0 | 0 | -248.5 | -259.456 | -232.7 | -241.6886 | -237 | -246.1799 | -237.1 | -246.631 | 280.6078 | 280.6586
2021-12-15 18:30 | -62 | -65.4599 | 37.1378 | 48.5394 | 80.0177 | 85.2448 | -61 | -64.5136 | -198.2213 | 202.2297 | -198.2213 | 202.2297 | 101.2629 | 150.3156 | 0 | 0 | 0 | 0 | -250 | -261.2387 | -234.5 | -243.6233 | -239 | -248.3892 | -238.3 | -248.0184 | 266.919 | 266.9366
2021-12-15 19:00 | -53 | -55.9732 | 48.7368 | 56.8882 | 72.3419 | 76.8095 | -53 | -55.9732 | -187.8206 | 191.0107 | -187.8206 | 191.0107 | 98.9064 | 150.8447 | 0 | 0 | 0 | 0 | -249.6 | -261.3549 | -234.1 | -243.7483 | -238.6 | -248.516 | -237.4 | -247.3244 | 265.2558 | 265.2584
2021-12-15 19:30 | -40 | -42.72 | 60.6328 | 64.4829 | 61.3244 | 64.3414 | -40 | -42.72 | -171.7567 | 173.6439 | -171.7567 | 173.6439 | 117.9133 | 163.572 | 0 | 0 | 0 | 0 | -248.9 | -260.1571 | -233.8 | -242.8288 | -238.4 | -247.6901 | -238.2 | -247.716 | 282.8326 | 282.9572
2021-12-15 20:00 | -33 | -36.2491 | 69.8118 | 74.9846 | 54.9348 | 59.9006 | -33 | -36.2491 | -162.6228 | 165.7869 | -162.6228 | 165.7869 | 103.3803 | 155.0918 | 0 | 0 | 0 | 0 | -248.4 | -259.9356 | -232.2 | -241.3158 | -236.9 | -246.3836 | -236.7 | -246.4404 | 262.77 | 262.7722
2021-12-15 20:30 | -35 | -37.3363 | 64.8699 | 68.4879 | 57.1582 | 60.12 | -34 | -36.7696 | -166.93 | 168.696 | -166.93 | 168.696 | 113.078 | 163.6269 | 0 | 0 | 0 | 0 | -249.5 | -261.1116 | -232.6 | -241.7007 | -237.4 | -246.8919 | -236.7 | -246.2189 | 259.6086 | 259.7616
2021-12-15 21:00 | -32 | -35.3412 | 63.3745 | 67.0843 | 55.0488 | 58.6132 | -33 | -36.2491 | -159.7032 | 162.2728 | -159.7032 | 162.2728 | 133.588 | 178.1027 | 0 | 0.9 | 0 | 0 | -249 | -260.7226 | -232.2 | -241.4799 | -236.8 | -246.4404 | -236.2 | -245.9881 | 267.6357 | 267.8793
2021-12-15 21:30 | -30 | -33.1059 | 63.9608 | 66.9439 | 49.5457 | 53.5297 | -28 | -31.305 | -151.1102 | 153.8354 | -151.1102 | 153.8354 | 142.8815 | 185.6027 | 0 | 0 | 0 | 0 | -249.8 | -261.2514 | -233.2 | -242.8003 | -237.6 | -247.528 | -237 | -247.0084 | 244.5538 | 244.9352
2021-12-15 22:00 | -22 | -22.561 | 72.9921 | 73.4483 | 36.0412 | 38.0319 | -22 | -22.3607 | -123.3189 | 124.7024 | -123.3189 | 124.7024 | 148.7913 | 186.2186 | 0 | 0 | 0 | 0 | -250.8 | -261.874 | -232.6 | -241.7206 | -237.5 | -246.9475 | -237.3 | -246.2573 | 221.4262 | 222.2794
2021-12-15 22:30 | -18 | -18.2483 | 67.8741 | 68.1456 | 36.7638 | 38.4906 | -15 | -15.2971 | -127.4673 | 128.6231 | -127.4673 | 128.6231 | 168.8111 | 201.8278 | 0 | 0 | 0 | 0 | -251.8 | -263.4862 | -233.3 | -242.7577 | -238 | -247.8282 | -237.9 | -248.0412 | 220.6879 | 221.8116
2021-12-15 23:00 | 0 | 0 | 79.6435 | 79.693 | 21.1333 | 24.1417 | 0 | 0 | -108.4214 | 109.827 | -108.4214 | 109.827 | 182.9287 | 213.5423 | 0 | 0 | 0 | 0 | -250.9 | -262.3618 | -232.8 | -242.2495 | -237.1 | -246.8802 | -236.7 | -246.8054 | 228.8158 | 230.6991
2021-12-15 23:30 | 0 | 0 | 80.2036 | 80.2774 | 20.305 | 23.6817 | 0 | 1 | -119.648 | 120.8965 | -119.648 | 120.8965 | 169.837 | 202.8241 | 0 | 0 | 0 | 0 | -250 | -261.6778 | -232 | -241.676 | -236.6 | -246.5683 | -236.5 | -246.7558 | 228.9919 | 230.8989
2021-12-16 | 0 | 3 | 79.7498 | 79.8033 | 16.1192 | 21.4804 | 0 | 3 | -107.4735 | 109.7561 | -107.4735 | 109.7561 | 168.728 | 202.0898 | 0 | 0 | 0 | 0 | -251.8 | -263.6636 | -232.7 | -242.5728 | -236.8 | -246.9864 | -237.4 | -247.7226 | 206.1954 | 208.7382
2021-12-16 00:30 | -4 | -7.2111 | 71.7933 | 71.8571 | 20.4776 | 25.8095 | -3 | -5.831 | -107.1129 | 110.2679 | -107.1129 | 110.2679 | 169.6403 | 203.8756 | 0 | 0 | 0 | 0 | -251 | -263.1989 | -231.6 | -241.6988 | -236.1 | -246.401 | -235.8 | -246.4309 | 187.9607 | 191.248
2021-12-16 01:00 | 0 | 3 | 72.9921 | 72.9965 | 16.0902 | 21.6565 | 0 | 3 | -93.6015 | 96.9772 | -93.6015 | 96.9772 | 176.883 | 208.0423 | 0 | 0 | 0 | 0 | -250.2 | -261.8394 | -230.9 | -240.3964 | -235.5 | -245.2601 | -235.4 | -245.417 | 190.8533 | 196.2066
2021-12-16 01:30 | 0 | 1 | 71.4161 | 71.4202 | 15.8382 | 21.4293 | 0 | 3 | -88.461 | 91.869 | -88.461 | 91.869 | 186.8994 | 215.7682 | 0 | 0 | 0 | 0 | -251.8 | -263.4568 | -232.4 | -242.06 | -236.9 | -246.8246 | -235.8 | -246.0278 | 188.8795 | 194.2778
2021-12-16 02:00 | -7 | -9.2195 | 65.523 | 65.5744 | 23.2173 | 28.324 | -8 | -10 | -95.3547 | 99.2936 | -95.3547 | 99.2936 | 184.6834 | 216.1162 | 0 | 0 | 0 | 0 | -252.1 | -264.4285 | -231.6 | -241.7745 | -235.9 | -246.3242 | -235.5 | -246.3191 | 171.328 | 176.3261
2021-12-16 02:30 | -9 | -10.8167 | 68.4263 | 68.4633 | 19.2234 | 24.8636 | -9 | -10.8167 | -89.2688 | 93.4404 | -89.2688 | 93.4404 | 191.7895 | 221.3783 | 0 | 0 | 0 | 0 | -253.8 | -265.0304 | -232.6 | -242.0723 | -236.9 | -246.868 | -236.9 | -246.7171 | 172.4452 | 178.1997
2021-12-16 03:00 | -4 | -7.2111 | 68.1141 | 68.1894 | 20.766 | 26.431 | -4 | -7.2111 | -92.8514 | 97.3944 | -92.8514 | 97.3944 | 192.0838 | 221.7927 | 0.3 | 0.3 | 0 | 0 | -251.8 | -264.022 | -231.3 | -241.3154 | -236.2 | -246.5255 | -235.4 | -246.0773 | 170.1859 | 175.715
2021-12-16 03:30 | -6 | -7.8102 | 71.2005 | 71.2494 | 23.7137 | 28.338 | -6 | -8.4853 | -99.0497 | 103.1135 | -99.0497 | 103.1135 | 188.2052 | 218.8956 | 0 | 0 | 0 | 0 | -252.9 | -265.1312 | -232.3 | -242.2174 | -236.3 | -246.4786 | -236.4 | -247.0631 | 167.6146 | 172.7901
2021-12-16 04:00 | -6 | -7.8102 | 67.5716 | 67.5718 | 28.48 | 30.9394 | -7 | -8.6023 | -105.7662 | 107.8603 | -105.7662 | 107.8603 | 182.202 | 213.7259 | 0 | 0 | 0 | 0 | -252.1 | -264.8922 | -231.7 | -240.976 | -236 | -245.9926 | -235.4 | -246.1136 | 173.2523 | 178.2395
2021-12-16 04:30 | -14 | -14.8661 | 67.9736 | 68.2445 | 32.9125 | 36.0606 | -15 | -15.5242 | -118.5423 | 121.445 | -118.5423 | 121.445 | 163.8145 | 196.3307 | 0 | 0 | 0 | 0 | -237.1 | -248.8149 | -218.8 | -228.3351 | -222.6 | -232.3591 | -222.4 | -232.4162 | 199.4384 | 203.7398
2021-12-16 05:00 | -13 | -14.3178 | 70.5529 | 70.8211 | 32.5113 | 35.4406 | -13 | -13.9284 | -118.5715 | 120.8663 | -118.5715 | 120.8663 | 144.7408 | 178.5088 | 0 | 0 | 0 | 0 | -227.6 | -236.8652 | -210.5 | -218.6662 | -214.9 | -223.1188 | -214.2 | -222.7714 | 227.4053 | 231.5167
2021-12-16 05:30 | -19 | -19.2354 | 71.5695 | 72.0971 | 38.6528 | 40.3309 | -19 | -19.2354 | -133.8652 | 135.3262 | -133.8652 | 135.3262 | 130.6412 | 165.2373 | 0 | 0 | 0 | 0 | -225.9 | -233.7816 | -210.5 | -217.0486 | -214.4 | -221.4231 | -214.1 | -221.1335 | 251.7994 | 254.5151
2021-12-16 06:00 | -13 | -13.0384 | 77.7019 | 78.0533 | 32.1887 | 33.663 | -11 | -11.0454 | -133.2637 | 134.1091 | -133.2637 | 134.1091 | 110.0301 | 146.1822 | 0 | 0 | 0 | 0 | -224.8 | -232.4135 | -209.7 | -215.8363 | -214.3 | -220.8772 | -212.7 | -219.3741 | 259.677 | 261.8993
2021-12-16 06:30 | -15 | -15.0333 | 73.5085 | 73.85 | 35.0573 | 36.0555 | -15 | -15.0333 | -141.5548 | 141.9268 | -141.5548 | 141.9268 | 99.3974 | 138.3226 | 0 | 0 | -0.3 | -0.3 | -224.9 | -232.9996 | -212.2 | -218.6221 | -216.6 | -223.1575 | -216.2 | -222.8417 | 280.878 | 281.1391
2021-12-16 07:00 | -9 | -9.2195 | 74.5531 | 75.2239 | 31.9068 | 33.51 | -9 | -9.2195 | -128.9463 | 129.794 | -128.9463 | 129.794 | 70.6129 | 120.6254 | 0 | 0 | 0 | 0 | -222.6 | -231.0003 | -209.8 | -217.0462 | -214 | -220.8062 | -214.2 | -220.833 | 258.6089 | 258.6501
2021-12-16 07:30 | -12 | -12.1655 | 61.4597 | 61.9887 | 32.1466 | 33.656 | -12 | -12.1655 | -128.7605 | 129.3599 | -128.7605 | 129.3599 | 71.1522 | 121.6443 | 0 | 0 | 0 | 0 | -222.8 | -231.4003 | -210.4 | -216.9483 | -214.6 | -221.3387 | -214.2 | -221.074 | 260.5537 | 260.7097
2021-12-16 08:00 | -25 | -25.318 | 39.3946 | 41.4963 | 44.473 | 47.2095 | -25 | -25.318 | -143.1599 | 144.7065 | -143.1599 | 144.7065 | 83.8625 | 129.1113 | 0 | 0 | 0 | 0 | -221.5 | -229.869 | -209.3 | -215.7597 | -213.6 | -220.1981 | -213.4 | -220.2 | 258.0061 | 258.4635
2021-12-16 08:30 | -29 | -29.1548 | 34.7686 | 35.5674 | 42.0205 | 43.4613 | -30 | -30.1496 | -132.7319 | 133.4667 | -132.7319 | 133.4667 | 109.9489 | 145.7421 | 0 | 0 | 0 | 0 | -224 | -230.4234 | -211.2 | -216.8028 | -215.6 | -221.0713 | -215.2 | -221.0478 | 232.5556 | 232.7411
2021-12-16 09:00 | -32 | -32.0624 | 22.7313 | 23.7835 | 41.399 | 42.6705 | -31 | -31.0161 | -127.625 | 128.2048 | -127.625 | 128.2048 | 126.2639 | 159.0098 | 0 | 0 | 0 | 0 | -223.4 | -231.1108 | -210.5 | -216.9483 | -214.6 | -221.3632 | -214.9 | -221.926 | 215.1742 | 215.5156
2021-12-16 09:30 | -26 | -26.4764 | 17.1897 | 20.494 | 34.0553 | 36.8316 | -27 | -27.6586 | -113.912 | 115.118 | -113.912 | 115.118 | 120.8529 | 157.7925 | 0 | 0 | 0 | 0 | -220.9 | -229.3819 | -206.9 | -214.0086 | -211.3 | -218.7234 | -210.6 | -218.1774 | 186.4521 | 187.1664
2021-12-16 10:00 | -23 | -23.0868 | 15.1202 | 16.6784 | 29.9136 | 31.7743 | -22 | -22.0907 | -104.3893 | 105.1435 | -104.3893 | 105.1435 | 127.9545 | 160.3185 | 0 | 0 | 0 | 0 | -223.9 | -231.7741 | -208.5 | -214.9351 | -212.9 | -219.6661 | -212.6 | -219.4993 | 175.1913 | 175.6081
2021-12-16 10:30 | -23 | -23.1948 | 5.5729 | 8.8305 | 30.2472 | 31.9853 | -22 | -22.0907 | -104.0457 | 104.9409 | -104.0457 | 104.9409 | 124.4909 | 154.7395 | 0 | 0 | 0 | 0 | -214.8 | -221.9546 | -199.7 | -205.6954 | -203.5 | -209.6965 | -203.4 | -209.794 | 173.1994 | 173.4232
2021-12-16 11:00 | -21 | -19.2354 | 5.2832 | 7.7499 | 27.7827 | 28.9351 | -20 | -20.0998 | -98.5215 | 98.9691 | -98.5215 | 98.9691 | 111.1908 | 144.3745 | 0 | 0 | 0 | 0 | -200.8 | -206.8833 | -187.1 | -192.3656 | -192 | -197.6689 | -191 | -196.7456 | 170.8157 | 170.8991
2021-12-16 11:30 | -33 | -33.1361 | -6.8049 | 8.6437 | 38.2358 | 39.0326 | -33 | -33.0606 | -112.191 | 112.4759 | -112.191 | 112.4759 | 111.198 | 144.222 | 0 | 0 | 0 | 0 | -196.7 | -202.9308 | -183.5 | -188.8659 | -187.5 | -193.18 | -187 | -192.6706 | 167.8729 | 168.0883
2021-12-16 12:00 | -32 | -32.0624 | -4.9161 | 9.8452 | 35.5901 | 37.2108 | -32 | -32.0624 | -105.4242 | 106.2391 | -105.4242 | 106.2391 | 108.3786 | 143.5786 | 0 | 0 | 0 | 0 | -200 | -206.4744 | -185.9 | -191.5067 | -189.5 | -195.3382 | -189.5 | -195.4356 | 152.8932 | 153.0519
2021-12-16 12:30 | -33 | -33.0151 | -5.6666 | 10.3658 | 36.75 | 38.2257 | -32 | -32.0624 | -104.765 | 105.5009 | -104.765 | 105.5009 | 106.7292 | 142.4313 | 0 | 0 | 0 | 0 | -196.2 | -202.3479 | -182.9 | -188.3068 | -185.7 | -191.2646 | -186.2 | -191.8942 | 148.441 | 148.6111
2021-12-16 13:00 | -29 | -29.0172 | -3.6169 | 9.0503 | 34.3503 | 35.8287 | -29 | -29.0689 | -101.5626 | 102.2307 | -101.5626 | 102.2307 | 110.3984 | 144.7838 | 0 | 0 | 0 | 0 | -197.5 | -203.6818 | -183.9 | -189.1877 | -187.2 | -192.8407 | -187.4 | -193.107 | 153.018 | 153.2336
2021-12-16 13:30 | -32 | -32 | -6.887 | 10.1432 | 38.6486 | 39.7213 | -31 | -31 | -108.2524 | 108.6931 | -108.2524 | 108.6931 | 121.3421 | 154.7635 | 0 | 0 | 0 | 0 | -206.9 | -213.2858 | -192.5 | -198.0837 | -196.7 | -202.5911 | -196.7 | -202.6872 | 149.9309 | 150.1877
2021-12-16 14:00 | -34 | -34.0147 | -5.2893 | 8.6098 | 38.136 | 39.1369 | -35 | -35.0143 | -107.1562 | 107.5128 | -107.1562 | 107.5128 | 111.6511 | 146.9885 | 0 | 0 | 0 | 0 | -197.1 | -203.1721 | -183.9 | -189.0672 | -188.3 | -193.649 | -187.8 | -193.4712 | 170.7138 | 170.8025
2021-12-16 14:30 | -33 | -33.1361 | -6.6213 | 6.7792 | 39.4265 | 39.6896 | -33 | -33.1361 | -102.1728 | 102.1751 | -102.1728 | 102.1751 | 164.9228 | 190.6315 | 0 | 0 | 0 | 0 | -236.6 | -244.312 | -219.9 | -226.2909 | -223.9 | -230.4831 | -224.5 | -231.3066 | 178.143 | 178.332
2021-12-16 15:00 | -32 | -32.1403 | -3.3965 | 7.1891 | 42.7599 | 44.2226 | -31 | -31.0644 | -102.0439 | 102.5479 | -102.0439 | 102.5479 | 166.6087 | 182.0356 | 0 | 0 | 0 | 0 | -248.1 | -257.7318 | -230.9 | -241.9249 | -234.7 | -246.2707 | -236 | -247.8437 | 168.4628 | 174.4024
2021-12-16 15:30 | -32 | -32.0624 | 6.8989 | 9.6967 | 40.6175 | 42.3149 | -32 | -32.0624 | -108.6327 | 109.4847 | -108.6327 | 109.4847 | 153.6244 | 171.3709 | 0 | 0 | 0 | 0 | -246.2 | -255.9306 | -230.3 | -241.623 | -232.9 | -244.7703 | -233.8 | -245.8423 | 184.3687 | 189.984
2021-12-16 16:00 | -32 | -32.3883 | 13.1587 | 15.3577 | 45.1145 | 46.8321 | -32 | -32.249 | -115.0225 | 116.0137 | -115.0225 | 116.0137 | 139.9907 | 159.4847 | 0 | 0 | 0 | 0 | -244.5 | -254.2133 | -228.4 | -239.7823 | -232.6 | -244.6084 | -232.6 | -244.7325 | 199.7351 | 204.7478
2021-12-16 16:30 | -37 | -37.2156 | 19.4511 | 20.6498 | 48.9631 | 50.4175 | -37 | -37.2156 | -130.0142 | 130.8442 | -130.0142 | 130.8442 | 147.8871 | 161.6618 | 0 | 0.9 | 0 | 0.9 | -244.7 | -254.08 | -229.5 | -240.5349 | -233.4 | -245.093 | -233.2 | -245.0865 | 237.111 | 240.5731
2021-12-16 17:00 | -42 | -42 | 25.5892 | 25.8366 | 55.3133 | 55.9045 | -41 | -41 | -147.1714 | 147.3771 | -147.1714 | 147.3771 | 127.753 | 140.3856 | 0 | 0 | 0 | 0 | -246 | -254.1386 | -230.5 | -240.2929 | -234.6 | -244.8493 | -234.3 | -244.7634 | 236.8454 | 241.7618
2021-12-16 17:30 | -41 | -41.0488 | 37.3642 | 38.3393 | 57.1021 | 58.015 | -41 | -41.1096 | -156.1875 | 156.4996 | -156.1875 | 156.4996 | 107.9549 | 123.6741 | 0 | 0 | 0 | 0 | -248.1 | -256.8318 | -231.7 | -241.9566 | -235.7 | -246.481 | -235.6 | -246.5617 | 229.3903 | 233.1765
2021-12-16 18:00 | -36 | -36.0139 | 55.2143 | 55.6681 | 49.9585 | 50.7166 | -36 | -36.0139 | -148.2339 | 148.509 | -148.2339 | 148.509 | 69.7941 | 84.4401 | 0 | 0 | 0 | 0 | -247.7 | -256.1119 | -229.7 | -239.7249 | -233.8 | -244.3138 | -234 | -244.6507 | 187.9706 | 195.1954
2021-12-16 18:30 | -36 | -36.0139 | 58.9059 | 59.6131 | 55.2979 | 55.9638 | -34 | -34 | -158.6606 | 158.8561 | -158.6606 | 158.8561 | 77.3192 | 92.659 | 0 | 0 | 0 | 0 | -248.3 | -257.1286 | -230.9 | -241.2195 | -235.3 | -246.2455 | -235.4 | -246.3046 | 213.5579 | 219.6244
2021-12-16 19:00 | -17 | -18 | 80.4114 | 80.6267 | 40.4236 | 40.8585 | -18 | -18 | -138.0475 | 138.0959 | -138.0475 | 138.0959 | 90.4942 | 104.0298 | 0 | 0 | 0 | 0 | -245.4 | -254.1204 | -230.5 | -241.0195 | -234.2 | -245.165 | -234.3 | -245.4221 | 224.4158 | 231.7104
2021-12-16 19:30 | -27 | -27 | 77.0224 | 77.3495 | 49.7767 | 50.1134 | -26 | -26 | -152.2774 | 152.3238 | -152.2774 | 152.3238 | 102.4463 | 115.7894 | 0 | 0 | 0 | 0 | -246.3 | -254.9637 | -231.1 | -241.5851 | -235.4 | -246.4592 | -234.9 | -245.8929 | 261.2575 | 268.4763
2021-12-16 20:00 | -26 | -26 | 77.7078 | 77.9671 | 51.1172 | 51.2895 | -27 | -27 | -155.5823 | 155.5922 | -155.5823 | 155.5922 | 103.9984 | 117.5079 | 0 | 0 | 0 | 0 | -245.2 | -253.5415 | -229.8 | -240.1087 | -234.9 | -245.6868 | -235.6 | -246.6207 | 262.1575 | 269.6311
2021-12-16 20:30 | -26 | -26 | 78.2812 | 78.4998 | 49.4552 | 49.7753 | -26 | -26 | -152.5967 | 152.6569 | -152.5967 | 152.6569 | 102.7067 | 115.3892 | 0 | 0 | 0 | 0 | -246.5 | -254.7232 | -229.7 | -239.7536 | -234.1 | -244.543 | -233.7 | -244.3054 | 250.6642 | 260.5015
2021-12-16 21:00 | -33 | -33.0151 | 71.0605 | 71.1677 | 54.4225 | 54.6014 | -33 | -33.0151 | -157.3633 | 157.4523 | -157.3633 | 157.4523 | 113.6182 | 143.9952 | 0 | 0.9 | -0.6 | -0.6 | -247.8 | -256.5161 | -230.6 | -238.0033 | -234.7 | -242.2233 | -235.4 | -243.2254 | 240.2988 | 241.0976
2021-12-16 21:30 | -31 | -31 | 67.9298 | 67.9687 | 51.9834 | 52.3306 | -31 | -31 | -156.1738 | 156.4027 | -156.1738 | 156.4027 | 125.0526 | 154.1459 | 0 | 0 | 0 | 0 | -248.6 | -257.8647 | -229.3 | -237.2238 | -234.2 | -242.1911 | -233.9 | -242.1063 | 221.1309 | 222.5714
2021-12-16 22:00 | -25 | -25 | 69.4011 | 69.4731 | 45.0737 | 45.7881 | -25 | -25 | -138.4344 | 139.097 | -138.4344 | 139.097 | 135.4007 | 163.1273 | 0 | 0 | 0 | 0 | -248.5 | -258.4852 | -229.1 | -237.3411 | -233.4 | -241.8839 | -233.7 | -242.4641 | 195.8351 | 198.2535
2021-12-16 22:30 | -24 | -24.0208 | 66.9169 | 66.953 | 43.2369 | 44.2586 | -24 | -24 | -140.7439 | 141.4402 | -140.7439 | 141.4402 | 149.2816 | 175.9673 | 0 | 0 | 0 | 0 | -250.8 | -261.041 | -229.4 | -237.5603 | -233.7 | -242.2522 | -233.9 | -242.7369 | 184.8403 | 187.5688
2021-12-16 23:00 | -21 | -21 | 68.4298 | 68.4533 | 39.5316 | 40.7535 | -20 | -20 | -134.5081 | 135.3477 | -134.5081 | 135.3477 | 158.3905 | 183.1986 | 0 | 0 | 0 | 0 | -248.9 | -259.0769 | -228.5 | -236.8407 | -233.1 | -241.7528 | -232.6 | -241.4577 | 191.7546 | 195.3754
2021-12-16 23:30 | -19 | -19 | 66.793 | 66.7953 | 38.8083 | 39.7891 | -19 | -19 | -143.7205 | 144.2098 | -143.7205 | 144.2098 | 155.0377 | 178.9685 | 0 | 0 | 0 | 0 | -250.4 | -260.2713 | -229.8 | -238.0874 | -234.2 | -242.6036 | -233.8 | -242.4278 | 199.0881 | 202.6264
2021-12-17 | -30 | -30.0167 | 53.8834 | 54.1283 | 48.1736 | 50.4166 | -30 | -30.0167 | -149.1128 | 150.6155 | -149.1128 | 150.6155 | 160.7033 | 182.2035 | 0 | 0 | 0 | 0 | -250 | -259.3739 | -230.1 | -237.8193 | -233 | -241.0053 | -233.1 | -241.2818 | 197.1456 | 201.7163
2021-12-17 00:30 | -39 | -39.2046 | 39.674 | 39.6882 | 56.7064 | 58.2694 | -37 | -37.2156 | -152.0747 | 153.4521 | -152.0747 | 153.4521 | 159.8322 | 183.7448 | 0 | 0 | 0 | 0 | -249.8 | -259.914 | -228.1 | -236.3498 | -231.5 | -239.9455 | -231.8 | -240.4464 | 181.2736 | 186.3616
2021-12-17 01:00 | -35 | -35.2278 | 41.6114 | 41.6578 | 51.9675 | 53.8769 | -36 | -36.3456 | -142.5223 | 144.4771 | -142.5223 | 144.4771 | 156.4232 | 180.4427 | 0 | 0 | 0 | 1.2 | -249.3 | -259.5296 | -228 | -236.3058 | -232.6 | -241.2707 | -231.5 | -240.3444 | 166.361 | 173.1684
2021-12-17 01:30 | -33 | -33.1361 | 42.625 | 42.6358 | 49.6393 | 51.2059 | -33 | -33.1361 | -138.495 | 140.126 | -138.495 | 140.126 | 167.0282 | 190.6305 | 0 | 0 | 0 | 0 | -251.2 | -261.2598 | -228.8 | -237.0626 | -233.3 | -241.9722 | -232.9 | -241.7467 | 161.1678 | 170.4412
2021-12-17 02:00 | -26 | -26.0192 | 49.8045 | 49.8659 | 41.4846 | 43.1818 | -26 | -26.0192 | -122.0805 | 124.0295 | -122.0805 | 124.0295 | 157.5313 | 181.9835 | 0 | 0 | 0 | 0 | -236.9 | -245.3147 | -216.6 | -223.949 | -220.5 | -228.1796 | -220 | -227.8779 | 163.6672 | 176.4457
2021-12-17 02:30 | -14 | -14.5602 | 60.9362 | 60.9561 | 30.1697 | 32.9888 | -13 | -13.3417 | -104.4804 | 107.1529 | -104.4804 | 107.1529 | 167.0325 | 191.1754 | 0 | 0 | 0 | 0 | -238.9 | -248.3345 | -218.9 | -226.9212 | -222.9 | -231.0961 | -222.5 | -231.0574 | 166.8208 | 175.5352
2021-12-17 03:00 | -19 | -19.2354 | 57.0321 | 57.0608 | 34.261 | 36.4708 | -18 | -18.2483 | -109.4408 | 111.6514 | -109.4408 | 111.6514 | 177.6967 | 203.1219 | 0 | 0 | 0 | 0 | -249 | -260.9909 | -227.9 | -237.9145 | -233.2 | -243.6237 | -231.2 | -241.7976 | 155.2457 | 162.2245
2021-12-17 03:30 | -18 | -18.2483 | 58.4001 | 58.4532 | 33.5471 | 35.5623 | -18 | -18.1108 | -107.7696 | 109.4962 | -107.7696 | 109.4962 | 180.4889 | 205.5531 | 0 | 0 | -0.3 | -0.3 | -252.6 | -264.6355 | -231.2 | -241.1058 | -234.9 | -245.0226 | -234.6 | -245.1375 | 159.7055 | 166.6765
2021-12-17 04:00 | -17 | -17.1172 | 65.7045 | 65.724 | 30.3059 | 32.4046 | -17 | -17.1172 | -104.1782 | 105.8411 | -104.1782 | 105.8411 | 169.9702 | 196.9733 | 0 | 0 | 0 | 0 | -252.7 | -264.9104 | -230.9 | -240.932 | -234.8 | -245.2421 | -234.2 | -244.7837 | 162.9574 | 168.687
2021-12-17 04:30 | -20 | -20.025 | 61.9738 | 61.9841 | 37.9244 | 38.984 | -20 | -20 | -118.1454 | 119.1063 | -118.1454 | 119.1063 | 162.8559 | 189.1331 | 0 | 0 | 0 | 0 | -247.8 | -259.1634 | -227.2 | -236.5643 | -231.7 | -241.388 | -231.2 | -241.1626 | 184.426 | 189.6549
2021-12-17 05:00 | -16 | -16 | 66.9 | 66.9172 | 34.2271 | 35.2391 | -15 | -15 | -113.2662 | 113.9053 | -113.2662 | 113.9053 | 156.3962 | 182.0398 | 0 | 0 | 0 | 0 | -249.5 | -260.4426 | -228.5 | -237.7577 | -232.7 | -242.2644 | -232.6 | -242.4768 | 196.3572 | 200.4826
2021-12-17 05:30 | -20 | -20 | 66.2728 | 66.2768 | 39.7374 | 40.239 | -19 | -19 | -129.86 | 130.2115 | -129.86 | 130.2115 | 138.0127 | 166.9958 | 0 | 0 | 0 | 0 | -248.5 | -259.3986 | -229 | -238.1832 | -233.4 | -242.8538 | -233.1 | -242.9091 | 202.685 | 204.6331
2021-12-17 06:00 | -29 | -29.0689 | 57.9104 | 57.9272 | 46.3932 | 46.9968 | -29 | -29 | -148.7751 | 149.19 | -148.7751 | 149.19 | 119.5968 | 152.1506 | 0 | 0 | 0 | 0 | -248.2 | -259.6044 | -228.4 | -237.7725 | -233 | -242.692 | -232.7 | -242.6576 | 199.4269 | 199.5048
2021-12-17 06:30 | -29 | -29 | 55.6535 | 55.7521 | 47.0443 | 47.4129 | -29 | -29 | -150.4391 | 150.6732 | -150.4391 | 150.6732 | 112.4955 | 143.6872 | 0 | 0.9 | 0 | 0 | -247.1 | -258.077 | -229.8 | -238.2793 | -233.9 | -242.6303 | -233.8 | -242.7479 | 219.7137 | 219.7249
2021-12-17 07:00 | -33 | -35.1141 | 41.9053 | 46.5692 | 53.6945 | 57.7143 | -33 | -35.1141 | -151.9929 | 155.0734 | -151.9929 | 155.0734 | 118.0918 | 155.9763 | 0 | 0 | 0 | 0 | -247.9 | -260.4581 | -230.1 | -239.684 | -234.3 | -244.2771 | -233.9 | -244.0641 | 231.1089 | 232.419
2021-12-17 07:30 | -31 | -32.8938 | 39.6676 | 42.7171 | 46.7679 | 49.8222 | -31 | -32.8938 | -138.3081 | 140.2895 | -138.3081 | 140.2895 | 124.1035 | 156.037 | 0 | 0 | 0 | 0 | -247.3 | -257.376 | -230.1 | -237.8193 | -234.7 | -242.7001 | -234.1 | -242.3253 | 228.1748 | 229.2085
2021-12-17 08:00 | -36 | -37.3631 | 24.3435 | 27.6482 | 50.4414 | 52.9394 | -38 | -39.2938 | -139.1917 | 140.8857 | -139.1917 | 140.8857 | 132.1998 | 159.9367 | 0 | 0 | 0 | 0 | -248.2 | -258.1005 | -231.1 | -238.6816 | -235.9 | -243.7094 | -235.4 | -243.4442 | 213.4962 | 214.1096
2021-12-17 08:30 | -37 | -38.3275 | 13.6838 | 21.0834 | 51.4248 | 54.941 | -39 | -40.2616 | -140.1965 | 142.8746 | -140.1965 | 142.8746 | 139.4947 | 164.9818 | 0 | 0 | 0 | 0 | -248.8 | -258.3787 | -231.5 | -239.0712 | -236.2 | -244.1509 | -235.2 | -243.1329 | 202.9289 | 203.8374
2021-12-17 09:00 | -48 | -48.0937 | 2.7144 | 7.0652 | 52.2773 | 53.1866 | -48 | -48.0937 | -140.2104 | 140.8262 | -140.2104 | 140.8262 | 121.5761 | 151.1368 | 0 | 0 | 0 | 0 | -235.7 | -245.0104 | -219.3 | -226.637 | -223.5 | -230.9748 | -223.2 | -230.9431 | 190.4238 | 191.3184
2021-12-17 09:30 | -47 | -47.0425 | -3.9356 | 12.2258 | 52.8046 | 54.6039 | -46 | -46.1736 | -138.1951 | 139.4096 | -138.1951 | 139.4096 | 105.7639 | 136.0022 | 0 | 0 | 0 | 0 | -210 | -217.1846 | -197.7 | -203.42 | -201.2 | -207.1519 | -200.7 | -206.8344 | 207.3679 | 208.7053
2021-12-17 10:00 | -50 | -50.0899 | -13.357 | 15.5176 | 58.3006 | 58.9507 | -49 | -49.0918 | -145.1962 | 145.5525 | -145.1962 | 145.5525 | 105.9106 | 134.3745 | 0 | 0 | 0 | 0 | -197.6 | -203.1127 | -184.8 | -189.4684 | -188.9 | -193.7768 | -187.5 | -192.3229 | 211.8354 | 212.4955
2021-12-17 10:30 | -45 | -47.0425 | -7.2739 | 13.389 | 51.6327 | 52.8554 | -46 | -46.0435 | -138.0453 | 138.92 | -138.0453 | 138.92 | 101.2934 | 131.2773 | 0 | 0 | 0 | 0 | -203.2 | -209.2135 | -192.1 | -196.8129 | -195.6 | -200.6346 | -195.7 | -200.7847 | 206.5364 | 207.9073
2021-12-17 11:00 | -60 | -60.0083 | -23.6427 | 24.9347 | 67.1902 | 67.6388 | -59 | -59.0085 | -161.44 | 161.8698 | -161.44 | 161.8698 | 106.867 | 132.5382 | 0 | 0 | 0 | 0 | -203.1 | -208.3775 | -192.4 | -196.7827 | -196.8 | -201.4643 | -196.6 | -201.4417 | 217.0029 | 218.7392
2021-12-17 11:30 | -55 | -55.0091 | -17.7884 | 20.4596 | 60.4247 | 61.2233 | -55 | -56.0357 | -152.6178 | 153.1996 | -152.6178 | 153.1996 | 95.7785 | 123.2106 | 0 | 0 | 0 | 0 | -204.4 | -210.1215 | -193.1 | -198.2062 | -197 | -202.3677 | -196.8 | -202.265 | 205.1765 | 206.1843
2021-12-17 12:00 | -64 | -64 | -24.5059 | 25.3161 | 69.5417 | 69.6464 | -64 | -64 | -166.7027 | 166.7381 | -166.7027 | 166.7381 | 93.8092 | 119.9701 | 0 | 0 | 0 | 0 | -204.8 | -209.9025 | -191.8 | -196.4739 | -196 | -201.0326 | -195.6 | -200.5981 | 206.0781 | 206.2245
2021-12-17 12:30 | -59 | -59.0085 | -15.812 | 16.1095 | 63.183 | 63.1914 | -58 | -58.0345 | -168.033 | 168.037 | -168.033 | 168.037 | 108.6735 | 130.4366 | 0 | 0 | 0 | 0 | -207.2 | -212.1155 | -197.6 | -202.3314 | -200.6 | -205.6073 | -200.4 | -205.4783 | 230.9189 | 231.0998
2021-12-17 13:00 | -52 | -52 | -4.5924 | 10.5676 | 60.2137 | 60.5353 | -51 | -51 | -154.4678 | 154.5448 | -154.4678 | 154.5448 | 95.5867 | 127.6456 | 0 | 0 | 0 | 0 | -216.1 | -222.5044 | -204.1 | -210.0168 | -207.7 | -213.9415 | -208.2 | -214.523 | 227.6035 | 228.3264
2021-12-17 13:30 | -52 | -52.0384 | -5.4775 | 6.3225 | 61.7014 | 61.8512 | -52 | -52.0865 | -152.3428 | 152.5254 | -152.3428 | 152.5254 | 89.1853 | 120.4842 | 0 | 0 | 0 | 0 | -221.2 | -226.9583 | -208.4 | -213.9239 | -211.6 | -217.3584 | -212.9 | -218.7843 | 258.2736 | 258.7521
2021-12-17 14:00 | -50 | -50.1597 | 8.2426 | 8.518 | 62.2175 | 62.5508 | -50 | -50.1597 | -157.328 | 157.8699 | -157.328 | 157.8699 | 127.2859 | 151.3767 | 0 | 0 | 0 | 0 | -240.7 | -247.8255 | -226.2 | -232.5331 | -230.7 | -237.3792 | -231.1 | -237.859 | 241.6489 | 242.3261
2021-12-17 14:30 | -50 | -50.0899 | 15.9098 | 16.2522 | 65.7556 | 66.1284 | -52 | -52.1536 | -180.6674 | 181.3377 | -180.6674 | 181.3377 | 108.3766 | 139.4712 | 0 | 0 | 0 | 0 | -241.4 | -248.8902 | -229.5 | -236.0685 | -233.9 | -240.7688 | -234 | -240.985 | 258.1879 | 259.3017
2021-12-17 15:00 | -66 | -66.3702 | 23.9989 | 29.6544 | 82.2573 | 82.3601 | -67 | -67.2681 | -198.8273 | 198.8427 | -198.8273 | 198.8427 | 80.5556 | 127.3258 | 0 | 0 | 0 | 0 | -242.6 | -250.8235 | -230.8 | -237.9518 | -235.2 | -242.5604 | -235 | -242.5139 | 329.9738 | 331.4897
2021-12-17 15:30 | -62 | -62.514 | 36.5099 | 42.3756 | 78.2903 | 78.4812 | -62 | -62.514 | -208.696 | 208.696 | -208.696 | 208.696 | 69.4012 | 161.4612 | 0 | 0 | 0 | 0 | -248.2 | -257.4791 | -234.6 | -243.2258 | -239.5 | -248.348 | -239.3 | -248.3147 | 303.2127 | 303.3261
2021-12-17 16:00 | -50 | -50.8035 | 46.1982 | 51.178 | 67.726 | 68.1364 | -49 | -49.8197 | -190.704 | 190.7361 | -190.704 | 190.7361 | 30.2617 | 154.8523 | 0 | 0 | 0 | 0 | -246.3 | -255.6749 | -235.5 | -244.0415 | -239.3 | -248.0759 | -239.1 | -247.9358 | 312.1234 | 312.2139
2021-12-17 16:30 | -56 | -56.7186 | 52.2751 | 59.4528 | 77.7389 | 78.3325 | -56 | -56.5685 | -199.5289 | 199.6911 | -199.5289 | 199.6911 | 23.0193 | 149.4413 | 0 | 0 | -0.6 | -0.6 | -249 | -258.4637 | -236.5 | -245.1377 | -240.7 | -249.5582 | -241.1 | -250.1295 | 307.337 | 307.4014
2021-12-17 17:00 | -53 | -53.4603 | 62.8387 | 67.1744 | 77.0654 | 77.1852 | -53 | -53.4603 | -204.9388 | 204.95 | -204.9388 | 204.95 | 37.0279 | 144.1654 | 0 | 0 | 0 | 0 | -247.9 | -257.0572 | -235.7 | -244.078 | -240.1 | -248.6907 | -240 | -248.6463 | 290.2571 | 290.2571
2021-12-17 17:30 | -37 | -37.3363 | 89.6357 | 92.8489 | 57.1209 | 57.3028 | -36 | -36.3456 | -177.5746 | 177.5746 | -177.5746 | 177.5746 | 25.723 | 149.798 | 0 | 0 | 0 | 0.9 | -247 | -259.4788 | -237.2 | -245.7607 | -242.2 | -251.0316 | -242.3 | -251.2864 | 318.7032 | 318.7038
2021-12-17 18:00 | -21 | -21.3776 | 99.947 | 102.8939 | 46.6394 | 47.1456 | -21 | -21.587 | -164.6763 | 164.7287 | -164.6763 | 164.7287 | 37.1256 | 149.0172 | 0 | 0 | 0 | 0 | -247.1 | -260.0672 | -237.5 | -246.565 | -242.7 | -251.9769 | -242.5 | -251.9619 | 330.2153 | 330.2746
2021-12-17 18:30 | 8 | 8 | 130.1224 | 131.284 | 17.1865 | 18.5203 | 7 | 7 | -114.386 | 114.4944 | -114.386 | 114.4944 | 26.8284 | 150.3478 | 0 | 0 | 0 | 0 | -246.3 | -259.1215 | -236.5 | -245.9991 | -241.1 | -250.8343 | -240.8 | -250.6845 | 312.0821 | 312.4676
2021-12-17 19:00 | 15 | 15 | 136.8855 | 137.7709 | 11.4271 | 14.7756 | 10 | 10.0499 | -100.2956 | 100.6409 | -100.2956 | 100.6409 | 44.2048 | 172.1091 | 0 | 0 | 0 | 0 | -245.9 | -260.213 | -236.5 | -246.642 | -241.3 | -251.6987 | -240.6 | -251.2283 | 323.2274 | 324.199
2021-12-17 19:30 | 13 | 13.3417 | 132.7008 | 133.1749 | 13.9612 | 17.8525 | 13 | 13.3417 | -102.596 | 103.2152 | -102.596 | 103.2152 | 60.6703 | 176.1731 | 0 | 0 | 0 | 0 | -246.3 | -259.0284 | -235.6 | -244.296 | -240.8 | -249.6811 | -240.3 | -249.3318 | 341.5693 | 341.9329
2021-12-17 20:00 | -6 | -6 | 112.1249 | 112.9562 | 34.7792 | 35.5527 | -7 | -7 | -130.0698 | 130.2726 | -130.0698 | 130.2726 | 71.23 | 180.5749 | 0 | 0 | 0 | 0 | -245.4 | -257.9562 | -236.4 | -244.9887 | -240.4 | -249.0847 | -241.2 | -250.1727 | 340.7247 | 341.1315
2021-12-17 20:30 | -29 | -29.6142 | 85.7172 | 87.5682 | 55.4733 | 55.7957 | -29 | -29.4279 | -154.6388 | 154.6598 | -154.6388 | 154.6598 | 87.7575 | 188.3104 | 0 | 0 | 0 | 0 | -246.4 | -259.7495 | -235 | -244.2279 | -240 | -249.4474 | -239.7 | -249.4335 | 349.2509 | 349.6166
2021-12-17 21:00 | -76 | -77.4661 | 37.1435 | 46.1414 | 99.0388 | 100.1874 | -76 | -77.4661 | -216.8672 | 217.5286 | -216.8672 | 217.5286 | 98.0619 | 141.0306 | 0 | 0 | 0 | 0 | -247.8 | -261.6168 | -235.3 | -243.8748 | -240.1 | -248.9003 | -240 | -249.016 | 318.7123 | 320.0043
2021-12-17 21:30 | -97 | -99.6895 | 11.9254 | 32.9536 | 118.9392 | 120.5434 | -95 | -97.7446 | -246.4181 | 247.675 | -246.4181 | 247.675 | 105.8623 | 145.591 | 0 | 0 | 0 | 1.2 | -249.4 | -263.9091 | -234.7 | -243.8305 | -238.7 | -247.9789 | -238.8 | -248.4029 | 287.8853 | 289.0972
2021-12-17 22:00 | -97 | -99.6895 | 6.4066 | 28.8951 | 118.5065 | 120.3036 | -97 | -99.925 | -240.0997 | 241.6839 | -240.0997 | 241.6839 | 123.3019 | 156.0543 | 0 | 0 | 0 | 0 | -251.5 | -262.4734 | -235.5 | -244.3589 | -239.7 | -248.8339 | -239.8 | -249.1733 | 265.2083 | 265.7485
2021-12-17 22:30 | -87 | -90.802 | 12.4246 | 32.4492 | 106.8335 | 109.7242 | -87 | -90.802 | -226.3997 | 228.9893 | -226.3997 | 228.9893 | 134.7511 | 166.3982 | 0.3 | 0.3 | 0 | 0 | -251 | -262.9592 | -233.8 | -243.445 | -238.1 | -247.8964 | -238 | -248.008 | 249.2211 | 249.5419
2021-12-17 23:00 | -95 | -99.3277 | 0.65262 | 32.5348 | 113.2138 | 117.0493 | -94 | -98.6712 | -236.6953 | 240.2661 | -236.6953 | 240.2661 | 141.7364 | 173.8422 | 0 | 0 | 0 | 0 | -253.2 | -265.719 | -234.5 | -244.3 | -238.6 | -248.6845 | -238.4 | -248.7766 | 227.2451 | 227.6685
2021-12-17 23:30 | -89 | -93.3006 | 4.7353 | 29.1984 | 105.3034 | 109.1611 | -88 | -92.3472 | -236.0731 | 239.3668 | -236.0731 | 239.3668 | 142.3285 | 174.8606 | 0 | 0 | 0 | 0 | -254.9 | -267.3093 | -234.9 | -244.5723 | -238.9 | -248.804 | -239.3 | -249.5823 | 228.8797 | 229.1079
2021-12-18 | -85 | -90.824 | 2.361 | 32.9169 | 101.5526 | 107.2643 | -85 | -90.824 | -219.1687 | 224.3156 | -219.1687 | 224.3156 | 138.645 | 175.1876 | 0 | 0.9 | 0 | 0 | -253.6 | -266.8992 | -233.2 | -243.6237 | -238.2 | -249.0472 | -237.5 | -248.5836 | 197.3846 | 197.8355
2021-12-18 00:30 | -95 | -98.2344 | -10.4711 | 25.8712 | 109.363 | 112.6869 | -94 | -97.2677 | -225.3174 | 228.3955 | -225.3174 | 228.3955 | 141.6744 | 170.901 | 0 | 0 | 0 | 0 | -254.8 | -267.7617 | -232.9 | -242.8211 | -236.9 | -247.1962 | -237.9 | -248.5277 | 172.4512 | 172.634
2021-12-18 01:00 | -102 | -106.0424 | -20.5538 | 34.1445 | 116.7771 | 120.8756 | -103 | -107.0047 | -232.0327 | 236.2759 | -232.0327 | 236.2759 | 137.1435 | 167.3792 | 0 | 0 | 0 | 0 | -255.9 | -269.334 | -234.6 | -244.8207 | -237.6 | -247.8387 | -238.6 | -249.4299 | 149.0912 | 149.5011
2021-12-18 01:30 | -94 | -98.3717 | -13.1823 | 28.3452 | 107.8294 | 112.1304 | -94 | -98.0816 | -217.8517 | 222.182 | -217.8517 | 222.182 | 109.4675 | 141.2846 | 0 | 0 | 0 | 0 | -215 | -224.756 | -198.5 | -206.248 | -202 | -209.9971 | -201.6 | -209.8605 | 191.5357 | 191.5925
2021-12-18 02:00 | -104 | -107.7033 | -23.5882 | 34.2617 | 117.1065 | 120.87 | -104 | -107.9676 | -229.9599 | 233.7228 | -229.9599 | 233.7228 | 100.4863 | 137.1677 | 0 | 0 | 0 | 0 | -206.4 | -219.9131 | -188.8 | -199.8064 | -192.4 | -204.0298 | -191.9 | -203.5918 | 180.4436 | 180.5592
2021-12-18 02:30 | -99 | -102.3572 | -19.5628 | 30.4617 | 112.3969 | 116.009 | -99 | -102.3572 | -221.6282 | 225.1508 | -221.6282 | 225.1508 | 106.394 | 140.146 | 0 | 0 | -0.3 | -0.3 | -206.1 | -219.4937 | -188.9 | -199.8682 | -192.5 | -203.7937 | -192.2 | -203.6422 | 175.6603 | 175.6943
2021-12-18 03:00 | -107 | -110.354 | -27.9845 | 36.8553 | 122.363 | 125.3811 | -107 | -109.8818 | -236.3159 | 239.4096 | -236.3159 | 239.4096 | 103.3175 | 136.4024 | 0 | 0 | 0 | 0 | -204.2 | -217.6413 | -187.7 | -198.5381 | -191.5 | -202.7835 | -191.9 | -203.331 | 176.5668 | 176.6661
2021-12-18 03:30 | -107 | -109.6586 | -26.4331 | 34.2921 | 120.9659 | 123.6489 | -107 | -109.6586 | -236.5792 | 239.3807 | -236.5792 | 239.3807 | 100.8744 | 134.0106 | 0 | 0 | 0 | 0 | -207 | -219.6952 | -189.1 | -199.477 | -192.6 | -203.3046 | -193.1 | -203.9386 | 170.5034 | 170.5331
2021-12-18 04:00 | -105 | -107.9352 | -21.4482 | 30.9632 | 117.4218 | 120.2155 | -104 | -106.9626 | -230.3694 | 233.1436 | -230.3694 | 233.1436 | 106.517 | 137.2747 | 0 | 0 | 0 | 0 | -205.8 | -218.9036 | -188.4 | -199.0704 | -191.8 | -202.8705 | -191.2 | -202.3034 | 176.9141 | 176.9197
2021-12-18 04:30 | -110 | -112.8051 | -25.7845 | 34.9659 | 123.5302 | 126.1688 | -110 | -112.8051 | -239.7011 | 242.2176 | -239.7011 | 242.2176 | 104.3745 | 136.1395 | 0 | 0 | 0 | 0 | -205.1 | -217.7375 | -187.6 | -197.9277 | -190.8 | -201.4714 | -190.6 | -201.5438 | 184.0251 | 184.0329
2021-12-18 05:00 | -109 | -111.8302 | -27.1072 | 36.3288 | 124.1354 | 126.8666 | -108 | -110.8558 | -240.7441 | 243.4156 | -240.7441 | 243.4156 | 103.0825 | 134.8082 | 0 | 0 | 0 | 0 | -206.1 | -218.8138 | -188.3 | -198.9738 | -192.4 | -203.276 | -191.3 | -202.496 | 185.394 | 185.4126
2021-12-18 05:30 | -101 | -103.3683 | -16.2059 | 26.6295 | 116.1164 | 118.4546 | -100 | -102.3914 | -230.0768 | 232.2002 | -230.0768 | 232.2002 | 109.8933 | 136.5749 | -0.3 | -0.3 | 0 | 0 | -204.7 | -216.1445 | -189.1 | -198.5119 | -192.6 | -202.4591 | -192.8 | -202.8631 | 208.2038 | 208.3284
2021-12-18 06:00 | -112 | -114.3372 | -19.4685 | 30.2084 | 118.42 | 120.9916 | -110 | -112.3788 | -238.8788 | 241.0188 | -238.8788 | 241.0188 | 107.559 | 134.8314 | 0 | 0 | 0 | 0 | -206.1 | -217.0281 | -189.5 | -198.5318 | -193.4 | -202.822 | -193.2 | -202.511 | 209.6544 | 209.8075
2021-12-18 06:30 | -115 | -117.0854 | -32.6857 | 40.6843 | 132.8158 | 134.6975 | -115 | -117.2775 | -265.5768 | 266.8047 | -265.5768 | 266.8047 | 98.5627 | 129.7599 | 0 | 0 | 0 | 0 | -205 | -215.3013 | -190.6 | -199.2586 | -193.7 | -202.5615 | -193.6 | -202.6844 | 234.9259 | 234.9718
2021-12-18 07:00 | -107 | -109.0413 | -27.7853 | 33.4071 | 121.0365 | 122.5468 | -107 | -109.0413 | -247.7323 | 248.5172 | -247.7323 | 248.5172 | 85.148 | 120.9075 | 0 | 0 | 0 | 0 | -204.4 | -213.4229 | -190.7 | -197.5838 | -194.4 | -201.4953 | -194.3 | -201.6108 | 255.1844 | 255.1853
2021-12-18 07:30 | -120 | -126.4911 | -44.3059 | 59.7207 | 132.4788 | 137.6896 | -120 | -126.4911 | -266.5142 | 270.3886 | -266.5142 | 270.3886 | 73.2717 | 129.5543 | 0 | 0 | 0 | 0 | -203.9 | -213.7983 | -190.5 | -197.9241 | -194.6 | -202.2231 | -194.2 | -202.03 | 244.1084 | 244.1988
2021-12-18 08:00 | -109 | -114.1797 | -40.7747 | 54.1748 | 118.4233 | 122.9462 | -107 | -111.9732 | -247.6582 | 250.4329 | -247.6582 | 250.4329 | 73.8413 | 135.1011 | 0 | 0 | 0 | 0 | -205 | -213.0888 | -190.5 | -196.5523 | -195.2 | -201.5268 | -194.1 | -200.6883 | 247.8589 | 247.949
2021-12-18 08:30 | -121 | -125.4193 | -36.5119 | 51.3078 | 126.5894 | 130.1374 | -121 | -125.4193 | -254.1369 | 256.1541 | -254.1369 | 256.1541 | 79.98 | 126.9274 | 0 | 0 | 0 | 0 | -201.7 | -208.8553 | -189.2 | -194.4779 | -192.8 | -198.3988 | -192.7 | -198.4441 | 257.2538 | 257.4727
2021-12-18 09:00 | -110 | -113.5077 | -40.0393 | 49.6419 | 122.4026 | 124.4632 | -109 | -112.5389 | -240.7236 | 241.4691 | -240.7236 | 241.4691 | 46.9676 | 118.1018 | 0 | 0 | 0 | 0 | -202.9 | -210.3273 | -192.1 | -197.8615 | -195.9 | -201.9594 | -194.7 | -200.7225 | 254.9093 | 255.3372
2021-12-18 09:30 | -105 | -108.4159 | -28.2882 | 45.3498 | 118.9618 | 121.6101 | -109 | -112.058 | -236.5082 | 237.4745 | -236.5082 | 237.4745 | 18.9534 | 114.015 | 0 | 0 | 0 | 0 | -201.9 | -209.1786 | -192.8 | -198.1653 | -196.7 | -202.2605 | -196.4 | -201.9687 | 291.9733 | 294.9473
2021-12-18 10:00 | -110 | -113.7585 | -51.8548 | 61.0023 | 116.9549 | 119.1032 | -110 | -113.7585 | -237.3698 | 237.9576 | -237.3698 | 237.9576 | 23.1682 | 112.3584 | 0 | 0 | 0 | 0 | -207.1 | -215.1224 | -199.3 | -205.1876 | -203.4 | -209.5512 | -203.3 | -209.5024 | 269.8312 | 273.0847
2021-12-18 10:30 | -104 | -106.5129 | -45.0394 | 53.361 | 111.6927 | 113.1936 | -104 | -106.3015 | -228.1669 | 228.3904 | -228.1669 | 228.3904 | 33.7711 | 113.7205 | 0 | 0 | 0 | 0 | -201 | -208.0239 | -191.3 | -196.1392 | -194.2 | -198.9904 | -193.9 | -198.8276 | 252.6764 | 254.2931
2021-12-18 11:00 | -101 | -103.1601 | -28.0393 | 38.8567 | 111.4486 | 112.3314 | -104 | -105.9056 | -222.2847 | 222.3292 | -222.2847 | 222.3292 | -2.4536 | 105.5056 | 0 | 0 | 0 | 0 | -195.4 | -201.6462 | -188.4 | -192.5374 | -192 | -196.3497 | -191.7 | -196.0774 | 283.4078 | 285.966
2021-12-18 11:30 | -105 | -106.066 | -37.6545 | 45.465 | 114.1556 | 114.9001 | -105 | -106.2121 | -226.0021 | 226.0385 | -226.0021 | 226.0385 | 20.5699 | 101.7153 | 0 | 0 | 0 | 0 | -197.3 | -203.8602 | -190.3 | -195.343 | -193.8 | -198.9107 | -193.5 | -198.7318 | 267.1022 | 268.217
2021-12-18 12:00 | -111 | -112.7874 | -44.1138 | 51.1471 | 119.5669 | 120.2779 | -109 | -110.6436 | -230.4221 | 230.452 | -230.4221 | 230.452 | 36.8092 | 111.3857 | 0 | 0 | 0 | 0 | -197.4 | -204.3912 | -187.8 | -192.9772 | -192.1 | -197.5075 | -191.8 | -197.3092 | 268.2284 | 268.7857
2021-12-18 12:30 | -108 | -110.0227 | -46.1418 | 53.7093 | 116.3136 | 117.2406 | -106 | -108.2589 | -228.1654 | 228.2425 | -228.1654 | 228.2425 | 42.6978 | 109.711 | 0 | 0.9 | 0 | 0 | -197 | -203.3946 | -188.4 | -193.5154 | -191.7 | -197.0027 | -191.5 | -196.924 | 257.748 | 258.2581
2021-12-18 13:00 | -97 | -98.3107 | -37.7723 | 44.5604 | 105.6215 | 106.2821 | -96 | -97.4936 | -209.9777 | 209.9864 | -209.9777 | 209.9864 | 69.171 | 125.0736 | 0 | 0 | 0 | 0 | -204 | -210.7976 | -193.3 | -198.6749 | -196.5 | -202.0195 | -197 | -202.6926 | 244.8514 | 245.4567
2021-12-18 13:30 | -76 | -76.6551 | -18.2022 | 25.1875 | 85.6944 | 85.9861 | -75 | -75.6637 | -177.578 | 177.6371 | -177.578 | 177.6371 | 71.8861 | 128.3742 | 0 | 0 | 0 | 0 | -203.2 | -209.9227 | -195.1 | -200.7754 | -198.3 | -204.0502 | -198.5 | -204.4345 | 245.5108 | 245.705
2021-12-18 14:00 | -60 | -60.407 | -0.31618 | 18.2831 | 69.2034 | 69.8678 | -59 | -59.4138 | -152.3127 | 152.3207 | -152.3127 | 152.3207 | 82.0295 | 135.4165 | 0 | 0 | 0 | 0 | -203 | -209.8553 | -194.3 | -199.9745 | -198.7 | -204.6526 | -198.8 | -204.8941 | 249.7222 | 249.9415
2021-12-18 14:30 | -56 | -56.1427 | 4.6414 | 14.2907 | 64.8246 | 65.1651 | -56 | -56.1427 | -148.7927 | 148.8021 | -148.7927 | 148.8021 | 95.1509 | 148.5364 | 0 | 0 | 0 | 0 | -215.5 | -222.8853 | -205.4 | -211.4931 | -209.6 | -215.8104 | -209.3 | -215.6627 | 260.7848 | 260.9004
2021-12-18 15:00 | -53 | -53.0848 | 7.8585 | 13.6898 | 61.5111 | 61.7969 | -52 | -52.0865 | -146.2729 | 146.2761 | -146.2729 | 146.2761 | 118.4501 | 163.7422 | 0 | 0 | 0 | 0 | -228.9 | -237.1924 | -218.2 | -224.8791 | -222.2 | -229.0749 | -221.1 | -228.1308 | 265.9127 | 266.004
2021-12-18 15:30 | -33 | -33 | 34.3748 | 35.3452 | 42.4948 | 42.6423 | -33 | -33 | -120.3029 | 120.3653 | -120.3029 | 120.3653 | 132.8421 | 179.9177 | 0 | 0 | 0 | 0 | -248.5 | -258.9723 | -235.9 | -243.6126 | -240.2 | -248.0977 | -240.5 | -248.8443 | 269.9662 | 270.0586
2021-12-18 16:00 | -19 | -19.2354 | 46.8852 | 48.1703 | 33.727 | 34.4576 | -19 | -19.2354 | -116.4437 | 116.537 | -116.4437 | 116.537 | 112.2133 | 174.8366 | 0 | 0 | 0 | 0 | -245 | -256.6656 | -233.5 | -242.1121 | -238.3 | -247.1379 | -238.4 | -247.378 | 284.8883 | 285.3095
2021-12-18 16:30 | -15 | -17 | 57.3935 | 59.3633 | 28.5739 | 31.2591 | -14 | -16.1245 | -114.7722 | 115.6853 | -114.7722 | 115.6853 | 86.2943 | 159.5907 | 0 | 0 | 0 | 0 | -247.8 | -258.8055 | -236.5 | -245.2168 | -241.1 | -249.9969 | -241 | -250.1029 | 275.0446 | 275.3504
2021-12-18 17:00 | -9 | -10.8167 | 66.5263 | 67.588 | 26.5337 | 28.7317 | -10 | -11.6619 | -118.5132 | 119.1185 | -118.5132 | 119.1185 | 80.5601 | 152.0541 | 0 | 0 | 0 | 0 | -244.6 | -254.9486 | -235.3 | -243.4848 | -240.2 | -248.6058 | -239.7 | -248.208 | 305.0624 | 305.3732
2021-12-18 17:30 | -8 | -8.9443 | 75.8706 | 76.7649 | 26.6211 | 28.3479 | -8 | -8.9443 | -120.6822 | 121.0192 | -120.6822 | 121.0192 | 50.6435 | 145.3559 | 0 | 0 | -0.6 | -0.6 | -247.3 | -259.0102 | -237.1 | -245.8484 | -241.8 | -250.7778 | -241.2 | -250.1727 | 274.7918 | 275.4877
2021-12-18 18:00 | 0 | 6 | 88.5863 | 88.5935 | 18.7762 | 21.0002 | 0 | 6 | -116.1985 | 116.4741 | -116.1985 | 116.4741 | 65.8769 | 143.8311 | 0 | 0 | 0 | 0 | -248 | -259.1506 | -237 | -245.1792 | -241.5 | -249.9135 | -241.4 | -249.9719 | 281.873 | 281.9642
2021-12-18 18:30 | 1 | 6 | 95.0919 | 95.0929 | 19.475 | 21.5288 | 1 | 6.0828 | -118.3378 | 118.4433 | -118.3378 | 118.4433 | 64.8458 | 140.4108 | 0 | 0 | 0 | 0 | -247.9 | -259.084 | -236 | -244.29 | -240.4 | -248.9543 | -239.9 | -248.5498 | 285.2526 | 285.2772
2021-12-18 19:00 | 14 | 15.6525 | 112.6101 | 112.6236 | 5.2037 | 12.2131 | 14 | 15.6525 | -82.0427 | 82.7666 | -82.0427 | 82.7666 | 66.0493 | 140.035 | 0 | 0 | 0 | 0 | -248.1 | -259.4795 | -235.4 | -243.7623 | -240 | -248.6202 | -239.7 | -248.4618 | 256.6366 | 256.6455
2021-12-18 19:30 | 22 | 22.561 | 116.6009 | 116.6165 | 0.60878 | 8.792 | 22 | 22.561 | -79.9741 | 80.222 | -79.9741 | 80.222 | 73.7412 | 140.766 | 0 | 0 | 0 | 0 | -250 | -262.1851 | -235.2 | -244.3118 | -240 | -249.3386 | -239.7 | -249.2682 | 243.2313 | 243.3251
2021-12-18 20:00 | 15 | 15.8114 | 111.2944 | 111.3159 | 6.8951 | 10.7911 | 14 | 14.8661 | -87.1849 | 87.3492 | -87.1849 | 87.3492 | 77.1796 | 139.3552 | 0 | 0 | 0 | 0 | -247.3 | -257.3179 | -233.1 | -241.6207 | -237.3 | -246.1906 | -237.5 | -246.5536 | 243.5164 | 243.7466
2021-12-18 20:30 | 4 | 4.4721 | 100.6047 | 100.6047 | 15.6296 | 16.5136 | 5 | 5.3852 | -102.652 | 102.6521 | -102.652 | 102.6521 | 95.4708 | 149.8996 | 0 | 0 | 0 | 1.2 | -249.2 | -259.3374 | -233.8 | -242.4543 | -238.4 | -247.3672 | -237.8 | -246.9772 | 243.02 | 243.4957
2021-12-18 21:00 | 0 | 0 | 95.37 | 95.3775 | 18.1344 | 18.7004 | 0 | 0 | -105.8778 | 105.9048 | -105.8778 | 105.9048 | 112.875 | 166.4788 | 0 | 0 | 0 | 0 | -250.1 | -260.536 | -234.7 | -242.7968 | -239.6 | -248.0779 | -238.9 | -247.5323 | 244.4333 | 244.5072
2021-12-18 21:30 | 0 | 0 | 89.5893 | 89.5911 | 20.2008 | 20.8631 | 0 | 0 | -109.1243 | 109.3145 | -109.1243 | 109.3145 | 134.8932 | 183.8762 | 0 | 0.9 | 0 | 0 | -250.1 | -261.2475 | -234 | -242.7001 | -238.6 | -247.6243 | -238.2 | -247.5126 | 242.8245 | 242.9393
2021-12-18 22:00 | 5 | 6.4031 | 90.0888 | 90.1103 | 13.6309 | 18.0774 | 5 | 7.0711 | -95.3414 | 97.3324 | -95.3414 | 97.3324 | 145.9615 | 189.379 | 0 | 0 | 0 | 0 | -250.8 | -262.1786 | -233.9 | -242.8711 | -238.6 | -247.8556 | -238.2 | -247.6339 | 224.949 | 225.7183
2021-12-18 22:30 | 6 | 8.4853 | 88.5005 | 88.525 | 11.8531 | 18.1236 | 5 | 7.0711 | -98.8577 | 101.2753 | -98.8577 | 101.2753 | 159.3843 | 201.5349 | 0 | 0 | 0 | 0 | -252.6 | -263.872 | -234.3 | -243.1491 | -239 | -248.1328 | -238.6 | -248.0733 | 214.8339 | 215.6878
2021-12-18 23:00 | 5 | 9.434 | 82.1418 | 82.1744 | 13.8954 | 21.3416 | 4 | 8.9443 | -105.3192 | 108.7937 | -105.3192 | 108.7937 | 161.5774 | 202.7898 | 0 | 0 | -0.3 | -0.3 | -252.9 | -266.5484 | -233.6 | -244.4442 | -238.4 | -249.5253 | -237.7 | -249.1731 | 188.3384 | 188.981
2021-12-18 23:30 | 4 | 6.4031 | 84.3788 | 84.3855 | 8.7538 | 16.5009 | 4 | 6.4031 | -105.0527 | 107.1909 | -105.0527 | 107.1909 | 163.3395 | 197.3272 | 0 | 0 | 0 | 0 | -251.6 | -264.3478 | -232.6 | -242.6185 | -237.1 | -247.5886 | -236.7 | -247.4083 | 211.6919 | 212.1943
2021-12-19 | 18 | 18.2483 | 90.7636 | 90.8138 | -2.0335 | 13.4349 | 18 | 18.2483 | -80.279 | 83.8134 | -80.279 | 83.8134 | 168.4269 | 202.9727 | 0 | 0 | 0 | 0 | -252.8 | -266.2332 | -233.7 | -244.1601 | -238.5 | -249.3342 | -238 | -249.1204 | 190.3494 | 191.0417
2021-12-19 00:30 | 13 | 13.0384 | 84.3456 | 84.5375 | 2.2785 | 11.3898 | 13 | 13.0384 | -80.0829 | 83.2487 | -80.0829 | 83.2487 | 180.8232 | 209.2939 | 0 | 0 | 0 | 0 | -251.9 | -264.9415 | -231.8 | -242.0236 | -236.2 | -246.7558 | -235.8 | -246.7528 | 191.6948 | 192.6012
2021-12-19 01:00 | 13 | 13.1529 | 81.8221 | 82.0223 | 2.3331 | 12.0731 | 13 | 13.1529 | -75.297 | 79.4044 | -75.297 | 79.4044 | 180.528 | 208.7323 | 0 | 0 | 0 | 0 | -253.8 | -266.996 | -233.6 | -243.8626 | -237.8 | -248.3165 | -237.3 | -248.1866 | 175.2603 | 176.3463
2021-12-19 01:30 | 12 | 12.3693 | 80.1705 | 80.274 | 2.0429 | 14.3491 | 12 | 12.3693 | -73.5853 | 77.7739 | -73.5853 | 77.7739 | 192.5639 | 219.1897 | -0.3 | -0.3 | 0 | 0 | -253.3 | -267.1178 | -233.1 | -243.7608 | -237.5 | -248.4364 | -236.7 | -247.9978 | 170.9181 | 171.5903
2021-12-19 02:00 | 17 | 17.1172 | 83.1315 | 83.3174 | -2.1654 | 13.2757 | 16 | 16.1245 | -62.8762 | 67.1696 | -62.8762 | 67.1696 | 186.7354 | 217.3666 | 0 | 0 | 0 | 0 | -252.7 | -270.7851 | -231.5 | -245.6605 | -235.5 | -250.1335 | -235.1 | -250.1303 | 147.5646 | 148.079
2021-12-19 02:30 | 25 | 25.02 | 89.5597 | 89.8318 | -9.8341 | 15.5453 | 24 | 24.0208 | -51.7937 | 56.5246 | -51.7937 | 56.5246 | 192.6284 | 222.9418 | 0.3 | 0.3 | 0 | 0 | -254.4 | -272.5872 | -232.7 | -246.8918 | -236.8 | -251.3913 | -236.4 | -251.4729 | 143.3602 | 143.6485
2021-12-19 03:00 | 20 | 20.025 | 83.0191 | 83.3591 | -4.2235 | 12.9705 | 19 | 19.0263 | -59.9065 | 65.0001 | -59.9065 | 65.0001 | 195.3112 | 225.2014 | 0 | 0 | -0.3 | -0.3 | -254.3 | -272.5658 | -232.6 | -246.9987 | -237.1 | -251.8084 | -236.5 | -251.7537 | 144.388 | 144.6362
2021-12-19 03:30 | 24 | 24.0208 | 88.5861 | 88.8697 | -9.3916 | 15.5974 | 23 | 23.0217 | -47.5192 | 52.6545 | -47.5192 | 52.6545 | 190.4264 | 220.23 | 0 | 0 | 0 | 1.2 | -253.4 | -271.5821 | -231.2 | -245.3778 | -235.7 | -250.3892 | -235.1 | -250.2329 | 129.9898 | 131.0748
2021-12-19 04:00 | 22 | 22.0907 | 86.8035 | 87.1199 | -7.4561 | 14.3741 | 23 | 23.0217 | -46.8401 | 51.5361 | -46.8401 | 51.5361 | 189.3676 | 219.1269 | 0 | 0 | 0 | 0 | -255 | -273.0399 | -232.8 | -246.986 | -237.3 | -251.8289 | -236.8 | -251.8648 | 132.9706 | 133.7545
2021-12-19 04:30 | 17 | 17.1172 | 81.7973 | 81.9787 | -2.2 | 13.873 | 16 | 16.1245 | -56.0866 | 61.3977 | -56.0866 | 61.3977 | 171.6812 | 203.0235 | 0 | 0 | 0 | 0.9 | -254.3 | -272.3146 | -231 | -245.0222 | -235.3 | -249.8848 | -234.6 | -249.6604 | 102.9319 | 104.4494
2021-12-19 05:00 | 15 | 15.2971 | 77.7637 | 78.0112 | 0.000317 | 14.4052 | 15 | 15.2971 | -62.4631 | 67.9006 | -62.4631 | 67.9006 | 176.0253 | 207.1028 | 0 | 0 | 0 | 0 | -253.2 | -271.3595 | -231.3 | -245.5391 | -235.7 | -250.4229 | -235.2 | -250.2243 | 113.2076 | 114.7851
2021-12-19 05:30 | 4 | 5.6569 | 66.9972 | 67.1799 | 9.6445 | 18.782 | 4 | 6.4031 | -77.9836 | 83.5363 | -77.9836 | 83.5363 | 175.9122 | 205.7879 | 0 | 0 | 0 | 0 | -253.7 | -271.5043 | -231.5 | -245.5547 | -235.8 | -250.1811 | -235.1 | -249.8583 | 113.3474 | 115.5258
2021-12-19 06:00 | -35 | -36.6879 | 27.1023 | 27.1538 | 49.6751 | 52.9471 | -34 | -35.4401 | -143.1772 | 146.7313 | -143.1772 | 146.7313 | 177.2864 | 195.9525 | 0 | 0 | 0 | 0 | -253 | -269.6205 | -232.3 | -247.8124 | -236.5 | -252.5514 | -235.6 | -251.9561 | 143.8302 | 159.5628
2021-12-19 06:30 | -64 | -65.5134 | 7.7556 | 11.5516 | 75.7605 | 79.3993 | -62 | -63.7887 | -179.4864 | 184.4141 | -179.4864 | 184.4141 | 154.1272 | 173.6573 | 0 | 0 | 0 | 0 | -252.2 | -267.211 | -231.2 | -245.1442 | -235.2 | -249.7163 | -235.1 | -249.96 | 146.7704 | 161.8157
2021-12-19 07:00 | -38 | -39.8497 | 15.3877 | 17.5044 | 48.4953 | 55.6232 | -39 | -41.1096 | -151.4106 | 157.1761 | -151.4106 | 157.1761 | 148.3199 | 169.5018 | 0 | 0 | 0 | 0 | -251.8 | -267.3672 | -231.3 | -246.1832 | -236 | -251.5946 | -236.2 | -252.1653 | 151.748 | 168.7255
2021-12-19 07:30 | -30 | -32.311 | 19.8327 | 20.2435 | 40.8634 | 46.8331 | -29 | -31.3847 | -141.9498 | 145.7467 | -141.9498 | 145.7467 | 153.4532 | 173.7014 | 0 | 0 | 0 | 0 | -253.8 | -267.3396 | -232.2 | -245.1104 | -235.8 | -249.2595 | -235.6 | -249.3637 | 122.5111 | 143.0435
2021-12-19 08:00 | -55 | -56.2939 | 15.4033 | 17.609 | 72.847 | 75.7421 | -55 | -56.2939 | -173.3173 | 175.77 | -173.3173 | 175.77 | 122.051 | 137.8201 | 0 | 0 | 0 | 0 | -217.3 | -226.4161 | -200.9 | -210.5764 | -204.7 | -214.8328 | -204.6 | -214.9511 | 207.3581 | 215.0674
2021-12-19 08:30 | -95 | -96.026 | -15.9813 | 19.0147 | 109.2099 | 110.7418 | -95 | -96.026 | -233.3845 | 234.2258 | -233.3845 | 234.2258 | 89.9903 | 106.9076 | 0 | 0 | 0 | 0 | -213.8 | -221.7649 | -199.4 | -208.0594 | -203.5 | -212.59 | -203.5 | -212.706 | 252.7871 | 262.7583
2021-12-19 09:00 | -109 | -112.7874 | -33.1379 | 37.2655 | 123.8422 | 126.0838 | -109 | -112.7874 | -258.3615 | 259.9066 | -258.3615 | 259.9066 | 63.5717 | 86.132 | 0 | 0 | 0 | 0 | -205.6 | -213.222 | -192.9 | -201.3161 | -196.3 | -205.0903 | -196.4 | -205.3605 | 266.5852 | 280.2057
2021-12-19 09:30 | -114 | -116.297 | -55.1737 | 56.9552 | 123.8644 | 126.1466 | -113 | -115.1217 | -258.4903 | 259.823 | -258.4903 | 259.823 | 63.0844 | 84.5784 | 0 | 0 | 0 | 0 | -202.6 | -210.197 | -188.1 | -196.6339 | -191.4 | -200.4054 | -191.4 | -200.5243 | 242.1503 | 255.8638
2021-12-19 10:00 | -112 | -115.2085 | -36.1077 | 42.5625 | 127.0291 | 129.7903 | -112 | -115.2085 | -259.7851 | 261.7385 | -259.7851 | 261.7385 | 86.3785 | 103.3691 | 0 | 0 | 0 | 0 | -207.1 | -215.4502 | -190.4 | -199.6 | -193.7 | -203.3502 | -193.5 | -203.3074 | 202.965 | 217.3592
2021-12-19 10:30 | -132 | -137.9275 | -57.8921 | 69.9889 | 145.7966 | 151.5891 | -131 | -136.9708 | -293.689 | 298.3747 | -293.689 | 298.3747 | 60.5474 | 80.4051 | 0 | 0 | 0 | 0 | -201.5 | -209.4101 | -188.1 | -196.8685 | -191.5 | -200.7094 | -191.4 | -200.7945 | 252.9044 | 271.8597
2021-12-19 11:00 | -124 | -128.316 | -39.4742 | 49.3743 | 136.7991 | 140.3302 | -123 | -127.3499 | -282.0085 | 284.3029 | -282.0085 | 284.3029 | 47.0765 | 77.6132 | 0 | 0 | 0 | 0 | -199.8 | -207.4995 | -186 | -194.8631 | -189.4 | -198.7673 | -189.5 | -198.9538 | 238.7018 | 251.6843
2021-12-19 11:30 | -150 | -154.9871 | -69.4178 | 77.3809 | 161.7484 | 165.2871 | -149 | -154.2757 | -313.627 | 316.3074 | -313.627 | 316.3074 | 38.2123 | 62.7095 | 0 | 0 | 0 | 0 | -193.4 | -198.9584 | -181.3 | -188.2556 | -184.6 | -191.9203 | -184.2 | -191.5905 | 293.6535 | 302.3217
2021-12-19 12:00 | -148 | -150.2664 | -81.5934 | 83.516 | 155.2127 | 156.8338 | -145 | -147.3126 | -294.9812 | 296.0346 | -294.9812 | 296.0346 | 35.4591 | 61.922 | 0 | 0 | 0 | 0 | -191 | -197.8473 | -178.7 | -186.943 | -182.1 | -190.7827 | -181.9 | -190.6574 | 280.1196 | 290.8261
2021-12-19 12:30 | -130 | -133.8805 | -65.4786 | 69.0218 | 135.6011 | 138.6831 | -129 | -132.6725 | -259.6697 | 262.2127 | -259.6697 | 262.2127 | 44.9822 | 70.993 | 0 | 0 | 0 | 0 | -190.4 | -198.1292 | -178 | -187.0568 | -181.2 | -190.7189 | -181.4 | -191.034 | 260.4532 | 273.2965
2021-12-19 13:00 | -94 | -97.8008 | -79.056 | 81.2546 | 92.7965 | 97.8139 | -93 | -96.8401 | -232.6692 | 236.2214 | -232.6692 | 236.2214 | 65.4075 | 88.0367 | 0 | 0 | 0 | 0 | -196.6 | -205.2335 | -180.3 | -190.0845 | -183.5 | -193.7874 | -183.3 | -193.7595 | 208.5789 | 223.2939
2021-12-19 13:30 | -100 | -102.6109 | -20.1946 | 33.1201 | 113.764 | 118.017 | -100 | -102.6109 | -202.7577 | 208.9114 | -202.7577 | 208.9114 | 92.0578 | 109.0761 | 0 | 0 | 0 | 0 | -197.9 | -206.9629 | -183.3 | -193.5082 | -186.4 | -197.244 | -186.4 | -197.3095 | 218.8878 | 232.0221
2021-12-19 14:00 | -119 | -124.92 | -81.4592 | 86.1903 | 122.4388 | 128.5503 | -119 | -124.92 | -217.8021 | 224.0091 | -217.8021 | 224.0091 | 50.5409 | 76.7044 | 0 | 0 | 0 | 0 | -193.4 | -202.112 | -181.8 | -191.7609 | -184.6 | -195.0543 | -184.9 | -195.4676 | 267.9399 | 279.0933
2021-12-19 14:30 | -97 | -100.6876 | -59.8456 | 62.0138 | 98.8728 | 103.587 | -97 | -100.6876 | -206.8713 | 211.9408 | -206.8713 | 211.9408 | 77.7446 | 98.9121 | 0 | 0 | 0 | 0 | -196 | -205.7846 | -181.7 | -192.9427 | -184.5 | -196.357 | -183.7 | -195.5027 | 183.5861 | 197.4319
2021-12-19 15:00 | -103 | -106.2309 | -63.025 | 64.9429 | 107.2574 | 110.854 | -102 | -105.2616 | -209.9879 | 214.1314 | -209.9879 | 214.1314 | 82.0965 | 100.0007 | 0 | 0 | 0 | 0 | -197 | -206.3467 | -182.7 | -193.4206 | -186.2 | -197.4178 | -186.2 | -197.618 | 212.7367 | 224.8389
2021-12-19 15:30 | -98 | -102.7862 | -60.6705 | 64.871 | 103.6821 | 110.1653 | -98 | -102.489 | -202.3317 | 210.2478 | -202.3317 | 210.2478 | 100.3432 | 114.2398 | 0 | 0 | 0 | 0 | -198.1 | -207.338 | -180.7 | -191.1381 | -183.7 | -194.6614 | -184.1 | -195.3714 | 187.0355 | 199.9651
2021-12-19 16:00 | -77 | -81.2711 | -52.7834 | 55.9076 | 77.5413 | 84.745 | -77 | -81.2711 | -175.417 | 182.9942 | -175.417 | 182.9942 | 104.3472 | 122.2195 | 0 | 0 | 0 | 0 | -197.7 | -207.7396 | -183 | -194.268 | -185.8 | -197.6131 | -185.9 | -197.9809 | 182.1272 | 197.0214
2021-12-19 16:30 | -87 | -88.3233 | -33.4349 | 38.1849 | 93.591 | 99.0236 | -85 | -88.6002 | -199.9139 | 206.0389 | -199.9139 | 206.0389 | 108.6944 | 125.4637 | 0 | 0 | 0 | 0 | -205.7 | -215.456 | -191.1 | -202.0135 | -194 | -205.4733 | -193.9 | -205.5443 | 179.782 | 191.7819
2021-12-19 17:00 | -98 | -101.9215 | -52.6226 | 56.5019 | 104.3447 | 110.1171 | -98 | -102.2008 | -212.4403 | 217.8961 | -212.4403 | 217.8961 | 92.2362 | 110.2819 | 0 | 0 | 0 | 0 | -204.8 | -214.7468 | -191.3 | -202.2351 | -194.6 | -206.1717 | -194.5 | -206.2098 | 200.7008 | 210.5996
2021-12-19 17:30 | -109 | -113.3225 | -49.6456 | 55.3371 | 121.9509 | 126.9714 | -109 | -113.0531 | -245.0997 | 249.7785 | -245.0997 | 249.7785 | 87.9872 | 106.4376 | 0 | 0 | 0 | 0 | -204.8 | -214.8675 | -190.9 | -202.0526 | -194.4 | -206.1821 | -194.6 | -206.5712 | 239.2265 | 252.2317
2021-12-19 18:00 | -115 | -118.6002 | -48.5498 | 54.9957 | 126.0705 | 131.2432 | -115 | -118.6002 | -258.8286 | 263.6337 | -258.8286 | 263.6337 | 90.624 | 105.4125 | 0 | 0 | 0 | 0 | -205.3 | -214.8076 | -191.3 | -201.8491 | -195.5 | -206.6946 | -194.8 | -206.1306 | 265.1069 | 276.1469
2021-12-19 18:30 | -124 | -128.316 | -50.1468 | 58.0237 | 140.4179 | 144.85 | -124 | -128.316 | -278.9442 | 282.6963 | -278.9442 | 282.6963 | 83.2927 | 101.0364 | 0 | 0 | 0 | 0 | -205.2 | -214.9787 | -191.6 | -202.6489 | -195.1 | -206.6437 | -195 | -206.7479 | 278.9218 | 288.9925
2021-12-19 19:00 | -107 | -111.1261 | -21.9662 | 33.3795 | 118.7981 | 123.1884 | -105 | -109.2016 | -246.9542 | 250.4994 | -246.9542 | 250.4994 | 82.6847 | 106.1449 | 0 | 0 | 0 | 0 | -203.1 | -213.9915 | -189.5 | -201.7397 | -193 | -205.6799 | -192.8 | -205.6657 | 276.0916 | 287.3732
2021-12-19 19:30 | -81 | -83.4326 | 4.4238 | 14.2735 | 98.3734 | 100.7957 | -81 | -83.4326 | -216.5843 | 218.1479 | -216.5843 | 218.1479 | 123.6016 | 143.502 | 0 | 0 | 0 | 0 | -232.6 | -245.4893 | -217 | -230.6266 | -220.5 | -234.6664 | -220.6 | -235.0353 | 266.069 | 278.967
2021-12-19 20:00 | -60 | -61.3922 | 26.0812 | 27.2508 | 79.1709 | 81.0697 | -61 | -62.3699 | -188.1977 | 189.1734 | -188.1977 | 189.1734 | 136.2229 | 156.6968 | 0 | 0 | 0 | 0 | -248.7 | -262.6379 | -231.3 | -245.2501 | -235.8 | -250.3151 | -235.9 | -250.7465 | 257.9511 | 271.4833
2021-12-19 20:30 | -53 | -54.1295 | 35.8696 | 36.5795 | 69.785 | 71.6187 | -52 | -53.1507 | -174.2381 | 175.0573 | -174.2381 | 175.0573 | 138.0298 | 157.5461 | 0.6 | 0.6 | 0 | 0 | -251.1 | -265.0646 | -232.7 | -246.5644 | -237.3 | -251.8959 | -236.8 | -251.6272 | 243.2635 | 254.8164
2021-12-19 21:00 | -42 | -42.7551 | 43.8121 | 44.3008 | 59.0285 | 61.4956 | -42 | -42.7551 | -154.5728 | 155.9615 | -154.5728 | 155.9615 | 150.4762 | 173.8543 | 0 | 0 | 0 | 0 | -253 | -267.3461 | -235.4 | -248.5582 | -240.1 | -253.7811 | -239.3 | -253.2526 | 238.7528 | 240.7045
2021-12-19 21:30 | -40 | -41 | 42.977 | 43.4852 | 57.538 | 60.3145 | -39 | -39.8121 | -152.6904 | 154.4174 | -152.6904 | 154.4174 | 160.4664 | 181.7371 | 0 | 0 | 0 | 0 | -252.6 | -267.2351 | -233.3 | -246.7001 | -237.9 | -251.7413 | -237.6 | -251.8121 | 224.1608 | 225.7645
2021-12-19 22:00 | -47 | -48.0521 | 33.6112 | 34.4221 | 63.5683 | 66.5572 | -46 | -47.0744 | -156.1889 | 158.4156 | -156.1889 | 158.4156 | 162.891 | 183.1418 | 0 | 0.9 | 0 | 0 | -252.4 | -267.268 | -233.5 | -247.183 | -237.8 | -252.0008 | -236.6 | -250.902 | 198.3105 | 199.2807
2021-12-19 22:30 | -49 | -50.6952 | 30.1623 | 31.4464 | 64.4944 | 68.0992 | -49 | -50.448 | -160.3892 | 163.1193 | -160.3892 | 163.1193 | 159.1774 | 181.6182 | 0 | 0 | 0 | 0 | -252.9 | -268.3365 | -232.5 | -246.5698 | -236.8 | -251.3039 | -236.6 | -251.5068 | 170.5224 | 172.1415
2021-12-19 23:00 | -46 | -47.5395 | 30.37 | 31.4276 | 61.9979 | 65.7155 | -45 | -46.5725 | -158.4487 | 161.1008 | -158.4487 | 161.1008 | 168.572 | 195.1595 | 0 | 0.6 | 0 | 0 | -255.1 | -270.9123 | -232.7 | -245.841 | -237.6 | -251.1244 | -236.8 | -250.6941 | 161.3172 | 162.9549
2021-12-19 23:30 | -47 | -48.5077 | 29.2243 | 30.0071 | 62.197 | 65.6382 | -47 | -48.2701 | -166.2114 | 168.256 | -166.2114 | 168.256 | 163.8958 | 189.7528 | 0 | 0 | 0 | 0 | -254.1 | -269.3681 | -232.9 | -245.298 | -236.8 | -249.6936 | -237.2 | -250.5199 | 181.1615 | 182.9099
2021-12-20 | -55 | -57.0088 | 18.6554 | 20.0753 | 71.2756 | 74.3062 | -55 | -57.28 | -172.6731 | 174.7219 | -172.6731 | 174.7219 | 161.9813 | 189.018 | 0 | 0 | 0 | 0 | -254.9 | -270.9605 | -232.4 | -245.396 | -237.7 | -251.1866 | -237 | -250.9487 | 159.4167 | 161.1151
2021-12-20 00:30 | -65 | -67.4463 | 7.2105 | 11.8577 | 80.1151 | 83.3691 | -65 | -67.4463 | -180.635 | 183.2874 | -180.635 | 183.2874 | 157.5038 | 185.3555 | 0 | 0 | 0 | 0 | -255.7 | -271.4437 | -233 | -245.8364 | -237.2 | -250.4877 | -237.2 | -250.8109 | 142.4181 | 144.9953
2021-12-20 01:00 | -68 | -70.342 | 4.1101 | 13.2964 | 81.1206 | 85.5204 | -68 | -70.342 | -177.6395 | 181.6353 | -177.6395 | 181.6353 | 156.2492 | 183.6502 | 0 | 0 | 0 | 0 | -255.8 | -271.2706 | -233.3 | -245.962 | -237.7 | -250.7694 | -236.9 | -250.2358 | 130.8632 | 135.1518
2021-12-20 01:30 | -59 | -61.4003 | 10.8974 | 12.6909 | 72.9918 | 76.3634 | -58 | -60.1664 | -164.6095 | 167.5379 | -164.6095 | 167.5379 | 166.316 | 191.7763 | 0 | 0 | -0.6 | -0.6 | -255 | -270.3831 | -233.3 | -245.9937 | -237.6 | -250.7384 | -236.5 | -249.8572 | 128.4014 | 134.436
2021-12-20 02:00 | -60 | -62.3618 | 11.7807 | 14.1711 | 72.3606 | 75.8741 | -60 | -62.3618 | -161.0032 | 164.1284 | -161.0032 | 164.1284 | 167.6616 | 194.0772 | 0 | 0 | 0 | 0 | -257.2 | -272.6243 | -233.8 | -246.4363 | -238.1 | -251.1168 | -237.7 | -251.1543 | 117.0112 | 122.9439
2021-12-20 02:30 | -59 | -61.131 | 11.4022 | 13.9763 | 73.0465 | 76.4304 | -59 | -61.4003 | -160.137 | 163.1437 | -160.137 | 163.1437 | 174.047 | 198.4598 | 0 | 0 | 0 | 0 | -257.9 | -273.0869 | -234.2 | -246.6585 | -238.5 | -251.3695 | -238.2 | -251.499 | 116.3954 | 123.0468
2021-12-20 03:00 | -60 | -62.3618 | 11.7932 | 14.7486 | 73.0996 | 76.6369 | -60 | -62.6418 | -159.4271 | 162.6175 | -159.4271 | 162.6175 | 170.123 | 196.1712 | 0 | 0 | 0 | 0 | -257.7 | -272.9309 | -234.4 | -246.8484 | -238.6 | -251.496 | -238.2 | -251.4349 | 111.7736 | 117.9117
2021-12-20 03:30 | -61 | -63.3246 | 10.8233 | 13.7327 | 74.9701 | 78.2282 | -61 | -63.3246 | -162.0187 | 165.0069 | -162.0187 | 165.0069 | 167.6411 | 193.2113 | 0 | 0 | 0 | 0 | -257.4 | -272.813 | -233.5 | -246.1517 | -237.6 | -250.7384 | -236.3 | -249.6659 | 119.2991 | 124.9115
2021-12-20 04:00 | -60 | -61.8466 | 13.4486 | 16.0606 | 75.6658 | 78.4528 | -60 | -61.8466 | -163.3574 | 165.9184 | -163.3574 | 165.9184 | 169.3607 | 193.164 | 0 | 0 | 0 | 0 | -256 | -270.6703 | -233.3 | -245.3978 | -237.7 | -250.138 | -237.4 | -250.2627 | 137.0135 | 142.8306
2021-12-20 04:30 | -63 | -64.3273 | 15.5481 | 17.7578 | 77.8714 | 80.07 | -63 | -64.3273 | -169.4802 | 171.3908 | -169.4802 | 171.3908 | 161.0615 | 183.5902 | 0 | 0 | 0 | 0 | -248.4 | -261.5847 | -227 | -238.2358 | -231.2 | -242.693 | -230.9 | -242.8061 | 157.4584 | 163.9213
2021-12-20 05:00 | -63 | -64.5368 | 17.2962 | 23.3123 | 79.115 | 82.8981 | -63 | -64.5368 | -173.7644 | 177.2067 | -173.7644 | 177.2067 | 157.4564 | 178.5573 | 0 | 0 | 0 | 0 | -251.4 | -265.1892 | -229.6 | -241.2612 | -233.9 | -245.9374 | -233.8 | -246.1533 | 178.3371 | 181.038
2021-12-20 05:30 | -66 | -67.2681 | 19.0183 | 26.9127 | 82.5011 | 86.0331 | -66 | -67.2681 | -182.6403 | 185.8146 | -182.6403 | 185.8146 | 152.9177 | 175.4776 | 0 | 0 | 0 | 0 | -253.4 | -267.1492 | -234.1 | -245.3373 | -239.4 | -251.2649 | -238.6 | -250.5943 | 202.1598 | 202.4805
2021-12-20 06:00 | -77 | -79.0759 | 3.0399 | 25.2926 | 99.1785 | 102.6978 | -77 | -79.0759 | -211.7956 | 215.2374 | -211.7956 | 215.2374 | 134.9339 | 167.6266 | 0 | 0 | 0 | 0 | -253.7 | -266.7151 | -234.4 | -245.2676 | -238.8 | -250.0029 | -238.1 | -249.6329 | 224.1305 | 224.3474
2021-12-20 06:30 | -91 | -93.6216 | -5.5718 | 29.7194 | 105.5447 | 108.7664 | -90 | -92.6499 | -223.9771 | 226.3117 | -223.9771 | 226.3117 | 79.113 | 133.5006 | 0 | 0 | 0 | 0 | -229.9 | -241.8554 | -212.1 | -222.3522 | -216.7 | -227.2689 | -216.9 | -227.6714 | 210.3526 | 211.0582
2021-12-20 07:00 | -99 | -100.449 | -22.7774 | 32.1591 | 115.5181 | 117.2901 | -98 | -99.4636 | -233.2178 | 234.3936 | -233.2178 | 234.3936 | 71.4915 | 120.611 | 0 | 0 | 0 | 0 | -212.4 | -222.2567 | -198 | -206.6321 | -201.8 | -210.7603 | -201.7 | -210.8094 | 227.8017 | 228.2707
2021-12-20 07:30 | -114 | -115.2606 | -44.4213 | 49.2528 | 127.4323 | 128.7274 | -115 | -116.1077 | -248.7635 | 249.4948 | -248.7635 | 249.4948 | 78.8234 | 121.4164 | 0 | 0 | 0 | 0 | -205.7 | -214.176 | -193.2 | -200.8762 | -196.8 | -204.7774 | -196.6 | -204.7963 | 255.8886 | 256.2531
2021-12-20 08:00 | -118 | -119.6829 | -55.8961 | 60.6936 | 129.2583 | 130.9382 | -118 | -119.6829 | -247.4676 | 248.5535 | -247.4676 | 248.5535 | 80.1143 | 125.5026 | 0 | 0 | 0 | 0 | -204.8 | -211.5468 | -192.2 | -198.3725 | -196 | -202.4012 | -195.6 | -202.1647 | 248.9724 | 249.6943
2021-12-20 08:30 | -117 | -118.8697 | -61.9664 | 66.4968 | 123.34 | 125.5048 | -116 | -117.8855 | -238.5672 | 239.9898 | -238.5672 | 239.9898 | 79.3891 | 126.4886 | 0 | 0 | 0 | 0 | -204.5 | -211.819 | -190.3 | -196.9896 | -194.5 | -201.5918 | -194 | -201.1622 | 211.0307 | 211.1679
2021-12-20 09:00 | -93 | -93.2631 | -48.5579 | 49.1984 | 98.8798 | 99.3234 | -93 | -93.1933 | -195.5296 | 195.5958 | -195.5296 | 195.5958 | 106.8063 | 131.8003 | 0 | 0 | 0 | 0 | -192.4 | -197.1248 | -182.1 | -186.7913 | -185.9 | -190.7858 | -185.5 | -190.4866 | 256.7805 | 257.4851
2021-12-20 09:30 | -87 | -87.2812 | -48.5167 | 49.1252 | 92.3636 | 92.7025 | -87 | -87.2066 | -194.5737 | 194.7358 | -194.5737 | 194.7358 | 109.9648 | 136.8846 | 0 | 0 | 0 | 0 | -192.1 | -197.3003 | -182 | -187.0568 | -185.4 | -190.6424 | -185.2 | -190.5651 | 238.8798 | 238.9471
2021-12-20 10:00 | -78 | -78.1025 | -43.4625 | 43.9707 | 82.5705 | 82.8688 | -78 | -78.1025 | -176.6486 | 176.7547 | -176.6486 | 176.7547 | 113.4089 | 138.9587 | 0 | 0 | 0 | 0 | -191.2 | -196.3329 | -181 | -185.8999 | -184.5 | -189.6278 | -184.3 | -189.5494 | 225.3575 | 225.4678
2021-12-20 10:30 | -70 | -70.0286 | -39.5962 | 39.941 | 75.1738 | 75.3642 | -69 | -69.029 | -163.9212 | 163.9648 | -163.9212 | 163.9648 | 119.1547 | 144.4628 | 0 | 0 | 0 | 0 | -190.8 | -196.3137 | -179.5 | -184.7193 | -183 | -188.3802 | -182.7 | -188.1687 | 210.4035 | 210.5798
2021-12-20 11:00 | -77 | -77.026 | -48.0889 | 48.3851 | 82.6545 | 82.8236 | -76 | -76.0263 | -174.0943 | 174.124 | -174.0943 | 174.124 | 121.2242 | 148.9349 | 0 | 0 | -0.3 | -0.3 | -190.7 | -195.3567 | -180 | -184.6104 | -183 | -187.8703 | -183.2 | -188.2016 | 217.0896 | 221.7439
2021-12-20 11:30 | -78 | -78.0256 | -47.2127 | 47.5764 | 81.627 | 81.8146 | -78 | -78.0577 | -171.7239 | 171.7539 | -171.7239 | 171.7539 | 119.2656 | 142.1864 | 0 | 0 | 0 | 0 | -192.2 | -197.1498 | -181 | -185.757 | -184.4 | -189.2498 | -184.4 | -189.4614 | 217.4421 | 217.5329
2021-12-20 12:00 | -77 | -77.026 | -48.4369 | 49.0143 | 83.9746 | 84.1912 | -76 | -76.0263 | -175.9905 | 175.9967 | -175.9905 | 175.9967 | 116.5543 | 136.0056 | 0 | 0 | 0 | 0 | -189.8 | -194.9469 | -179.5 | -184.2574 | -182.7 | -187.6463 | -182.7 | -187.7379 | 223.533 | 224.3923
2021-12-20 12:30 | -82 | -82.0061 | -47.4015 | 48.1814 | 86.9767 | 87.1162 | -82 | -82.0244 | -180.2057 | 180.2059 | -180.2057 | 180.2059 | 118.0528 | 138.7095 | 0 | 0 | 0 | 0 | -187.8 | -192.4392 | -179.4 | -183.7835 | -182.6 | -187.1464 | -182.5 | -187.1148 | 231.1112 | 232.2517
2021-12-20 13:00 | -87 | -87.0517 | -50.3525 | 51.3305 | 92.6132 | 92.7498 | -87 | -87.0517 | -194.5984 | 194.5993 | -194.5984 | 194.5993 | 114.5624 | 130.3911 | 0 | 0 | 0 | 0 | -188.1 | -193.6668 | -179.1 | -183.6663 | -182.7 | -187.4654 | -182.7 | -187.5781 | 251.6712 | 252.092
2021-12-20 13:30 | -97 | -97.0052 | -55.4316 | 56.0188 | 103.0489 | 103.0786 | -97 | -97 | -210.6926 | 210.7607 | -210.6926 | 210.7607 | 108.3503 | 125.5291 | 0 | 0 | 0 | 0 | -187.2 | -192.8167 | -178.8 | -183.463 | -182.5 | -187.3606 | -182.5 | -187.3771 | 262.9666 | 263.6759
2021-12-20 14:00 | -120 | -120.1041 | -66.1478 | 66.2381 | 128.9418 | 129.1278 | -119 | -119.1512 | -240.2234 | 241.4417 | -240.2234 | 241.4417 | 97.2922 | 114.2801 | 0 | 0 | -0.9 | -0.9 | -188.1 | -193.2692 | -178.3 | -182.5798 | -181.5 | -185.9637 | -181.7 | -186.2244 | 280.8163 | 281.4214
2021-12-20 14:30 | -123 | -123.1016 | 0 | 0 | 0 | 0 | -124 | -124.0363 |  | 0 |  | 0 | 0 | 0 | 0 | 0 | 0 | 0 | -186.7 | -191.4099 | -177.7 | -181.9723 | -181.2 | -185.7366 | -181.5 | -186.1841 |  | 0
2021-12-20 15:00 | -144 | -144.0035 | -82.5627 | 83.1256 | 155.051 | 155.0774 | -143 | -143 | -281.2787 | 281.9936 | -281.2787 | 281.9936 | 66.2916 | 90.7315 | 0 | 0 | 0 | 0 | -187 | -191.6805 | -179.3 | -183.7513 | -182.3 | -186.9862 | -182.5 | -187.2258 | 289.1125 | 289.6474
2021-12-20 15:30 | -158 | -158.0032 | -87.6264 | 88.4236 | 166.561 | 166.593 | -157 | -157.0032 | -304.908 | 305.6376 | -304.908 | 305.6376 | 47.6202 | 78.3776 | 0 | 0 | 0 | 0 | -184.1 | -187.7616 | -177.9 | -181.8923 | -181.6 | -185.7827 | -181.7 | -185.9227 | 309.5866 | 310.2139
2021-12-20 16:00 | -139 | -140.89 | -64.8708 | 72.0488 | 152.6279 | 153.4575 | -139 | -140.89 | -288.5302 | 288.6302 | -288.5302 | 288.6302 | 29.3339 | 84.3432 | -0.3 | -0.3 | 0 | 0 | -185.2 | -190.3089 | -179.1 | -183.9359 | -183 | -188.099 | -183.1 | -188.2427 | 332.3806 | 333.0508
2021-12-20 16:30 | -132 | -133.5066 | -39.3533 | 49.8975 | 141.42 | 142.0998 | -132 | -133.5066 | -278.1441 | 278.1719 | -278.1441 | 278.1719 | 26.6828 | 93.1484 | 0 | 0 | 0 | 0 | -201.4 | -208.0548 | -193.5 | -199.0791 | -197.3 | -203.126 | -197.8 | -203.6831 | 332.5746 | 333.8116
2021-12-20 17:00 | -119 | -122.0246 | -20.8948 | 47.3061 | 135.9081 | 138.0417 | -118 | -121.0496 | -278.6364 | 279.3542 | -278.6364 | 279.3542 | 3.7789 | 81.4066 | 0 | 0 | 0 | 0 | -203.1 | -210.1562 | -193.4 | -199.2435 | -197.1 | -203.2207 | -197.2 | -203.2934 | 298.3726 | 299.5005
2021-12-20 17:30 | -118 | -120.4159 | -11.2021 | 39.7416 | 136.5885 | 137.67 | -119 | -121.5977 | -283.0854 | 283.2315 | -283.0854 | 283.2315 | -4.4572 | 71.6048 | 0 | 0 | 0 | 0 | -201.4 | -206.4757 | -192.4 | -197.4117 | -196.1 | -201.332 | -196.5 | -201.8124 | 304.4395 | 304.722
2021-12-20 18:00 | -109 | -112.2943 | 0.66143 | 41.1963 | 131.2114 | 132.7958 | -110 | -113.031 | -277.6014 | 277.9981 | -277.6014 | 277.9981 | 13.4912 | 98.8608 | 0 | 0 | 0 | 0 | -213.7 | -220.8696 | -203 | -209.8553 | -207.4 | -214.66 | -207.5 | -214.8134 | 327.9832 | 328.4078
2021-12-20 18:30 | -83 | -85.6154 | 32.677 | 48.8691 | 104.8305 | 106.3635 | -84 | -86.5852 | -240.5919 | 240.8105 | -240.5919 | 240.8105 | 64.9101 | 128.5184 | 0 | 0 | 0 | 0 | -239.7 | -249.7681 | -226.8 | -235.334 | -231.5 | -240.3019 | -231.3 | -240.3682 | 319.1543 | 319.3118
2021-12-20 19:00 | -52 | -54.1202 | 64.0392 | 72.1626 | 75.7153 | 77.9391 | -52 | -54.1202 | -191.5796 | 192.165 | -191.5796 | 192.165 | 83.2897 | 141.3157 | 0 | 0 | 0 | 0 | -245.6 | -256.5638 | -232.7 | -241.8098 | -237.2 | -246.6996 | -237.3 | -247.0167 | 308.0237 | 308.0513
2021-12-20 19:30 | -44 | -45.8803 | 69.2973 | 75.2091 | 69.0228 | 71.0991 | -44 | -45.8803 | -178.4653 | 179.0702 | -178.4653 | 179.0702 | 93.4993 | 141.2739 | 0 | 0 | 0 | 0 | -245.1 | -256.0563 | -231.9 | -241.0544 | -236.8 | -246.26 | -236.5 | -246.0542 | 302.6094 | 302.634
2021-12-20 20:00 | -36 | -37.3631 | 78.3191 | 81.9709 | 58.996 | 60.9335 | -35 | -36.4006 | -161.8056 | 162.2942 | -161.8056 | 162.2942 | 118.7201 | 157.0305 | 0 | 0 | 0 | 0 | -244.6 | -253.8228 | -232.3 | -240.7437 | -237.2 | -245.892 | -236.5 | -245.4027 | 333.1731 | 333.2346
2021-12-20 20:30 | -34 | -35.4401 | 76.3904 | 80.2634 | 59.6728 | 61.5031 | -34 | -35.4401 | -161.052 | 161.5898 | -161.052 | 161.5898 | 119.6801 | 157.2084 | 0 | 0 | 0 | 0 | -242.5 | -251.6655 | -230 | -238.3931 | -234.5 | -243.1294 | -234.8 | -243.738 | 328.8344 | 328.9633
2021-12-20 21:00 | -35 | -37.3363 | 70.5638 | 74.126 | 57.4573 | 60.3033 | -35 | -37 | -154.382 | 155.6806 | -154.382 | 155.6806 | 124.8082 | 166.9296 | 0 | 0 | 0 | 0 | -231.9 | -240.6761 | -219 | -226.6015 | -223.5 | -231.336 | -223.1 | -231.1839 | 329.6451 | 329.6546
2021-12-20 21:30 | -23 | -23.0217 | 77.6244 | 78.3825 | 44.7239 | 45.4958 | -23 | -23.0868 | -133.7308 | 133.8963 | -133.7308 | 133.8963 | 139.8093 | 175.5746 | 0 | 0 | 0 | 0 | -233.2 | -242.2782 | -220 | -227.7481 | -223.7 | -231.6068 | -223.8 | -231.9643 | 304.5957 | 304.8351
2021-12-20 22:00 | -11 | -11.1803 | 85.4916 | 85.8718 | 32.437 | 34.2658 | -11 | -11.4018 | -110.1516 | 110.7258 | -110.1516 | 110.7258 | 151.3686 | 186.0762 | 0 | 0 | 0 | 0 | -232.6 | -242.6185 | -218.8 | -227.2249 | -223.5 | -232.2638 | -222.6 | -231.5901 | 288.1487 | 288.4148
2021-12-20 22:30 | -11 | -11 | 81.6441 | 81.685 | 31.0116 | 32.0212 | -11 | -11 | -110.811 | 111.0128 | -110.811 | 111.0128 | 173.8772 | 194.6328 | 0 | 0 | 0 | 0 | -233.8 | -242.4747 | -218.2 | -225.6745 | -223.1 | -230.9946 | -222.8 | -230.8681 | 292.3671 | 292.7678
2021-12-20 23:00 | 0 | 0 | 81.2557 | 81.2558 | 25.5024 | 26.9169 | 0 | 0 | -108.1911 | 108.5057 | -108.1911 | 108.5057 | 183.528 | 202.7847 | 0 | 0 | 0 | 0 | -233.8 | -242.7748 | -218.9 | -226.5563 | -223.1 | -231.0533 | -222.7 | -230.9561 | 283.1565 | 283.8354
2021-12-20 23:30 | 0 | 0 | 82.8136 | 82.818 | 21.3911 | 23.2053 | 0 | 0 | -110.2032 | 110.5156 | -110.2032 | 110.5156 | 170.6981 | 192.6162 | 0 | 0 | 0 | 0 | -232.7 | -241.9881 | -217.7 | -225.5795 | -221.7 | -229.7804 | -221.4 | -229.783 | 281.4908 | 282.0886
2021-12-21 | 0 | 0 | 83.7432 | 83.7445 | 17.0817 | 19.9033 | 0 | 0 | -96.8413 | 97.729 | -96.8413 | 97.729 | 173.2206 | 196.0476 | 0 | 0 | 0 | 0 | -234.3 | -244.052 | -217.8 | -225.9665 | -222.1 | -230.511 | -221.8 | -230.5192 | 261.1044 | 261.8761
2021-12-21 00:30 | 0 | 0 | 75.4681 | 75.4954 | 20.1318 | 22.377 | 0 | 0 | -88.0772 | 88.9961 | -88.0772 | 88.9961 | 180.2532 | 196.8685 | 0 | 0 | 0 | 0 | -235.6 | -243.945 | -218.6 | -225.9597 | -222.9 | -230.4742 | -222.4 | -230.2994 | 249.7835 | 252.4257
2021-12-21 01:00 | 0 | 0 | 77.214 | 77.2624 | 15.4476 | 18.481 | 0 | 0 | -77.2994 | 78.4438 | -77.2994 | 78.4438 | 180.8385 | 199.0513 | 0 | 0 | 0 | 0 | -235.4 | -244.316 | -218.5 | -226.0926 | -222.7 | -230.4085 | -222.3 | -230.4382 | 241.2821 | 244.0222
2021-12-21 01:30 | 2 | 2 | 78.1444 | 78.2825 | 12.123 | 15.2157 | 3 | 3 | -72.8483 | 73.9668 | -72.8483 | 73.9668 | 193.3066 | 208.8013 | 0 | 0 | 0 | 0 | -234.1 | -242.8231 | -217.2 | -224.5041 | -221.5 | -229.1205 | -221.2 | -229.0886 | 245.4434 | 248.6786
2021-12-21 02:00 | 0 | 0 | 72.2238 | 72.233 | 18.8262 | 22.9295 | 0 | 0 | -81.6246 | 83.9673 | -81.6246 | 83.9673 | 185.8741 | 204.2858 | 0 | 0 | 0 | 0 | -235.6 | -245.1064 | -218.2 | -226.1669 | -222.1 | -230.3776 | -221.7 | -230.3414 | 214.4599 | 217.2403
2021-12-21 02:30 | -7 | -7.6158 | 65.4317 | 65.4501 | 24.1977 | 27.4713 | -7 | -7.6158 | -86.792 | 88.7887 | -86.792 | 88.7887 | 193.4836 | 209.7238 | 0 | 0 | 0 | 1.2 | -236.1 | -245.892 | -218.2 | -226.4054 | -222.4 | -230.9342 | -222 | -230.7934 | 216.0706 | 219.4057
2021-12-21 03:00 | 0 | 0 | 70.1486 | 70.1727 | 18.5148 | 22.7705 | 0 | 0 | -78.1203 | 80.5104 | -78.1203 | 80.5104 | 191.9583 | 208.3111 | 0 | 0 | 0 | 0 | -235.3 | -244.7628 | -217.4 | -225.3952 | -221.7 | -229.9389 | -221.3 | -229.9021 | 211.5334 | 215.0056
2021-12-21 03:30 | 0 | 0 | 71.5199 | 71.5932 | 17.6087 | 20.9362 | 0 | 0 | -78.4013 | 80.1849 | -78.4013 | 80.1849 | 195.5515 | 210.9912 | 0 | 0 | 0 | 0 | -234.9 | -244.0772 | -217.9 | -225.7463 | -221.9 | -229.9997 | -221.5 | -229.9329 | 219.3338 | 222.8026
2021-12-21 04:00 | 0 | 0 | 75.6726 | 75.7013 | 17.0969 | 20.1518 | 0 | 0 | -76.5334 | 78.126 | -76.5334 | 78.126 | 190.2852 | 206.7557 | 0 | 0 | 0 | 0 | -236.3 | -245.479 | -218.4 | -226.2551 | -222.5 | -230.6312 | -221.7 | -230.0453 | 222.795 | 225.9987
2021-12-21 04:30 | 0 | 0 | 78.4812 | 78.5003 | 16.7765 | 19.4499 | 0 | 0 | -78.6953 | 79.863 | -78.6953 | 79.863 | 176.0141 | 192.5875 | 0 | 0 | 0 | 0 | -221.5 | -229.1461 | -206.2 | -212.9773 | -210.2 | -217.2259 | -210.2 | -217.4547 | 251.0026 | 254.3972
2021-12-21 05:00 | 0 | 0 | 81.7387 | 81.7459 | 15.6359 | 18.0833 | 0 | 0 | -79.1021 | 79.9926 | -79.1021 | 79.9926 | 158.2296 | 177.1716 | 0 | 0 | 0 | 0 | -218.2 | -225.7513 | -202.7 | -209.5144 | -206.8 | -213.8609 | -206.7 | -214.0146 | 259.6353 | 262.7343
2021-12-21 05:30 | 0 | 0 | 85.6115 | 85.6116 | 17.0556 | 18.3546 | 0 | 0 | -85.8808 | 86.2503 | -85.8808 | 86.2503 | 147.9001 | 167.7211 | 0 | 0 | 0 | 0 | -218.1 | -224.9038 | -204.2 | -210.2561 | -208.3 | -214.427 | -207.9 | -214.2805 | 261.3361 | 263.6993
2021-12-21 06:00 | -16 | -16.0312 | 66.1018 | 66.1434 | 35.2873 | 36.1494 | -15 | -15 | -116.9714 | 117.3265 | -116.9714 | 117.3265 | 128.4703 | 149.4548 | 0 | 0.6 | 0 | 0 | -212.6 | -219.4744 | -199.7 | -205.7193 | -203.7 | -210.0117 | -203.8 | -210.2554 | 286.6303 | 287.0233
2021-12-21 06:30 | -25 | -25 | 56.1955 | 56.3337 | 42.4286 | 43.1574 | -25 | -25 | -131.9921 | 132.1711 | -131.9921 | 132.1711 | 119.9594 | 138.4845 | 0 | 0 | 0 | 0 | -212.8 | -218.3686 | -200.4 | -205.5448 | -204.4 | -209.6004 | -203.9 | -209.3143 | 301.878 | 301.9793
2021-12-21 07:00 | -40 | -41.4849 | 33.0959 | 35.6491 | 59.7465 | 61.3968 | -40 | -41.4849 | -159.1901 | 159.7792 | -159.1901 | 159.7792 | 55.1207 | 99.7389 | 0 | 0 | 0 | 0 | -193.5 | -200.3913 | -180.1 | -185.5643 | -183.5 | -189.2022 | -182.9 | -188.6448 | 244.0528 | 244.0545
2021-12-21 07:30 | -47 | -48.0521 | 26.4242 | 29.3296 | 61.2428 | 62.7708 | -47 | -48.0521 | -161.8557 | 162.2433 | -161.8557 | 162.2433 | 49.0183 | 93.6602 | 0 | 0 | 0 | 0 | -195.4 | -201.7987 | -180.9 | -186.1505 | -184.2 | -189.6647 | -184.3 | -189.8815 | 229.3709 | 229.3887
2021-12-21 08:00 | -40 | -40.7922 | 22.54 | 24.3322 | 53.2983 | 54.6269 | -39 | -39.8121 | -151.6718 | 151.8252 | -151.6718 | 151.8252 | 59.4199 | 98.9238 | 0.3 | 0.3 | 0 | 0 | -193.3 | -198.8143 | -180.2 | -185.144 | -183.6 | -188.729 | -183.6 | -188.9005 | 242.2378 | 242.2755
2021-12-21 08:30 | -43 | -43.9318 | 9.0571 | 14.2029 | 53.2131 | 55.0235 | -42 | -42.9535 | -149.0425 | 149.3628 | -149.0425 | 149.3628 | 60.8391 | 99.5597 | 0 | 0 | 0 | 0 | -192.6 | -198.4671 | -179.1 | -184.2599 | -182.4 | -187.8212 | -182.3 | -187.748 | 207.4183 | 207.5042
2021-12-21 09:00 | -42 | -42.7551 | 0.69076 | 10.1042 | 51.3855 | 53.0444 | -42 | -42.7551 | -145.0211 | 145.2549 | -145.0211 | 145.2549 | 59.763 | 97.814 | 0 | 0 | 0 | 0 | -193.1 | -198.9523 | -178.7 | -183.6152 | -181.9 | -187.1225 | -181.8 | -187.0723 | 175.2949 | 175.3428
2021-12-21 09:30 | -44 | -44.2832 | -5.8179 | 9.2364 | 50.5212 | 51.3429 | -44 | -44.2832 | -137.4708 | 137.4971 | -137.4708 | 137.4971 | 57.2749 | 83.3428 | 0 | 0 | 0 | 0 | -182.9 | -187.8183 | -169.4 | -173.7199 | -172.7 | -177.2268 | -172.7 | -177.2718 | 179.6541 | 180.2207
2021-12-21 10:00 | -45 | -45.0999 | -12.2073 | 14.1422 | 50.9906 | 51.7584 | -44 | -44.1814 | -128.6851 | 128.7094 | -128.6851 | 128.7094 | 51.4869 | 82.8089 | 0 | 0 | 0 | 0 | -182.1 | -186.5929 | -169.8 | -173.6577 | -173 | -177.0815 | -172.9 | -176.9837 | 160.9344 | 162.0787
2021-12-21 10:30 | -57 | -57.2189 | -24.6844 | 26.5203 | 61.8346 | 62.6293 | -56 | -56.3205 | -142.2919 | 142.3181 | -142.2919 | 142.3181 | 58.0609 | 86.7941 | 0 | 0 | 0 | 0 | -183.5 | -188.3348 | -171.5 | -175.7029 | -174.7 | -179.0439 | -174.6 | -178.9903 | 156.4329 | 158.3774
2021-12-21 11:00 | -49 | -49.0918 | -20.2214 | 21.8839 | 54.9897 | 55.7309 | -49 | -49.0918 | -128.6182 | 128.6286 | -128.6182 | 128.6286 | 60.1347 | 89.6978 | 0 | 0 | 0 | 0 | -183.3 | -187.3606 | -171 | -175.41 | -174.3 | -179.1763 | -174.3 | -178.7419 | 151.1707 | 152.6694
2021-12-21 11:30 | -51 | -51.2445 | -20.8321 | 22.5085 | 55.7593 | 56.46 | -50 | -50.1597 | -130.087 | 130.0885 | -130.087 | 130.0885 | 47.2821 | 80.4472 | 0 | 0 | 0 | 0 | -185 | -188.9236 | -172 | -176.1269 | -174.9 | -179.6028 | -175.6 | -179.7002 | 126.3759 | 129.0544
2021-12-21 12:00 | -52 | -52.0096 | -23.0327 | 23.915 | 57.8839 | 58.163 | -52 | -52.0384 | -130.0855 | 130.2232 | -130.0855 | 130.2232 | 50.171 | 80.83 | 0 | 0 | 0 | 0 | -182.7 | -188.719 | -170.6 | -176.2008 | -173.7 | -179.6435 | -173.8 | -179.3848 | 135.1824 | 136.6921
2021-12-21 12:30 | -53 | -53 | -21.6044 | 22.3682 | 60.2703 | 60.4472 | -54 | -54 | -131.7058 | 131.8661 | -131.7058 | 131.8661 | 47.2238 | 80.7411 | 0 | 0 | 0 | 0 | -183.6 | -187.759 | -172.4 | -175.9169 | -175.9 | -179.6674 | -176 | -179.745 | 147.8479 | 149.8896
2021-12-21 13:00 | -57 | -57.0088 | -22.7503 | 23.5946 | 63.7168 | 63.8349 | -57 | -57.0088 | -137.9877 | 138.3049 | -137.9877 | 138.3049 | 47.4453 | 80.1267 | 0 | 0 | 0 | 0 | -184.9 | -188.9587 | -173 | -175.7609 | -176.2 | -179.1169 | -176.4 | -179.2554 | 153.3898 | 155.6909
2021-12-21 13:30 | -59 | -59.0762 | -20.4687 | 22.8237 | 65.6206 | 65.9948 | -58 | -58.0775 | -144.642 | 144.6877 | -144.642 | 144.6877 | 29.6451 | 82.1077 | 0 | 0 | 0 | 0 | -181.9 | -188.3802 | -171.1 | -175.5734 | -174.1 | -178.8051 | -174.1 | -179.0979 | 148.4007 | 151.249
2021-12-21 14:00 | -68 | -68.0661 | -27.9484 | 29.7889 | 77.4055 | 77.6233 | -67 | -67.0671 | -160.6915 | 160.8081 | -160.6915 | 160.8081 | 51.2312 | 92.6468 | 0 | 0 | 0 | 0 | -182 | -185.3373 | -172.6 | -175.015 | -176 | -178.9821 | -175.9 | -178.9459 | 210.8629 | 211.4796
2021-12-21 14:30 | -72 | -73.5459 | -23.0369 | 31.5465 | 79.5033 | 81.1244 | -72 | -73.5459 | -165.2037 | 165.4037 | -165.2037 | 165.4037 | 39.3649 | 96.5782 | 0 | 0 | 0 | 0 | -181.6 | -187.1908 | -172.7 | -177.5299 | -176 | -181.2431 | -176.3 | -181.0267 | 219.7265 | 220.8714
2021-12-21 15:00 | -69 | -70.6116 | -14.6632 | 27.1682 | 79.9392 | 81.6147 | -69 | -70.6116 | -169.7259 | 169.9958 | -169.7259 | 169.9958 | 31.813 | 87.0523 | 0 | 0 | 0 | 0 | -182.6 | -185.6647 | -174.7 | -177.9589 | -178.1 | -182.0396 | -178.2 | -182.1593 | 232.2248 | 232.4046
2021-12-21 15:30 | -72 | -73.3485 | -9.241 | 24.1963 | 82.9497 | 84.3988 | -72 | -73.5459 | -175.2612 | 175.469 | -175.2612 | 175.469 | 31.8457 | 91.6832 | 0 | 0 | 0 | 0 | -205 | -212.7413 | -195.6 | -200.4037 | -199.3 | -204.4006 | -199 | -204.5673 | 230.4684 | 230.9514
2021-12-21 16:00 | -70 | -71.1969 | 0.40858 | 21.649 | 82.0626 | 83.3182 | -70 | -71.1969 | -178.2417 | 178.4123 | -178.2417 | 178.4123 | 57.2955 | 107.3808 | 0 | 0 | 0 | 0 | -208.6 | -214.6766 | -200.3 | -205.7403 | -204.1 | -209.9319 | -204.3 | -209.4736 | 281.3735 | 281.8042
2021-12-21 16:30 | -74 | -75.71 | 5.3756 | 25.7849 | 89.8384 | 91.3223 | -73 | -74.7329 | -197.8952 | 198.1518 | -197.8952 | 198.1518 | 31.8599 | 98.7165 | 0 | 0 | 0 | 0 | -214.1 | -220.9348 | -205.4 | -209.6724 | -209.2 | -213.7225 | -209.1 | -213.9896 | 279.2407 | 280.6303
2021-12-21 17:00 | -67 | -68.6586 | 17.632 | 31.1245 | 85.6857 | 87.0565 | -66 | -67.6831 | -198.5561 | 198.748 | -198.5561 | 198.748 | 28.9597 | 92.5765 | 0 | 0 | 0 | 0 | -213.2 | -218.8795 | -205.3 | -211.3954 | -208.9 | -215.9326 | -209.1 | -215.9602 | 307.429 | 307.7635
2021-12-21 17:30 | -74 | -75.505 | 16.8779 | 29.5956 | 93.9867 | 95.1393 | -74 | -75.3127 | -214.995 | 215.1476 | -214.995 | 215.1476 | 24.6941 | 76.0183 | 0 | 0 | 0 | 0 | -230.7 | -238.3186 | -219.7 | -226.5615 | -224.1 | -230.9832 | -224.3 | -231.6857 | 291.7122 | 291.8912
2021-12-21 18:00 | -78 | -79.4292 | 22.344 | 34.305 | 98.0662 | 99.0733 | -77 | -78.4474 | -224.3935 | 224.5131 | -224.3935 | 224.5131 | 52.6449 | 89.5244 | 0 | 0 | 0 | 0 | -234.2 | -240.9286 | -223.9 | -230.5874 | -228.3 | -235.334 | -228.8 | -235.8495 | 323.5203 | 323.5302
2021-12-21 18:30 | -73 | -74.3303 | 28.5851 | 37.7031 | 95.9261 | 96.9389 | -73 | -74.3303 | -224.0701 | 224.1757 | -224.0701 | 224.1757 | 71.2732 | 100.8505 | 0 | 0 | 0 | 0 | -233.3 | -241.1222 | -223.1 | -231.219 | -227.4 | -235.6397 | -228.1 | -236.0727 | 348.7161 | 348.8791
2021-12-21 19:00 | -69 | -70.406 | 36.2889 | 43.3998 | 92.0162 | 93.0929 | -69 | -70.406 | -217.5605 | 217.7001 | -217.5605 | 217.7001 | 87.201 | 110.8625 | 0 | 0 | 0 | 0 | -231.4 | -239.2797 | -222.6 | -230.8332 | -226.8 | -235.3073 | -227.4 | -236.0996 | 354.4034 | 354.7971
2021-12-21 19:30 | -58 | -59.9083 | 49.6871 | 56.1654 | 79.3574 | 81.6768 | -57 | -58.9406 | -195.8607 | 196.8426 | -195.8607 | 196.8426 | 89.8714 | 114.4212 | 0 | 0 | 0 | 0 | -233.7 | -242.0593 | -223 | -231.0547 | -227.4 | -236.0543 | -227.6 | -236.5086 | 336.5074 | 337.6285
2021-12-21 20:00 | -64 | -65.9697 | 43.3921 | 49.3062 | 86.2042 | 87.8217 | -64 | -66.2193 | -209.6492 | 210.3462 | -209.6492 | 210.3462 | 101.9345 | 121.2905 | 0 | 0 | 0 | 0 | -232.3 | -239.4785 | -222.1 | -230.6993 | -226.5 | -235.0253 | -226.8 | -235.2163 | 338.7101 | 340.6253
2021-12-21 20:30 | -63 | -64.7611 | 43.0226 | 48.8655 | 86.2013 | 87.7166 | -62 | -64.0312 | -203.9083 | 204.5338 | -203.9083 | 204.5338 | 110.7693 | 127.7875 | 0 | 0 | 0 | 0 | -232.3 | -240.201 | -220.9 | -229.4782 | -224.5 | -234.3277 | -224.8 | -234.5297 | 335.3436 | 337.7981
2021-12-21 21:00 | -57 | -59.4811 | 44.273 | 49.0054 | 79.1353 | 81.0866 | -57 | -59.4811 | -195.4675 | 196.6739 | -195.4675 | 196.6739 | 123.3435 | 143.0034 | 0 | 0 | 0 | 0 | -233.9 | -241.554 | -221.1 | -228.8312 | -225.2 | -233.7328 | -225.4 | -233.6229 | 313.2077 | 314.7478
2021-12-21 21:30 | -53 | -57.0088 | 43.2032 | 48.4643 | 74.6162 | 77.341 | -53 | -57.0088 | -188.7722 | 190.7092 | -188.7722 | 190.7092 | 130.6617 | 153.2213 | 0 | 0 | 0 | 0 | -234.7 | -245.0226 | -220.9 | -230.0335 | -225 | -234.9659 | -225.1 | -235.1468 | 284.1878 | 285.8909
2021-12-21 22:00 | -45 | -48.4665 | 49.5758 | 52.9196 | 63.3167 | 66.4237 | -44 | -47.5395 | -170.2874 | 172.7279 | -170.2874 | 172.7279 | 145.7038 | 166.5975 | 0.3 | 0.3 | 0 | 0 | -235 | -245.824 | -220.6 | -229.066 | -224 | -233.3108 | -224.2 | -233.6367 | 266.72 | 269.2628
2021-12-21 22:30 | -41 | -45.1885 | 49.6694 | 53.0342 | 60.1924 | 63.9739 | -41 | -45.1885 | -169.1085 | 171.8974 | -169.1085 | 171.8974 | 155.7387 | 175.5502 | 0 | 0 | 0 | 0 | -235.8 | -246.6988 | -219.7 | -228.5132 | -224.4 | -233.0461 | -224 | -233.516 | 256.0414 | 258.9964
2021-12-21 23:00 | -36 | -39.8121 | 49.4994 | 52.8423 | 55.6008 | 60.6133 | -35 | -38.9102 | -159.7712 | 163.5097 | -159.7712 | 163.5097 | 163.6444 | 184.1222 | 0 | 0 | 0 | 0 | -229.9 | -239.6128 | -214.1 | -221.7388 | -218.5 | -226.062 | -218 | -226.3954 | 257.8069 | 259.5391
2021-12-21 23:30 | -24 | -29.4109 | 62.0297 | 64.6275 | 41.6198 | 48.7073 | -23 | -28.6007 | -139.3638 | 143.185 | -139.3638 | 143.185 | 140.1764 | 165.2274 | 0 | 0 | 0 | 0 | -226.7 | -236.2301 | -210.3 | -217.3613 | -214.7 | -222.7388 | -214.2 | -222.4447 | 250.4168 | 252.3317
2021-12-22 | -16 | -21.9317 | 64.2847 | 65.7997 | 33.8538 | 41.7284 | -17 | -22.6716 | -123.0733 | 128.2306 | -123.0733 | 128.2306 | 138.4413 | 164.6853 | 0 | 0 | 0 | 0 | -225.5 | -235.5801 | -208.8 | -217.7703 | -213.4 | -221.9249 | -212.7 | -222.1852 | 221.4145 | 224.2253
2021-12-22 00:30 | -14 | -20.5183 | 64.4613 | 65.6949 | 30.1065 | 38.7746 | -13 | -19.105 | -118.1746 | 124.4205 | -118.1746 | 124.4205 | 144.4657 | 171.4449 | 0 | 0 | 0 | 0 | -225.5 | -236.9746 | -208.6 | -218.251 | -212.5 | -222.8288 | -213.2 | -222.8011 | 210.4544 | 213.8698
2021-12-22 01:00 | -16 | -21.2132 | 58.8134 | 59.9414 | 32.5187 | 40.7039 | -16 | -21.2603 | -114.8624 | 121.4362 | -114.8624 | 121.4362 | 153.9309 | 179.2146 | 0 | 0 | 0 | 1.2 | -224.9 | -239.4669 | -208.5 | -221.4863 | -212.8 | -225.5706 | -212.6 | -225.6445 | 213.3709 | 213.4063
2021-12-22 01:30 | -22 | -27.8029 | 51.555 | 53.0301 | 38.1116 | 45.9497 | -23 | -28.0179 | -125.3982 | 132.3861 | -125.3982 | 132.3861 | 168.4649 | 192.4407 | 0 | 0 | 0 | 0 | -236.7 | -252.0978 | -217.8 | -231.1841 | -221.9 | -235.6768 | -221.9 | -235.7589 | 190.1062 | 190.1247
2021-12-22 02:00 | -27 | -32.45 | 46.1088 | 48.3012 | 42.9202 | 51.3099 | -28 | -33.8378 | -129.5296 | 137.6495 | -129.5296 | 137.6495 | 168.058 | 192.452 | 0 | 0 | -0.9 | -1.2728 | -238.4 | -253.9755 | -218.5 | -232.2142 | -222.3 | -236.0751 | -221.8 | -236.5128 | 172.2793 | 172.2916
2021-12-22 02:30 | -22 | -27.8029 | 49.6791 | 51.3772 | 38.1279 | 46.8162 | -22 | -27.8029 | -119.4479 | 127.5859 | -119.4479 | 127.5859 | 164.6707 | 191.5602 | 0 | 0 | 0 | 0 | -238.8 | -253.6675 | -218.6 | -231.1936 | -222.7 | -235.9201 | -222 | -236.0687 | 157.3475 | 157.7828
2021-12-22 03:00 | -24 | -30 | 47.6539 | 49.4406 | 40.0703 | 48.5052 | -25 | -30.8058 | -123.082 | 131.1906 | -123.082 | 131.1906 | 170.0504 | 196.0519 | 0 | 0 | 0 | 0 | -239.3 | -255.0601 | -219.4 | -233.5066 | -223.3 | -237.9448 | -222.9 | -237.1451 | 163.4954 | 163.7113
2021-12-22 03:30 | -30 | -34.9857 | 43.345 | 45.69 | 45.8407 | 53.6568 | -29 | -34.1321 | -126.1413 | 133.9688 | -126.1413 | 133.9688 | 168.2237 | 193.9328 | 0 | 0 | 0 | 0 | -239.6 | -254.2057 | -219.2 | -232.7857 | -223.3 | -236.4855 | -223.2 | -236.6332 | 165.0264 | 165.2191
2021-12-22 04:00 | -28 | -32.7567 | 48.8393 | 50.7738 | 42.9548 | 50.0844 | -28 | -32.7567 | -125.7704 | 132.8326 | -125.7704 | 132.8326 | 168.0669 | 193.4119 | 0 | 0 | 0 | 0 | -241 | -255.1801 | -221.1 | -232.7036 | -225.1 | -237.6835 | -224.6 | -238.0523 | 170.6208 | 170.959
2021-12-22 04:30 | -25 | -28.6531 | 54.0529 | 55.9414 | 42.004 | 48.2691 | -24 | -27.7849 | -131.1279 | 137.1284 | -131.1279 | 137.1284 | 162.5928 | 185.7113 | 0 | 0 | 0 | 0 | -227.5 | -241.8919 | -209.5 | -222.3102 | -214.4 | -226.5192 | -213.2 | -226.5277 | 210.9583 | 211.4109
2021-12-22 05:00 | -24 | -28.8444 | 55.7895 | 57.9396 | 42.285 | 48.6303 | -24 | -28.3019 | -134.1487 | 140.0181 | -134.1487 | 140.0181 | 146.7156 | 172.9687 | 0 | 0 | 0 | 0 | -222.9 | -235.7014 | -205.9 | -217.1297 | -209.3 | -221.9736 | -209.2 | -222.2462 | 220.3055 | 220.4058
2021-12-22 05:30 | -25 | -29.1548 | 61.3316 | 63.7908 | 42.6576 | 48.3735 | -24 | -28.3019 | -140.4439 | 145.3492 | -140.4439 | 145.3492 | 128.6291 | 157.9255 | 0 | 0 | 0 | 0 | -222.7 | -235.6866 | -206.3 | -217.4849 | -210.3 | -222.2032 | -209.8 | -222.5014 | 220.9402 | 221.0851
2021-12-22 06:00 | -36 | -40.2492 | 48.1882 | 52.2631 | 54.7625 | 59.9148 | -35 | -39.3573 | -159.6276 | 164.135 | -159.6276 | 164.135 | 112.4802 | 139.0065 | 0 | 0 | 0 | 0 | -221.9 | -234.5146 | -206.4 | -217.8819 | -210.2 | -222.4348 | -210 | -221.9609 | 226.5483 | 226.9815
2021-12-22 06:30 | -43 | -48.3011 | 43.1565 | 49.1731 | 60.9284 | 66.0759 | -43 | -48.7647 | -173.6882 | 177.6395 | -173.6882 | 177.6395 | 80.8877 | 126.5221 | 0 | 0 | 0 | 0 | -213.1 | -224.9434 | -198.2 | -209.2823 | -201.8 | -213.1434 | -201.4 | -213.4326 | 217.8583 | 218.5149
2021-12-22 07:00 | -47 | -51.8941 | 35.0669 | 44.4798 | 66.332 | 72.2619 | -47 | -51.8941 | -174.9848 | 179.8827 | -174.9848 | 179.8827 | 64.4745 | 113.2172 | 0 | 0 | 0 | 0 | -213.2 | -223.6001 | -198.5 | -208.2797 | -202.4 | -212.1573 | -201.9 | -212.1171 | 213.109 | 214.6097
2021-12-22 07:30 | -57 | -61.8466 | 26.2975 | 36.3866 | 74.9337 | 79.1159 | -57 | -61.8466 | -190.35 | 193.6987 | -190.35 | 193.6987 | 46.5369 | 97.364 | 0 | 0 | 0 | 0 | -212.8 | -221.8731 | -199.6 | -207.1407 | -203.4 | -211.3483 | -203.4 | -211.3087 | 202.8593 | 204.415
2021-12-22 08:00 | -61 | -64.846 | 19.0393 | 30.0524 | 78.6423 | 82.1206 | -61 | -64.846 | -192.7027 | 195.3502 | -192.7027 | 195.3502 | 39.5904 | 89.2834 | 0 | 0 | 0 | 0 | -212.2 | -218.6563 | -199.3 | -204.8973 | -203 | -208.9261 | -202.9 | -208.8543 | 206.382 | 207.4208
2021-12-22 08:30 | -66 | -69.8928 | 12.0046 | 26.0718 | 80.6478 | 84.2952 | -65 | -69.2892 | -193.5709 | 196.3488 | -193.5709 | 196.3488 | 44.7558 | 92.3145 | 0 | 0 | 0 | 0 | -213.1 | -219.8722 | -199.3 | -205.9468 | -203.5 | -208.8833 | -203.6 | -209.616 | 199.9076 | 201.2721
2021-12-22 09:00 | -61 | -65.192 | 8.8269 | 27.602 | 72.3262 | 77.742 | -61 | -65.192 | -185.6539 | 189.7789 | -185.6539 | 189.7789 | 46.8161 | 92.9422 | 0 | 0 | 0 | 0 | -212.9 | -220.2894 | -198.7 | -205.0971 | -202.6 | -209.7127 | -202 | -209.4993 | 191.8748 | 193.538
2021-12-22 09:30 | -57 | -61.4654 | 8.5719 | 25.251 | 69.5113 | 74.1038 | -57 | -61.4654 | -179.1712 | 182.5113 | -179.1712 | 182.5113 | 50.8584 | 95.6134 | 0 | 0 | 0 | 0 | -214.2 | -221.751 | -197.9 | -204.6637 | -201.5 | -208.9391 | -201.4 | -208.9001 | 184.7382 | 186.8704
2021-12-22 10:00 | -59 | -63.6946 | 3.5842 | 27.3353 | 68.0901 | 74.363 | -59 | -63.6946 | -178.0101 | 182.5019 | -178.0101 | 182.5019 | 54.7991 | 100.4782 | 0 | 0 | -0.9 | -0.9 | -202.1 | -208.9261 | -188.1 | -193.8647 | -191.4 | -197.7726 | -191.4 | -197.268 | 205.9769 | 207.5864
2021-12-22 10:30 | -54 | -58.6941 | 4.1285 | 26.1635 | 63.338 | 69.767 | -53 | -58.1808 | -168.3275 | 173.203 | -168.3275 | 173.203 | 47.8023 | 95.7277 | 0 | 0 | 0 | 0 | -199.2 | -206.0788 | -186.5 | -193.1506 | -190.1 | -197.0155 | -189.6 | -196.8672 | 190.9045 | 192.6029
2021-12-22 11:00 | -52 | -56.8595 | 2.2277 | 26.4715 | 62.3425 | 68.9049 | -52 | -56.4624 | -160.4493 | 165.9825 | -160.4493 | 165.9825 | 41.8581 | 93.6546 | 0 | 0 | 0 | 0 | -201.6 | -205.899 | -188.9 | -193.6657 | -192.8 | -197.9961 | -193 | -198.1976 | 182.4223 | 185.2314
2021-12-22 11:30 | -55 | -59.6154 | 3.0501 | 23.4386 | 66.9928 | 71.7612 | -55 | -59.6154 | -161.6037 | 165.786 | -161.6037 | 165.786 | 59.7976 | 102.3915 | 0 | 0 | 0 | 0 | -194.4 | -199.8436 | -180.9 | -186.6509 | -184.1 | -190.4385 | -183.9 | -190.6386 | 184.4256 | 186.3231
2021-12-22 12:00 | -53 | -57.3847 | -1.1381 | 22.5017 | 62.7177 | 67.666 | -52 | -56.4624 | -148.2386 | 152.2692 | -148.2386 | 152.2692 | 71.7708 | 110.2865 | 0 | 0 | 0 | 0 | -193.4 | -201.4537 | -178.3 | -185.5691 | -181.5 | -189.1025 | -181.5 | -188.9891 | 165.5087 | 167.1075
2021-12-22 12:30 | -51 | -55.5428 | -1.0771 | 21.0707 | 57.7733 | 62.9351 | -50 | -54.231 | -135.6557 | 140.2701 | -135.6557 | 140.2701 | 68.9767 | 109.2598 | 0 | 0 | 0 | 0 | -194.1 | -201.9167 | -177.4 | -184.7442 | -180.5 | -188.1593 | -180.8 | -187.9788 | 153.555 | 155.7233
2021-12-22 13:00 | -50 | -54.231 | 0.68986 | 21.29 | 60.6244 | 65.3514 | -50 | -54.231 | -135.896 | 140.2947 | -135.896 | 140.2947 | 58.6766 | 103.981 | 0 | 0 | 0 | 0 | -194.1 | -201.1898 | -178.3 | -184.2358 | -181.7 | -188.0062 | -181.5 | -187.7695 | 144.7563 | 146.6595
2021-12-22 13:30 | -51 | -55.1543 | -3.7475 | 20.8004 | 60.9361 | 65.7838 | -50 | -54.231 | -135.1477 | 139.1884 | -135.1477 | 139.1884 | 66.7264 | 108.767 | 0 | 0 | 0 | 0 | -196 | -203.0214 | -179.2 | -185.0769 | -182.5 | -188.6836 | -183.1 | -188.6409 | 149.0736 | 150.7826
2021-12-22 14:00 | -49 | -53.3104 | -9.323 | 21.897 | 55.165 | 60.6084 | -48 | -52.3927 | -131.5479 | 135.6236 | -131.5479 | 135.6236 | 71.084 | 112.0252 | 0 | 0 | 0 | 0 | -193.8 | -200.0573 | -177.9 | -184.2356 | -181.6 | -188.0361 | -181.5 | -188.0208 | 147.3064 | 149.0868
2021-12-22 14:30 | -42 | -46.9574 | -13.2601 | 23.6821 | 48.9476 | 55.2205 | -42 | -46.9574 | -127.1894 | 131.5905 | -127.1894 | 131.5905 | 71.9494 | 115.1445 | 0 | 0 | 0 | 0 | -195.4 | -201.8838 | -178.4 | -184.3243 | -181.6 | -188.006 | -181.6 | -187.8687 | 134.8365 | 137.2251
2021-12-22 15:00 | -42 | -42.9535 | -18.4806 | 21.5677 | 50.4373 | 53.7508 | -42 | -42.7551 | -132.2377 | 134.5066 | -132.2377 | 134.5066 | 74.6933 | 113.3652 | 0 | 0 | 0 | 0 | -195.3 | -203.7413 | -179.5 | -187.6203 | -183.7 | -190.8572 | -182.6 | -191.2487 | 145.9006 | 147.2605
2021-12-22 15:30 | -42 | -42.7551 | -13.237 | 15.7194 | 50.0466 | 52.7975 | -42 | -42.7551 | -139.958 | 141.716 | -139.958 | 141.716 | 98.6778 | 133.0986 | 0 | 0 | 0 | 0 | -218.7 | -226.582 | -202 | -209.047 | -205.7 | -213.0927 | -205.5 | -213.1039 | 138.3629 | 140.4559
2021-12-22 16:00 | -44 | -44.4072 | -3.9239 | 8.297 | 51.7299 | 54.0146 | -44 | -44.5533 | -143.1226 | 144.7933 | -143.1226 | 144.7933 | 120.3509 | 152.9497 | 0 | 0 | 0 | 0 | -234.6 | -243.5403 | -217.4 | -225.8868 | -221.6 | -230.4951 | -221.4 | -230.4105 | 162.3331 | 163.8896
2021-12-22 16:30 | -45 | -45.1774 | 8.7183 | 9.9074 | 52.5458 | 54.0814 | -44 | -44.1814 | -145.4763 | 146.4484 | -145.4763 | 146.4484 | 122.8374 | 152.3373 | 0 | 0 | 0 | 0 | -235.1 | -244.4361 | -219 | -226.8402 | -223.1 | -231.9415 | -222.9 | -231.5437 | 212.2658 | 212.8061
2021-12-22 17:00 | -43 | -43.2897 | 18.3974 | 19.6929 | 56.4888 | 58.3514 | -43 | -43.2897 | -159.2556 | 160.5202 | -159.2556 | 160.5202 | 94.9246 | 135.1025 | 0.3 | 0.3 | 0 | 0 | -234.9 | -243.9959 | -218.6 | -226.6055 | -222.9 | -231.2286 | -222.8 | -231.3463 | 210.2847 | 210.9629
2021-12-22 17:30 | -53 | -53.4603 | 18.8264 | 20.9151 | 68.6354 | 70.2744 | -54 | -54.4518 | -180.2483 | 181.4149 | -180.2483 | 181.4149 | 92.8575 | 133.1806 | 0 | 0 | 0 | 0 | -236 | -246.211 | -220.9 | -229.4826 | -225.1 | -233.6834 | -225.2 | -233.5788 | 235.8885 | 236.4418
2021-12-22 18:00 | -58 | -58.6941 | 21.8496 | 23.4209 | 75.5028 | 76.6018 | -58 | -58.6941 | -193.0243 | 193.6317 | -193.0243 | 193.6317 | 83.3154 | 127.2829 | 0 | 0 | 0 | 0 | -238.6 | -246.59 | -222.5 | -230.1417 | -226.3 | -234.6167 | -226.3 | -234.7094 | 235.0267 | 235.4429
2021-12-22 18:30 | -51 | -51.3517 | 35.2144 | 36.2927 | 69.3867 | 70.8002 | -51 | -51.3517 | -187.1036 | 187.9379 | -187.1036 | 187.9379 | 100.5512 | 138.0982 | 0 | 0 | 0 | 0 | -237.6 | -246.1729 | -222.9 | -230.8862 | -227.4 | -234.9381 | -227.4 | -235.8857 | 268.2137 | 268.2584
2021-12-22 19:00 | -42 | -42.5793 | 50.9577 | 52.2289 | 62.0024 | 63.6799 | -42 | -42.5793 | -178.5369 | 179.5418 | -178.5369 | 179.5418 | 102.6876 | 140.7232 | 0 | 0 | -0.6 | -0.6 | -234.9 | -243.7614 | -220.9 | -228.8196 | -225 | -233.1992 | -224.8 | -233.2246 | 272.3002 | 272.4221
2021-12-22 19:30 | -44 | -44.7214 | 52.7895 | 54.1107 | 64.0672 | 65.9847 | -44 | -44.7214 | -181.6503 | 182.8181 | -181.6503 | 182.8181 | 105.8938 | 144.8234 | 0 | 0 | 0 | 0 | -235.8 | -246.0266 | -221.6 | -230.0526 | -226 | -234.5024 | -225.7 | -234.5297 | 273.61 | 273.7434
2021-12-22 20:00 | -42 | -42.7551 | 54.8554 | 56.1876 | 64.6504 | 66.4461 | -43 | -43.7379 | -183.019 | 183.9686 | -183.019 | 183.9686 | 105.4151 | 146.4678 | 0 | 0 | 0 | 0 | -235.2 | -244.8454 | -220.6 | -229.5745 | -224.9 | -233.9001 | -224.7 | -233.829 | 268.4618 | 268.5479
2021-12-22 20:30 | -42 | -42.7551 | 58.3863 | 60.1777 | 62.9205 | 64.8664 | -42 | -42.7551 | -181.1785 | 182.4077 | -181.1785 | 182.4077 | 107.4845 | 149.341 | 0 | 0 | 0 | 0 | -236.2 | -245.8967 | -220.5 | -228.8018 | -225.1 | -234.2563 | -224.5 | -233.5322 | 260.3248 | 260.4542
2021-12-22 21:00 | -44 | -44.5533 | 52.531 | 53.7787 | 64.2543 | 65.9959 | -44 | -44.7214 | -182.5929 | 183.8053 | -182.5929 | 183.8053 | 108.2977 | 139.9369 | 0 | 0 | 0 | 0 | -236.7 | -246.8337 | -220.4 | -229.3099 | -224.4 | -233.9809 | -224.4 | -233.792 | 235.416 | 235.9601
2021-12-22 21:30 | -41 | -41.7732 | 51.8122 | 52.7076 | 60.7688 | 62.7967 | -40 | -40.7922 | -178.705 | 180.1199 | -178.705 | 180.1199 | 121.7242 | 150.3841 | 0 | 0.9 | 0 | 0 | -238.8 | -248.7284 | -221.1 | -229.9204 | -225 | -233.9328 | -224.6 | -233.9399 | 224.7259 | 225.0042
2021-12-22 22:00 | -36 | -36.4966 | 52.6517 | 52.9659 | 54.2987 | 56.3489 | -36 | -36.4966 | -164.5067 | 166.0278 | -164.5067 | 166.0278 | 141.1362 | 164.6169 | 0 | 0 | 0 | 0 | -237.2 | -248.1013 | -220 | -229.2273 | -224.3 | -233.6372 | -223.8 | -233.6282 | 224.2665 | 224.2896
2021-12-22 22:30 | -33 | -33.541 | 51.7204 | 51.9957 | 51.1737 | 53.7002 | -33 | -33.541 | -162.9563 | 164.754 | -162.9563 | 164.754 | 156.5015 | 178.3055 | 0 | 0 | 0 | 0 | -240.4 | -250.9304 | -221.2 | -231.0731 | -225.8 | -235.672 | -225.4 | -235.0514 | 219.8593 | 219.8703
2021-12-22 23:00 | -27 | -27.8927 | 55.5106 | 55.734 | 43.0456 | 46.084 | -27 | -27.8927 | -151.9182 | 153.8948 | -151.9182 | 153.8948 | 160.1141 | 181.9112 | 0 | 0 | 0 | 0 | -240.6 | -250.1361 | -221.3 | -229.6394 | -224.9 | -234.0216 | -225.1 | -234.108 | 201.819 | 201.9737
2021-12-22 23:30 | -19 | -20.2485 | 62.2191 | 62.312 | 35.1858 | 38.8539 | -18 | -19.3132 | -147.9007 | 149.6645 | -147.9007 | 149.6645 | 142.2481 | 166.3386 | 0 | 0 | 0 | 0 | -241 | -250.0511 | -221.3 | -229.173 | -225.4 | -233.708 | -225.1 | -233.5886 | 193.9583 | 194.2192
2021-12-23 | -13 | -14.7648 | 63.9366 | 63.9806 | 29.2432 | 34.1493 | -12 | -13.8924 | -132.0354 | 135.0041 | -132.0354 | 135.0041 | 145.9719 | 170.3284 | 0 | 0 | 0 | 0 | -240 | -251.6987 | -220.1 | -229.7366 | -224 | -234.368 | -223.7 | -234.6499 | 177.3962 | 177.5175
2021-12-23 00:30 | -14 | -16.1245 | 58.3152 | 58.3246 | 29.7359 | 34.8862 | -14 | -16.1245 | -125.7406 | 129.0895 | -125.7406 | 129.0895 | 157.1574 | 179.7618 | 0 | 0.6 | 0 | 1.2 | -242.2 | -252.1963 | -221.6 | -230.5697 | -225.6 | -235.282 | -225.1 | -235.1757 | 172.6946 | 172.8911
2021-12-23 01:00 | -9 | -12.0416 | 61.118 | 61.1182 | 24.4155 | 30.577 | -9 | -11.4018 | -112.8343 | 117.4626 | -112.8343 | 117.4626 | 156.4907 | 179.0009 | 0 | 0 | 0 | 0 | -240 | -252.4541 | -219.7 | -230.6749 | -223.8 | -235.2425 | -223.8 | -235.1511 | 157.7545 | 157.8962
2021-12-23 01:30 | -7 | -9.8995 | 60.1502 | 60.1506 | 22.8181 | 29.2688 | -7 | -9.8995 | -110.7951 | 115.3536 | -110.7951 | 115.3536 | 161.6451 | 183.4716 | 0 | 0 | 0 | 0 | -240.9 | -252.4242 | -220.3 | -230.147 | -224.5 | -234.8056 | -224.4 | -234.9754 | 149.3753 | 149.7408
2021-12-23 02:00 | -16 | -18.868 | 52.0984 | 52.1019 | 30.6168 | 36.1508 | -16 | -18.868 | -120.0271 | 124.7928 | -120.0271 | 124.7928 | 170.4477 | 190.1981 | 0 | 0 | 0 | 0 | -241.1 | -253.7296 | -221.1 | -231.9529 | -225.2 | -236.0853 | -225.5 | -235.9364 | 148.8092 | 149.5434
2021-12-23 02:30 | -15 | -17 | 53.6136 | 53.6136 | 28.3386 | 34.1285 | -15 | -17 | -114.9681 | 119.9418 | -114.9681 | 119.9418 | 168.1778 | 188.0227 | 0 | 0 | 0 | 0 | -241.5 | -253.6935 | -219.7 | -229.4866 | -223.9 | -233.9586 | -223.5 | -235.0925 | 133.6996 | 134.9376
2021-12-23 03:00 | -10 | -12.8062 | 56.8117 | 56.8117 | 25.3624 | 31.4946 | -11 | -13.6015 | -108.9288 | 114.2304 | -108.9288 | 114.2304 | 169.216 | 189.9478 | 0 | 0 | 0 | 0 | -243 | -253.9096 | -221.1 | -230.8953 | -225.1 | -235.1511 | -224.8 | -235.0348 | 134.451 | 135.3041
2021-12-23 03:30 | -15 | -17 | 53.4188 | 53.4189 | 29.4562 | 35.095 | -15 | -17 | -116.4204 | 121.3927 | -116.4204 | 121.3927 | 165.9144 | 186.6838 | 0 | 0 | 0 | 0 | -242.1 | -253.0757 | -220.6 | -229.5335 | -224.6 | -233.8535 | -224.4 | -234.431 | 134.4773 | 135.5451
2021-12-23 04:00 | -13 | -14.3178 | 56.6973 | 56.707 | 28.4088 | 32.822 | -13 | -14.3178 | -114.9441 | 118.8138 | -114.9441 | 118.8138 | 169.1699 | 188.6317 | 0 | 0 | 0 | 0 | -241.3 | -251.9759 | -220.2 | -229.7285 | -224.6 | -234.1529 | -224.1 | -234.1028 | 149.38 | 150.7328
2021-12-23 04:30 | -12 | -13.4164 | 61.6346 | 61.6353 | 27.7522 | 32.0127 | -12 | -13.4164 | -115.3167 | 118.7834 | -115.3167 | 118.7834 | 159.0079 | 178.2603 | 0 | 0 | 0 | 0 | -233.3 | -244.5046 | -214.8 | -223.7081 | -219 | -228.3574 | -218.5 | -228.0876 | 167.6846 | 168.8046
2021-12-23 05:00 | -18 | -18.9737 | 53.8134 | 53.8168 | 35.8498 | 39.1869 | -18 | -18.9737 | -129.4023 | 132.2111 | -129.4023 | 132.2111 | 155.7549 | 175.0682 | 0 | 0 | 0 | 0 | -234.8 | -243.956 | -216 | -224.1312 | -220 | -228.1975 | -219.2 | -227.8324 | 179.1691 | 179.9809
2021-12-23 05:30 | -20 | -21.1896 | 55.4242 | 55.5198 | 37.9417 | 41.4539 | -20 | -21.1896 | -136.1181 | 138.863 | -136.1181 | 138.863 | 133.5276 | 154.7234 | 0 | 0 | 0 | 0 | -235.2 | -244.9694 | -215.8 | -224.0633 | -219.9 | -228.7466 | -219.5 | -228.8443 | 164.2973 | 164.957
2021-12-23 06:00 | -31 | -32.28 | 44.436 | 44.5838 | 48.6589 | 50.8982 | -31 | -32.28 | -158.0014 | 159.5788 | -158.0014 | 159.5788 | 125.0916 | 145.5562 | 0 | 0 | 0 | 0 | -232.7 | -242.7436 | -216.1 | -223.6118 | -220 | -228.2662 | -220.1 | -228.266 | 164.043 | 164.1875
2021-12-23 06:30 | -38 | -39.8497 | 37.3049 | 38.0318 | 53.0035 | 55.8123 | -37 | -38.8973 | -167.4375 | 169.1146 | -167.4375 | 169.1146 | 100.2048 | 122.6839 | 0 | 0 | 0 | 0 | -235.9 | -245.1123 | -215.6 | -223.2522 | -219.6 | -227.9242 | -219.3 | -227.692 | 148.2146 | 149.0975
2021-12-23 07:00 | -34 | -35.7351 | 41.2966 | 41.8016 | 50.0363 | 52.3443 | -34 | -35.7351 | -158.2354 | 159.5849 | -158.2354 | 159.5849 | 81.0994 | 104.5676 | 0 | 0 | 0 | 0 | -235.5 | -245.2144 | -213.9 | -222.2357 | -217.8 | -226.208 | -217.7 | -226.36 | 106.7876 | 109.0966
2021-12-23 07:30 | -42 | -43.1741 | 35.7422 | 36.8549 | 58.5649 | 60.1994 | -42 | -43.1741 | -167.8381 | 168.8711 | -167.8381 | 168.8711 | 83.1949 | 105.7395 | 0 | 0 | 0 | 0 | -227.6 | -237.0042 | -208.8 | -217.0029 | -212.8 | -220.4363 | -212.7 | -221.0689 | 133.4042 | 135.6424
2021-12-23 08:00 | -44 | -44.911 | 32.9504 | 33.9467 | 57.0796 | 58.8594 | -43 | -44.1475 | -160.9265 | 162.1872 | -160.9265 | 162.1872 | 80.538 | 102.2904 | 0 | 0 | 0 | 0 | -221.6 | -230.3815 | -203.7 | -211.5787 | -207.4 | -216.5352 | -207 | -215.711 | 137.3804 | 139.3251
2021-12-23 08:30 | -56 | -57.4891 | 23.3338 | 25.6604 | 71.833 | 73.3097 | -56 | -57.2713 | -176.125 | 177.3989 | -176.125 | 177.3989 | 82.6214 | 105.4419 | 0 | 0 | 0 | 0 | -221.1 | -229.5707 | -204.1 | -211.702 | -207.7 | -215.5874 | -207.8 | -215.824 | 166.1876 | 167.5455
2021-12-23 09:00 | -56 | -57.4891 | 15.0804 | 18.8025 | 67.3093 | 69.3886 | -55 | -56.7539 | -168.606 | 170.2653 | -168.606 | 170.2653 | 71.9628 | 97 | 0 | 0 | 0 | 0 | -208.2 | -216.7289 | -191.8 | -198.8328 | -195.3 | -202.8697 | -195.3 | -203.3632 | 156.6966 | 158.9721
2021-12-23 09:30 | -51 | -52.8867 | 0.7693 | 9.8064 | 62.0133 | 64.5099 | -51 | -52.8867 | -164.2575 | 165.9732 | -164.2575 | 165.9732 | 80.4533 | 103.6975 | 0 | 0 | 0 | 0 | -206.1 | -215.5482 | -188.7 | -197.7316 | -192.3 | -201.481 | -192.7 | -201.9081 | 131.0915 | 134.1582
2021-12-23 10:00 | -49 | -50.6952 | -9.2222 | 12.4072 | 55.9586 | 58.7221 | -48 | -49.7293 | -150.873 | 152.8703 | -150.873 | 152.8703 | 77.9524 | 103.1107 | 0 | 0 | 0 | 0 | -209.9 | -217.2498 | -190.5 | -197.3345 | -194 | -201.247 | -193.5 | -201.2195 | 97.3868 | 100.0573
2021-12-23 10:30 | -37 | -38.6005 | -2.1562 | 6.8363 | 43.4464 | 46.4529 | -37 | -38.6005 | -128.5084 | 130.3258 | -128.5084 | 130.3258 | 73.0896 | 100.374 | 0 | 0 | 0 | 0 | -208.7 | -216.0824 | -189.8 | -196.6335 | -193.2 | -200.3542 | -192.9 | -200.3267 | 90.3515 | 94.2102
2021-12-23 11:00 | -38 | -39.5601 | -13.1952 | 15.1734 | 41.9973 | 45.168 | -38 | -39.8497 | -126.6042 | 128.4589 | -126.6042 | 128.4589 | 83.2972 | 109.5216 | 0 | 0 | 0 | 0 | -208.2 | -218.3403 | -189.7 | -199.2842 | -193 | -203.0132 | -193.1 | -202.7538 | 82.1371 | 86.7238
2021-12-23 11:30 | -35 | -36.4006 | -14.8112 | 16.217 | 38.9746 | 42.0604 | -35 | -36.1386 | -122.4321 | 124.1769 | -122.4321 | 124.1769 | 91.63 | 115.8478 | 0 | 0 | 0 | 0 | -207.7 | -216.2477 | -188.8 | -196.2367 | -192.3 | -200.4367 | -192.1 | -200.6564 | 86.5082 | 90.6447
2021-12-23 12:00 | -38 | -39.2938 | -22.9353 | 23.6185 | 40.8792 | 43.7946 | -39 | -40.2616 | -121.9754 | 123.6765 | -121.9754 | 123.6765 | 104.8286 | 126.36 | 0 | 0 | 0 | 0 | -209 | -217.1396 | -191.2 | -198.6792 | -194.2 | -202.9094 | -193.8 | -202.8687 | 72.4314 | 76.964
2021-12-23 12:30 | -38 | -39.2938 | -22.5682 | 23.3431 | 40.6035 | 43.6971 | -38 | -39.2938 | -115.568 | 117.2771 | -115.568 | 117.2771 | 101.7631 | 124.1867 | 0 | 0 | 0 | 0 | -209.8 | -217.0434 | -191.9 | -198.3513 | -195.4 | -202.0169 | -195.5 | -202.3184 | 86.5333 | 90.4854
2021-12-23 13:00 | -38 | -39.5601 | -21.9783 | 23.1745 | 39.4017 | 42.7761 | -38 | -39.5601 | -109.3307 | 110.9254 | -109.3307 | 110.9254 | 103.7985 | 127.5583 | 0 | 0 | 0 | 0 | -208.1 | -217.1002 | -190.4 | -198.0921 | -194 | -201.9869 | -193.6 | -201.9126 | 70.8998 | 78.0322
2021-12-23 13:30 | -42 | -43.1741 | -28.0532 | 28.7621 | 43.713 | 46.3278 | -42 | -43.1741 | -113.0637 | 114.3772 | -113.0637 | 114.3772 | 121.5069 | 144.0248 | 0 | 0 | 0 | 0 | -205.8 | -217.9151 | -189.4 | -199.6346 | -193.1 | -203.7784 | -193.2 | -204.0012 | 81.1946 | 90.2871
2021-12-23 14:00 | -36 | -37.108 | -19.565 | 20.1512 | 36.9981 | 39.6788 | -36 | -36.8782 | -104.5534 | 105.5938 | -104.5534 | 105.5938 | 123.142 | 145.8316 | 0 | 0 | 0 | 0 | -207 | -218.6517 | -191 | -201.502 | -194.5 | -206.6946 | -195.3 | -206.7922 | 81.938 | 90.9802
2021-12-23 14:30 | -40 | -41.2311 | -22.5691 | 23.3645 | 42.4489 | 45.2384 | -40 | -41.2311 | -112.7403 | 114.1048 | -112.7403 | 114.1048 | 110.2101 | 138.0853 | 0 | 0 | 0 | 0 | -205.5 | -217.3543 | -188.6 | -198.9113 | -192 | -203.3465 | -192.1 | -203.8265 | 82.4208 | 91.5219
2021-12-23 15:00 | -45 | -46.0977 | -23.8168 | 25.1679 | 49.6163 | 52.8909 | -44 | -45.1221 | -126.0931 | 128.236 | -126.0931 | 128.236 | 98.0214 | 125.6964 | 0 | 0 | 0 | 0 | -205.5 | -216.8434 | -188.9 | -199.4779 | -192.5 | -203.627 | -192.8 | -203.3433 | 97.7142 | 105.6166
2021-12-23 15:30 | -50 | -50.8035 | -8.4012 | 12.1603 | 59.3825 | 62.0231 | -50 | -50.8035 | -135.6857 | 137.5855 | -135.6857 | 137.5855 | 83.5557 | 113.87 | 0 | 0 | 0 | 0 | -206.2 | -217.5649 | -189.8 | -200.3631 | -193.3 | -204.7575 | -193.3 | -204.6632 | 112.222 | 117.6005
2021-12-23 16:00 | -51 | -52.1728 | -14.8428 | 19.0844 | 57.3441 | 61.7306 | -50 | -51.1957 | -136.8626 | 140.0835 | -136.8626 | 140.0835 | 83.3105 | 112.5327 | 0 | 0 | 0 | 0 | -205.2 | -214.345 | -191 | -199.3627 | -195 | -203.8091 | -195 | -203.7648 | 150.2481 | 153.7853
2021-12-23 16:30 | -48 | -49.2443 | -2.0751 | 9.5059 | 56.8269 | 60.1189 | -48 | -49.2443 | -145.2768 | 147.3236 | -145.2768 | 147.3236 | 70.5254 | 105.4336 | 0 | 0 | 0 | 0 | -204.3 | -213.9548 | -190.3 | -199.296 | -193.8 | -203.0075 | -193.8 | -202.9347 | 168.2103 | 172.0615
2021-12-23 17:00 | -52 | -53.1507 | 4.9923 | 11.0053 | 63.5802 | 66.4111 | -52 | -53.1507 | -161.8958 | 163.7224 | -161.8958 | 163.7224 | 55.6165 | 95.1698 | 0 | 0 | 0 | 0 | -206 | -214.3042 | -192.6 | -200.5132 | -196.1 | -204.9174 | -196.2 | -205.1484 | 187.0141 | 190.1989
2021-12-23 17:30 | -57 | -58.4637 | 11.3892 | 16.6373 | 69.6062 | 72.4743 | -56 | -57.7235 | -174.3865 | 176.146 | -174.3865 | 176.146 | 45.9203 | 89.2214 | 0 | 0 | 0 | 0 | -204.2 | -212.7491 | -191 | -199.5541 | -194.7 | -203.6472 | -194.9 | -203.3236 | 189.8939 | 192.7057
2021-12-23 18:00 | -54 | -55.5428 | 22.0858 | 24.459 | 69.7653 | 71.7784 | -53 | -54.8179 | -177.8378 | 178.8991 | -177.8378 | 178.8991 | 25.4574 | 72.9976 | 0 | 0 | 0 | 0 | -205.7 | -213.1432 | -193 | -198.8446 | -196.4 | -203.0876 | -195.5 | -202.4558 | 168.9885 | 171.5889
2021-12-23 18:30 | -45 | -45.8912 | 36.7104 | 37.8058 | 61.5598 | 63.7294 | -45 | -45.8912 | -170.2339 | 171.4199 | -170.2339 | 171.4199 | 89.2256 | 120.7961 | 0 | 0 | 0 | 0 | -243.3 | -252.4768 | -226.8 | -234.5445 | -231 | -238.5562 | -230 | -238.9046 | 196.0852 | 197.3804
2021-12-23 19:00 | -36 | -36.3456 | 52.4167 | 52.7222 | 54.5907 | 56.0293 | -36 | -36.4966 | -161.4049 | 162.0257 | -161.4049 | 162.0257 | 118.5502 | 145.1343 | 0 | 0 | 0 | 0 | -247.9 | -258.7804 | -231 | -240.5185 | -235.3 | -245.2043 | -235 | -245.1405 | 233.6092 | 234.075
2021-12-23 19:30 | 0 | 0 | 90.3344 | 90.3708 | 20.3244 | 21.2259 | 0 | 0 | -111.116 | 111.2645 | -111.116 | 111.2645 | 122.7174 | 146.4002 | 0 | 0 | 0 | 0 | -247.1 | -257.624 | -230.6 | -239.8315 | -235.3 | -244.7219 | -235.1 | -244.7401 | 241.6823 | 241.9469
2021-12-23 20:00 | 0 | 0 | 91.1209 | 91.1307 | 21.6313 | 22.8499 | 0 | 0 | -116.527 | 116.8237 | -116.527 | 116.8237 | 119.1888 | 144.7352 | 0 | 0 | 0 | 0 | -246.8 | -258.4318 | -230.6 | -240.2725 | -235.1 | -245.096 | -234.9 | -245.0617 | 240.3839 | 240.7749
2021-12-23 20:30 | 0 | 0 | 96.2505 | 96.2799 | 17.9618 | 18.9146 | 0 | 0 | -111.6814 | 111.8487 | -111.6814 | 111.8487 | 124.411 | 149.3684 | 0 | 0 | -0.3 | -0.3 | -246.3 | -256.777 | -229.8 | -239.0074 | -233.6 | -243.129 | -233.9 | -243.7241 | 235.2262 | 235.6055
2021-12-23 21:00 | 3 | 3.1623 | 96.1375 | 96.2107 | 14.8756 | 16.1931 | 2 | 2 | -102.3714 | 102.7231 | -102.3714 | 102.7231 | 135.0303 | 159.1198 | 0 | 0 | 0 | 0 | -247.8 | -258.8723 | -230.9 | -240.4681 | -235.4 | -245.4453 | -235.2 | -245.5963 | 223.8488 | 224.122
2021-12-23 21:30 | 15 | 15.0333 | 100.1681 | 100.3284 | 5.1008 | 7.8111 | 15 | 15.0333 | -88.0383 | 88.3966 | -88.0383 | 88.3966 | 147.9368 | 171.1626 | 0 | 0 | 0 | 0 | -248.6 | -259.8765 | -230.9 | -240.3474 | -235.4 | -245.703 | -235.2 | -245.4294 | 215.463 | 215.5819
2021-12-23 22:00 | 16 | 16.1245 | 97.9893 | 98.1869 | 3.4185 | 7.7484 | 16 | 16.1245 | -79.0056 | 79.6429 | -79.0056 | 79.6429 | 162.9313 | 184.8187 | 0 | 0 | 0 | 0 | -252.3 | -265.1613 | -233.2 | -244.4594 | -238 | -249.6131 | -237.3 | -249.0119 | 200.9987 | 201.1529
2021-12-23 22:30 | 8 | 8 | 88.5885 | 88.635 | 10.4113 | 15.1929 | 8 | 8 | -91.7698 | 93.1428 | -91.7698 | 93.1428 | 172.5995 | 198.576 | 0 | 0 | 0 | 1.2 | -258 | -270.9167 | -237 | -246.8516 | -241.9 | -251.9659 | -241.3 | -251.9962 | 172.6339 | 175.7148
2021-12-23 23:00 | 20 | 20 | 98.0001 | 98.1042 | -3.0424 | 11.2505 | 20 | 20.025 | -75.4735 | 77.1479 | -75.4735 | 77.1479 | 174.7022 | 201.7051 | 0 | 0 | 0 | 0 | -257.3 | -271.3906 | -235.3 | -246.9734 | -240.1 | -251.7384 | -239.7 | -251.3995 | 154.3184 | 157.677
2021-12-23 23:30 | 20 | 20.025 | 96.8504 | 96.9665 | -3.535 | 11.7768 | 20 | 20.025 | -84.7116 | 86.0487 | -84.7116 | 86.0487 | 163.3612 | 192.1164 | 0 | 0 | 0 | 0 | -257.4 | -271.4247 | -235.6 | -246.1366 | -239.9 | -251.1239 | -239.6 | -250.5718 | 155.9774 | 159.4406
2021-12-24 | 17 | 17.1172 | 90.9586 | 91.045 | -0.9103 | 13.2068 | 17 | 17.1172 | -80.3256 | 83.0119 | -80.3256 | 83.0119 | 166.3907 | 195.8433 | 0 | 0 | 0 | 0 | -257.4 | -271.9416 | -234.9 | -246.3707 | -239.6 | -251.2042 | -238.8 | -250.9379 | 144.7324 | 148.8673
2021-12-24 00:30 | 1 | 2.2361 | 72.4803 | 72.6927 | 12.7442 | 18.3771 | 1 | 2.2361 | -92.9873 | 95.6347 | -92.9873 | 95.6347 | 181.6768 | 208.1693 | 0 | 0 | 0 | 0 | -257.1 | -271.5717 | -234.5 | -245.6302 | -238.9 | -250.4314 | -238.4 | -251.0856 | 140.968 | 149.5793
2021-12-24 01:00 | 0 | 0 | 69.1007 | 69.4287 | 13.3309 | 18.5477 | 0 | 0 | -89.6278 | 92.6145 | -89.6278 | 92.6145 | 188.3778 | 212.9143 | 0 | 0 | 0 | 0 | -256.6 | -271.8436 | -234.8 | -246.2102 | -239 | -251.2 | -239.1 | -250.9352 | 137.8989 | 149.8225
2021-12-24 01:30 | 0 | 0 | 67.8765 | 68.3895 | 12.2881 | 17.2619 | 0 | 0 | -88.9855 | 91.7543 | -88.9855 | 91.7543 | 198.4129 | 220.8056 | 0 | 0 | 0 | 0 | -257.7 | -271.9001 | -234.8 | -245.9341 | -239.1 | -250.5113 | -238.6 | -250.5604 | 131.0412 | 144.6765
2021-12-24 02:00 | 8 | 8.0623 | 72.1607 | 72.668 | 6.7289 | 14.1026 | 8 | 8.0623 | -78.3026 | 81.6591 | -78.3026 | 81.6591 | 204.4091 | 227.3162 | 0 | 0 | 0 | 0 | -257.8 | -271.7853 | -235.1 | -245.4825 | -239.6 | -250.2818 | -238.6 | -250.8046 | 131.7858 | 145.4371
2021-12-24 02:30 | 0 | 0 | 63.6655 | 64.1137 | 14.2083 | 19.8986 | 0 | 0 | -89.1174 | 93.289 | -89.1174 | 93.289 | 204.7099 | 227.9935 | 0 | 0 | 0 | 0 | -258.8 | -274.1259 | -235.7 | -246.8304 | -239.8 | -251.8559 | -239.1 | -251.6255 | 125.0649 | 138.6404
2021-12-24 03:00 | -3 | -4.2426 | 60.1667 | 60.583 | 17.7258 | 22.8994 | -3 | -4.2426 | -93.8984 | 97.9475 | -93.8984 | 97.9475 | 202.004 | 225.7067 | 0 | 0 | 0 | 0 | -258.6 | -274.2573 | -234.9 | -247.116 | -239.3 | -251.9789 | -238.7 | -252.2556 | 118.811 | 132.884
2021-12-24 03:30 | 0 | 0 | 64.2565 | 64.5841 | 15.7459 | 21.2267 | 0 | 0 | -88.5824 | 92.4292 | -88.5824 | 92.4292 | 194.3056 | 216.7072 | 0 | 0 | 0 | 0 | -243 | -257.9304 | -222.1 | -233.0772 | -226.3 | -237.9426 | -225.9 | -237.9036 | 142.6459 | 156.6109
2021-12-24 04:00 | -7 | -8.0623 | 59.0908 | 59.3168 | 22.6488 | 26.9724 | -7 | -7.6158 | -100.1979 | 103.8437 | -100.1979 | 103.8437 | 188.4891 | 211.7929 | 0 | 0 | 0 | 0 | -241.5 | -255.0699 | -220.1 | -230.6322 | -224.3 | -235.2388 | -224 | -235.6033 | 144.0771 | 157.5094
2021-12-24 04:30 | -1 | -1 | 64.3659 | 64.7381 | 19.7441 | 23.3181 | -1 | -1 | -98.3878 | 101.1061 | -98.3878 | 101.1061 | 189.6167 | 211.5858 | 0 | 0.9 | 0 | 0 | -240.5 | -254.848 | -220.7 | -231.3868 | -225 | -236.2763 | -224.6 | -235.7974 | 161.7446 | 173.5224
2021-12-24 05:00 | 0 | 0 | 70.4241 | 70.9808 | 13.5887 | 17.0909 | 0 | 0 | -88.8941 | 91.1056 | -88.8941 | 91.1056 | 191.3275 | 212.3588 | 0 | 0 | 0 | 0 | -240.7 | -253.5519 | -221.3 | -231.5117 | -225.1 | -235.526 | -225 | -235.8164 | 184.1073 | 195.6154
2021-12-24 05:30 | 4 | 5.6569 | 73.3772 | 73.5053 | 10.2278 | 17.6119 | 5 | 6.4031 | -85.5809 | 88.7757 | -85.5809 | 88.7757 | 188.3981 | 212.8696 | 0 | 0 | 0 | 0 | -240.1 | -253.7218 | -221.1 | -231.4807 | -225.3 | -236.0645 | -224.8 | -236.0654 | 191.647 | 194.8027
2021-12-24 06:00 | 0 | 3 | 66.404 | 66.5605 | 15.0112 | 20.5342 | 0 | 2 | -95.0029 | 97.7701 | -95.0029 | 97.7701 | 182.0833 | 206.4063 | 0 | 0 | 0 | 0 | -240 | -254.0123 | -221.8 | -233.0813 | -226.1 | -237.7861 | -225.4 | -237.8085 | 198.4503 | 200.6454
2021-12-24 06:30 | 0 | 2 | 61.5302 | 61.7558 | 13.9341 | 19.9083 | 0 | 3 | -95.9969 | 98.7867 | -95.9969 | 98.7867 | 166.9796 | 192.5743 | 0 | 0 | 0 | 0 | -231 | -244.4606 | -214.8 | -225.0769 | -218.4 | -229.6872 | -218.6 | -229.7733 | 203.4474 | 206.031
2021-12-24 07:00 | -14 | -15.2315 | 39.0748 | 39.2017 | 29.1732 | 33.3048 | -14 | -15.2315 | -116.8928 | 119.5272 | -116.8928 | 119.5272 | 159.4828 | 184.2438 | 0 | 0.9 | 0 | 0 | -231.4 | -244.1054 | -214.1 | -224.3278 | -218.2 | -228.6545 | -217.6 | -228.6434 | 196.483 | 198.7537
2021-12-24 07:30 | -16 | -16.7631 | 32.4649 | 32.5458 | 27.6376 | 32.3965 | -16 | -16.7631 | -110.2326 | 113.1143 | -110.2326 | 113.1143 | 152.6395 | 179.6352 | 0 | 0 | 0 | 0 | -228.2 | -241.4093 | -211.3 | -221.4275 | -215.3 | -225.8134 | -215 | -225.9912 | 172.9735 | 174.8559
2021-12-24 08:00 | -17 | -19.7231 | 24.3558 | 24.551 | 26.1506 | 32.811 | -16 | -18.868 | -104.2048 | 107.9797 | -104.2048 | 107.9797 | 109.091 | 145.9417 | 0 | 0 | 0 | 0 | -215.4 | -230.5941 | -197.8 | -210.7148 | -201.8 | -214.6503 | -201.5 | -214.7859 | 115.9821 | 116.0901
2021-12-24 08:30 | -17 | -19.7231 | 15.2545 | 15.5359 | 25.1907 | 31.951 | -17 | -19.7231 | -101.7505 | 105.9811 | -101.7505 | 105.9811 | 98.8351 | 135.4513 | 0 | 0 | 0 | 0 | -204.6 | -218.5682 | -188.7 | -199.1929 | -191.9 | -203.127 | -191.5 | -203.2016 | 101.5621 | 101.8876
2021-12-24 09:00 | -15 | -17 | 11.2562 | 11.3959 | 19.2585 | 26.2347 | -14 | -16.1245 | -90.9908 | 95.0516 | -90.9908 | 95.0516 | 107.792 | 142.5605 | 0 | 0 | 0 | 0 | -205.2 | -220.1665 | -189.5 | -200.5416 | -192.5 | -204.4736 | -192.1 | -204.5464 | 90.0634 | 90.5577
2021-12-24 09:30 | -13 | -14.7648 | 8.4991 | 8.8608 | 17.3879 | 24.4946 | -13 | -14.7648 | -85.2844 | 89.0539 | -85.2844 | 89.0539 | 111.4296 | 145.4298 | 0 | 0 | 0 | 0 | -204.8 | -219.6864 | -188.6 | -200.5333 | -192.9 | -204.5294 | -193 | -204.1241 | 82.3042 | 82.4595
2021-12-24 10:00 | -15 | -16.1555 | 1.4905 | 1.9291 | 18.0699 | 23.8605 | -14 | -15.2315 | -84.8133 | 87.6192 | -84.8133 | 87.6192 | 120.5245 | 150.9233 | 0 | 0 | 0 | 0 | -206.1 | -218.7242 | -190 | -199.7009 | -193.4 | -203.0244 | -192.6 | -203.1542 | 94.3252 | 94.8552
2021-12-24 10:30 | -15 | -15.8114 | -0.74157 | 2.2856 | 19.2891 | 24.4307 | -15 | -15.8114 | -84.6653 | 87.0378 | -84.6653 | 87.0378 | 131.0664 | 160.2563 | 0 | 0 | 0 | 0 | -205.8 | -219.7322 | -190 | -201.4371 | -193.7 | -205.2035 | -193.5 | -205.3027 | 96.392 | 96.4681
2021-12-24 11:00 | -16 | -16.7631 | -2.3345 | 3.054 | 19.2852 | 23.9628 | -15 | -15.5242 | -82.4532 | 84.6997 | -82.4532 | 84.6997 | 128.9301 | 158.2248 | 0 | 0 | 0 | 0 | -205.2 | -218.6143 | -189.7 | -199.7956 | -193.3 | -203.9407 | -193.1 | -203.9757 | 94.2343 | 94.2467
2021-12-24 11:30 | -20 | -20.3961 | -6.0526 | 6.5854 | 22.6094 | 26.7563 | -20 | -20.6155 | -86.2924 | 89.1518 | -86.2924 | 89.1518 | 122.0775 | 154.982 | 0 | 0 | 0 | 0 | -201.8 | -214.3383 | -186.6 | -196.0352 | -190.1 | -200.4716 | -190 | -200.5416 | 96.672 | 96.674
2021-12-24 12:00 | -18 | -18.4391 | -4.9664 | 5.9081 | 21.2739 | 25.3338 | -18 | -18.4391 | -83.8632 | 86.3174 | -83.8632 | 86.3174 | 114.2766 | 152.1305 | 0 | 0 | 0 | 0 | -200.9 | -215.4848 | -185.9 | -197.5895 | -189.3 | -200.8248 | -189.1 | -201.207 | 87.4505 | 87.5907
2021-12-24 12:30 | -20 | -20.3961 | -5.4276 | 6.1729 | 22.5703 | 26.313 | -20 | -20.2237 | -84.8466 | 87.3381 | -84.8466 | 87.3381 | 115.3565 | 151.2203 | 0 | 0 | 0 | 0 | -201.8 | -214.9497 | -186.6 | -197.5195 | -190 | -201.6352 | -190 | -201.3189 | 96.0957 | 96.1003
2021-12-24 13:00 | -22 | -22.3607 | -6.8415 | 8.0825 | 26.4416 | 29.8811 | -22 | -22.3607 | -91.4751 | 93.8646 | -91.4751 | 93.8646 | 112.0145 | 146.7581 | 0 | 0 | 0 | 0 | -199.6 | -213.6758 | -185.1 | -196.3774 | -188.4 | -200.6801 | -188.6 | -200.3977 | 103.9234 | 104.0146
2021-12-24 13:30 | -27 | -27.1662 | -8.3971 | 8.7214 | 29.966 | 32.4006 | -27 | -27.1662 | -96.1112 | 98.0081 | -96.1112 | 98.0081 | 108.343 | 144.1005 | 0 | 0 | 0 | 0 | -198.4 | -211.9125 | -184.4 | -195.5921 | -188.2 | -199.8582 | -188.1 | -199.9197 | 126.8446 | 126.9188
2021-12-24 14:00 | -30 | -30.2655 | -9.0534 | 10.3227 | 35.2851 | 37.7588 | -30 | -30.1496 | -106.6712 | 108.5698 | -106.6712 | 108.5698 | 95.8446 | 138.1562 | 0 | 0 | 0 | 0 | -198.8 | -212.5471 | -185 | -196.9796 | -188.8 | -200.8046 | -188.5 | -200.9643 | 138.3625 | 139.2001
2021-12-24 14:30 | -38 | -38.3275 | -11.5557 | 13.0533 | 43.3007 | 45.3442 | -38 | -38.2099 | -120.821 | 122.5129 | -120.821 | 122.5129 | 89.7137 | 131.8553 | 0 | 0 | 0 | 0 | -198.9 | -210.8984 | -185.8 | -195.5247 | -189.4 | -199.3184 | -189.5 | -199.2237 | 151.863 | 152.4231
2021-12-24 15:00 | -45 | -47.1275 | -11.5713 | 20.2635 | 52.2688 | 56.793 | -44 | -46.1736 | -137.9263 | 141.7347 | -137.9263 | 141.7347 | 72.2224 | 125.7579 | 0 | 0.9 | 0 | 0 | -197.7 | -210.049 | -186.8 | -196.108 | -190.6 | -200.1784 | -190 | -200.1122 | 181.8747 | 182.3971
2021-12-24 15:30 | -52 | -54.7083 | -10.3414 | 20.5469 | 60.9558 | 65.0621 | -52 | -54.4059 | -155.905 | 158.9999 | -155.905 | 158.9999 | 55.1769 | 115.0928 | 0 | 0 | 0 | 0 | -197.4 | -209.067 | -185.6 | -194.8363 | -189.5 | -198.7542 | -189.3 | -198.8457 | 209.7174 | 210.7635
2021-12-24 16:00 | -61 | -63.3246 | -7.7825 | 20.9582 | 70.0419 | 73.7083 | -60 | -62.3618 | -169.0674 | 171.6743 | -169.0674 | 171.6743 | 36.4847 | 105.483 | 0 | 0.9 | 0 | 0 | -197.8 | -209.7946 | -187 | -196.2232 | -190.9 | -200.418 | -190.6 | -200.5692 | 224.1682 | 225.0971
2021-12-24 16:30 | -66 | -68.4105 | -4.6241 | 21.6759 | 79.4425 | 82.5541 | -67 | -69.3758 | -191.9514 | 194.0138 | -191.9514 | 194.0138 | 15.3217 | 98.4457 | 0 | 0 | 0 | 0 | -198.2 | -205.7511 | -188.1 | -194.1746 | -192.2 | -198.6458 | -192 | -198.1713 | 260.2827 | 260.9525
2021-12-24 17:00 | -66 | -68.4105 | 7.249 | 22.8239 | 80.7676 | 83.5585 | -66 | -68.4105 | -195.2913 | 197.0432 | -195.2913 | 197.0432 | 22.4157 | 102.1411 | 0 | 0 | 0 | 0 | -218.7 | -229.1736 | -206.4 | -215.2537 | -210.3 | -219.3807 | -210.3 | -219.5338 | 251.522 | 252.1116
2021-12-24 17:30 | -84 | -86.8332 | 0.37985 | 24.8392 | 100.5753 | 102.6069 | -84 | -86.8332 | -218.7938 | 219.5543 | -218.7938 | 219.5543 | 20.9977 | 99.156 | 0 | 0 | 0 | 0 | -225.4 | -233.2444 | -212.9 | -219.0782 | -216.9 | -223.5739 | -217.2 | -223.6775 | 241.0559 | 241.1218
2021-12-24 18:00 | -86 | -89.0225 | 1.3914 | 26.159 | 103.3022 | 105.4267 | -85 | -88.3233 | -235.3845 | 236.3688 | -235.3845 | 236.3688 | 35.4465 | 105.3836 | 0 | 0 | 0 | 0 | -229.7 | -239.6194 | -216.7 | -224.1939 | -220.8 | -228.4651 | -220.7 | -229.141 | 265.3114 | 265.4126
2021-12-24 18:30 | -86 | -88.5268 | 13.156 | 28.6258 | 104.1474 | 105.8283 | -85 | -87.5557 | -238.3834 | 239.3229 | -238.3834 | 239.3229 | 69.7097 | 118.7809 | 0 | 0 | 0 | 0 | -225.4 | -233.8588 | -215.1 | -222.0514 | -219.3 | -226.5908 | -219.5 | -226.9171 | 324.9556 | 325.0353
2021-12-24 19:00 | -72 | -74.7262 | 27.0973 | 35.9612 | 92.7617 | 94.9293 | -70 | -72.8011 | -223.7672 | 225.4509 | -223.7672 | 225.4509 | 66.8924 | 119.1228 | 0 | 0 | 0 | 0 | -226.9 | -235.8895 | -215.2 | -222.9311 | -219.2 | -227.1581 | -219.5 | -227.6585 | 306.6583 | 306.8616
2021-12-24 19:30 | -50 | -53.4883 | 44.4125 | 48.339 | 69.2085 | 72.1148 | -49 | -52.5547 | -192.0623 | 194.1849 | -192.0623 | 194.1849 | 81.5791 | 135.2901 | 0 | 0 | 0 | 0 | -226.7 | -236.7747 | -214.7 | -222.6327 | -218.8 | -226.8776 | -218.9 | -227.1016 | 285.1218 | 285.257
2021-12-24 20:00 | -41 | -44.7772 | 50.9922 | 53.8931 | 62.1964 | 65.4636 | -41 | -44.7772 | -183.5844 | 185.935 | -183.5844 | 185.935 | 87.0009 | 140.0685 | 0 | 0 | 0 | 0 | -227.5 | -237.3111 | -215 | -222.8785 | -219.5 | -227.3428 | -218.8 | -227.3905 | 277.6878 | 277.8365
2021-12-24 20:30 | -30 | -30.2655 | 60.6545 | 60.907 | 49.1114 | 50.4322 | -30 | -30.2655 | -163.9035 | 164.8879 | -163.9035 | 164.8879 | 92.8004 | 139.0489 | 0 | 0 | 0 | 0 | -229.4 | -238.7804 | -214.9 | -221.9249 | -219.2 | -226.5892 | -218.9 | -226.9212 | 260.9772 | 261.1997
2021-12-24 21:00 | -27 | -27.4591 | 61.273 | 61.4954 | 46.0165 | 47.9409 | -27 | -27.4591 | -155.1258 | 156.3336 | -155.1258 | 156.3336 | 110.9656 | 151.0897 | 0 | 0 | 0 | 0 | -229.8 | -239.0642 | -215.6 | -222.7201 | -219.7 | -227.5264 | -219.5 | -226.9673 | 261.8443 | 262.3642
2021-12-24 21:30 | -17 | -17.4642 | 66.7628 | 66.7852 | 35.377 | 37.6763 | -16 | -16.4924 | -140.2326 | 141.5392 | -140.2326 | 141.5392 | 132.5269 | 167.361 | 0 | 0 | 0 | 0 | -228.5 | -239.6678 | -214.1 | -222.8956 | -218.2 | -227.3163 | -217.8 | -227.8026 | 263.9711 | 265.2448
2021-12-24 22:00 | -1 | -1 | 77.7831 | 77.7955 | 20.7672 | 23.9223 | -1 | -2.2361 | -113.6936 | 115.2107 | -113.6936 | 115.2107 | 146.9656 | 179.3693 | 0 | 0 | 0 | 0 | -230 | -240.042 | -214.8 | -223.0494 | -219.5 | -227.7064 | -218.7 | -227.689 | 251.8773 | 254.5629
2021-12-24 22:30 | 0 | 1 | 73.0368 | 73.0709 | 19.2317 | 23.6129 | 0 | 2 | -114.5064 | 116.4183 | -114.5064 | 116.4183 | 157.027 | 186.0605 | 0 | 0 | 0 | 0 | -227.1 | -236.7076 | -211.2 | -219.302 | -215.6 | -223.4078 | -215.5 | -223.6369 | 246.5836 | 250.5074
2021-12-24 23:00 | 2 | 2.8284 | 73.5681 | 73.6554 | 14.7423 | 20.227 | 2 | 2.8284 | -108.0748 | 110.1168 | -108.0748 | 110.1168 | 163.1968 | 189.0573 | 0 | 0 | 0 | 0 | -216.3 | -226.236 | -201.5 | -210.0214 | -205.5 | -214.3185 | -205.1 | -214.3134 | 255.8751 | 261.4357
2021-12-24 23:30 | 14 | 14.3178 | 85.0687 | 85.2873 | 0.77906 | 12.7677 | 13 | 13.1529 | -94.0199 | 95.5742 | -94.0199 | 95.5742 | 160.9613 | 188.5145 | 0 | 0 | 0 | 0 | -222.7 | -231.6421 | -208 | -215.0202 | -212.2 | -219.3716 | -212 | -219.3793 | 245.5628 | 252.0492
2021-12-25 | 9 | 9.8489 | 76.043 | 76.2024 | 6.3317 | 16.2941 | 9 | 9.8489 | -93.0089 | 95.8238 | -93.0089 | 95.8238 | 162.7846 | 189.8919 | 0 | 0 | -0.6 | -0.6 | -220.3 | -230.3477 | -204.9 | -212.7583 | -208.6 | -217.0301 | -208.3 | -216.8524 | 238.0356 | 244.4331
2021-12-25 00:30 | 8 | 8.9443 | 70.6423 | 70.8633 | 7.5973 | 17.6115 | 8 | 9.434 | -88.0442 | 92.6528 | -88.0442 | 92.6528 | 172.4684 | 198.1756 | 0 | 0 | 0 | 0 | -219.1 | -229.7063 | -203.8 | -211.8925 | -207.9 | -216.2606 | -207.4 | -216.2081 | 226.5494 | 233.5968
2021-12-25 01:00 | -8 | -10 | 51.4481 | 51.6611 | 25.1659 | 30.5875 | -8 | -10 | -109.0103 | 112.8236 | -109.0103 | 112.8236 | 163.7596 | 189.286 | 0 | 0 | 0 | 0 | -219.2 | -230.0932 | -202 | -211.5876 | -206.2 | -215.7561 | -205.5 | -215.8861 | 201.1965 | 209.6702
2021-12-25 01:30 | -11 | -14.2127 | 50.827 | 50.9201 | 23.2761 | 30.8066 | -10 | -13.4536 | -105.0003 | 110.6639 | -105.0003 | 110.6639 | 160.9668 | 188.5298 | 0 | 0.9 | 0 | 0 | -219.1 | -232.1189 | -201.3 | -211.9148 | -205.3 | -215.9276 | -205 | -216.0795 | 167.3179 | 179.7669
2021-12-25 02:00 | -21 | -24.1868 | 40.1947 | 40.1952 | 33.3126 | 40.5532 | -22 | -25.0599 | -112.5419 | 119.1776 | -112.5419 | 119.1776 | 160.824 | 188.6883 | 0 | 0 | 0 | 0 | -219.9 | -232.0305 | -201.9 | -211.9119 | -205.7 | -216.4919 | -205.4 | -215.794 | 151.5636 | 163.6534
2021-12-25 02:30 | -21 | -24.6982 | 38.1904 | 38.2236 | 34.3658 | 42.1406 | -21 | -24.6982 | -111.8373 | 119.1204 | -111.8373 | 119.1204 | 160.5723 | 189.3494 | 0 | 0 | 0 | 0 | -220.2 | -233.907 | -201.1 | -211.6847 | -204.9 | -216.3635 | -204.5 | -216.3007 | 140.5974 | 153.3585
2021-12-25 03:00 | -31 | -33.6155 | 29.7975 | 29.9178 | 42.5533 | 47.1677 | -31 | -33.6155 | -123.7246 | 128.4373 | -123.7246 | 128.4373 | 158.5979 | 188.626 | 0 | 0 | 0 | 0 | -220.1 | -235.0197 | -201.5 | -212.8338 | -205.4 | -217.0783 | -204.7 | -217.041 | 134.6597 | 150.4303
2021-12-25 03:30 | -28 | -29.7321 | 30.2546 | 30.3057 | 40.626 | 46.4223 | -28 | -30.0832 | -121.1047 | 127.3871 | -121.1047 | 127.3871 | 164.0148 | 191.7733 | 0 | 0 | 0 | 0 | -220.6 | -234.7883 | -201.3 | -213.1565 | -205.2 | -217.4933 | -204.7 | -217.2266 | 140.7142 | 157.9186
2021-12-25 04:00 | -33 | -35.4683 | 24.7852 | 25.0469 | 45.785 | 49.9873 | -33 | -35.1141 | -128.0867 | 132.6831 | -128.0867 | 132.6831 | 164.9659 | 192.0655 | 0 | 0 | 0 | 0 | -220.7 | -236.3764 | -201.6 | -214.7137 | -205.4 | -218.6129 | -205 | -218.7264 | 130.7541 | 149.0664
2021-12-25 04:30 | -32 | -34.5398 | 27.6738 | 27.8465 | 43.8199 | 48.2718 | -31 | -33.6155 | -128.4939 | 133.3025 | -128.4939 | 133.3025 | 167.6938 | 194.7858 | 0 | 0 | -0.3 | -0.3 | -227.5 | -241.8775 | -207.3 | -218.9185 | -211.2 | -222.9397 | -210.8 | -222.8632 | 122.8666 | 140.8692
2021-12-25 05:00 | -35 | -38.4838 | 23.6516 | 23.6871 | 46.9065 | 52.0454 | -35 | -38.4838 | -134.3508 | 140.2251 | -134.3508 | 140.2251 | 160.0481 | 189.075 | 0 | 0 | 0 | 0 | -227 | -241.5518 | -207 | -218.5742 | -210.9 | -222.7422 | -210.5 | -222.8336 | 113.6347 | 131.4421
2021-12-25 05:30 | -27 | -29.9666 | 31.2859 | 31.5545 | 38.8112 | 43.8448 | -27 | -29.9666 | -124.7888 | 130.1623 | -124.7888 | 130.1623 | 164.3567 | 191.419 | 0 | 0 | 0 | 0 | -227.2 | -240.9881 | -207.2 | -218.4749 | -211.4 | -222.8121 | -211 | -222.7691 | 121.6923 | 140.6493
2021-12-25 06:00 | -30 | -32.6956 | 28.0834 | 28.4887 | 42.4019 | 46.7012 | -30 | -32.311 | -129.7446 | 134.4873 | -129.7446 | 134.4873 | 163.5117 | 188.9655 | 0 | 0 | 0 | 0 | -227.7 | -241.1852 | -208.4 | -219.7517 | -212 | -224.0568 | -211.7 | -223.7513 | 129.1967 | 146.9933
2021-12-25 06:30 | -33 | -35.8469 | 26.0284 | 26.2429 | 46.0292 | 50.2417 | -33 | -35.4683 | -136.7592 | 141.2717 | -136.7592 | 141.2717 | 150.4788 | 178.1905 | 0 | 0 | 0 | 0 | -226.5 | -240.8382 | -207.8 | -220.1172 | -211.3 | -224.1381 | -211.4 | -224.1215 | 129.4148 | 145.6684
2021-12-25 07:00 | -42 | -44.9444 | 14.3994 | 14.5088 | 56.9755 | 61.4569 | -42 | -44.9444 | -148.5724 | 153.7954 | -148.5724 | 153.7954 | 142.6632 | 168.7855 | 0 | 0 | 0 | 0 | -222.6 | -237.5679 | -205.5 | -217.1853 | -209.5 | -221.7395 | -209.1 | -221.5221 | 137.9112 | 151.7584
2021-12-25 07:30 | -50 | -53.4883 | 6.1865 | 7.7536 | 61.7148 | 66.7323 | -51 | -54.4243 | -158.4868 | 163.9825 | -158.4868 | 163.9825 | 107.1919 | 144.0182 | 0 | 0 | 0 | 0 | -205.2 | -218.8567 | -189.5 | -200.6278 | -193.3 | -204.7136 | -192.8 | -204.6289 | 145.5815 | 155.5527
2021-12-25 08:00 | -53 | -56.3028 | 3.1772 | 5.1163 | 64.3453 | 68.683 | -52 | -55.3624 | -166.0316 | 170.6484 | -166.0316 | 170.6484 | 103.1162 | 131.6532 | 0 | 0 | 0 | 0 | -195.2 | -202.3034 | -180.1 | -186.8516 | -183.6 | -190.6293 | -183.5 | -190.632 | 174.8628 | 187.4139
2021-12-25 08:30 | -58 | -62.0322 | 1.554 | 11.5953 | 69.05 | 75.5697 | -58 | -62.0322 | -172.6468 | 179.6647 | -172.6468 | 179.6647 | 66.0928 | 105.0948 | 0 | 0 | 0 | 0 | -171.8 | -177.8721 | -159.9 | -165.7264 | -163.2 | -168.9126 | -162.9 | -168.6101 | 180.4821 | 191.3909
2021-12-25 09:00 | -64 | -68.0074 | -9.447 | 13.0269 | 73.3605 | 78.4653 | -63 | -67.4166 | -181.8725 | 187.085 | -181.8725 | 187.085 | 51.9428 | 95.6271 | 0 | 0 | 0 | 0 | -163.2 | -170.245 | -152.6 | -158.7397 | -155.6 | -162.0052 | -155.3 | -161.9089 | 177.008 | 187.9149
2021-12-25 09:30 | -66 | -70.2282 | -14.3715 | 19.5513 | 73.9239 | 80.8264 | -65 | -69.2892 | -179.4777 | 186.2767 | -179.4777 | 186.2767 | 39.8691 | 85.9778 | 0 | 0 | 0 | 0 | -146.5 | -152.1281 | -137.8 | -143.1312 | -140.5 | -145.9595 | -140.4 | -145.9868 | 199.3799 | 210.7276
2021-12-25 10:00 | -72 | -75.8947 | -27.4427 | 28.6256 | 78.7835 | 83.3935 | -71 | -74.9466 | -181.4509 | 186.241 | -181.4509 | 186.241 | 45.6432 | 87.0529 | 0 | 0 | 0 | 0 | -145.9 | -151.3716 | -137.8 | -142.7199 | -140.6 | -145.8638 | -140.4 | -146.0127 | 209.3394 | 218.8116
2021-12-25 10:30 | -69 | -72.7324 | -35.0865 | 35.8805 | 75.9311 | 80.5796 | -70 | -73.6817 | -171.1526 | 176.1744 | -171.1526 | 176.1744 | 50.0232 | 90.0427 | 0 | 0 | 0 | 0 | -148.9 | -153.1086 | -139.1 | -143.7505 | -142.1 | -146.7932 | -141.8 | -146.5834 | 194.6301 | 204.3421
2021-12-25 11:00 | -65 | -68.9493 | -33.721 | 34.8054 | 68.7582 | 74.2921 | -65 | -68.9493 | -157.2514 | 163.2917 | -157.2514 | 163.2917 | 50.4936 | 95.2394 | 0 | 0 | 0 | 0 | -147.9 | -153.5842 | -139 | -143.7209 | -141.8 | -146.7973 | -141.7 | -146.3853 | 178.6255 | 188.1957
2021-12-25 11:30 | -62 | -66.1287 | -39.2757 | 40.15 | 64.5008 | 70.0855 | -61 | -65.192 | -147.1231 | 153.2434 | -147.1231 | 153.2434 | 55.9795 | 96.5156 | 0 | 0 | 0 | 0 | -147.9 | -153.9406 | -137.9 | -143.405 | -140.5 | -146.3028 | -140.6 | -146.0009 | 163.2071 | 175.4094
2021-12-25 12:00 | -51 | -54.7814 | -37.5562 | 38.1793 | 52.5587 | 58.5939 | -51 | -54.7814 | -123.352 | 129.9398 | -123.352 | 129.9398 | 74.3609 | 109.765 | 0 | 0 | 0 | 0 | -151.2 | -156.327 | -139.3 | -143.6524 | -142.3 | -147.0764 | -142.2 | -146.5576 | 132.659 | 145.4116
2021-12-25 12:30 | -33 | -37.1214 | -23.7142 | 25.3941 | 34.4197 | 44.1666 | -33 | -37.1214 | -91.7058 | 101.9233 | -91.7058 | 101.9233 | 95.1604 | 126.2978 | 0 | 0 | 0 | 0 | -149.7 | -153.8202 | -137 | -140.4801 | -139.6 | -143.3801 | -139.5 | -143.4256 | 101.2429 | 118.954
2021-12-25 13:00 | -34 | -38.0132 | -25.615 | 27.1548 | 34.0953 | 43.9605 | -33 | -37.1214 | -93.4331 | 103.4829 | -93.4331 | 103.4829 | 114.8383 | 142.4179 | 0 | 0 | 0 | 0 | -153.3 | -159.5653 | -138.4 | -144.7242 | -141 | -147.5843 | -141.9 | -147.6301 | 93.2692 | 112.7334
2021-12-25 13:30 | -34 | -37.5766 | -30.1495 | 31.2105 | 34.3172 | 43.2026 | -34 | -37.1618 | -96.5455 | 105.6737 | -96.5455 | 105.6737 | 113.7682 | 140.323 | 0 | 0 | 0 | 0 | -150.2 | -156.3168 | -136.2 | -141.221 | -138.9 | -144.5172 | -138.4 | -144.4361 | 84.5327 | 110.4073
2021-12-25 14:00 | -32 | -35.3412 | -27.8717 | 29.1491 | 31.7596 | 40.8246 | -31 | -34.4384 | -97.8781 | 106.7173 | -97.8781 | 106.7173 | 118.2707 | 144.9408 | 0 | 0 | 0 | 0 | -152.4 | -156.5685 | -138.8 | -142.4846 | -141.5 | -145.44 | -141.3 | -145.1125 | 84.9574 | 110.7021
2021-12-25 14:30 | -37 | -40.3113 | -33.7015 | 34.9892 | 38.929 | 47.4238 | -38 | -41.2311 | -110.1071 | 118.8817 | -110.1071 | 118.8817 | 109.6705 | 137.2749 | 0 | 0 | 0 | 0 | -151.5 | -157.5803 | -137.7 | -142.5579 | -140.3 | -145.4385 | -139.8 | -145.355 | 92.6815 | 116.0869
2021-12-25 15:00 | -48 | -50.9215 | -39.238 | 40.4204 | 50.7935 | 57.8405 | -49 | -52.2015 | -127.9555 | 135.9197 | -127.9555 | 135.9197 | 104.0106 | 130.4183 | 0 | 0 | 0 | 0 | -151.6 | -157.6693 | -138.9 | -143.5835 | -141.4 | -146.2946 | -141.1 | -146.4708 | 120.0694 | 139.5483
2021-12-25 15:30 | -56 | -59.4643 | -30.7865 | 31.6834 | 58.9287 | 64.4295 | -55 | -58.5235 | -141.0088 | 147.1784 | -141.0088 | 147.1784 | 88.6362 | 118.6986 | 0 | 0 | 0 | 0 | -150.7 | -156.0554 | -137.8 | -141.9263 | -140.6 | -145.0535 | -140.2 | -144.8194 | 126.4521 | 141.9971
2021-12-25 16:00 | -61 | -64.5136 | -30.9298 | 32.1347 | 67.4022 | 72.6753 | -61 | -64.846 | -149.9707 | 156.0575 | -149.9707 | 156.0575 | 77.8733 | 115.1175 | 0 | 0 | 0 | 0 | -148.7 | -153.9725 | -137.1 | -141.3172 | -139.3 | -144.4211 | -139.7 | -144.396 | 144.248 | 159.1155
2021-12-25 16:30 | -74 | -77.7946 | -33.5478 | 35.4649 | 82.9421 | 87.8823 | -74 | -77.7946 | -178.2388 | 183.9632 | -178.2388 | 183.9632 | 60.6887 | 102.601 | 0 | 0 | 0 | 0 | -149.1 | -153.5323 | -139.7 | -143.5285 | -143.1 | -146.6328 | -142.9 | -146.5922 | 168.2886 | 181.3426
2021-12-25 17:00 | -93 | -97.4166 | -41.6949 | 44.4374 | 102.5747 | 107.249 | -93 | -97.4166 | -207.8779 | 213.4889 | -207.8779 | 213.4889 | 51.9598 | 95.8635 | 0 | 0 | 0 | 0 | -145.4 | -150.7963 | -137.1 | -142.864 | -139.9 | -144.5657 | -140.3 | -145.7857 | 201.338 | 211.4908
2021-12-25 17:30 | -92 | -96.4624 | -32.7772 | 36.0691 | 103.4589 | 107.8477 | -91 | -95.5092 | -214.0328 | 219.1667 | -214.0328 | 219.1667 | 49.9348 | 93.3822 | 0 | 0 | 0 | 0 | -146.8 | -152.2145 | -138.4 | -143.3382 | -141.2 | -146.3547 | -140.9 | -146.3906 | 229.5947 | 240.5398
2021-12-25 18:00 | -98 | -102.489 | -33.1345 | 37.4712 | 110.4834 | 115.019 | -98 | -102.7862 | -222.2762 | 227.4252 | -222.2762 | 227.4252 | 46.7285 | 95.995 | 0 | 0 | 0 | 0 | -153.8 | -160.0806 | -144.9 | -150.1108 | -147.7 | -153.227 | -147.5 | -153.1021 | 226.9943 | 236.7104
2021-12-25 18:30 | -96 | -100.5783 | -26.6496 | 31.461 | 109.0879 | 113.4398 | -95 | -99.6243 | -223.0453 | 227.8287 | -223.0453 | 227.8287 | 41.5635 | 91.9088 | 0 | 0 | 0 | 0 | -152.5 | -160.22 | -144.4 | -150.4511 | -147 | -153.4732 | -146.5 | -153.3921 | 241.5134 | 251.7902
2021-12-25 19:00 | -99 | -103.1601 | -24.4851 | 29.6936 | 111.0136 | 115.1311 | -98 | -102.2008 | -225.2515 | 229.8946 | -225.2515 | 229.8946 | 71.7865 | 108.0719 | 0 | 0 | 0 | 0 | -180.8 | -186.869 | -168.6 | -173.8258 | -171.9 | -177.4468 | -171.6 | -177.6838 | 235.3404 | 245.7678
2021-12-25 19:30 | -88 | -92.0489 | -13.1169 | 19.7153 | 101.9298 | 105.9352 | -88 | -92.0489 | -211.8284 | 216.1344 | -211.8284 | 216.1344 | 94.0191 | 128.4599 | 0 | 0 | 0 | 0 | -201 | -207.2356 | -186.4 | -191.5082 | -189.9 | -195.3267 | -189.6 | -195.2322 | 217.6335 | 228.2664
2021-12-25 20:00 | -81 | -84.7703 | -4.6102 | 14.2584 | 96.2249 | 99.9989 | -81 | -84.7703 | -212.0877 | 216.3191 | -212.0877 | 216.3191 | 104.6537 | 141.393 | 0 | 0 | 0 | 0 | -218.4 | -228.0859 | -201.6 | -209.368 | -205.9 | -213.516 | -205.3 | -213.8445 | 202.5308 | 210.5073
2021-12-25 20:30 | -77 | -80.3617 | 1.4317 | 12.0719 | 90.1668 | 93.7107 | -76 | -79.404 | -208.8783 | 212.8608 | -208.8783 | 212.8608 | 121.1982 | 153.5505 | 0 | 0 | 0 | 0 | -227 | -237.6661 | -209.2 | -217.7448 | -213.1 | -221.992 | -213 | -222.1216 | 196.8197 | 205.4084
2021-12-25 21:00 | -77 | -80.3617 | -1.1664 | 11.6292 | 91.6699 | 95.0435 | -77 | -80.0812 | -208.3338 | 212.3124 | -208.3338 | 212.3124 | 125.7074 | 156.9143 | 0 | 0 | 0 | 0 | -232.5 | -242.9156 | -213.6 | -221.8376 | -217.6 | -226.261 | -217.4 | -226.3261 | 176.6352 | 187.7416
2021-12-25 21:30 | -80 | -83.5225 | -5.378 | 12.4039 | 92.4229 | 96.0349 | -79 | -82.5651 | -208.6058 | 212.7998 | -208.6058 | 212.7998 | 125.7787 | 155.6758 | 0 | 0 | 0 | 0 | -231.7 | -243.8788 | -212.3 | -222.1689 | -216.4 | -226.4407 | -216.2 | -226.4536 | 153.8132 | 166.5271
2021-12-25 22:00 | -78 | -81.6088 | -5.2331 | 12.4794 | 90.3906 | 94.4305 | -78 | -81.9085 | -198.2518 | 203.0419 | -198.2518 | 203.0419 | 123.7722 | 156.8149 | 0 | 0 | 0 | 0 | -233.2 | -246.7596 | -212.8 | -223.3702 | -216.6 | -227.698 | -216.2 | -227.7205 | 127.8131 | 141.6378
2021-12-25 22:30 | -69 | -72.7324 | 1.8248 | 9.2833 | 81.6884 | 85.808 | -68 | -71.7844 | -196.6747 | 201.4392 | -196.6747 | 201.4392 | 135.9052 | 165.9246 | 0 | 0 | 0 | 0 | -233.8 | -247.2447 | -212.8 | -223.9002 | -216.5 | -227.8155 | -216.1 | -228.1597 | 127.1148 | 143.0195
2021-12-25 23:00 | -60 | -63.5689 | 6.2914 | 10.4929 | 74.8308 | 79.4375 | -62 | -65.7875 | -189.506 | 194.4705 | -189.506 | 194.4705 | 140.1839 | 170.5427 | 0 | 0 | 0 | 0 | -234.7 | -248.9242 | -212.7 | -223.9617 | -217.3 | -228.6051 | -216.9 | -228.5072 | 114.9549 | 132.8192
2021-12-25 23:30 | -49 | -51.5461 | 19.9221 | 20.0437 | 60.3514 | 64.1106 | -49 | -51.5461 | -175.6079 | 178.929 | -175.6079 | 178.929 | 153.4794 | 179.9013 | 0 | 0 | 0 | 0 | -236.8 | -249.5039 | -216.2 | -226.4029 | -220.1 | -230.6621 | -220 | -230.8376 | 158.2645 | 174.2896
2021-12-26 | -45 | -48.4665 | 19.1676 | 19.5671 | 58.1076 | 63.1162 | -45 | -48.4665 | -164.0493 | 169.2137 | -164.0493 | 169.2137 | 142.9474 | 174.603 | 0 | 0 | 0 | 0 | -231.7 | -245.057 | -211.2 | -221.7789 | -215.5 | -226.3295 | -215.4 | -226.1665 | 129.1494 | 148.3385
2021-12-26 00:30 | -51 | -55.1543 | 12.6704 | 14.0627 | 62.6548 | 68.2076 | -50 | -54.231 | -165.1815 | 171.2126 | -165.1815 | 171.2126 | 140.05 | 173.7816 | 0 | 0 | 0 | 0 | -231.6 | -245.8709 | -210.7 | -222.0926 | -214.5 | -226.9889 | -214.3 | -226.1037 | 112.0901 | 131.9818
2021-12-26 01:00 | -57 | -61.8466 | 3.6959 | 8.9895 | 69.3547 | 75.244 | -57 | -61.8466 | -171.947 | 178.8918 | -171.947 | 178.8918 | 133.7131 | 166.3831 | 0 | 0 | 0 | 0 | -227.6 | -242.5102 | -206.9 | -218.6417 | -210.7 | -223.0672 | -210.3 | -222.6252 | 104.7104 | 125.7423
2021-12-26 01:30 | -61 | -66.3099 | -0.31715 | 9.8683 | 71.8131 | 78.2994 | -61 | -66.3099 | -176.6162 | 184.4232 | -176.6162 | 184.4232 | 127.4797 | 162.3512 | 0 | 0 | 0 | 0 | -221.6 | -235.4155 | -201 | -212.3157 | -204.9 | -216.2733 | -204.7 | -216.4027 | 95.4576 | 116.8818
2021-12-26 02:00 | -61 | -65.9242 | -1.7366 | 8.9298 | 72.7751 | 78.7213 | -61 | -65.9242 | -170.9534 | 178.3124 | -170.9534 | 178.3124 | 126.8161 | 164.6883 | 0 | 0 | 0 | 0 | -215 | -233.7649 | -195.4 | -210.5428 | -199.1 | -214.9461 | -198.7 | -215.1563 | 95.6943 | 112.902
2021-12-26 02:30 | -72 | -78 | -12.3152 | 17.2305 | 81.9175 | 88.361 | -72 | -77.6209 | -185.5467 | 193.7392 | -185.5467 | 193.7392 | 113.0678 | 150.2283 | 0 | 0 | 0 | 0 | -208.7 | -226.8064 | -189.6 | -204.3213 | -192.8 | -208.2061 | -192.7 | -207.9874 | 84.4093 | 102.502
2021-12-26 03:00 | -72 | -78 | -12.1068 | 17.5458 | 81.4479 | 88.1883 | -71 | -77.0779 | -183.3209 | 192.0079 | -183.3209 | 192.0079 | 104.5488 | 142.4244 | 0 | 0 | 0 | 0 | -194.2 | -211.7323 | -176.4 | -191.4411 | -179.9 | -195.2926 | -179.4 | -195.3773 | 95.0722 | 112.942
2021-12-26 03:30 | -75 | -81.1542 | -16.8863 | 22.3759 | 86.9496 | 93.7636 | -75 | -81.1542 | -190.924 | 199.8143 | -190.924 | 199.8143 | 104.2652 | 142.012 | 0 | 0 | 0 | 0 | -196.2 | -213.0595 | -178.1 | -191.9923 | -181.3 | -195.4309 | -181.1 | -195.5178 | 93.8321 | 112.4998
2021-12-26 04:00 | -75 | -81.1542 | -16.3037 | 21.2436 | 86.0304 | 92.5455 | -75 | -81.1542 | -190.5427 | 198.9557 | -190.5427 | 198.9557 | 105.7596 | 142.3938 | 0 | 0 | 0 | 0 | -195.7 | -212.98 | -177.9 | -192.7467 | -181.3 | -196.7309 | -180.9 | -195.9544 | 97.1623 | 115.6517
2021-12-26 04:30 | -73 | -79.3095 | -13.2295 | 18.3735 | 82.9408 | 89.4775 | -73 | -78.924 | -188.3623 | 196.8722 | -188.3623 | 196.8722 | 105.8342 | 143.6273 | 0 | 0 | 0 | 0 | -195.9 | -212.3894 | -178.4 | -191.8075 | -181.7 | -195.8962 | -181.1 | -195.5157 | 101.726 | 118.8199
2021-12-26 05:00 | -75 | -81.1542 | -17.1514 | 24.5189 | 85.4153 | 93.8115 | -74 | -80.2309 | -192.2437 | 202.9579 | -192.2437 | 202.9579 | 102.2015 | 138.8452 | 0 | 0 | 0 | 0 | -194.7 | -211.1408 | -177 | -190.8436 | -180.2 | -194.8786 | -180.2 | -194.6078 | 108.3206 | 124.7971
2021-12-26 05:30 | -83 | -89.6939 | -22.1775 | 28.1102 | 88.8549 | 96.8943 | -83 | -89.6939 | -197.143 | 207.6409 | -197.143 | 207.6409 | 93.4052 | 127.3198 | 0 | 0 | 0 | 0 | -190.2 | -205.4962 | -173.3 | -186.1654 | -176.5 | -189.9779 | -176.2 | -189.7462 | 103.76 | 120.2257
2021-12-26 06:00 | -91 | -96.4624 | -32.3962 | 37.2132 | 97.7675 | 105.104 | -91 | -96.7988 | -208.8578 | 218.4708 | -208.8578 | 218.4708 | 86.534 | 115.8271 | 0 | 0 | 0 | 0 | -188.7 | -203.7677 | -172 | -184.3358 | -175.3 | -188.0993 | -174.8 | -188.1315 | 101.3138 | 119.2179
2021-12-26 06:30 | -96 | -101.843 | -36.9518 | 40.5925 | 105.278 | 111.1866 | -96 | -101.843 | -224.0188 | 231.645 | -224.0188 | 231.645 | 77.6066 | 109.2393 | 0 | 0 | 0 | 0 | -189.8 | -203.6898 | -172.2 | -183.7312 | -175.6 | -187.1137 | -175.3 | -187.3655 | 105.5198 | 122.5881
2021-12-26 07:00 | -92 | -97.0824 | -34.528 | 37.6311 | 104.8557 | 109.8848 | -92 | -97.0824 | -225.2228 | 231.716 | -225.2228 | 231.716 | 75.9648 | 102.4112 | 0 | 0 | 0 | 0 | -190.2 | -201.1166 | -172.4 | -181.8677 | -175.7 | -185.4172 | -175.3 | -185.5201 | 108.5778 | 126.5675
2021-12-26 07:30 | -101 | -106.5692 | -43.4142 | 47.0389 | 109.7199 | 115.3474 | -100 | -105.622 | -236.5842 | 243.5907 | -236.5842 | 243.5907 | 52.7108 | 82.8971 | 0 | 0 | 0 | 0 | -168.3 | -176.2272 | -155.1 | -161.4417 | -157.9 | -165.0928 | -157.8 | -165.144 | 137.8518 | 157.7193
2021-12-26 08:00 | -102 | -104.3456 | -45.3589 | 46.1048 | 105.5572 | 108.8914 | -102 | -104.561 | -230.3102 | 233.8474 | -230.3102 | 233.8474 | 38.0196 | 86.9943 | 0 | 0 | 0 | 0 | -149.4 | -157.6084 | -138.6 | -145.7841 | -141.3 | -148.7859 | -141.2 | -148.8168 | 150.7199 | 165.4773
2021-12-26 08:30 | -103 | -104.7378 | -56.4613 | 56.8627 | 109.084 | 111.8578 | -103 | -104.7378 | -236.7222 | 239.5932 | -236.7222 | 239.5932 | 32.606 | 79.2203 | 0 | 0 | 0 | 0 | -149.9 | -159.1574 | -137.3 | -145.532 | -139.9 | -147.7747 | -139.4 | -147.8681 | 143.4332 | 158.5874
2021-12-26 09:00 | -102 | -103.5761 | -53.38 | 53.6968 | 106.9059 | 109.6235 | -101 | -102.7716 | -233.5015 | 236.2425 | -233.5015 | 236.2425 | 30.5706 | 82.3394 | 0 | 0 | 0 | 0 | -149.1 | -156.6428 | -138.3 | -144.234 | -140.9 | -147.2675 | -140.7 | -146.8562 | 147.2524 | 160.8131
2021-12-26 09:30 | -105 | -106.5317 | -58.3384 | 58.5902 | 110.5563 | 112.9146 | -104 | -105.3803 | -230.256 | 232.8308 | -230.256 | 232.8308 | 31.0618 | 81.2767 | 0 | 0 | 0 | 0 | -154.6 | -161.371 | -142.5 | -148.0983 | -145 | -150.9077 | -145 | -150.6846 | 151.6847 | 165.1316
2021-12-26 10:00 | -103 | -104.561 | -55.5641 | 55.8393 | 107.0807 | 109.5933 | -101 | -102.4207 | -224.3719 | 226.7959 | -224.3719 | 226.7959 | 32.4407 | 83.2958 | 0 | 0 | 0 | 0 | -149.4 | -157.7662 | -138.7 | -145.7557 | -141.3 | -148.8184 | -140.7 | -148.7234 | 143.5834 | 156.619
2021-12-26 10:30 | -95 | -96.3379 | -56.7524 | 56.893 | 100.8861 | 103.3365 | -96 | -97.3242 | -216.1226 | 218.376 | -216.1226 | 218.376 | 34.8188 | 86.3962 | 0 | 0 | 0 | 0 | -147.3 | -157.3574 | -137 | -145.8509 | -139.7 | -148.9446 | -139.6 | -148.8173 | 144.519 | 156.8263
2021-12-26 11:00 | -101 | -102.1078 | -53.9104 | 54.074 | 108.4882 | 110.5245 | -101 | -102.1078 | -222.6531 | 224.7375 | -222.6531 | 224.7375 | 34.3237 | 81.771 | 0 | 0 | 0 | 0 | -148 | -155.7487 | -136.7 | -143.339 | -139.1 | -146.586 | -139.2 | -145.9495 | 143.6877 | 156.4977
2021-12-26 11:30 | -115 | -116.1077 | -74.9211 | 75.0546 | 116.7804 | 118.8212 | -112 | -113.1371 | -229.5011 | 231.6201 | -229.5011 | 231.6201 | 20.1135 | 72.2118 | 0 | 0 | 0 | 0 | -146.8 | -154.0948 | -137.9 | -144.7572 | -141 | -147.228 | -141 | -147.1905 | 156.0148 | 169.1108
2021-12-26 12:00 | -103 | -104.3935 | -60.7819 | 61.0088 | 106.8906 | 109.2945 | -102 | -103.407 | -203.6683 | 206.3492 | -203.6683 | 206.3492 | 30.5051 | 83.0708 | 0 | 0 | 0 | 0 | -146.6 | -154.5114 | -138.3 | -144.4573 | -141 | -147.8097 | -140.9 | -147.6814 | 144.0343 | 156.6861
2021-12-26 12:30 | -100 | -101.4347 | -67.0622 | 67.2411 | 102.7837 | 105.4867 | -100 | -101.4347 | -206.8433 | 209.6184 | -206.8433 | 209.6184 | 36.5064 | 86.1853 | 0 | 0 | 0 | 0 | -145.8 | -155.5853 | -137 | -145.4868 | -139.8 | -148.5785 | -139.5 | -148.2277 | 130.4988 | 143.811
2021-12-26 13:00 | -99 | -100.2846 | -62.7291 | 62.8237 | 102.7155 | 105.0874 | -99 | -100.2846 | -211.061 | 213.8796 | -211.061 | 213.8796 | 37.1063 | 83.4451 | 0 | 0 | 0 | 0 | -148.2 | -155.5214 | -139.1 | -145.3782 | -141.4 | -148.5661 | -141.1 | -148.281 | 133.7228 | 148.141
2021-12-26 13:30 | -100 | -101.4347 | -66.8683 | 66.9656 | 101.7924 | 104.2769 | -99 | -100.2846 | -203.8145 | 206.8037 | -203.8145 | 206.8037 | 32.9981 | 81.4908 | 0 | 0 | 0 | 0 | -146.6 | -153.4974 | -138.7 | -144.6199 | -141.5 | -148.2188 | -141.4 | -148.4072 | 134.4687 | 147.904
2021-12-26 14:00 | -104 | -105.5462 | -66.6323 | 66.8011 | 105.6997 | 108.1847 | -103 | -104.561 | -206.6849 | 209.7177 | -206.6849 | 209.7177 | 51.8159 | 91.8018 | 0 | 0 | 0 | 0 | -148.7 | -156.4095 | -138.8 | -145.2361 | -141.5 | -148.7041 | -141.3 | -148.2887 | 124.3651 | 139.3723
2021-12-26 14:30 | -106 | -107.6894 | -75.3859 | 75.6343 | 105.4066 | 108.1089 | -105 | -106.7052 | -210.3271 | 213.586 | -210.3271 | 213.586 | 45.4514 | 89.6128 | 0 | 0 | 0 | 0 | -147.5 | -156.0902 | -138.2 | -145.4703 | -140.9 | -148.6611 | -140.6 | -148.6596 | 131.311 | 146.0802
2021-12-26 15:00 | -105 | -106.7052 | -72.152 | 72.4198 | 108.2787 | 111.0008 | -105 | -106.8878 | -221.5324 | 224.6741 | -221.5324 | 224.6741 | 41.9681 | 89.2466 | 0 | 0 | 0 | 0 | -148.2 | -154.3191 | -138.6 | -143.4198 | -141.1 | -146.6377 | -141.3 | -146.3511 | 135.2755 | 149.4591
2021-12-26 15:30 | -103 | -104.7378 | -73.2626 | 73.5654 | 106.159 | 109.053 | -103 | -104.7378 | -213.7195 | 217.2063 | -213.7195 | 217.2063 | 43.0995 | 86.9171 | 0 | 0 | 0 | 0 | -147.6 | -154.9834 | -136.3 | -142.0903 | -139 | -145.1207 | -138.9 | -145.2777 | 129.7594 | 144.9519
2021-12-26 16:00 | -109 | -110.6436 | -68.2413 | 68.5523 | 117.3465 | 119.6616 | -109 | -110.4762 | -230.1128 | 233.0046 | -230.1128 | 233.0046 | 30.0192 | 78.2885 | 0 | 0 | 0 | 0 | -146.5 | -153.1309 | -137.3 | -142.911 | -140.1 | -146.7275 | -140.1 | -145.934 | 158.7078 | 172.5967
2021-12-26 16:30 | -125 | -128.0976 | -74.8288 | 76.4131 | 131.8151 | 135.1668 | -124 | -127.122 | -250.6127 | 254.1948 | -250.6127 | 254.1948 | 30.2773 | 86.1148 | 0 | 0 | 0 | 0 | -149.1 | -156.1854 | -139.9 | -145.577 | -142.7 | -148.7953 | -142.2 | -148.6016 | 166.5359 | 179.2449
2021-12-26 17:00 | -136 | -139.714 | -78.474 | 81.1774 | 142.3058 | 146.2662 | -135 | -138.7408 | -265.4065 | 269.586 | -265.4065 | 269.586 | 22.5691 | 84.1262 | 0 | 0 | 0 | 0 | -147 | -153.7255 | -137.8 | -143.5363 | -140.4 | -146.651 | -140.1 | -145.8932 | 181.3387 | 192.3395
2021-12-26 17:30 | -136 | -143.2515 | -76.9377 | 81.8193 | 144.7907 | 150.3092 | -135 | -141.9894 | -276.3063 | 281.8791 | -276.3063 | 281.8791 | 8.9948 | 78.8799 | 0 | 0 | 0 | 0 | -147.6 | -154.6073 | -138.8 | -144.9144 | -141.6 | -147.9764 | -141.3 | -147.782 | 201.6416 | 211.5774
2021-12-26 18:00 | -146 | -153.0751 | -81.9191 | 87.0033 | 155.8528 | 160.9181 | -146 | -153.0751 | -297.5884 | 302.7403 | -297.5884 | 302.7403 | 1.1649 | 72.0698 | 0 | 0 | 0 | 0 | -148.5 | -154.0783 | -138.9 | -144.1708 | -142.2 | -147.1142 | -142 | -146.8674 | 223.1338 | 233.4615
2021-12-26 18:30 | -163 | -170.2058 | -88.4004 | 95.3394 | 175.3907 | 180.2067 | -162 | -169.5406 | -329.632 | 334.5957 | -329.632 | 334.5957 | -5.8082 | 66.5701 | 0 | 0 | 0 | 0 | -146.8 | -151.6135 | -138.4 | -142.757 | -141.3 | -145.8452 | -141.1 | -145.5044 | 248.8105 | 259.1176
2021-12-26 19:00 | -164 | -170.8801 | -87.351 | 94.0749 | 178.9324 | 183.275 | -163 | -169.9206 | -336.2866 | 340.6115 | -336.2866 | 340.6115 | 16.0535 | 67.7965 | 0 | 0 | -0.6 | -0.6 | -163.7 | -167.209 | -154.1 | -156.7508 | -157.1 | -159.8077 | -156.9 | -159.8817 | 250.9493 | 260.3135
2021-12-26 19:30 | -156 | -163.5145 | -74.3116 | 82.3828 | 169.2939 | 174.1709 | -155 | -162.865 | -326.0849 | 331.259 | -326.0849 | 331.259 | 25.0101 | 73.6567 | 0 | 0 | 0 | 0 | -165.6 | -171.4046 | -155.2 | -161.3618 | -158.1 | -164.2116 | -158.5 | -164.168 | 242.0579 | 252.287
2021-12-26 20:00 | -149 | -156.237 | -65.0249 | 73.0023 | 163.1493 | 167.5553 | -149 | -156.237 | -318.4195 | 323.1607 | -318.4195 | 323.1607 | 31.0438 | 77.635 | 0 | 0 | 0 | 0 | -164.9 | -172.1492 | -155.1 | -161.42 | -158.4 | -164.8461 | -158.3 | -164.8789 | 255.3632 | 265.7792
2021-12-26 20:30 | -144 | -150.5722 | -60.3739 | 68.4342 | 157.2905 | 161.6346 | -143 | -149.6162 | -306.5056 | 310.892 | -306.5056 | 310.892 | 32.8205 | 80.6466 | 0 | 0 | 0 | 0 | -162.1 | -169.194 | -152.9 | -158.8298 | -156 | -162.2569 | -155.6 | -162.0979 | 252.7902 | 262.8787
2021-12-26 21:00 | -138 | -147.1224 | -55.1977 | 69.1235 | 150.1958 | 157.7944 | -138 | -147.1224 | -294.6533 | 302.9144 | -294.6533 | 302.9144 | 35.8996 | 79.4659 | 0 | 0 | 0 | 0 | -164 | -169.6974 | -154.1 | -159.3267 | -157.3 | -163.0451 | -157 | -163.2574 | 234.8691 | 245.7945
2021-12-26 21:30 | -131 | -139.8642 | -53.6431 | 63.2747 | 145.0525 | 151.205 | -130 | -138.5785 | -290.2402 | 296.9931 | -290.2402 | 296.9931 | 43.5249 | 83.9436 | 0 | 0 | 0 | 0 | -163.1 | -168.4188 | -153.1 | -158.3707 | -156.6 | -161.3466 | -156 | -161.2621 | 231.7077 | 243.4946
2021-12-26 22:00 | -114 | -122.1966 | -39.6572 | 50.0415 | 127.8885 | 134.6798 | -114 | -122.1966 | -260.7356 | 268.3737 | -260.7356 | 268.3737 | 68.1782 | 100.1872 | 0 | 0 | 0 | 0 | -155.8 | -161.6743 | -145.6 | -152.1448 | -148.6 | -154.9337 | -148.4 | -154.6956 | 255.2926 | 266.7349
2021-12-26 22:30 | -102 | -106.0424 | -30.4943 | 34.3544 | 115.9451 | 119.7338 | -102 | -106.0424 | -238.8421 | 242.5596 | -238.8421 | 242.5596 | 75.1597 | 100.5384 | 0 | 0 | 0 | 0 | -157.5 | -162.9223 | -147.1 | -151.9954 | -150.1 | -155.1079 | -150.2 | -155.4324 | 242.3926 | 255.1927
2021-12-26 23:00 | -93 | -97.1236 | -22.4424 | 26.6335 | 105.7384 | 110.0207 | -92 | -96.1665 | -228.2716 | 232.4792 | -228.2716 | 232.4792 | 80.1255 | 106.751 | 0 | 0 | 0 | 0 | -158.4 | -163.1848 | -147.4 | -151.771 | -150.6 | -155.1351 | -150.4 | -155.2045 | 230.6293 | 244.1855
2021-12-26 23:30 | -87 | -90.2497 | -16.8042 | 19.2592 | 98.4424 | 101.9623 | -86 | -89.2861 | -228.4842 | 231.5805 | -228.4842 | 231.5805 | 87.1301 | 108.5966 | 0 | 0 | 0 | 0 | -158.1 | -161.8993 | -148.6 | -152.0759 | -151.6 | -155.2524 | -151.4 | -155.3712 | 270.1484 | 282.7776
2021-12-27 | -93 | -96.8401 | -26.2132 | 29.2504 | 105.1577 | 109.3619 | -93 | -96.8401 | -236.198 | 240.7502 | -236.198 | 240.7502 | 80.8486 | 106.6012 | 0 | 0 | 0 | 0 | -154.9 | -165.4146 | -144.9 | -153.9237 | -148 | -157.1342 | -148 | -157.1712 | 247.0929 | 261.1639
2021-12-27 00:30 | -93 | -97.4166 | -29.2854 | 32.5371 | 105.1593 | 109.8624 | -93 | -97.719 | -232.8284 | 238.3313 | -232.8284 | 238.3313 | 79.69 | 108.9837 | 0 | 0 | 0 | 0 | -157.2 | -166.175 | -145.6 | -153.5423 | -148.7 | -156.3875 | -148.6 | -156.6541 | 221.5366 | 235.7784
2021-12-27 01:00 | -87 | -91.3947 | -24.2003 | 27.0043 | 98.6593 | 103.2637 | -86 | -90.4434 | -214.0923 | 219.6711 | -214.0923 | 219.6711 | 89.8332 | 116.0567 | 0 | 0 | 0 | 0 | -158 | -164.8995 | -146.5 | -152.765 | -149.5 | -155.9824 | -149.2 | -155.8964 | 222.1776 | 237.9289
2021-12-27 01:30 | -93 | -98.0306 | -31.9845 | 35.5523 | 104.6 | 109.977 | -93 | -98.3514 | -215.7911 | 222.1263 | -215.7911 | 222.1263 | 83.5418 | 113.1692 | 0 | 0 | 0 | 0 | -158.7 | -164.9601 | -146.3 | -151.5061 | -149.2 | -154.4052 | -148.9 | -154.9328 | 190.5199 | 208.6582
2021-12-27 02:00 | -102 | -106.9018 | -39.2655 | 42.5525 | 112.3088 | 117.2733 | -101 | -106.2544 | -228.6281 | 234.9626 | -228.6281 | 234.9626 | 85.8619 | 112.1321 | 0 | 0 | 0 | 0 | -159.9 | -167.2647 | -146.7 | -152.8302 | -149.7 | -156.1066 | -149.2 | -156.0035 | 182.4428 | 200.2675
2021-12-27 02:30 | -95 | -99.6243 | -35.0066 | 37.5809 | 106.5808 | 111.259 | -95 | -99.3277 | -221.6033 | 227.684 | -221.6033 | 227.684 | 87.1701 | 113.1248 | 0 | 0 | 0 | 0 | -157.3 | -169.6908 | -144.6 | -155.7602 | -147.3 | -158.5106 | -147 | -158.3046 | 186.219 | 204.0619
2021-12-27 03:00 | -99 | -103.7401 | -35.3419 | 38.3024 | 107.0896 | 112.0596 | -97 | -101.8332 | -222.6327 | 229.2114 | -222.6327 | 229.2114 | 83.8877 | 111.9993 | 0 | 0 | 0 | 0 | -157.8 | -164.6787 | -144 | -151.0632 | -146.9 | -154.0662 | -146.4 | -153.5306 | 176.4556 | 191.539
2021-12-27 03:30 | -94 | -98.3717 | -31.9465 | 34.3761 | 102.9413 | 107.7399 | -93 | -97.719 | -216.3626 | 222.6098 | -216.3626 | 222.6098 | 80.2771 | 108.7815 | 0 | 0 | 0 | 0 | -150.9 | -157.7138 | -138.5 | -144.8327 | -141 | -147.6171 | -141 | -147.7814 | 183.5517 | 198.8483
2021-12-27 04:00 | -94 | -98.3717 | -32.9652 | 35.3544 | 104.3652 | 109.0759 | -93 | -97.4166 | -216.996 | 223.0928 | -216.996 | 223.0928 | 80.1807 | 106.8628 | 0 | 0 | 0 | 0 | -149.5 | -156.1597 | -137.5 | -143.6374 | -140.1 | -146.3855 | -139.9 | -147.0459 | 194.4378 | 210.03
2021-12-27 04:30 | -94 | -98.0816 | -33.1593 | 35.3292 | 105.5076 | 109.8547 | -94 | -98.0816 | -218.7709 | 224.4944 | -218.7709 | 224.4944 | 82.5284 | 106.7849 | 0 | 0 | 0 | 0 | -150 | -156.9783 | -138.2 | -144.9798 | -140.7 | -147.9158 | -140.5 | -147.7146 | 204.0316 | 218.974
2021-12-27 05:00 | -94 | -97.8008 | -33.6331 | 35.5252 | 105.9251 | 110.002 | -94 | -97.8008 | -218.0953 | 223.264 | -218.0953 | 223.264 | 80.3159 | 106.6373 | 0 | 0 | 0 | 0 | -148.7 | -154.8614 | -137.3 | -143.9659 | -139.1 | -147.0278 | -138.7 | -146.7969 | 203.9127 | 217.9226
2021-12-27 05:30 | -102 | -106.6068 | -42.1825 | 44.5912 | 113.7524 | 118.3964 | -102 | -106.3203 | -230.7792 | 236.7924 | -230.7792 | 236.7924 | 76.1629 | 99.5595 | 0 | 0 | 0 | 0 | -150.9 | -157.156 | -139.1 | -145.3017 | -141.8 | -148.3978 | -141.6 | -148.3381 | 208.9302 | 223.1338
2021-12-27 06:00 | -97 | -99.925 | -40.3049 | 41.2917 | 110.4173 | 113.7104 | -96 | -98.9545 | -231.7641 | 235.874 | -231.7641 | 235.874 | 67.2119 | 95.1243 | 0 | 0 | 0 | 0 | -147.1 | -153.359 | -136.8 | -143.1989 | -139.4 | -146.1979 | -139.3 | -146.0052 | 199.7341 | 212.1123
2021-12-27 06:30 | -77 | -80.6536 | -22.3935 | 23.5544 | 87.1404 | 91.3226 | -77 | -80.3617 | -203.8087 | 208.5329 | -203.8087 | 208.5329 | 47.7255 | 84.3783 | 0 | 0 | 0 | 0 | -148.2 | -157.861 | -136.1 | -145.1245 | -138.7 | -148.2943 | -138.4 | -148.2381 | 156.2297 | 165.0668
2021-12-27 07:00 | -70 | -72.0347 | -20.677 | 21.3281 | 80.4196 | 84.5081 | -69 | -70.8308 | -191.3396 | 196.0524 | -191.3396 | 196.0524 | 54.3217 | 82.5525 | 0 | 0 | 0 | 0 | -149.6 | -155.5803 | -137.5 | -143.9184 | -140 | -146.9124 | -140.3 | -146.8719 | 173.5974 | 182.042
2021-12-27 07:30 | -75 | -77.3692 | -35.3511 | 35.4886 | 85.0501 | 88.2255 | -75 | -77.3692 | -195.9393 | 199.1566 | -195.9393 | 199.1566 | 47.3805 | 76.6231 | 0 | 0 | 0 | 0 | -147.3 | -155.5319 | -137.2 | -144.6616 | -140.2 | -146.8298 | -139.9 | -147.014 | 179.3194 | 186.4266
2021-12-27 08:00 | -90 | -92.1954 | -46.4739 | 47.1873 | 97.7432 | 101.5302 | -90 | -92.4175 | -203.2924 | 206.8575 | -203.2924 | 206.8575 | 56.789 | 81.7933 | 0 | 0 | 0 | 0 | -146.7 | -152.5838 | -137.3 | -143.1163 | -139.6 | -145.7404 | -140 | -146.0286 | 200.1007 | 205.7722
2021-12-27 08:30 | -94 | -96.1041 | -52.5384 | 52.8289 | 99.7314 | 102.6714 | -93 | -95.1262 | -205.537 | 207.9172 | -205.537 | 207.9172 | 63.8659 | 87.5354 | 0 | 0 | 0 | 0 | -145.4 | -151.7925 | -135.9 | -142.5313 | -139 | -145.1112 | -138.5 | -145.7815 | 202.9719 | 208.7985
2021-12-27 09:00 | -89 | -91.2195 | -58.4267 | 60.8228 | 94.391 | 100.615 | -88 | -90.2441 | -194.8898 | 200.3576 | -194.8898 | 200.3576 | 67.2394 | 95.3317 | 0 | 0 | 0 | 0 | -145.5 | -152.5643 | -137.6 | -143.4357 | -140.8 | -146.1936 | -140.1 | -146.7149 | 193.6717 | 199.2844
2021-12-27 09:30 | -84 | -89.8888 | -55.8183 | 58.1309 | 84.4955 | 91.6044 | -83 | -88.955 | -180.7565 | 187.6829 | -180.7565 | 187.6829 | 71.1477 | 101.0409 | 0 | 0 | 0 | 0 | -146.4 | -152.3642 | -136.9 | -142.879 | -139.6 | -145.8582 | -139.3 | -145.5808 | 169.9857 | 175.7996
2021-12-27 10:00 | -75 | -80.7775 | -57.268 | 59.3785 | 75.0196 | 82.2285 | -74 | -79.4796 | -175.6063 | 182.6179 | -175.6063 | 182.6179 | 75.1556 | 105.5593 | 0 | 0 | 0 | 0 | -147 | -153.1769 | -138.9 | -145.4748 | -141.8 | -148.1474 | -141.8 | -148.3223 | 158.0401 | 163.7915
2021-12-27 10:30 | -73 | -78.5493 | -56.7107 | 58.7082 | 74.891 | 81.9931 | -73 | -78.1857 | -174.612 | 181.5094 | -174.612 | 181.5094 | 89.6904 | 115.5401 | 0 | 0 | 0 | 0 | -148.5 | -153.9683 | -139.2 | -144.8642 | -142 | -148.0034 | -142 | -147.8981 | 143.7929 | 150.1655
2021-12-27 11:00 | -74 | -79.8499 | -55.2885 | 57.4339 | 77.0834 | 84.0994 | -74 | -79.4796 | -173.5821 | 180.4532 | -173.5821 | 180.4532 | 93.511 | 119.0325 | 0 | 0 | 0 | 0 | -146.3 | -152.8044 | -137.6 | -143.6932 | -140.5 | -146.5874 | -140.3 | -146.1315 | 137.9923 | 144.2643
2021-12-27 11:30 | -75 | -80.4114 | -59.9463 | 61.9298 | 79.4083 | 86.0021 | -75 | -80.4114 | -173.9036 | 180.3911 | -173.9036 | 180.3911 | 100.1795 | 123.4077 | 0 | 0 | 0 | 0 | -151.4 | -156.7288 | -140.1 | -145.604 | -143 | -148.8766 | -142.9 | -148.6069 | 136.8564 | 143.2974
2021-12-27 12:00 | -69 | -74.0945 | -53.0938 | 55.883 | 68.6642 | 76.9756 | -69 | -74.0945 | -157.9281 | 166.4021 | -157.9281 | 166.4021 | 97.5151 | 121.9685 | 0 | 0 | 0 | 0 | -149.4 | -154.9016 | -137.6 | -142.9963 | -140.2 | -145.944 | -140 | -145.9347 | 139.0354 | 144.6885
2021-12-27 12:30 | -70 | -75.3923 | -59.1792 | 62.1323 | 71.1041 | 79.4671 | -70 | -75.0267 | -164.1154 | 172.5522 | -164.1154 | 172.5522 | 90.569 | 115.8599 | 0 | 0 | 0 | 0 | -149.6 | -156.0417 | -137.9 | -143.736 | -140.7 | -146.8453 | -140.5 | -146.7105 | 140.0503 | 145.8296
2021-12-27 13:00 | -66 | -70.9366 | -55.2061 | 56.6307 | 64.9153 | 71.0176 | -66 | -71.3092 | -153.5298 | 159.0989 | -153.5298 | 159.0989 | 92.4037 | 119.1097 | 0 | 0 | 0 | 0 | -147 | -154.6543 | -136 | -142.9003 | -138.9 | -146.3846 | -138.5 | -146.3559 | 141.4839 | 146.8609
2021-12-27 13:30 | -67 | -72.2357 | -58.2144 | 60.8622 | 65.5154 | 73.4317 | -68 | -73.1642 | -152.017 | 160.218 | -152.017 | 160.218 | 96.4924 | 122.7543 | 0 | 0 | 0 | 0 | -150.7 | -152.8964 | -139.2 | -141.7604 | -141.9 | -144.4594 | -140.2 | -144.6414 | 136.6672 | 142.1999
2021-12-27 14:00 | -74 | -78.7718 | -61.7804 | 63.9436 | 72.5456 | 79.0172 | -73 | -78.1857 | -158.6604 | 165.5198 | -158.6604 | 165.5198 | 92.6471 | 120.2751 | 0 | 0 | 0 | 0 | -148.1 | -153.3971 | -135.9 | -141.5189 | -138.5 | -144.5368 | -138.7 | -144.4994 | 131.4758 | 137.6295
2021-12-27 14:30 | -73 | -78.1857 | -56.1117 | 59.2442 | 74.9782 | 82.5795 | -72 | -77.2528 | -166.4319 | 174.539 | -166.4319 | 174.539 | 82.5697 | 113.1336 | 0 | 0 | 0 | 0 | -147.5 | -153.377 | -137.8 | -143.9162 | -140.5 | -146.6147 | -140.5 | -146.921 | 148.6227 | 153.0362
2021-12-27 15:00 | -82 | -86.977 | -64.3926 | 67.6345 | 84.557 | 91.9316 | -82 | -86.977 | -180.9211 | 189.1935 | -180.9211 | 189.1935 | 76.4902 | 107.0669 | 0 | 0 | 0 | 0 | -147.3 | -150.342 | -138.9 | -142.1133 | -141.9 | -145.2481 | -141.5 | -145.0733 | 161.8589 | 166.3616
2021-12-27 15:30 | -85 | -89.8109 | -62.0618 | 64.7749 | 90.3753 | 96.7269 | -84 | -88.5438 | -191.877 | 198.9653 | -191.877 | 198.9653 | 82.7902 | 106.6236 | 0 | 0 | 0 | 0 | -149.8 | -154.3359 | -139.5 | -144.5759 | -142.1 | -147.6768 | -142.3 | -147.4429 | 174.1466 | 178.5881
2021-12-27 16:00 | -96 | -100.8811 | -68.9002 | 71.1576 | 101.0789 | 106.3719 | -96 | -100.8811 | -196.3073 | 201.4548 | -196.3073 | 201.4548 | 61.4055 | 91.4984 | 0 | 0 | 0 | 0 | -147.9 | -152.557 | -139.3 | -143.9285 | -141.6 | -146.2066 | -141.9 | -146.3853 | 185.5696 | 189.9925
2021-12-27 16:30 | -114 | -118.9622 | -64.62 | 68.2057 | 123.1673 | 128.0674 | -113 | -118.2962 | -233.1315 | 238.2489 | -233.1315 | 238.2489 | 49.4155 | 82.4722 | 0 | 0 | 0 | 0 | -146.6 | -149.3163 | -137 | -141.0319 | -140 | -144.1971 | -139.9 | -144.1535 | 213.3347 | 218.0349
2021-12-27 17:00 | -129 | -134.4805 | -69.8497 | 74.2359 | 135.786 | 140.4719 | -129 | -134.4805 | -257.9376 | 263.1267 | -257.9376 | 263.1267 | 43.3634 | 77.2939 | 0 | 0 | 0 | 0 | -144.4 | -148.9185 | -136.7 | -141.5148 | -139.7 | -144.7236 | -139.7 | -144.6795 | 234.6439 | 238.7303
2021-12-27 17:30 | -130 | -134.1231 | -71.7555 | 74.2735 | 144.6391 | 147.5075 | -131 | -134.8518 | -278.094 | 280.8217 | -278.094 | 280.8217 | 35.1779 | 74.334 | 0 | 0 | 0 | 0 | -148.3 | -153.205 | -139.1 | -143.8052 | -141.4 | -146.7837 | -141.4 | -146.7698 | 240.4072 | 243.9745
2021-12-27 18:00 | -144 | -147.9595 | -73.359 | 77.1076 | 158.2751 | 161.1634 | -144 | -148.1924 | -299.0576 | 301.774 | -299.0576 | 301.774 | 33.6722 | 70.7294 | 0 | 0 | 0 | 0 | -146.7 | -153.2457 | -137.9 | -145.3994 | -141.4 | -148.2491 | -140.8 | -148.0394 | 270.9164 | 274.9257
2021-12-27 18:30 | -137 | -140.9184 | -64.6533 | 68.6332 | 151.8987 | 154.9741 | -136 | -140.1856 | -296.7656 | 299.2877 | -296.7656 | 299.2877 | 30.0869 | 72.9235 | 0 | 0 | 0 | 0 | -147.7 | -153.9237 | -139.5 | -145.4115 | -141.9 | -148.4594 | -142 | -148.4732 | 280.2584 | 284.2996
2021-12-27 19:00 | -136 | -139.9464 | -59.9175 | 64.2732 | 152.2968 | 155.2725 | -135 | -138.9748 | -297.2666 | 299.7632 | -297.2666 | 299.7632 | 32.6184 | 74.0405 | 0 | 0 | 0 | 0 | -148.3 | -152.1369 | -140.3 | -144.4341 | -143.2 | -147.3489 | -142.7 | -146.8254 | 294.9229 | 299.1483
2021-12-27 19:30 | -121 | -124.908 | -40.933 | 45.6697 | 135.967 | 139.1418 | -120 | -124.1934 | -273.5476 | 276.1731 | -273.5476 | 276.1731 | 40.7058 | 80.7924 | 0 | 0 | 0 | 0 | -146.2 | -151.1346 | -138.7 | -144.1059 | -141.6 | -146.9487 | -141.5 | -147.1964 | 293.9158 | 298.3147
2021-12-27 20:00 | -116 | -119.8165 | -35.2771 | 39.8578 | 131.8531 | 134.8551 | -116 | -119.8165 | -268.6975 | 271.1224 | -268.6975 | 271.1224 | 39.7776 | 83.1897 | 0 | 0 | 0 | 0 | -145.5 | -150.6851 | -138.4 | -143.5606 | -141.3 | -146.7105 | -140.6 | -146.5762 | 293.8785 | 298.3586
2021-12-27 20:30 | -108 | -112.9292 | -25.9922 | 35.4351 | 123.5508 | 127.7357 | -108 | -112.9292 | -255.7352 | 259.333 | -255.7352 | 259.333 | 46.3457 | 82.0088 | 0 | 0 | 0 | 0 | -147.1 | -149.402 | -139.1 | -142.7 | -141.9 | -145.5926 | -142.2 | -145.1882 | 300.359 | 306.3816
2021-12-27 21:00 | -108 | -111.5706 | -25.2355 | 31.2545 | 120.5139 | 123.6181 | -107 | -110.6029 | -251.7371 | 254.6277 | -251.7371 | 254.6277 | 58.7814 | 85.8638 | 0 | 0 | 0 | 0 | -156 | -160.8254 | -146.9 | -152.4381 | -149.9 | -155.1055 | -149.5 | -154.9871 | 273.4864 | 279.7877
2021-12-27 21:30 | -108 | -111.8258 | -29.0319 | 34.1242 | 120.6073 | 123.9993 | -108 | -111.8258 | -252.4158 | 255.6998 | -252.4158 | 255.6998 | 59.8188 | 85.636 | 0 | 0 | 0 | 0 | -158.1 | -163.8195 | -148.4 | -154.1185 | -151.6 | -157.5253 | -151.8 | -157.212 | 247.1545 | 253.4142
2021-12-27 22:00 | -103 | -107.28 | -29.1458 | 34.5123 | 117.6462 | 121.5297 | -103 | -107.5639 | -241.2679 | 245.1497 | -241.2679 | 245.1497 | 59.7854 | 84.9485 | 0 | 0 | 0 | 0 | -156.6 | -163.1879 | -146.7 | -153.1434 | -149.9 | -155.4098 | -149.3 | -155.6721 | 230.1942 | 238.1007
2021-12-27 22:30 | -94 | -97.8008 | -20.6103 | 25.8725 | 107.2606 | 111.2606 | -93 | -97.1236 | -228.8556 | 232.4187 | -228.8556 | 232.4187 | 68.0162 | 93.2083 | 0 | 0 | 0 | 0 | -160 | -164.6817 | -148.9 | -153.3801 | -151.3 | -156.5008 | -150.9 | -156.3173 | 218.4883 | 226.0279
2021-12-27 23:00 | -93 | -97.4166 | -21.7929 | 26.7659 | 106.0783 | 110.4256 | -93 | -97.4166 | -227.6237 | 231.4628 | -227.6237 | 231.4628 | 68.9187 | 93.6713 | 0 | 0 | 0 | 0 | -158.4 | -162.6075 | -146.3 | -151.2131 | -149.7 | -154.4207 | -149.5 | -154.3739 | 210.0507 | 218.6072
2021-12-27 23:30 | -95 | -98.4937 | -25.7072 | 28.7726 | 108.1713 | 111.8237 | -94 | -97.5295 | -239.05 | 241.9855 | -239.05 | 241.9855 | 82.1418 | 99.3205 | 0 | 0 | 0 | 0 | -159.7 | -163.5127 | -148.8 | -153.1256 | -151.6 | -156.2666 | -151.3 | -156.4675 | 254.6999 | 262.7376
2021-12-28 | -97 | -101.2423 | -29.5008 | 32.8785 | 108.7273 | 113.0834 | -97 | -101.2423 | -232.7391 | 236.7029 | -232.7391 | 236.7029 | 73.6097 | 94.5581 | 0 | 0 | 0 | 0 | -155.7 | -165 | -144.8 | -153.6928 | -147.9 | -156.6046 | -147.5 | -156.6451 | 228.467 | 237.421
2021-12-28 00:30 | -99 | -103.1601 | -34.1375 | 37.1048 | 110.8183 | 115.1428 | -99 | -103.1601 | -229.0885 | 233.4646 | -229.0885 | 233.4646 | 85.3758 | 102.5853 | 0 | 0 | 0 | 0 | -156.2 | -162.0638 | -144.9 | -151.6631 | -147.7 | -154.2017 | -148 | -154.5856 | 234.1016 | 244.0589
2021-12-28 01:00 | -105 | -109.2016 | -40.1474 | 42.8592 | 115.2055 | 119.3836 | -104 | -108.2405 | -231.7697 | 236.3854 | -231.7697 | 236.3854 | 90.3477 | 105.2311 | 0 | 0 | 0 | 0 | -158 | -163.268 | -146.6 | -151.6793 | -149.6 | -155.0034 | -149.2 | -154.7101 | 228.6728 | 238.7611
2021-12-28 01:30 | -105 | -109.2016 | -41.4388 | 44.0146 | 114.8304 | 119.1952 | -104 | -107.9676 | -229.8597 | 234.6374 | -229.8597 | 234.6374 | 95.0143 | 108.8768 | 0.3 | 0.3 | 0 | 0 | -156.2 | -165.036 | -144.9 | -152.9959 | -147.7 | -156.0427 | -147.6 | -156.0828 | 221.4547 | 231.7639
2021-12-28 02:00 | -107 | -111.1261 | -45.3098 | 47.8193 | 118.3588 | 122.5668 | -107 | -111.1261 | -231.5267 | 236.3264 | -231.5267 | 236.3264 | 99.8433 | 112.2153 | 0 | 0 | 0 | 0 | -157.9 | -164.8634 | -147.5 | -153.3631 | -150.3 | -156.3852 | -150.3 | -157.1003 | 217.3579 | 227.4658
2021-12-28 02:30 | -97 | -100.9604 | -35.1671 | 37.3225 | 107.1944 | 111.4883 | -97 | -100.9604 | -213.5085 | 218.5334 | -213.5085 | 218.5334 | 107.9559 | 120.3627 | 0 | 0 | 0 | 0 | -159.2 | -163.9427 | -148.2 | -152.3466 | -150.8 | -155.7126 | -150.3 | -155.7728 | 221.2813 | 231.9168
2021-12-28 03:00 | -94 | -98.0816 | -32.6348 | 34.7175 | 104.3739 | 108.6154 | -94 | -97.8008 | -210.9875 | 216.1687 | -210.9875 | 216.1687 | 104.7746 | 116.9718 | 0 | 0 | 0 | 0 | -145.9 | -150.4819 | -135.8 | -143.1467 | -138.9 | -145.2343 | -139 | -144.9845 | 233.4883 | 243.9725
2021-12-28 03:30 | -91 | -94.3716 | -29.9899 | 31.6634 | 101.7319 | 105.7135 | -91 | -94.3716 | -205.8398 | 210.655 | -205.8398 | 210.655 | 110.785 | 121.7559 | 0 | 0 | 0 | 0 | -146.2 | -149.7241 | -136.9 | -140.5667 | -139.3 | -143.5588 | -138.9 | -143.3633 | 237.5669 | 248.3907
2021-12-28 04:00 | -87 | -90.2497 | -26.9368 | 28.3471 | 97.9816 | 101.9925 | -87 | -90.5207 | -202.7881 | 207.5894 | -202.7881 | 207.5894 | 106.5945 | 118.6089 | 0 | 0 | 0 | 0 | -149.5 | -154.4529 | -139.6 | -144.6795 | -142.2 | -147.5842 | -141.8 | -147.3067 | 238.1881 | 249.1298
2021-12-28 04:30 | -91 | -94.3716 | -29.4759 | 30.8436 | 101.5893 | 105.3858 | -90 | -93.4077 | -209.3102 | 213.9635 | -209.3102 | 213.9635 | 105.8583 | 116.9591 | 0 | 0 | 0 | 0 | -144.5 | -152.0759 | -135.3 | -142.5483 | -138.2 | -145.5201 | -138.4 | -145.5348 | 246.6084 | 257.1527
2021-12-28 05:00 | -85 | -88.0568 | -25.1406 | 26.1609 | 95.8046 | 99.6277 | -84 | -87.0919 | -201.8224 | 206.5707 | -201.8224 | 206.5707 | 110.1928 | 120.8598 | 0 | 0 | 0 | 0 | -146.5 | -152.0661 | -137.7 | -142.9272 | -140.7 | -146.0284 | -140.8 | -146.2484 | 252.3348 | 263.3376
2021-12-28 05:30 | -78 | -81.0432 | -19.3629 | 20.4897 | 87.9607 | 92.0918 | -77 | -80.3617 | -189.9211 | 194.7368 | -189.9211 | 194.7368 | 125.6847 | 137.5173 | 0 | 0 | 0 | 0 | -173 | -177.9296 | -160.2 | -164.7297 | -163.5 | -168.2144 | -163.8 | -168.6788 | 222.9817 | 234.1026
2021-12-28 06:00 | -74 | -78.1089 | -19.1219 | 20.7174 | 84.2173 | 88.9058 | -74 | -77.7946 | -179.8498 | 184.8272 | -179.8498 | 184.8272 | 118.7862 | 133.4662 | 0 | 0 | 0 | 0 | -177.1 | -184.5167 | -163.6 | -170.4649 | -166.5 | -173.7209 | -166.9 | -173.8277 | 197.077 | 207.9602
2021-12-28 06:30 | -75 | -78.7464 | -24.0602 | 25.0634 | 83.1058 | 87.6755 | -74 | -77.4919 | -179.6879 | 184.2931 | -179.6879 | 184.2931 | 79.5076 | 97.1482 | 0 | 0 | 0 | 0 | -149.5 | -155.0253 | -139.6 | -145.1588 | -142.3 | -148.2523 | -142.1 | -148.4178 | 213.7034 | 223.4309
2021-12-28 07:00 | -60 | -63.2456 | -19.5909 | 20.0501 | 69.4836 | 74.0776 | -60 | -62.9365 | -153.9582 | 158.3643 | -153.9582 | 158.3643 | 70.333 | 94.0061 | 0 | 0 | 0 | 0 | -146.1 | -152.5818 | -137 | -143.5598 | -138.9 | -145.7327 | -139.6 | -146.6737 | 186.0416 | 196.1393
2021-12-28 07:30 | -56 | -59.1354 | -22.7269 | 23.9269 | 63.5882 | 70.2796 | -55 | -58.1893 | -157.1768 | 164.3582 | -157.1768 | 164.3582 | 70.836 | 94.8619 | 0 | 0 | 0 | 0 | -147.7 | -154.25 | -137.8 | -143.8868 | -140.3 | -146.6986 | -140.2 | -146.7297 | 173.97 | 182.2094
2021-12-28 08:00 | -65 | -68.3081 | -36.443 | 36.9748 | 70.0553 | 75.0021 | -64 | -67.3573 | -157.7824 | 162.3643 | -157.7824 | 162.3643 | 80.1161 | 101.5221 | 0 | 0 | 0 | 0 | -147.1 | -153.2911 | -137.4 | -143.4426 | -139.9 | -146.5717 | -139.3 | -146.034 | 168.3488 | 175.9453
2021-12-28 08:30 | -58 | -61.0328 | -41.5844 | 41.8575 | 64.2638 | 69.096 | -58 | -61.0328 | -150.9322 | 155.0558 | -150.9322 | 155.0558 | 89.9429 | 107.8499 | 0 | 0 | 0 | 0 | -150.1 | -155.1395 | -140 | -144.9557 | -142.6 | -148.1416 | -142.7 | -148.3534 | 167.8185 | 175.4609
2021-12-28 09:00 | -54 | -56.3205 | -39.3578 | 39.9501 | 56.0133 | 62.0978 | -53 | -55.6597 | -136.6098 | 142.056 | -136.6098 | 142.056 | 94.403 | 112.8856 | 0 | 0 | 0 | 0 | -148.9 | -154.6441 | -138.8 | -144.7492 | -141.4 | -148.2787 | -141.2 | -148.3273 | 153.9369 | 161.4492
2021-12-28 09:30 | -45 | -47.1275 | -37.0307 | 37.5069 | 47.9257 | 54.3338 | -45 | -47.4342 | -121.0367 | 126.3926 | -121.0367 | 126.3926 | 98.0756 | 117.2344 | 0 | 0 | 0 | 0 | -146.5 | -153.2342 | -137.4 | -143.3636 | -139.9 | -146.5172 | -139.9 | -146.4807 | 144.8662 | 152.3964
2021-12-28 10:00 | -42 | -43.9659 | -36.5395 | 36.9137 | 44.2988 | 50.3451 | -42 | -43.9659 | -112.6918 | 117.6414 | -112.6918 | 117.6414 | 104.8605 | 122.1624 | 0 | 0 | 0 | 0 | -148.1 | -154.4784 | -138.8 | -145.0512 | -141.3 | -148.0462 | -141.4 | -148.2277 | 132.0093 | 139.8449
2021-12-28 10:30 | -39 | -40.8044 | -35.0121 | 35.2965 | 39.9467 | 45.7496 | -39 | -40.5216 | -104.4345 | 108.7506 | -104.4345 | 108.7506 | 101.9442 | 120.3707 | 0 | 0 | 0 | 0 | -148.6 | -155.12 | -137.9 | -144.3006 | -140.7 | -147.3896 | -140.1 | -146.9371 | 115.0415 | 124.2063
2021-12-28 11:00 | -39 | -40.5216 | -35.3557 | 35.6708 | 39.1322 | 44.6187 | -39 | -40.5216 | -100.9505 | 104.973 | -100.9505 | 104.973 | 107.6135 | 125.105 | 0 | 0 | 0 | 0 | -145.5 | -152.9522 | -136.1 | -142.5344 | -139.2 | -145.5229 | -139.1 | -145.216 | 115.587 | 124.6777
2021-12-28 11:30 | -36 | -37.108 | -34.9807 | 35.213 | 37.7006 | 42.7645 | -37 | -38.0789 | -98.1065 | 101.6345 | -98.1065 | 101.6345 | 112.3797 | 128.9377 | 0 | 0 | 0 | 0 | -149.4 | -155.1914 | -139.2 | -144.9441 | -142 | -147.3924 | -142 | -148.1095 | 118.473 | 127.1077
2021-12-28 12:00 | -37 | -38.3275 | -35.1271 | 35.5112 | 38.119 | 43.4219 | -37 | -38.3275 | -97.0725 | 100.8349 | -97.0725 | 100.8349 | 109.8503 | 127.2213 | 0 | 0 | 0 | 0 | -147.8 | -151.9764 | -137 | -142.4576 | -140 | -145.0946 | -140 | -145.2422 | 112.6304 | 121.7842
2021-12-28 12:30 | -37 | -37.855 | -36.4404 | 36.5978 | 38.9402 | 43.2102 | -37 | -38.0789 | -96.0448 | 98.9694 | -96.0448 | 98.9694 | 113.2667 | 129.2461 | 0 | 0 | 0 | 0 | -149 | -154.602 | -138.4 | -143.832 | -141.3 | -146.721 | -141 | -147.1125 | 123.9461 | 133.5686
2021-12-28 13:00 | -37 | -37.6563 | -36.3266 | 36.4416 | 38.6062 | 42.6401 | -37 | -37.6563 | -95.4505 | 98.2247 | -95.4505 | 98.2247 | 112.4157 | 128.0471 | 0 | 0 | 0 | 0 | -146.6 | -152.2277 | -137.7 | -143.8643 | -140.6 | -146.6749 | -140.6 | -147.0996 | 131.9139 | 140.7634
2021-12-28 13:30 | -39 | -39.8121 | -36.7072 | 36.775 | 42.0392 | 45.7894 | -39 | -39.8121 | -100.2431 | 102.9046 | -100.2431 | 102.9046 | 111.401 | 126.6577 | 0 | 0 | 0 | 0 | -149.4 | -154.6621 | -138.7 | -144.0788 | -140.9 | -146.8384 | -141 | -147.2924 | 133.6263 | 142.3008
2021-12-28 14:00 | -41 | -41.9762 | -36.5638 | 36.8257 | 41.1352 | 45.3162 | -40 | -41 | -99.5642 | 102.6121 | -99.5642 | 102.6121 | 90.1293 | 109.783 | 0 | 0 | 0 | 0 | -146.1 | -151.0314 | -137.1 | -142.4163 | -139.4 | -145.728 | -139.8 | -145.7446 | 140.4969 | 147.7849
2021-12-28 14:30 | -50 | -50.9902 | -44.2407 | 44.6749 | 51.3749 | 55.2889 | -50 | -50.9902 | -105.3565 | 107.8639 | -105.3565 | 107.8639 | 90.018 | 109.6879 | 0 | 0 | 0 | 0 | -148.3 | -152.2665 | -138.9 | -142.6886 | -141.4 | -145.6465 | -141.7 | -145.7966 | 157.3609 | 163.7373
2021-12-28 15:00 | -59 | -59.8415 | -46.023 | 46.2683 | 59.3369 | 62.4778 | -59 | -59.8415 | -116.5518 | 118.5051 | -116.5518 | 118.5051 | 73.3539 | 93.3023 | 0 | 0 | 0 | 0 | -143.8 | -149.3804 | -139.1 | -144.4912 | -141.9 | -147.5832 | -141.9 | -147.8024 | 194.8872 | 199.6303
2021-12-28 15:30 | -71 | -71.7008 | -45.6537 | 46.0968 | 70.8914 | 74.0082 | -71 | -71.7008 | -140.0789 | 142.0793 | -140.0789 | 142.0793 | 66.9429 | 93.8604 | 0 | 0 | 0 | 0 | -145 | -147.868 | -139.5 | -141.0833 | -141.4 | -143.9956 | -141.4 | -145.2857 | 200.2005 | 204.9368
2021-12-28 16:00 | -80 | -81.5843 | -55.3121 | 56.004 | 83.085 | 86.4672 | -80 | -81.5843 | -165.9975 | 168.4046 | -165.9975 | 168.4046 | 63.5633 | 88.4876 | 0 | 0 | 0 | 0 | -145.1 | -153.8007 | -136.3 | -143.4795 | -138.6 | -146.4512 | -138.8 | -146.1015 | 214.9732 | 217.43
2021-12-28 16:30 | -93 | -95.1262 | -66.1229 | 66.8918 | 101.7336 | 104.5094 | -93 | -95.1262 | -200.3227 | 202.1131 | -200.3227 | 202.1131 | 29.8082 | 61.9776 | 0 | 0 | 0 | 0 | -141.4 | -145.4263 | -136 | -140.2007 | -138.9 | -143.3904 | -138.9 | -143.3201 | 252.2185 | 254.2224
2021-12-28 17:00 | -94 | -99.96 | -51.8815 | 56.4484 | 102.1502 | 108.1579 | -94 | -99.96 | -207.1184 | 211.6761 | -207.1184 | 211.6761 | 29.1152 | 71.3876 | 0 | 0 | 0 | 0 | -145.3 | -150.3824 | -138 | -143.256 | -141.1 | -147.1329 | -141 | -146.3272 | 249.0612 | 250.1969
2021-12-28 17:30 | -96 | -101.1929 | -40.299 | 45.3663 | 105.407 | 110.4941 | -95 | -99.93 | -224.7436 | 228.2064 | -224.7436 | 228.2064 | 43.3184 | 79.5791 | 0 | 0 | 0 | 0 | -147.1 | -152.924 | -142 | -147.06 | -144.1 | -149.9299 | -144.3 | -151.0556 | 291.7059 | 292.9451
2021-12-28 18:00 | -92 | -98.0816 | -31.2965 | 39.3485 | 104.2534 | 110.1021 | -91 | -97.1442 | -222.5153 | 226.6973 | -222.5153 | 226.6973 | 26.5366 | 80.9811 | 0 | 0 | 0 | 0 | -153.7 | -158.6865 | -146.3 | -152.1269 | -149.5 | -154.9292 | -149.4 | -155.124 | 288.8307 | 290.1897
2021-12-28 18:30 | -82 | -84.4038 | -16.8157 | 19.0512 | 95.7392 | 98.2577 | -81 | -83.4326 | -212.443 | 213.679 | -212.443 | 213.679 | 67.6501 | 101.6337 | 0 | 0 | 0 | 0 | -184.1 | -187.998 | -174 | -178.5419 | -177.3 | -182.0027 | -177.2 | -181.9893 | 281.0569 | 282.8438
2021-12-28 19:00 | -71 | -72.3671 | 1.7554 | 5.2942 | 85.8744 | 87.7679 | -71 | -72.5672 | -198.2974 | 199.0401 | -198.2974 | 199.0401 | 115.9192 | 138.2426 | 0 | 0 | 0 | 0 | -215.1 | -223.8258 | -201.3 | -209.5832 | -205.8 | -213.468 | -205.5 | -214.6879 | 263.857 | 266.4216
2021-12-28 19:30 | -56 | -57.2713 | 23.0292 | 23.1889 | 70.6272 | 72.6553 | -55 | -56.2939 | -178.47 | 179.2564 | -178.47 | 179.2564 | 114.576 | 142.1873 | 0 | 0 | 0 | 0 | -223.2 | -233.7768 | -207.4 | -216.6361 | -212.8 | -221.1244 | -211.4 | -221.337 | 244.6954 | 247.3736
2021-12-28 20:00 | -50 | -50.9902 | 29.2995 | 29.5841 | 66.8735 | 69.4299 | -50 | -50.9902 | -179.9149 | 181.2984 | -179.9149 | 181.2984 | 119.7353 | 147.7367 | 0 | 0 | 0 | 0 | -223.6 | -233.5374 | -207.9 | -216.4682 | -211.8 | -220.632 | -212 | -221.1344 | 254.8938 | 257.2867
2021-12-28 20:30 | -48 | -49.0306 | 33.9668 | 34.4412 | 63.1948 | 65.9811 | -47 | -48.0521 | -178.2944 | 179.8074 | -178.2944 | 179.8074 | 124.3771 | 154.1397 | 0 | 0.9 | 0 | 0 | -222.1 | -231.9569 | -207 | -215.299 | -211.2 | -219.8327 | -210.7 | -219.6044 | 253.2699 | 254.9103
2021-12-28 21:00 | -40 | -40.7922 | 37.5612 | 37.7796 | 58.9476 | 61.4794 | -41 | -41.7732 | -168.4665 | 169.9128 | -168.4665 | 169.9128 | 137.4567 | 163.5825 | 0 | 0 | 0 | 0 | -234.5 | -244.5327 | -217.4 | -226.4329 | -221.6 | -231.3829 | -221.5 | -231.2002 | 231.0723 | 233.2719
2021-12-28 21:30 | -37 | -38.3275 | 39.2918 | 39.3872 | 52.9757 | 56.1942 | -37 | -38.0789 | -160.387 | 162.3138 | -160.387 | 162.3138 | 144.2304 | 171.776 | 0 | 0 | 0 | 0 | -234.2 | -245.314 | -216.2 | -225.6087 | -220.5 | -229.8724 | -220.2 | -229.9402 | 201.2698 | 203.3473
2021-12-28 22:00 | -37 | -38.8973 | 35.7115 | 35.9001 | 52.9478 | 56.8792 | -37 | -38.6005 | -157.6812 | 160.4771 | -157.6812 | 160.4771 | 146.3692 | 173.322 | 0 | 0 | 0 | 0 | -239.1 | -252.0343 | -219.7 | -230.4833 | -224.7 | -235.4404 | -224.2 | -235.7409 | 168.4093 | 170.3741
2021-12-28 22:30 | -27 | -28.1603 | 43.9012 | 43.9085 | 42.8987 | 46.6639 | -26 | -27.2029 | -145.989 | 148.2179 | -145.989 | 148.2179 | 164.3555 | 186.4456 | 0 | 0 | 0 | 0 | -242.8 | -254.9907 | -222.8 | -232.1683 | -227.1 | -236.0198 | -226.9 | -237.6002 | 174.1263 | 177.2937
2021-12-28 23:00 | -19 | -19.9249 | 49.0058 | 49.0941 | 35.3648 | 39.2977 | -19 | -19.9249 | -136.1332 | 138.1849 | -136.1332 | 138.1849 | 178.4654 | 198.6248 | 0 | 0 | 0 | 0 | -246.7 | -256.9526 | -226.3 | -234.5814 | -230.8 | -238.9585 | -230.3 | -239.1877 | 167.7939 | 171.9452
2021-12-28 23:30 | -10 | -11.6619 | 57.3895 | 57.5182 | 25.4791 | 30.6674 | -11 | -12.53 | -130.6823 | 132.4698 | -130.6823 | 132.4698 | 173.7303 | 195.9009 | 0 | 0 | 0 | 0 | -251.6 | -263.5968 | -230.6 | -240.712 | -234.8 | -245.129 | -234.7 | -244.9081 | 161.4815 | 164.9585
2021-12-29 | -12 | -13.4164 | 52.4287 | 52.6247 | 27.4588 | 32.5064 | -11 | -12.53 | -123.7061 | 126.0878 | -123.7061 | 126.0878 | 185.0923 | 205.252 | 0 | 0 | 0 | 0 | -255.9 | -269.5331 | -234.6 | -244.9549 | -238.2 | -250.0415 | -238 | -250.2304 | 155.3412 | 159.3846
2021-12-29 00:30 | -10 | -12.2066 | 52.3452 | 52.5343 | 24.6332 | 30.5427 | -10 | -11.6619 | -113.7024 | 116.9355 | -113.7024 | 116.9355 | 192.3897 | 215.2129 | 0 | 0 | 0 | 0 | -270.6 | -284.892 | -246.2 | -257.7037 | -250.7 | -263.0734 | -250.6 | -262.7055 | 112.6779 | 117.1971
2021-12-29 01:00 | -12 | -14.4222 | 49.3799 | 49.5032 | 25.9188 | 32.7654 | -12 | -15 | -109.3042 | 113.6977 | -109.3042 | 113.6977 | 169.4538 | 192.5646 | 0 | 0 | 0 | 0 | -236.4 | -249.063 | -216.7 | -227.2497 | -220.9 | -231.9214 | -220.7 | -232.2543 | 148.6539 | 154.4219
2021-12-29 01:30 | -13 | -15.2643 | 47.5042 | 47.6455 | 26.7411 | 33.1812 | -14 | -16.1245 | -109.6798 | 114.0832 | -109.6798 | 114.0832 | 170.9032 | 190.6721 | 0 | 0.6 | 0 | 0 | -225.2 | -235.3454 | -206.8 | -215.1167 | -211 | -219.4707 | -210.7 | -219.3695 | 160.4584 | 167.0903
2021-12-29 02:00 | -15 | -19.2094 | 45.7949 | 45.9425 | 27.9882 | 38.6496 | -14 | -18.4391 | -110.5211 | 118.4255 | -110.5211 | 118.4255 | 164.9952 | 187.1586 | 0 | 0 | 0 | 0 | -224.2 | -236.6022 | -205.4 | -216.1584 | -209.2 | -220.4864 | -209.1 | -220.349 | 143.8622 | 149.034
2021-12-29 02:30 | -16 | -18.3576 | 44.4044 | 44.5473 | 28.649 | 34.9289 | -16 | -18.3576 | -108.8765 | 113.764 | -108.8765 | 113.764 | 168.0637 | 202.7164 | 0.3 | 0.3 | 0 | 0 | -224.8 | -240.1123 | -205.2 | -217.9663 | -209 | -222.1172 | -208.3 | -223.1183 | 138.2169 | 167.6167
2021-12-29 03:00 | -16 | -18.868 | 43.5073 | 43.6258 | 30.1056 | 36.1156 | -16 | -18.868 | -110.0546 | 114.9367 | -110.0546 | 114.9367 | 172.5322 | 199.3099 | 0 | 0 | 0 | 0 | -226.2 | -240.0533 | -207.2 | -218.9484 | -211.1 | -223.2614 | -210.7 | -223.3306 | 141.5502 | 153.8825
2021-12-29 03:30 | -13 | -15.2643 | 47.2168 | 47.2258 | 26.9452 | 35.0708 | -13 | -15.8114 | -103.6763 | 109.9142 | -103.6763 | 109.9142 | 172.3131 | 204.9217 | 0 | 0 | 0 | 0 | -225.5 | -240.3055 | -206.2 | -218.7682 | -209.5 | -223.3634 | -208.9 | -222.8862 | 144.7653 | 168.7831
2021-12-29 04:00 | -15 | -17 | 46.5395 | 46.7565 | 28.8124 | 34.0379 | -15 | -16.5529 | -107.0863 | 111.1469 | -107.0863 | 111.1469 | 176.3643 | 201.9408 | 0 | 0 | 0 | 0 | -225.6 | -239.8704 | -207.4 | -219.5881 | -211.1 | -223.5361 | -210.3 | -223.4403 | 156.557 | 167.8557
2021-12-29 04:30 | -13 | -14.7648 | 49.8895 | 50.0608 | 28.6839 | 33.2411 | -13 | -14.3178 | -105.8449 | 109.3061 | -105.8449 | 109.3061 | 174.7389 | 200.1233 | 0 | 0 | 0 | 0 | -224.5 | -238.8357 | -206.1 | -218.2151 | -210.4 | -222.9677 | -209.6 | -222.8512 | 173.0495 | 182.2746
2021-12-29 05:00 | -8 | -9.434 | 53.3517 | 53.7293 | 24.074 | 28.5846 | -8 | -9.434 | -102.165 | 105.2993 | -102.165 | 105.2993 | 172.8568 | 198.4111 | 0 | 0 | 0 | 0 | -222.5 | -236.6074 | -204.3 | -216.6635 | -208.4 | -221.0658 | -208.2 | -221.1211 | 183.5172 | 193.7332
2021-12-29 05:30 | -3 | -5 | 59.4786 | 59.8566 | 18.9271 | 23.8197 | -3 | -5 | -96.8919 | 99.8858 | -96.8919 | 99.8858 | 167.0748 | 192.965 | 0 | 0 | 0 | 0 | -226.5 | -239.742 | -208.9 | -220.7213 | -212.9 | -225.3137 | -212.4 | -225.5876 | 175.9135 | 186.3466
2021-12-29 06:00 | -7 | -9.2195 | 52.7598 | 53.0664 | 22.2519 | 27.0774 | -7 | -9.2195 | -104.5813 | 107.5043 | -104.5813 | 107.5043 | 152.0203 | 181.6365 | 0 | 0 | 0 | 0 | -227.4 | -241.263 | -209 | -221.9966 | -213.1 | -226.2804 | -213.2 | -226.5246 | 159.6672 | 168.1097
2021-12-29 06:30 | -19 | -20.2485 | 39.6316 | 39.7466 | 30.901 | 35.5559 | -19 | -20.6155 | -119.8096 | 122.9322 | -119.8096 | 122.9322 | 129.4121 | 158.1925 | 0 | 0 | -0.3 | -0.3 | -218.9 | -231.9439 | -201.9 | -213.2971 | -206 | -217.7275 | -205.2 | -217.7684 | 152.9269 | 161.6618
2021-12-29 07:00 | -17 | -18.7883 | 38.1259 | 38.2185 | 29.974 | 36.6293 | -17 | -18.3848 | -116.6725 | 121.0652 | -116.6725 | 121.0652 | 122.618 | 150.9402 | 0 | 0 | 0 | 0 | -214.1 | -226.7986 | -197 | -208.431 | -200.9 | -212.6959 | -201 | -212.5051 | 130.2541 | 137.929
2021-12-29 07:30 | -26 | -27.5136 | 25.7175 | 26.0471 | 36.3031 | 42.4893 | -26 | -27.5136 | -115.3956 | 119.7799 | -115.3956 | 119.7799 | 104.146 | 132.3546 | 0 | 0 | 0 | 0 | -193.6 | -203.4611 | -179.8 | -188.4742 | -183.6 | -192.3617 | -182.8 | -192.2986 | 145.7279 | 152.5942
2021-12-29 08:00 | -29 | -31.3847 | 13.0328 | 14.7798 | 37.2026 | 44.5825 | -29 | -31.0161 | -119.3422 | 124.533 | -119.3422 | 124.533 | 88.6531 | 120.8295 | 0 | 0 | 0 | 0 | -187.1 | -198.4129 | -173.8 | -183.2622 | -176.7 | -186.7688 | -176.6 | -186.6392 | 121.2296 | 125.7198
2021-12-29 08:30 | -32 | -34.176 | 1.4145 | 6.7252 | 36.4854 | 43.6283 | -32 | -33.8378 | -115.0781 | 119.9581 | -115.0781 | 119.9581 | 99.6447 | 127.2363 | 0 | 0 | 0 | 0 | -167.5 | -176.7852 | -156.4 | -165.14 | -159.7 | -168.3293 | -159.4 | -168.5178 | 185.8375 | 189.3433
2021-12-29 09:00 | -28 | -29.7321 | -2.917 | 7.5424 | 31.6502 | 39.0499 | -27 | -28.7924 | -104.9473 | 109.4882 | -104.9473 | 109.4882 | 99.5408 | 134.4117 | 0 | 0 | 0 | 0 | -152.8 | -159.7771 | -143.8 | -150.9478 | -146.8 | -154.2628 | -146.6 | -154.227 | 191.0186 | 203.3457
2021-12-29 09:30 | -28 | -30.0832 | -10.496 | 12.9712 | 32.0168 | 39.2815 | -29 | -31.0161 | -102.644 | 107.0681 | -102.644 | 107.0681 | 74.0464 | 104.8677 | 0 | 0 | 0 | 0 | -146.7 | -152.783 | -137.5 | -143.3306 | -139.3 | -146.3817 | -139.9 | -146.3755 | 151.0527 | 160.2069
2021-12-29 10:00 | -27 | -28.1603 | -11.7256 | 12.3473 | 30.667 | 35.5013 | -27 | -28.1603 | -97.0528 | 100.0698 | -97.0528 | 100.0698 | 84.474 | 106.869 | 0 | 0 | 0 | 0 | -147.2 | -151.2207 | -137.2 | -142.0726 | -140.3 | -145.1125 | -140.2 | -144.91 | 139.4718 | 142.827
2021-12-29 10:30 | -27 | -28.1603 | -11.9113 | 12.7433 | 28.6645 | 33.1824 | -26 | -26.9258 | -91.0936 | 93.8083 | -91.0936 | 93.8083 | 84.8793 | 107.3772 | 0 | 0 | 0 | 0 | -150 | -155.5887 | -138.8 | -145.7682 | -142.2 | -148.5889 | -142.4 | -148.6642 | 127.2722 | 130.7551
2021-12-29 11:00 | -21 | -21.8403 | -9.3876 | 10.7517 | 24.5775 | 29.8918 | -20 | -20.8806 | -84.3514 | 87.4074 | -84.3514 | 87.4074 | 85.1991 | 107.7649 | 0 | 0 | 0 | 0 | -145.8 | -152.156 | -136.4 | -142.3427 | -138.8 | -144.9196 | -138.9 | -145.323 | 123.5157 | 125.9876
2021-12-29 11:30 | -24 | -25 | -11.1678 | 11.4991 | 26.0854 | 29.3236 | -23 | -23.7697 | -86.9557 | 88.5721 | -86.9557 | 88.5721 | 84.2168 | 108.3031 | 0 | 0 | 0 | 0 | -146.6 | -152.6802 | -136.7 | -143.128 | -139.5 | -145.9058 | -139.4 | -146.1019 | 112.9246 | 116.5785
2021-12-29 12:00 | -16 | -16.1245 | -3.2571 | 4.4279 | 18.305 | 22.572 | -16 | -16.2788 | -73.0002 | 75.3154 | -73.0002 | 75.3154 | 93.1772 | 113.8035 | 0 | 0 | 0 | 0 | -146.7 | -152.6606 | -137.4 | -143.409 | -139.9 | -145.866 | -139.9 | -146.3989 | 136.0744 | 139.8026
2021-12-29 12:30 | -15 | -15.2971 | -1.3762 | 4.3143 | 17.0256 | 21.8392 | -15 | -15.2971 | -71.5024 | 73.8852 | -71.5024 | 73.8852 | 82.7566 | 106.321 | 0 | 0 | 0 | 0 | -144.7 | -150.7402 | -136.4 | -142.4455 | -138.9 | -144.9573 | -139 | -145.108 | 122.7954 | 126.3855
2021-12-29 13:00 | -21 | -21.3776 | -6.1948 | 7.756 | 22.9048 | 26.8283 | -21 | -21.3776 | -79.1388 | 81.6349 | -79.1388 | 81.6349 | 75.9406 | 101.5822 | 0 | 0 | 0 | 0 | -145.5 | -150.3549 | -136.3 | -140.9761 | -139 | -144.0577 | -139.1 | -144.0189 | 113.9496 | 116.2756
2021-12-29 13:30 | -21 | -21.3776 | -5.6877 | 6.8069 | 23.5582 | 27.0012 | -22 | -22.3607 | -80.2725 | 82.3627 | -80.2725 | 82.3627 | 78.3479 | 102.298 | 0 | 0.9 | 0 | 0 | -144.6 | -150.1465 | -135.2 | -141.1019 | -137.8 | -143.8862 | -137.7 | -144.2293 | 131.4467 | 134.2184
2021-12-29 14:00 | -20 | -20.2237 | -3.2112 | 4.0272 | 23.0192 | 26.1825 | -20 | -20.2237 | -81.456 | 83.32 | -81.456 | 83.32 | 66.5081 | 92.001 | 0 | 0 | 0 | 0 | -143.5 | -149.5297 | -135.8 | -140.9051 | -138.2 | -143.7359 | -137.8 | -143.9264 | 138.5372 | 141.4471
2021-12-29 14:30 | -21 | -21.0238 | 0.4719 | 1.1659 | 24.1532 | 26.1715 | -22 | -22.0227 | -84.2801 | 85.4738 | -84.2801 | 85.4738 | 76.4797 | 100.815 | 0 | 0 | 0 | 0 | -146.1 | -149.8896 | -139.1 | -143.0307 | -141.7 | -145.9725 | -141.4 | -146.1463 | 180.5083 | 182.7174
2021-12-29 15:00 | -25 | -25 | 0.81012 | 2.017 | 30.636 | 32.2119 | -25 | -25 | -94.262 | 95.1885 | -94.262 | 95.1885 | 63.8714 | 93.3914 | 0 | 0 | 0 | 0 | -142.4 | -143.9756 | -135.8 | -140.5496 | -138.6 | -142.6618 | -139.1 | -142.9302 | 201.042 | 202.1628
2021-12-29 15:30 | -35 | -35.1283 | -1.3689 | 5.883 | 41.3049 | 43.3307 | -35 | -35.1283 | -108.5622 | 109.657 | -108.5622 | 109.657 | 44.3601 | 87.0626 | 0 | 0 | 0 | 0 | -159.8 | -165.7904 | -151.6 | -156.9943 | -154 | -159.7038 | -154.5 | -160.3187 | 178.2975 | 178.4575
2021-12-29 16:00 | -45 | -45.3982 | -2.3049 | 7.6089 | 52.8456 | 54.7753 | -45 | -45.3982 | -121.1068 | 121.9728 | -121.1068 | 121.9728 | 31.5041 | 83.8414 | 0 | 0 | 0 | 0 | -166.5 | -171.4 | -157.3 | -161.9142 | -160 | -165.0135 | -160.1 | -165.0947 | 187.6675 | 187.6948
2021-12-29 16:30 | -43 | -43.1045 | 10.2965 | 10.8853 | 51.8366 | 52.9891 | -43 | -43.1045 | -127.5021 | 127.9061 | -127.5021 | 127.9061 | 56.0211 | 97.9717 | 0 | 0 | 0 | 0 | -184.5 | -190.6987 | -174.5 | -180.6546 | -178.1 | -184.1064 | -177.9 | -185.0681 | 228.4089 | 228.5743
2021-12-29 17:00 | -34 | -34 | 25.9077 | 26.0368 | 46.7811 | 47.4807 | -34 | -34 | -127.4795 | 127.6148 | -127.4795 | 127.6148 | 90.5664 | 126.5928 | 0 | 0 | 0 | 0 | -219.8 | -226.578 | -207.7 | -213.8282 | -211.7 | -217.5459 | -211.9 | -217.5105 | 248.2719 | 248.2971
2021-12-29 17:30 | -27 | -30.4138 | 44.163 | 46.9566 | 40.7479 | 46.475 | -27 | -29.9666 | -133.7305 | 136.9873 | -133.7305 | 136.9873 | 102.2453 | 125.3429 | 0 | 0 | 0 | 0 | -243.4 | -255.9081 | -229.3 | -242.0414 | -233.5 | -246.4682 | -233.7 | -247.3622 | 225.3622 | 232.5555
2021-12-29 18:00 | -25 | -26.9258 | 52.3181 | 54.061 | 42.1665 | 46.3891 | -25 | -27.313 | -139.1048 | 141.184 | -139.1048 | 141.184 | 120.1387 | 139.9633 | 0 | 0 | 0 | 0 | -246.3 | -256.7963 | -232.3 | -244.5722 | -236.6 | -249.3141 | -236.6 | -249.5364 | 262.2864 | 270.2058
2021-12-29 18:30 | -9 | -12.0416 | 73.1436 | 73.9546 | 27.8175 | 32.8323 | -9 | -12.0416 | -119.1863 | 120.8341 | -119.1863 | 120.8341 | 129.2938 | 147.3326 | 0 | 0 | 0 | 0 | -247.7 | -257.1942 | -232.8 | -243.6073 | -236.9 | -248.3983 | -236.9 | -248.8875 | 274.4593 | 284.9512
2021-12-29 19:00 | -12 | -15.6205 | 76.4364 | 77.538 | 31.5644 | 36.9374 | -12 | -15.6205 | -126.8191 | 128.9815 | -126.8191 | 128.9815 | 135.1469 | 153.525 | 0 | 0 | 0 | 0 | -246.2 | -257.3326 | -231.4 | -243.9666 | -235.6 | -248.1982 | -235.4 | -248.7216 | 283.2893 | 292.5889
2021-12-29 19:30 | -14 | -17.8045 | 76.5147 | 77.6902 | 33.7055 | 39.3518 | -14 | -17.8045 | -126.8884 | 129.4304 | -126.8884 | 129.4304 | 149.41 | 163.4614 | 0 | 0 | 0 | 0 | -248.2 | -258.544 | -233.9 | -245.1618 | -237.7 | -249.9961 | -237.6 | -249.7609 | 276.7771 | 288.0976
2021-12-29 20:00 | -12 | -16.9706 | 77.8904 | 79.0544 | 33.2337 | 39.6739 | -12 | -16.9706 | -127.5211 | 130.4005 | -127.5211 | 130.4005 | 149.452 | 164.2457 | 0 | 0 | 0 | 0 | -249.7 | -260.0794 | -233.3 | -245.9464 | -237.2 | -250.1434 | -237.4 | -250.3905 | 266.0299 | 277.7501
2021-12-29 20:30 | -14 | -19.105 | 78.6401 | 80.18 | 34.0358 | 40.477 | -13 | -18.3848 | -131.0436 | 134.1639 | -131.0436 | 134.1639 | 149.4301 | 165.0812 | 0 | 0 | 0 | 0 | -250.6 | -261.8709 | -234.6 | -246.2536 | -238.3 | -250.8644 | -238.7 | -251.7493 | 253.5224 | 265.7545
2021-12-29 21:00 | -23 | -26.4197 | 64.8586 | 66.5149 | 43.6771 | 49.3079 | -23 | -26.4197 | -142.7219 | 146.2299 | -142.7219 | 146.2299 | 160.4568 | 188.6287 | 0 | 0 | 0 | 0 | -252.6 | -263.3572 | -235.4 | -244.2359 | -240 | -249.0961 | -239.8 | -249.1733 | 241.9233 | 243.6476
2021-12-29 21:30 | -27 | -31.3847 | 60.2399 | 62.096 | 43.9625 | 50.6538 | -27 | -31.3847 | -146.4787 | 150.7502 | -146.4787 | 150.7502 | 171.9166 | 199.2306 | 0 | 0 | 0 | 0 | -255.7 | -266.9204 | -236.3 | -245.1474 | -240.8 | -250.4242 | -240 | -250.3324 | 221.5248 | 223.4993
2021-12-29 22:00 | -25 | -25.7099 | 56.1763 | 56.3088 | 44.442 | 47.1397 | -26 | -26.6833 | -141.9355 | 143.7318 | -141.9355 | 143.7318 | 173.6476 | 196.2237 | 0 | 0 | 0 | 0 | -256.8 | -268.192 | -236.4 | -245.0788 | -240.9 | -249.5445 | -240.5 | -250.5243 | 194.679 | 196.9979
2021-12-29 22:30 | -20 | -20.8806 | 58.771 | 58.8055 | 38.4323 | 41.7454 | -20 | -20.8806 | -137.2498 | 139.0625 | -137.2498 | 139.0625 | 181.9433 | 204.818 | 0 | 0 | 0 | 0 | -256.8 | -268.9494 | -235.7 | -246.0818 | -240.1 | -250.3964 | -240 | -250.4847 | 172.4752 | 175.3582
2021-12-29 23:00 | -9 | -10.8167 | 66.755 | 66.755 | 26.7723 | 31.4926 | -8 | -10 | -122.4356 | 124.4793 | -122.4356 | 124.4793 | 188.1425 | 211.2731 | 0 | 0 | 0 | 0 | -257.2 | -270.4164 | -235.9 | -246.072 | -239.9 | -251.0774 | -239.7 | -250.7302 | 170.7549 | 173.9352
2021-12-29 23:30 | -4 | -5.6569 | 72.0472 | 72.0718 | 19.6745 | 24.5438 | -4 | -5 | -119.7665 | 121.0193 | -119.7665 | 121.0193 | 187.3764 | 209.7928 | 0 | 0.9 | 0 | 0 | -257.1 | -268.6716 | -235.8 | -244.2007 | -240.1 | -249.4193 | -239.9 | -249.8481 | 196.7056 | 200.5308
2021-12-30 | 0 | 2 | 72.6391 | 72.721 | 14.7653 | 20.9752 | 0 | 1 | -103.9096 | 105.7698 | -103.9096 | 105.7698 | 192.3863 | 213.6728 | 0 | 0 | 0 | 1.2 | -259.3 | -271.8903 | -237.4 | -247.6616 | -242 | -252.2644 | -242 | -252.4091 | 172.1777 | 176.0385
2021-12-30 00:30 | -8 | -10 | 60.3173 | 60.3541 | 22.5023 | 28.7436 | -8 | -10 | -110.8626 | 113.7064 | -110.8626 | 113.7064 | 186.4435 | 209.3352 | 0 | 0 | 0 | 0 | -263.5 | -275.7914 | -239.8 | -249.808 | -244.4 | -254.9768 | -244.3 | -255.0883 | 139.2482 | 143.9244
2021-12-30 01:00 | -7 | -9.8995 | 58.9981 | 59.0502 | 21.3055 | 28.0482 | -7 | -9.8995 | -105.2035 | 108.7924 | -105.2035 | 108.7924 | 171.8063 | 193.9547 | 0 | 0 | 0 | 0 | -248.6 | -259.7741 | -226.1 | -235.3964 | -230.4 | -240.096 | -230.1 | -239.7741 | 139.079 | 146.1352
2021-12-30 01:30 | 1 | 6 | 67.1955 | 67.2562 | 11.729 | 21.3705 | 1 | 6.0828 | -89.5859 | 93.6084 | -89.5859 | 93.6084 | 167.9076 | 189.6844 | 0 | 0 | 0 | 0 | -232.7 | -242.1301 | -212.7 | -220.1342 | -216.7 | -224.752 | -216.7 | -224.8417 | 147.7157 | 156.1786
2021-12-30 02:00 | 3 | 6.7082 | 68.0205 | 68.1235 | 10.5377 | 20.5364 | 4 | 7.2111 | -81.2827 | 85.7021 | -81.2827 | 85.7021 | 174.99 | 195.6103 | 0 | 0 | 0 | 0.9 | -228.6 | -239.755 | -209.3 | -218.665 | -213 | -222.98 | -213.2 | -223.4038 | 156.6494 | 164.6733
2021-12-30 02:30 | 3 | 5.831 | 66.5894 | 66.7733 | 10.9596 | 19.9411 | 3 | 5.831 | -76.8319 | 80.8484 | -76.8319 | 80.8484 | 175.0719 | 195.8818 | 0 | 0 | 0 | 0 | -232.4 | -242.1963 | -211.7 | -220.4089 | -216.1 | -224.684 | -215.9 | -224.6722 | 142.7431 | 153.5365
2021-12-30 03:00 | 4 | 7.2111 | 68.3117 | 68.469 | 9.075 | 19.0922 | 5 | 7.0711 | -71.2759 | 75.8588 | -71.2759 | 75.8588 | 173.9511 | 195.4127 | 0 | 0 | 0 | 0 | -232.1 | -242.6504 | -212.3 | -221.0041 | -216.1 | -225.3212 | -215.8 | -225.1852 | 139.7178 | 150.951
2021-12-30 03:30 | 5 | 6.4031 | 70.7485 | 70.9493 | 8.033 | 17.3535 | 5 | 6.4031 | -72.2544 | 76.4056 | -72.2544 | 76.4056 | 174.7546 | 194.7785 | 0 | 0 | 0 | 0 | -224.2 | -233.8427 | -204.8 | -213.3184 | -209.1 | -217.1344 | -208.7 | -217.1953 | 158.3971 | 168.9052
2021-12-30 04:00 | 10 | 10.4403 | 75.7054 | 75.9184 | 4.2296 | 14.7825 | 10 | 10.4403 | -68.823 | 73.0413 | -68.823 | 73.0413 | 170.03 | 192.1199 | 0 | 0 | 0 | 0 | -224.1 | -234.1902 | -204.7 | -211.9216 | -208.7 | -216.3021 | -208.3 | -216.0966 | 155.4472 | 172.6358
2021-12-30 04:30 | 13 | 13 | 80.1927 | 80.5891 | 1.366 | 11.6825 | 12 | 12.0416 | -65.0074 | 68.0542 | -65.0074 | 68.0542 | 183.5291 | 204.0961 | 0 | 0 | 0 | 0 | -235.2 | -246.1249 | -215.2 | -222.9152 | -219.4 | -227.4868 | -218.9 | -227.6202 | 155.1525 | 171.7419
2021-12-30 05:00 | 19 | 19 | 83.7065 | 84.3892 | -2.3392 | 9.4886 | 19 | 19 | -60.4822 | 62.5833 | -60.4822 | 62.5833 | 195.6116 | 214.3245 | 0 | 0 | 0 | 0 | -246.8 | -259.4299 | -226.4 | -234.6436 | -230.3 | -239.1466 | -230.4 | -239.818 | 170.914 | 185.0682
2021-12-30 05:30 | 22 | 22.0907 | 88.1888 | 88.6919 | -5.9825 | 11.823 | 22 | 22.0907 | -53.9331 | 56.0784 | -53.9331 | 56.0784 | 194.0758 | 213.6517 | 0 | 0 | 0 | 0 | -253.6 | -265.4073 | -232.4 | -241.1956 | -237.1 | -245.9488 | -236.6 | -245.7931 | 163.8725 | 175.7885
2021-12-30 06:00 | 14 | 14 | 78.3931 | 78.873 | 1.3703 | 10.6359 | 14 | 14 | -67.1205 | 68.8387 | -67.1205 | 68.8387 | 186.6596 | 206.1636 | 0 | 0 | 0 | 0 | -254.2 | -266.6872 | -233.5 | -241.5231 | -237.5 | -246.824 | -237.6 | -246.5086 | 159.6404 | 170.6586
2021-12-30 06:30 | 0 | 2 | 59.9824 | 60.1845 | 13.9897 | 20.0892 | 0 | 3 | -92.3525 | 94.6335 | -92.3525 | 94.6335 | 156.8288 | 174.3308 | 0 | 0 | 0 | 0 | -251.9 | -265.2578 | -231.2 | -240.9035 | -235.2 | -245.9124 | -234.8 | -245.9152 | 124.816 | 125.0907
2021-12-30 07:00 | -3 | -6.7082 | 48.7485 | 48.8124 | 18.1274 | 24.6189 | -3 | -6.7082 | -95.5453 | 98.5443 | -95.5453 | 98.5443 | 118.7335 | 138.1029 | 0 | 0 | 0 | 0 | -241.2 | -253.0409 | -219.8 | -229.8481 | -224 | -234.3448 | -223.9 | -234.1031 | 108.8321 | 108.8406
2021-12-30 07:30 | -13 | -14.7648 | 33.3537 | 33.381 | 24.4508 | 30.327 | -13 | -15.2643 | -104.4648 | 107.6758 | -104.4648 | 107.6758 | 90.5539 | 106.2452 | 0 | 0 | 0 | 0 | -202 | -210.3781 | -184.8 | -191.8263 | -188.2 | -195.6839 | -188.1 | -195.6427 | 132.9935 | 133.27
2021-12-30 08:00 | -11 | -13.6015 | 30.39 | 30.4079 | 19.2984 | 26.2604 | -11 | -13.0384 | -95.1711 | 98.2445 | -95.1711 | 98.2445 | 74.2871 | 90.9712 | 0 | 0 | 0 | 0 | -169.6 | -177.9565 | -155.8 | -162.528 | -158.8 | -165.8433 | -158.2 | -166.239 | 153.9743 | 155.1353
2021-12-30 08:30 | -7 | -9.2195 | 26.1253 | 26.2312 | 14.333 | 21.297 | -7 | -8.6023 | -84.0821 | 87.0434 | -84.0821 | 87.0434 | 49.3071 | 66.7947 | 91.5 | 94.6718 | 90 | 92.9923 | -114.7 | -116.5518 | -117.5 | -120.2533 | -120.5 | -123.2836 | -120.3 | -123.1367 | 192.7073 | 193.2828
2021-12-30 09:00 | -21 | -21.8403 | 5.2274 | 5.4453 | 27.1891 | 31.5555 | -22 | -22.8035 | -101.6615 | 104.1107 | -101.6615 | 104.1107 | 38.5977 | 59.1639 | 91.8 | 95.0389 | 90.6 | 93.8022 | -115.3 | -117.5525 | -116.8 | -120.5919 | -120.1 | -123.3548 | -119.9 | -123.5237 | 161.6037 | 161.7491
2021-12-30 09:30 | -32 | -32.7567 | -6.8379 | 7.7047 | 35.0386 | 38.4561 | -32 | -32.7567 | -110.2298 | 112.4746 | -110.2298 | 112.4746 | 31.7141 | 53.0397 | 78 | 81.264 | 78.6 | 82.0954 | -99.4 | -101.7258 | -103.4 | -106.5737 | -105.8 | -109.1899 | -105.8 | -109.214 | 177.1225 | 177.205
2021-12-30 10:00 | -32 | -32.249 | -7.3478 | 7.8982 | 32.3903 | 35.1996 | -32 | -32.249 | -103.0797 | 104.8363 | -103.0797 | 104.8363 | 30.2767 | 50.6179 | 78 | 81.1471 | 78 | 81.1804 | -99.1 | -101.446 | -103.4 | -105.2335 | -105.9 | -107.9252 | -105.9 | -108.3151 | 173.2902 | 173.2989
2021-12-30 10:30 | -36 | -36.4966 | -13.2115 | 14.159 | 38.8934 | 41.3667 | -36 | -36.3456 | -111.975 | 113.4823 | -111.975 | 113.4823 | 26.8437 | 47.4458 | 77.7 | 80.7273 | 78 | 81.0161 | -98.9 | -97.7424 | -102.7 | -103.2159 | -105.3 | -105.7469 | -105.7 | -105.8074 | 178.6074 | 178.608
2021-12-30 11:00 | -45 | -45.2769 | -16.8205 | 18.5587 | 46.4314 | 48.3973 | -44 | -44.2832 | -121.86 | 123.087 | -121.86 | 123.087 | 19.8026 | 42.1727 | 77.4 | 80.1202 | 77.4 | 80.0432 | -97.5 | -98.8531 | -102.7 | -104.4092 | -105.1 | -106.9797 | -105.1 | -107.1854 | 175.89 | 175.994
2021-12-30 11:30 | -55 | -55.2268 | -25.6132 | 27.1694 | 59.4188 | 60.9294 | -54 | -54.231 | -139.6664 | 140.351 | -139.6664 | 140.351 | 14.3746 | 37.4679 | 75.3 | 78.0144 | 77.7 | 80.1096 | -96.7 | -97.8506 | -102.8 | -104.0597 | -105 | -106.5892 | -105.2 | -107.1413 | 203.2794 | 203.3118
2021-12-30 12:00 | -60 | -60.2993 | -27.3486 | 29.2004 | 63.6796 | 64.9854 | -60 | -60.2993 | -142.2488 | 142.6782 | -142.2488 | 142.6782 | 9.408 | 37.7962 | 75.9 | 78.5164 | 75 | 77.4935 | -96.7 | -97.7516 | -103.5 | -105.5694 | -106.1 | -108.3164 | -105.9 | -108.0406 | 221.4142 | 221.4585
2021-12-30 12:30 | -57 | -57.1402 | -21.6725 | 22.8343 | 61.5394 | 62.0577 | -57 | -57.1402 | -139.5665 | 139.5726 | -139.5665 | 139.5726 | 1.5444 | 38.2846 | 77.1 | 79.3827 | 77.4 | 79.7458 | -97.7 | -97.9349 | -105.2 | -106.4918 | -107.9 | -109.5128 | -108 | -109.3578 | 240.7359 | 240.8913
2021-12-30 13:00 | -58 | -59.439 | -17.7453 | 26.3596 | 64.8412 | 67.5727 | -58 | -59.439 | -142.7304 | 143.5253 | -142.7304 | 143.5253 | -5.3308 | 44.3252 | 75.3 | 77.5632 | 74.1 | 76.3263 | -94.9 | -95.5611 | -103.4 | -105.1312 | -105.8 | -107.9686 | -106 | -107.8703 | 257.7351 | 258.0897
2021-12-30 13:30 | -55 | -55.7315 | -10.1601 | 19.635 | 63.3038 | 65.1736 | -56 | -56.7186 | -137.237 | 137.494 | -137.237 | 137.494 | -8.3523 | 42.1543 | 73.5 | 74.8973 | 75.9 | 77.5475 | -95.1 | -95.4791 | -104.7 | -105.9155 | -107.3 | -108.5765 | -107.3 | -108.5765 | 287.5038 | 287.6808
2021-12-30 14:00 | -59 | -59.5399 | -9.9579 | 19.7458 | 69.5619 | 71.0425 | -59 | -59.4138 | -149.5239 | 149.6492 | -149.5239 | 149.6492 | 0.67012 | 48.8945 | 81.9 | 83.4291 | 83.1 | 84.2381 | -104.1 | -104.7333 | -115.1 | -117.0868 | -118.2 | -120.1762 | -118.1 | -120.2749 | 329.676 | 330.8136
2021-12-30 14:30 | -51 | -51.4781 | 7.8905 | 18.2749 | 59.9185 | 61.3012 | -51 | -51.4781 | -138.442 | 138.4747 | -138.442 | 138.4747 | 1.2433 | 68.054 | 88.2 | 89.7857 | 89.4 | 90.6005 | -112 | -111.0752 | -124.6 | -124.9599 | -127.7 | -128.0516 | -127.8 | -128.3477 | 365.9671 | 366.9591
2021-12-30 15:00 | -54 | -54.3323 | 13.7831 | 24.3688 | 68.4885 | 69.4932 | -53 | -53.4603 | -155.9663 | 155.9664 | -155.9663 | 155.9664 | -2.2905 | 78.5734 | 102 | 103.5761 | 102.6 | 104.381 | -128 | -129.2874 | -140.8 | -142.9848 | -144.2 | -146.4373 | -144.5 | -146.8028 | 377.1996 | 380.0581
2021-12-30 15:30 | -43 | -50.2494 | 34.3413 | 53.4754 | 58.8222 | 65.8024 | -43 | -49.7393 | -147.4367 | 149.5412 | -147.4367 | 149.5412 | 10.9188 | 90.8209 | 122.1 | 123.5541 | 121.8 | 123.3511 | -154.3 | -156.2803 | -166.5 | -169.398 | -170.5 | -173.4769 | -171 | -174.1362 | 393.7402 | 395.8655
2021-12-30 16:00 | -46 | -51.4296 | 41.6459 | 57.7099 | 63.8094 | 68.7294 | -46 | -51.4296 | -158.7894 | 159.9352 | -158.7894 | 159.9352 | -41.3643 | 83.6332 | 75.3 | 76.6087 | 75.6 | 77.1327 | -103.5 | -103.3838 | -121.2 | -122.7114 | -124.4 | -125.9816 | -124.8 | -126.2428 | 505.6619 | 505.9437
2021-12-30 16:30 | -34 | -40.4969 | 65.3715 | 78.6364 | 54.6934 | 59.8969 | -34 | -39.9625 | -151.7105 | 152.6026 | -151.7105 | 152.6026 | -69.7245 | 101.9389 | 75.9 | 77.3104 | 76.8 | 78.1383 | -102.7 | -102.5446 | -121.6 | -123.521 | -125 | -126.8751 | -125.3 | -127.3218 | 537.7141 | 537.801
2021-12-30 17:00 | -35 | -45.4533 | 75.7318 | 91.9674 | 55.2106 | 63.2698 | -33 | -43.9318 | -154.6823 | 157.443 | -154.6823 | 157.443 | -80.1244 | 111.0023 | 108.6 | 109.8016 | 109.5 | 110.8272 | -136.8 | -138.5094 | -154.2 | -156.9902 | -158 | -161.0008 | -158.5 | -161.2586 | 476.8576 | 477.9061
2021-12-30 17:30 | -27 | -39.6232 | 92.3222 | 107.7748 | 51.7699 | 59.4119 | -27 | -38.8973 | -153.2482 | 155.7898 | -153.2482 | 155.7898 | -89.3345 | 122.4325 | 115.8 | 117.1 | 116.4 | 117.4809 | -146.2 | -147.3893 | -162.9 | -165.8659 | -166.9 | -170.0617 | -167.2 | -170.4547 | 475.1005 | 476.1801
2021-12-30 18:00 | -8 | -26.2488 | 113.6274 | 124.9844 | 34.302 | 43.1299 | -9 | -26.5707 | -134.6555 | 136.7882 | -134.6555 | 136.7882 | -87.8653 | 123.4597 | 126.9 | 128.482 | 126.9 | 128.482 | -159.7 | -161.6958 | -174.9 | -178.8434 | -179.3 | -183.1387 | -179.8 | -183.7099 | 457.8736 | 460.3321
2021-12-30 18:30 | 10 | 25.0799 | 135.0039 | 143.9208 | 15.6599 | 28.6877 | 10 | 25.0799 | -119.0847 | 121.7534 | -119.0847 | 121.7534 | -84.8373 | 121.6701 | 134.4 | 136.1726 | 134.4 | 136.1246 | -166.9 | -170.1714 | -182.1 | -186.6147 | -186.8 | -191.1809 | -187.1 | -191.7245 | 422.3654 | 423.6459
2021-12-30 19:00 | 22 | 31.8277 | 148.4603 | 156.4241 | 3.501 | 24.9362 | 23 | 32.5269 | -101.6795 | 105.3171 | -101.6795 | 105.3171 | -73.908 | 110.7618 | 135 | 136.8622 | 135.6 | 137.454 | -168 | -171.3664 | -181.8 | -186.7342 | -186.4 | -191.1707 | -186.6 | -191.6491 | 397.2553 | 397.786
2021-12-30 19:30 | 26 | 36.0694 | 148.6757 | 156.6657 | 0.77966 | 27.9988 | 27 | 36.7967 | -96.6367 | 102.6829 | -96.6367 | 102.6829 | -55.6299 | 100.6692 | 133.2 | 135.5074 | 134.1 | 136.3377 | -167 | -170.9422 | -180.4 | -185.8119 | -184.9 | -190.2264 | -185.1 | -190.9274 | 393.9191 | 394.1147
2021-12-30 20:00 | 28 | 38.1838 | 147.9265 | 155.0971 | -2.837 | 29.3388 | 29 | 38.9487 | -88.6341 | 96.0688 | -88.6341 | 96.0688 | -33.4473 | 93.8489 | 133.5 | 135.2361 | 133.5 | 135.1416 | -167.3 | -170.2312 | -178.6 | -183.1706 | -183.4 | -188.3092 | -183.6 | -188.622 | 375.774 | 375.9565
2021-12-30 20:30 | 30 | 41.0366 | 145.3202 | 152.5156 | -3.1273 | 30.3476 | 31 | 41.7732 | -87.3375 | 95.4028 | -87.3375 | 95.4028 | -11.2634 | 96.3372 | 134.7 | 136.4687 | 134.1 | 135.9252 | -167.6 | -171.4447 | -178 | -183.0368 | -182.6 | -187.5947 | -182.5 | -187.8583 | 360.7357 | 361.2128
2021-12-30 21:00 | 25 | 34.6554 | 137.8178 | 143.1391 | -2.365 | 28.4157 | 25 | 34.6554 | -84.7568 | 92.5771 | -84.7568 | 92.5771 | -8.9807 | 96.9599 | 162.9 | 164.6585 | 163.5 | 165.2959 | -202.1 | -207.7789 | -223.3 | -231.2227 | -224 | -231.5593 | 0 | 0 | 382.5343 | 383.4693
2021-12-30 21:30 | 29 | 29.4279 | 131.7035 | 132.6669 | -7.5206 | 14.0045 | 29 | 29.4279 | -75.509 | 76.4388 | -75.509 | 76.4388 | 11.9881 | 89.528 | 153.9 | 155.8066 | 154.2 | 156.1499 | -191.7 | -197.2473 | -211.9 | -219.7178 | -212.6 | -220.3463 | 0 | 0 | 376.8551 | 377.0876
2021-12-30 22:00 | 19 | 19.6469 | 115.6154 | 116.5723 | 2.6309 | 14.1997 | 19 | 19.6469 | -83.5527 | 85.0737 | -83.5527 | 85.0737 | 46.1089 | 91.8889 | 154.2 | 156.3435 | 154.5 | 156.8415 | -193.3 | -197.8415 | -211.9 | -218.3077 | -212.4 | -218.7434 | 0 | 0 | 374.0456 | 374.1284
2021-12-30 22:30 | 10 | 12.2066 | 102.5588 | 103.2797 | 9.836 | 17.9415 | 10 | 11.6619 | -96.046 | 97.7561 | -96.046 | 97.7561 | 69.052 | 98.2266 | 154.2 | 156.0565 | 155.7 | 157.6314 | -193.3 | -198.5815 | -210.7 | -217.4831 | -210.9 | -217.7729 | 0 | 0 | 354.3852 | 354.4685
2021-12-30 23:00 | 9 | 12.7279 | 93.8568 | 94.3723 | 10.5893 | 20.9604 | 9 | 12.0416 | -95.2163 | 97.5003 | -95.2163 | 97.5003 | 83.847 | 111.0404 | 155.1 | 157.2312 | 154.8 | 156.9849 | -193.7 | -198.8434 | -209.5 | -216.6664 | -209.8 | -216.9785 | 0 | 0 | 347.2276 | 347.2278
2021-12-30 23:30 | 6 | 12.53 | 89.001 | 89.5299 | 11.6768 | 23.2182 | 5 | 12.083 | -100.1838 | 102.4923 | -100.1838 | 102.4923 | 65.1964 | 97.8736 | 155.4 | 157.3351 | 154.5 | 156.6891 | -191.8 | -197.438 | -206.6 | -214.0855 | -207.2 | -214.2732 | 0 | 0 | 334.6192 | 334.6372
2021-12-31 | 3 | 11.4018 | 82.6332 | 83.0836 | 13.4851 | 24.6571 | 4 | 11.7047 | -92.9017 | 95.8801 | -92.9017 | 95.8801 | 85.5979 | 111.9601 | 155.1 | 157.3814 | 156 | 158.4227 | -195 | -199.8991 | -209.7 | -217.0547 | -209.7 | -216.9754 | 0 | 0 | 327.8313 | 327.8898
2021-12-31 00:30 | 2 | 13.1529 | 77.9548 | 78.4512 | 13.4338 | 26.4077 | 2 | 12.1655 | -89.0757 | 93.6716 | -89.0757 | 93.6716 | 97.7701 | 122.0353 | 155.4 | 157.8319 | 157.2 | 159.7626 | -194.6 | -200.6031 | -208.2 | -216.5218 | -209.1 | -216.6326 | 0 | 0 | 320.2727 | 320.3668
2021-12-31 01:00 | 4 | 12.6491 | 76.2285 | 76.6059 | 11.7856 | 25.709 | 3 | 12.3693 | -82.2949 | 87.6746 | -82.2949 | 87.6746 | 91.2822 | 115.578 | 146.4 | 149.0912 | 147 | 149.5686 | -181.6 | -187.4093 | -194.9 | -202.6207 | -195.2 | -202.9367 | 0 | 0 | 315.8837 | 316.3484
2021-12-31 01:30 | 10 | 15.5563 | 79.9593 | 80.13 | 4.5318 | 22.7291 | 11 | 16.2788 | -71.4052 | 77.475 | -71.4052 | 77.475 | 100.3585 | 121.5695 | 144.6 | 147.3819 | 146.4 | 149.3822 | -181.9 | -187.7305 | -195 | -203.104 | -195.7 | -203.4585 | 0 | 0 | 300.8924 | 301.7081
2021-12-31 02:00 | 6 | 6.7082 | 75.2062 | 75.2703 | 7.4357 | 15.7956 | 7 | 7.2801 | -70.243 | 72.3772 | -70.243 | 72.3772 | 128.9303 | 144.2114 | 121.5 | 124.2091 | 120.6 | 123.7179 | -152.5 | -156.2699 | -155.5 | -159.8817 | -159.3 | -163.9327 | -159.3 | -163.7888 | 262.3035 | 263.1846
2021-12-31 02:30 | 12 | 12.1655 | 80.1546 | 80.2593 | 1.1986 | 13.7053 | 13 | 13.3417 | -61.3607 | 64.3097 | -61.3607 | 64.3097 | 128.9274 | 144.8515 | 120.6 | 123.9218 | 121.8 | 125.1586 | -151.9 | -156.5568 | -154.2 | -159.4411 | -157.6 | -162.9952 | -157.4 | -163.5037 | 251.8314 | 252.9451
2021-12-31 03:00 | 15 | 15.0333 | 82.1337 | 82.3052 | -0.88075 | 12.7041 | 15 | 15.0333 | -60.2025 | 62.8854 | -60.2025 | 62.8854 | 145.3451 | 160.0649 | 128.7 | 131.9489 | 129.3 | 132.5341 | -163.2 | -167.5446 | -164.8 | -169.8789 | -168.7 | -174.1505 | -168.4 | -174.1466 | 245.4581 | 246.2107
2021-12-31 03:30 | 19 | 19 | 86.7363 | 86.9306 | -4.366 | 12.5195 | 19 | 19.0263 | -55.4071 | 57.9501 | -55.4071 | 57.9501 | 147.5336 | 161.4926 | 130.5 | 133.5121 | 129.6 | 132.8269 | -162.5 | -167.6891 | -164.3 | -170.474 | -168.2 | -174.596 | -168 | -174.6432 | 246.924 | 247.9276
2021-12-31 04:00 | 8 | 8.0623 | 76.5378 | 76.6724 | 7.1259 | 14.3793 | 8 | 8.2462 | -73.3669 | 75.608 | -73.3669 | 75.608 | 145.7401 | 159.2333 | 130.5 | 133.5758 | 129.9 | 132.9257 | -162.3 | -167.2768 | -163.9 | -169.9918 | -167.9 | -174.1935 | -167.7 | -174.1887 | 251.7705 | 252.525
2021-12-31 04:30 | -11 | -12.53 | 57.8683 | 57.8699 | 28.1427 | 32.3031 | -12 | -13 | -106.7941 | 109.4148 | -106.7941 | 109.4148 | 131.413 | 146.1599 | 130.2 | 133.3472 | 130.5 | 133.7707 | -162.1 | -168.2957 | -163.5 | -170.3775 | -167.3 | -174.4931 | -167.2 | -174.4354 | 240.4402 | 240.8861
2021-12-31 05:00 | -35 | -36.6879 | 33.2478 | 33.745 | 51.6156 | 55.7307 | -35 | -36.6879 | -143.0179 | 146.7734 | -143.0179 | 146.7734 | 121.9216 | 136.5681 | 130.2 | 133.3472 | 130.8 | 134.3317 | -162.9 | -168.3024 | -163.6 | -169.863 | -167.5 | -173.9962 | -167.2 | -173.871 | 234.709 | 234.9172
2021-12-31 05:30 | -58 | -60.4401 | 12.8572 | 15.6092 | 72.2921 | 75.7684 | -58 | -60.7289 | -177.636 | 180.9843 | -177.636 | 180.9843 | 105.4928 | 121.1186 | 129.6 | 132.9596 | 128.4 | 131.7902 | -161.9 | -166.9731 | -162.5 | -168.1339 | -166.2 | -172.7869 | -165.8 | -172.3602 | 224.5963 | 224.6283
2021-12-31 06:00 | -80 | -83.2406 | -8.7567 | 16.7685 | 93.6005 | 96.9202 | -79 | -82.0061 | -210.3806 | 213.6892 | -210.3806 | 213.6892 | 70.1694 | 86.8219 | 106.8 | 110.0869 | 106.8 | 110.234 | -134.3 | -138.0793 | -137.4 | -141.7532 | -140.6 | -145.1285 | -140.5 | -145.2324 | 253.6232 | 253.6251
2021-12-31 06:30 | -94 | -97.5295 | -25.5841 | 32.9271 | 106.3025 | 110.456 | -94 | -97.5295 | -235.291 | 239.355 | -235.291 | 239.355 | 58.4996 | 74.4549 | 111.3 | 114.3882 | 111.3 | 114.4578 | -140.3 | -144.0314 | -142.8 | -147.5354 | -146.1 | -150.7616 | -146 | -151.1545 | 247.043 | 247.2175
2021-12-31 07:00 | -75 | -76.9025 | -6.4238 | 12.1085 | 82.7454 | 85.0456 | -75 | -76.9025 | -199.343 | 200.8994 | -199.343 | 200.8994 | 32.1413 | 64.3026 | 112.2 | 115.3331 | 113.1 | 116.2782 | -139.9 | -144.6025 | -141.6 | -146.7878 | -144.9 | -150.4057 | -144.7 | -149.9681 | 219.0143 | 220.0209
2021-12-31 07:30 | -75 | -76.2955 | -11.2775 | 14.5731 | 84.8456 | 86.3386 | -75 | -76.2955 | -197.6354 | 198.3459 | -197.6354 | 198.3459 | 19.7603 | 53.9339 | 104.4 | 107.6131 | 105.3 | 108.4864 | -132.3 | -135.0175 | -135.4 | -138.8569 | -138.4 | -142.6856 | -138.3 | -142.0079 | 231.6225 | 233.0294
2021-12-31 08:00 | -81 | -81.7435 | -20.0644 | 23.0671 | 92.0437 | 93.2096 | -81 | -81.8841 | -205.1235 | 205.3727 | -205.1235 | 205.3727 | 3.7618 | 45.9765 | 99.9 | 102.2723 | 100.8 | 103.5487 | -125.3 | -127.302 | -129.6 | -132.1094 | -132.8 | -135.0765 | -132.6 | -135.2513 | 249.1969 | 250.5414
2021-12-31 08:30 | -92 | -92.9139 | -33.0121 | 35.6669 | 101.7129 | 102.6378 | -91 | -91.9239 | -217.216 | 217.2617 | -217.216 | 217.2617 | -9.55 | 44.1677 | 99.3 | 101.5588 | 99.9 | 102.0834 | -126 | -127.2591 | -130.8 | -132.5378 | -133.9 | -136.0497 | -134 | -135.756 | 250.553 | 253.2926
2021-12-31 09:00 | -99 | -100.8067 | -43.0191 | 47.7226 | 109.2408 | 110.8087 | -98 | -99.8248 | -232.1366 | 232.2797 | -232.1366 | 232.2797 | -17.9184 | 55.0519 | 98.1 | 100.3858 | 99 | 101.0199 | -124.9 | -126.8928 | -130.9 | -133.7369 | -133.8 | -136.6779 | -134 | -136.8331 | 258.3106 | 261.9008
2021-12-31 09:30 | -113 | -115.317 | -57.4908 | 62.9484 | 122.2789 | 123.9926 | -113 | -115.317 | -255.7664 | 255.9257 | -255.7664 | 255.9257 | -9.7775 | 66.5328 | 98.7 | 101.2321 | 98.7 | 101.2992 | -124.4 | -125.5956 | -131.4 | -133.557 | -134.5 | -137.1051 | -134.7 | -137.1051 | 298.6001 | 300.8276
2021-12-31 10:00 | -119 | -121.396 | -62.2085 | 67.9014 | 127.4512 | 128.9267 | -118 | -120.2206 | -265.7062 | 265.7562 | -265.7062 | 265.7562 | -23.7469 | 69.561 | 99 | 101.2028 | 97.8 | 100.1569 | -123.2 | -124.518 | -131.4 | -133.253 | -134.4 | -136.4658 | -134.7 | -136.4658 | 304.0856 | 307.1354
2021-12-31 10:30 | -121 | -123.9758 | -62.0523 | 70.3675 | 131.2356 | 132.9367 | -121 | -123.9758 | -275.7288 | 275.7791 | -275.7288 | 275.7791 | -34.8078 | 74.2484 | 97.2 | 101.7243 | 98.4 | 103.2279 | -123.5 | -127.7437 | -132.5 | -134.7911 | -135.7 | -138.0466 | -135.8 | -138.3992 | 325.35 | 328.2357
2021-12-31 11:00 | -123 | -126.6057 | -58.7272 | 68.8625 | 130.5659 | 132.4677 | -123 | -126.6057 | -278.2242 | 278.2878 | -278.2242 | 278.2878 | -44.0944 | 80.9898 | 97.2 | 101.3769 | 97.2 | 101.2921 | -122.4 | -126.3204 | -133.6 | -135.872 | -137.2 | -139.7738 | -137.1 | -139.581 | 348.9804 | 352.2079
2021-12-31 11:30 | -116 | -118.6634 | -51.6829 | 62.2745 | 127.4632 | 128.84 | -117 | -119.6411 | -278.4668 | 278.4707 | -278.4668 | 278.4707 | -40.829 | 81.3096 | 97.5 | 101.4963 | 95.4 | 99.5661 | -123.7 | -127.2389 | -136.8 | -138.8378 | -140.3 | -142.3765 | -140.3 | -142.3548 | 385.2178 | 389.0991
2021-12-31 12:00 | -116 | -118.0678 | -46.7476 | 57.6376 | 127.0181 | 128.023 | -115 | -116.9017 | -282.0156 | 282.1239 | -282.0156 | 282.1239 | -36.2634 | 84.6336 | 105.6 | 109.4083 | 106.2 | 110.356 | -132.2 | -136.5718 | -146.7 | -148.6723 | -150.1 | -152.5 | -150.1 | -152.482 | 406.7597 | 413.7625
2021-12-31 12:30 | -102 | -103.7545 | -30.7274 | 44.6929 | 115.7103 | 116.5794 | -102 | -103.7545 | -268.2597 | 268.5618 | -268.2597 | 268.5618 | -30.9692 | 90.8738 | 116.7 | 121.0343 | 116.4 | 120.906 | -146.8 | -152.0328 | -160 | -163.7408 | -163.5 | -167.862 | -163.8 | -167.7982 | 410.6828 | 415.3693
2021-12-31 13:00 | -92 | -92.7793 | -16.1598 | 34.0246 | 105.2653 | 105.9849 | -91 | -91.7878 | -258.471 | 259.0815 | -258.471 | 259.0815 | -32.2449 | 92.5154 | 119.4 | 123.3336 | 118.5 | 122.3125 | -149.5 | -154.6814 | -164.1 | -167.4645 | -168.3 | -171.7397 | -168.2 | -171.7193 | 426.1848 | 431.1304
2021-12-31 13:30 | -93 | -93.6483 | -12.6785 | 31.7832 | 106.5996 | 107.163 | -93 | -93.6483 | -265.9424 | 266.9415 | -265.9424 | 266.9415 | -37.2088 | 90.3856 | 121.5 | 125.1489 | 118.8 | 122.6776 | -151.1 | -155.8804 | -167.2 | -170.278 | -171.3 | -174.4342 | -171.1 | -174.7484 | 460.3909 | 464.4157
2021-12-31 14:00 | -89 | -89.56 | 1.1591 | 31.1755 | 104.3913 | 104.7693 | -88 | -88.459 | -267.2022 | 268.572 | -267.2022 | 268.572 | -35.5887 | 77.6117 | 133.2 | 136.406 | 132.9 | 136.1131 | -164.2 | -169.4847 | -179.2 | -183.5883 | -183.6 | -188.1004 | -183.5 | -187.9811 | 468.1172 | 472.5228
2021-12-31 14:30 | -80 | -84.119 | 15.1509 | 52.6427 | 98.6007 | 101.5159 | -80 | -84.119 | -255.0681 | 255.0789 | -255.0681 | 255.0789 | -39.3235 | 78.2071 | 132.3 | 135.3349 | 132.9 | 135.5555 | -166 | -171.0605 | -182.7 | -187.761 | -187.4 | -192.4676 | -187.6 | -192.7596 | 510.8644 | 515.6453
2021-12-31 15:00 | -73 | -78.1857 | 42.7012 | 71.8678 | 95.6823 | 98.6032 | -73 | -77.8332 | -246.154 | 246.1558 | -246.154 | 246.1558 | -62.08 | 99.6479 | 133.2 | 136.3417 | 133.2 | 136.8053 | -166.6 | -172.0348 | -184.7 | -189.6509 | -189.3 | -194.427 | -189.3 | -194.5521 | 523.673 | 529.4642
2021-12-31 15:30 | -66 | -69.8928 | 53.0674 | 76.39 | 89.7857 | 91.8434 | -65 | -68.9493 | -240.5701 | 240.6773 | -240.5701 | 240.6773 | -84.6765 | 107.9032 | 131.1 | 134.0987 | 131.4 | 134.3293 | -164.2 | -169.2899 | -182.5 | -187.4922 | -187 | -192.2961 | -187.6 | -192.8056 | 535.1763 | 539.7852
2021-12-31 16:00 | -51 | -54.4243 | 76.3633 | 93.0008 | 77.7768 | 79.4975 | -50 | -53.4883 | -228.6801 | 228.8469 | -228.6801 | 228.8469 | -110.5786 | 111.8103 | 130.8 | 133.8689 | 131.4 | 134.5191 | -163.9 | -168.8297 | -183 | -189.8237 | -188 | -194.9197 | -187.9 | -194.6369 | 550.3412 | 551.8128
2021-12-31 16:30 | -53 | -55.9732 | 80.8355 | 97.1944 | 78.8005 | 80.2713 | -54 | -56.921 | -239.7385 | 239.9811 | -239.7385 | 239.9811 | -128.6555 | 129.8173 | 130.8 | 133.5576 | 130.5 | 133.3867 | -163.9 | -168.5458 | -183.5 | -190.6513 | -188.7 | -196.2101 | -188.6 | -196.0109 | 558.6365 | 560.3877
2021-12-31 17:00 | -44 | -46.8188 | 90.4019 | 103.7109 | 71.748 | 73.0499 | -43 | -45.8803 | -214.8784 | 215.3122 | -214.8784 | 215.3122 | -156.9423 | 159.13 | 129.9 | 132.4961 | 129 | 131.7953 | -163.4 | -167.4456 | -182.9 | -188.7322 | -188 | -194.0462 | -188 | -194.1378 | 548.067 | 549.6074
2021-12-31 17:30 | -24 | -26.8328 | 117.3991 | 127.9308 | 53.8682 | 55.0559 | -24 | -26.8328 | -196.4491 | 196.8444 | -196.4491 | 196.8444 | -165.1647 | 166.9243 | 130.8 | 133.6186 | 130.8 | 133.6802 | -163.8 | -168.4924 | -183.1 | -189.7437 | -188.3 | -195.1287 | -188.1 | -194.7598 | 529.6844 | 530.923
2021-12-31 18:00 | -12 | -17.6918 | 126.1969 | 135.031 | 41.8243 | 43.7143 | -12 | -16.9706 | -182.8091 | 183.1002 | -182.8091 | 183.1002 | -158.9467 | 161.7452 | 131.4 | 134.0852 | 129.6 | 132.3826 | -163 | -168.0639 | -183 | -188.7782 | -188.1 | -194.707 | -188 | -194.3874 | 512.2049 | 512.91
2021-12-31 18:30 | 8 | 12.8062 | 140.2791 | 146.602 | 21.4914 | 24.1975 | 7 | 12.2066 | -151.7467 | 152.0189 | -151.7467 | 152.0189 | -155.8565 | 161.1271 | 130.2 | 132.8495 | 130.5 | 133.2638 | -163.3 | -168.0329 | -182.7 | -189.5412 | -187.5 | -194.6806 | -187.6 | -194.3385 | 485.4789 | 485.8015
2021-12-31 19:00 | 17 | 19.2354 | 152.5955 | 158.3014 | 12.8752 | 15.5081 | 17 | 18.7883 | -133.975 | 134.2152 | -133.975 | 134.2152 | -150.3252 | 151.3112 | 127.8 | 130.7463 | 127.2 | 130.1599 | -159.1 | -163.906 | -177.3 | -183.5599 | -182.4 | -188.7782 | -182.2 | -188.6999 | 460.517 | 461.0261
2021-12-31 19:30 | 25 | 26.5707 | 150.5096 | 155.1316 | 5.7819 | 11.9182 | 25 | 26.5707 | -117.6605 | 117.6657 | -117.6605 | 117.6657 | -127.4601 | 129.041 | 128.1 | 131.7741 | 127.2 | 130.9705 | -159.9 | -165.1325 | -176.8 | -183.2451 | -181.5 | -188.2714 | -181.5 | -188.0152 | 445.5689 | 445.5717
2021-12-31 20:00 | 23 | 25.0799 | 144.756 | 149.0835 | 5.4968 | 13.9054 | 23 | 25.0799 | -111.4523 | 111.5111 | -111.4523 | 111.5111 | -112.0737 | 132.7558 | 128.1 | 130.4407 | 128.1 | 130.7353 | -161 | -164.6936 | -176.4 | -181.9068 | -180.5 | -186.1978 | -180.8 | -186.5158 | 424.3194 | 426.6508
2021-12-31 20:30 | 10 | 10.7703 | 137.8321 | 139.3553 | 18.1758 | 20.9192 | 10 | 10.7703 | -127.712 | 129.0347 | -127.712 | 129.0347 | -108.9801 | 124.4303 | 129 | 131.6139 | 130.2 | 133.1557 | -161.7 | -165.7106 | -175.7 | -181.2247 | -179.6 | -185.1565 | -180.2 | -185.42 | 376.0649 | 378.01
2021-12-31 21:00 | 4 | 7.2111 | 118.7244 | 119.2801 | 20.7464 | 22.7351 | 4 | 7.2111 | -129.4308 | 130.4334 | -129.4308 | 130.4334 | -77.2837 | 104.0367 | 129.3 | 131.4541 | 129 | 131.2136 | -162.8 | -165.787 | -175.5 | -181.0805 | -179.2 | -185.522 | -179.9 | -185.4942 | 380.3817 | 381.025
2021-12-31 21:30 | 9 | 12.0416 | 115.5108 | 115.5759 | 15.3099 | 19.1942 | 9 | 12.0416 | -120.0745 | 121.4822 | -120.0745 | 121.4822 | -51.2049 | 86.5785 | 131.1 | 133.225 | 131.4 | 133.4673 | -164.2 | -167.8472 | -175 | -179.8689 | -179 | -183.7714 | -179.2 | -184.2571 | 345.585 | 345.8992
2021-12-31 22:00 | 11 | 13.6015 | 113.041 | 113.0531 | 10.8733 | 14.3362 | 11 | 13.0384 | -104.3374 | 105.2762 | -104.3374 | 105.2762 | -34.4392 | 80.0801 | 126.9 | 128.7252 | 128.1 | 130.061 | -160.3 | -163.0713 | -169.9 | -173.4794 | -173.9 | -177.6661 | -174 | -177.8613 | 334.2851 | 335.2703
2021-12-31 22:30 | 23 | 23.7697 | 119.0686 | 119.0688 | -1.1974 | 8.3625 | 23 | 23.7697 | -91.8123 | 92.6482 | -91.8123 | 92.6482 | -29.4098 | 71.2441 | 127.8 | 129.7139 | 126.9 | 128.8792 | -160.1 | -162.8745 | -167.3 | -171.5392 | -171.5 | -175.5254 | -171.6 | -175.8177 | 309.7214 | 310.5203
2021-12-31 23:00 | 16 | 16.1245 | 105.9209 | 105.9258 | 5.2301 | 6.853 | 16 | 16.1245 | -98.9532 | 99.0612 | -98.9532 | 99.0612 | 3.4613 | 67.0674 | 127.2 | 129.5569 | 127.8 | 130.2031 | -159.6 | -163.4141 | -167.1 | -171.6669 | -171.1 | -175.8143 | -171 | -175.9357 | 312.4798 | 312.7633
2021-12-31 23:30 | 24 | 24.3311 | 111.2437 | 111.2824 | -3.5871 | 6.3344 | 24 | 24.1868 | -94.5264 | 94.9516 | -94.5264 | 94.9516 | 10.4326 | 64.0168 | 134.7 | 136.7691 | 135 | 137.4432 | -168.5 | -172.5057 | -173.3 | -178.5247 | -177.5 | -182.7394 | -177.9 | -182.8829 | 297.6192 | 298.641
2022-01-01 | 30 | 30.2655 | 112.7899 | 112.8576 | -10.7991 | 12.1111 | 30 | 30.2655 | -74.8172 | 75.0037 | -74.8172 | 75.0037 | 18.0244 | 65.3839 | 136.5 | 138.699 | 137.1 | 139.3967 | -170.7 | -174.5857 | -174.3 | -179.0442 | -178.3 | -183.262 | -178.2 | -183.2357 | 269.2885 | 269.8882
2022-01-01 00:30 | 28 | 28.1603 | 106.4923 | 106.5907 | -9.8446 | 10.7481 | 28 | 28.1603 | -68.5801 | 68.5804 | -68.5801 | 68.5804 | 35.7935 | 71.229 | 137.1 | 139.6187 | 137.1 | 139.7916 | -171.1 | -175.467 | -174.6 | -179.9857 | -178.7 | -184.3523 | -178.7 | -184.1339 | 256.503 | 257.0914
2022-01-01 01:00 | 21 | 21.095 | 94.6714 | 94.8078 | -2.5822 | 6.3815 | 21 | 21.095 | -75.3199 | 75.4116 | -75.3199 | 75.4116 | 49.6699 | 80.5578 | 138 | 140.3362 | 137.1 | 139.5623 | -171.4 | -175.5778 | -173.6 | -178.8703 | -177.6 | -183.0902 | -177.8 | -182.848 | 243.6332 | 243.7469
2022-01-01 01:30 | 6 | 6 | 78.8155 | 78.8929 | 10.3227 | 13.9507 | 6 | 6 | -95.1387 | 95.6682 | -95.1387 | 95.6682 | 82.3142 | 108.1951 | 137.4 | 140.3246 | 137.1 | 139.7334 | -170 | -175.2806 | -172.8 | -178.8004 | -176.7 | -182.8439 | -176.6 | -182.9547 | 252.0538 | 252.3004
2022-01-01 02:00 | -9 | -9.4868 | 60.4985 | 60.5009 | 26.0307 | 29.3619 | -10 | -10.7703 | -112.9724 | 114.3269 | -112.9724 | 114.3269 | 100.2222 | 123.3132 | 137.4 | 140.7013 | 136.2 | 139.6612 | -170.9 | -177.0919 | -173.8 | -180.4134 | -177.8 | -184.7509 | -177.9 | -184.9015 | 253.995 | 254.1912
2022-01-01 02:30 | -18 | -18.6815 | 49.4763 | 49.5023 | 35.0069 | 38.5716 | -19 | -19.9249 | -120.6642 | 122.5592 | -120.6642 | 122.5592 | 113.2374 | 133.805 | 138 | 141.2873 | 138.3 | 141.5164 | -171.8 | -177.5452 | -174.2 | -180.6921 | -178.4 | -185.14 | -178 | -184.8892 | 255.1993 | 255.3515
2022-01-01 03:00 | -24 | -24.7386 | 44.6868 | 44.6877 | 38.2529 | 41.2437 | -24 | -24.7386 | -126.6739 | 128.5913 | -126.6739 | 128.5913 | 121.8776 | 137.1039 | 138.3 | 141.2669 | 137.1 | 140.2801 | -171.1 | -176.6421 | -173.9 | -180.2442 | -178.1 | -184.5856 | -177.8 | -184.5083 | 252.7456 | 252.7793
2022-01-01 03:30 | -25 | -25.4951 | 42.232 | 42.2506 | 40.0549 | 43.3317 | -25 | -25.318 | -125.9439 | 128.2541 | -125.9439 | 128.2541 | 121.8002 | 135.898 | 137.7 | 140.2647 | 137.4 | 139.8505 | -171.3 | -176.4497 | -172.9 | -178.8326 | -177.1 | -183.4439 | -176.7 | -183.0178 | 243.6557 | 243.9198
2022-01-01 04:00 | -30 | -30.5941 | 38.4923 | 38.5069 | 43.2516 | 46.1143 | -29 | -29.6142 | -133.4539 | 135.502 | -133.4539 | 135.502 | 119.8908 | 132.5227 | 129.9 | 132.4373 | 130.2 | 132.9095 | -161.9 | -166.5173 | -164.1 | -170.163 | -168 | -174.0437 | -167.8 | -174.0218 | 264.0158 | 264.4303
2022-01-01 04:30 | -33 | -33.9559 | 33.3138 | 33.5117 | 47.8593 | 51.2619 | -33 | -33.9559 | -136.0729 | 138.6481 | -136.0729 | 138.6481 | 113.1001 | 127.0299 | 128.7 | 131.4404 | 128.1 | 130.9145 | -161.5 | -165.3215 | -163.9 | -168.6683 | -167.6 | -172.4757 | -167.6 | -172.634 | 256.3622 | 256.5019
2022-01-01 05:00 | -33 | -34.2053 | 32.1693 | 32.3357 | 45.7436 | 49.7898 | -33 | -34.2053 | -129.2721 | 132.2872 | -129.2721 | 132.2872 | 114.651 | 128.6175 | 128.4 | 131.2081 | 128.7 | 131.5017 | -161 | -165.4188 | -162.8 | -167.9911 | -166.7 | -172.3035 | -166.7 | -172.5116 | 252.2669 | 252.3493
2022-01-01 05:30 | -38 | -39.2938 | 25.8549 | 26.3009 | 51.4878 | 55.518 | -38 | -39.2938 | -130.6418 | 133.5881 | -130.6418 | 133.5881 | 112.6317 | 126.3349 | 128.7 | 131.4404 | 128.4 | 131.1467 | -160.2 | -165.1503 | -162.3 | -167.79 | -166.1 | -171.9414 | -165.8 | -171.8547 | 243.6629 | 243.7767
2022-01-01 06:00 | -50 | -51.923 | 12.5644 | 13.6091 | 62.1198 | 65.0747 | -49 | -50.6952 | -148.9276 | 150.8335 | -148.9276 | 150.8335 | 100.9711 | 115.9107 | 129.3 | 132.1506 | 129.3 | 132.4037 | -161.6 | -165.9689 | -163.3 | -168.0165 | -167 | -171.9001 | -166.7 | -171.8611 | 224.8516 | 224.8711
2022-01-01 06:30 | -60 | -62.0967 | -0.3351 | 7.8753 | 71.1218 | 74.1725 | -60 | -62.0967 | -167.9857 | 170.0949 | -167.9857 | 170.0949 | 86.8026 | 103.3854 | 127.8 | 130.7463 | 128.7 | 131.6894 | -159.6 | -164.5874 | -161.5 | -167.4567 | -165.7 | -171.6303 | -165.4 | -171.4938 | 220.9494 | 221.1258
2022-01-01 07:00 | -52 | -54.1202 | 0.28885 | 6.7901 | 64.1816 | 67.1068 | -52 | -53.8516 | -168.4763 | 170.6041 | -168.4763 | 170.6041 | 61.0211 | 84.5693 | 128.7 | 131.883 | 129 | 132.1107 | -160.3 | -165.7262 | -161.5 | -167.1522 | -165.6 | -171.0885 | -165.7 | -171.2895 | 180.6215 | 181.2589
2022-01-01 07:30 | -46 | -47.2969 | 2.5647 | 4.5064 | 57.8623 | 59.9799 | -47 | -48.2701 | -160.9734 | 162.1972 | -160.9734 | 162.1972 | 55.9096 | 78.157 | 128.7 | 131.3798 | 129.3 | 132.0889 | -160.4 | -165.0968 | -162.2 | -167.5495 | -165.8 | -171.6259 | -165.7 | -171.5845 | 186.8679 | 187.1784
2022-01-01 08:00 | -53 | -53.7587 | -3.8081 | 5.375 | 63.2612 | 64.6849 | -53 | -53.7587 | -169.6238 | 170.118 | -169.6238 | 170.118 | 49.7204 | 69.7893 | 128.1 | 130.4407 | 127.8 | 130.3782 | -159.2 | -163.6318 | -162.3 | -167.4973 | -165.9 | -171.3276 | -166 | -171.7639 | 208.3134 | 208.9288
2022-01-01 08:30 | -59 | -60.4152 | 2.1844 | 10.891 | 72.2493 | 74.1609 | -60 | -61.3922 | -186.3442 | 187.0755 | -186.3442 | 187.0755 | 30.3712 | 77.649 | 128.1 | 130.853 | 126 | 128.736 | -156.7 | -161.1947 | -161 | -166.1632 | -164.9 | -170.3639 | -164.9 | -170.3639 | 221.8675 | 223.6512
2022-01-01 09:00 | -68 | -68.884 | -8.7325 | 12.3908 | 79.2717 | 80.2256 | -67 | -67.897 | -201.85 | 201.959 | -201.85 | 201.959 | 24.8658 | 74.359 | 125.4 | 127.907 | 126.3 | 128.6164 | -156.9 | -160.6806 | -162.8 | -167.1189 | -166.7 | -171.2842 | -166.9 | -171.5257 | 251.0442 | 253.1101
2022-01-01 09:30 | -65 | -68.6222 | -3.4898 | 21.5381 | 75.9312 | 79.2799 | -64 | -67.6757 | -191.7699 | 192.42 | -191.7699 | 192.42 | 12.0225 | 80.9102 | 124.8 | 127.5618 | 125.7 | 128.2604 | -156.1 | -160.1974 | -164.5 | -169.1803 | -168.6 | -173.2522 | -168.6 | -173.3961 | 278.84 | 284.0788
2022-01-01 10:00 | -66 | -68.6804 | -10.613 | 22.3159 | 75.2297 | 77.8094 | -67 | -69.6419 | -197.851 | 197.9293 | -197.851 | 197.9293 | -3.7921 | 79.1536 | 124.2 | 126.2754 | 125.4 | 127.5646 | -156.3 | -159.6228 | -165.5 | -169.1323 | -169.1 | -173.9035 | -169.2 | -173.6748 | 295.8755 | 302.2765
2022-01-01 10:30 | -72 | -75.2861 | -12.4646 | 31.3424 | 83.4142 | 86.9974 | -72 | -75.2861 | -205.35 | 205.7994 | -205.35 | 205.7994 | -4.6151 | 84.3374 | 123.6 | 125.4732 | 124.5 | 126.4115 | -155.7 | -159.3271 | -166.5 | -170.0301 | -170.3 | -174.0977 | -170.3 | -175.4537 | 344.0419 | 347.1177
2022-01-01 11:00 | -71 | -74.3303 | 1.1777 | 28.236 | 82.3257 | 84.8539 | -70 | -73.3757 | -208.1236 | 208.2274 | -208.1236 | 208.2274 | -14.3136 | 83.3399 | 122.7 | 125.0831 | 123.6 | 125.9085 | -154.1 | -157.0493 | -169.2 | -172.8078 | -172.5 | -176.6889 | -172.6 | -176.786 | 376.5006 | 379.3877
2022-01-01 11:30 | -57 | -59.4811 | 11.9671 | 27.9625 | 70.8482 | 72.9842 | -58 | -60.4401 | -190.5873 | 190.5958 | -190.5873 | 190.5958 | -14.8689 | 84.9629 | 123 | 125.3196 | 122.7 | 125.261 | -154.4 | -158.6488 | -168.1 | -173.4468 | -172.1 | -177.204 | -172.1 | -177.4492 | 390.2656 | 394.4568
2022-01-01 12:00 | -51 | -52.1728 | 33.6125 | 42.4684 | 66.6644 | 68.2423 | -51 | -51.9711 | -174.5999 | 174.666 | -174.5999 | 174.666 | -42.2398 | 83.6229 | 116.4 | 118.4423 | 116.7 | 118.9064 | -146.3 | -148.423 | -161.8 | -166.0822 | -165.6 | -169.4491 | -166.2 | -169.9873 | 407.9362 | 411.4062
2022-01-01 12:30 | -52 | -52.0865 | 43.4493 | 49.4529 | 68.7946 | 69.2386 | -52 | -52.0865 | -173.4604 | 173.5766 | -173.4604 | 173.5766 | -33.2227 | 79.9138 | 117 | 119.3171 | 117 | 119.3763 | -147.1 | -150.108 | -160.8 | -165.2521 | -164.5 | -169.1294 | -164.5 | -168.991 | 417.439 | 421.0733
2022-01-01 13:00 | -45 | -45.2769 | 55.5974 | 61.9356 | 63.8401 | 64.4294 | -45 | -45.2769 | -178.7723 | 178.8606 | -178.7723 | 178.8606 | -37.3396 | 88.5023 | 115.8 | 119.8518 | 116.4 | 120.4316 | -145.4 | -150.6961 | -160.2 | -164.6221 | -164.1 | -168.5787 | -164.3 | -168.8192 | 435.7968 | 439.2629
2022-01-01 13:30 | -53 | -53.9351 | 37.2283 | 47.2168 | 69.3893 | 70.8224 | -53 | -53.9351 | -179.348 | 179.3933 | -179.348 | 179.3933 | -40.7542 | 102.8562 | 124.2 | 128.5093 | 124.2 | 128.7433 | -153.7 | -160.1767 | -166.7 | -171.9831 | -170.5 | -175.5234 | -170.7 | -175.9123 | 443.4194 | 447.0336
2022-01-01 14:00 | -55 | -55.7315 | 56.538 | 65.6903 | 74.8032 | 75.7314 | -55 | -55.7315 | -187.7364 | 187.7913 | -187.7364 | 187.7913 | -50.0967 | 108.8463 | 123 | 127.0442 | 124.2 | 128.4326 | -154.4 | -160.6246 | -171.5 | -176.7413 | -175.8 | -180.8174 | -175.8 | -181.1559 | 472.7809 | 477.1897
2022-01-01 14:30 | -47 | -48.0521 | 52.5616 | 60.6169 | 65.0348 | 66.5908 | -48 | -49.2443 | -178.9223 | 179.0809 | -178.9223 | 179.0809 | -23.6863 | 97.5324 | 129 | 133.3799 | 128.7 | 133.1665 | -161.2 | -167.596 | -175.6 | -180.8149 | -179.8 | -184.9355 | -179.4 | -185.0597 | 421.841 | 425.3478
2022-01-01 15:00 | -37 | -38.3275 | 45.3717 | 52.3375 | 52.6939 | 55.0019 | -38 | -39.2938 | -161.275 | 161.4107 | -161.275 | 161.4107 | -49.7146 | 106.3197 | 126.9 | 131.1964 | 126 | 130.559 | -159.5 | -165.6295 | -176.6 | -181.8547 | -181 | -186.39 | -181.2 | -186.6081 | 435.5175 | 439.24
2022-01-01 15:30 | -35 | -36.4006 | 50.6829 | 57.1762 | 52.2929 | 54.3019 | -35 | -36.6879 | -172.3002 | 172.3659 | -172.3002 | 172.3659 | -88.7259 | 128.92 | 129.6 | 133.3732 | 129.9 | 134.0262 | -162.1 | -168.459 | -178.8 | -183.601 | -183.2 | -188.065 | -183.1 | -188.1885 | 434.5065 | 439.6341
2022-01-01 16:00 | -32 | -32.7567 | 81.2621 | 86.0422 | 53.5936 | 54.5144 | -32 | -32.5576 | -172.3473 | 172.375 | -172.3473 | 172.375 | -86.7014 | 124.5266 | 132 | 135.847 | 131.1 | 135.0443 | -164.8 | -171.0459 | -177.4 | -182.2219 | -181.6 | -186.5393 | -181.8 | -187.1196 | 423.5831 | 428.9659
2022-01-01 16:30 | -34 | -35.171 | 73.0644 | 78.3697 | 54.8823 | 56.643 | -34 | -35.171 | -175.9009 | 175.9335 | -175.9009 | 175.9335 | -96.0388 | 133.1866 | 130.8 | 134.4003 | 130.8 | 134.6813 | -162.8 | -168.6692 | -178.3 | -183.1202 | -182.5 | -187.4646 | -182.8 | -187.7564 | 436.4326 | 440.8961
2022-01-01 17:00 | -35 | -37.6962 | 73.6349 | 80.2797 | 58.8174 | 61.3779 | -35 | -37.3363 | -183.1776 | 183.3782 | -183.1776 | 183.3782 | -95.5188 | 136.6261 | 130.5 | 134.7561 | 130.5 | 134.7561 | -162.9 | -169.6963 | -177.7 | -183.4542 | -182 | -187.8196 | -182.1 | -188.2077 | 430.6562 | 434.4629
2022-01-01 17:30 | -36 | -39.8121 | 72.5491 | 78.9896 | 56.6327 | 59.8565 | -36 | -39.3954 | -177.8708 | 178.141 | -177.8708 | 178.141 | -92.6879 | 131.0636 | 130.8 | 134.7531 | 131.1 | 135.412 | -164.7 | -170.5195 | -178.4 | -183.6001 | -183 | -187.8196 | -183.4 | -188.2319 | 410.9955 | 413.6923
2022-01-01 18:00 | -35 | -39.3573 | 68.8073 | 74.8268 | 52.8235 | 57.3726 | -34 | -38.9487 | -173.9972 | 174.6591 | -173.9972 | 174.6591 | -68.2778 | 117.6435 | 132.6 | 137.244 | 131.4 | 136.3219 | -165.3 | -172.6008 | -179.2 | -186.0594 | -183.3 | -190.4714 | -183.8 | -190.4533 | 430.3994 | 432.8044
2022-01-01 18:30 | -16 | -22.6274 | 84.383 | 87.8664 | 37.259 | 41.8587 | -16 | -22.6274 | -154.5722 | 155.3765 | -154.5722 | 155.3765 | -56.8323 | 109.002 | 132 | 136.9003 | 131.4 | 136.3219 | -164 | -171.3353 | -176.1 | -182.6567 | -180.4 | -187.0415 | -180.5 | -187.1908 | 413.9707 | 416.2485
2022-01-01 19:00 | -10 | -10.7703 | 89.5807 | 90.63 | 31.312 | 32.907 | -10 | -10.7703 | -145.9541 | 146.0263 | -145.9541 | 146.0263 | -36.154 | 98.3182 | 131.4 | 133.5202 | 131.4 | 133.628 | -165.2 | -168.8391 | -177.4 | -182.0984 | -181.5 | -186.7052 | -181.3 | -186.7292 | 414.8582 | 418.1192
2022-01-01 19:30 | -7 | -9.2195 | 91.6654 | 92.676 | 28.379 | 30.753 | -7 | -8.6023 | -139.6992 | 139.9066 | -139.6992 | 139.9066 | -16.26 | 90.0472 | 132.6 | 134.8626 | 132 | 134.4405 | -166.2 | -170.0322 | -177.7 | -183.2603 | -181.9 | -187.6987 | -181.8 | -187.7477 | 396.7379 | 398.6038
2022-01-01 20:00 | 1 | 3.1623 | 100.8859 | 101.6457 | 19.4311 | 22.2761 | 1 | 3.1623 | -126.9003 | 127.0673 | -126.9003 | 127.0673 | -19.5791 | 90.4575 | 132.6 | 135.0297 | 132 | 134.5556 | -166.4 | -170.0766 | -176.5 | -182.0493 | -180.9 | -186.4405 | -180.9 | -186.4405 | 383.5358 | 385.2714
2022-01-01 20:30 | 5 | 7.0711 | 104.5427 | 105.2399 | 14.8761 | 18.5978 | 6 | 7.8102 | -111.6041 | 111.9061 | -111.6041 | 111.9061 | -19.127 | 87.6267 | 132.9 | 135.797 | 132.9 | 135.7357 | -166.1 | -171.3766 | -175.1 | -181.8757 | -179.3 | -186.27 | -179.3 | -186.0074 | 342.9858 | 343.8978
2022-01-01 21:00 | 7 | 9.2195 | 102.7503 | 103.4691 | 13.4817 | 18.5084 | 7 | 9.2195 | -99.322 | 99.8563 | -99.322 | 99.8563 | -20.5508 | 90.5632 | 134.7 | 137.7444 | 134.4 | 137.5143 | -167.8 | -172.1769 | -175.1 | -181.0989 | -179.1 | -185.9454 | -179.3 | -185.6568 | 292.5847 | 294.8561
2022-01-01 21:30 | 8 | 10 | 100.0761 | 100.6031 | 10.482 | 17.4408 | 8 | 10.6301 | -97.9342 | 98.678 | -97.9342 | 98.678 | 2.9873 | 89.2104 | 134.7 | 137.7444 | 134.7 | 137.7732 | -169.2 | -174.0494 | -175.2 | -181.1213 | -179.5 | -185.6385 | -179.4 | -185.4988 | 287.6003 | 289.7095
2022-01-01 22:00 | 23 | 25.0799 | 110.3021 | 110.7522 | -4.2585 | 16.886 | 23 | 25.0799 | -69.0769 | 71.3785 | -69.0769 | 71.3785 | 21.7137 | 70.919 | 135 | 138.3586 | 135 | 138.4246 | -169 | -174.2122 | -174.3 | -180.81 | -178 | -185.3826 | -178.1 | -184.544 | 265.8771 | 266.992
2022-01-01 22:30 | 34 | 34.9285 | 115.773 | 115.7841 | -13.7421 | 15.0648 | 34 | 34.9285 | -59.9057 | 60.0018 | -59.9057 | 60.0018 | 34.9685 | 72.3022 | 134.4 | 137.6425 | 135.3 | 138.4574 | -168.4 | -174.1964 | -173.4 | -179.9111 | -177.8 | -184.412 | -177.9 | -184.477 | 260.6678 | 261.1883
2022-01-01 23:00 | 25 | 25 | 104.0261 | 104.0306 | -5.7385 | 10.7457 | 25 | 25 | -68.443 | 68.7585 | -68.443 | 68.7585 | 59.8203 | 95.6899 | 135.6 | 138.9441 | 135.3 | 138.7836 | -169.6 | -175.4684 | -174 | -179.9522 | -178.2 | -184.3963 | -177.9 | -184.158 | 259.0464 | 260.4105
2022-01-01 23:30 | 29 | 29 | 107.2608 | 107.3067 | -11.7465 | 14.099 | 27 | 27 | -64.5818 | 64.6026 | -64.5818 | 64.6026 | 50.7609 | 90.4668 | 136.8 | 140.0508 | 137.4 | 140.5102 | -171.2 | -176.3798 | -174.2 | -179.6066 | -178 | -184.3858 | -178.1 | -183.7394 | 257.5826 | 260.2115
2022-01-02 | 36 | 36 | 110.6922 | 110.7642 | -19.3074 | 20.9499 | 34 | 34 | -51.7975 | 52.1535 | -51.7975 | 52.1535 | 42.4402 | 85.4741 | 130.2 | 133.4123 | 131.1 | 134.2908 | -162.4 | -168.1754 | -165.6 | -170.873 | -169.5 | -175.0677 | -169.3 | -174.9747 | 237.636 | 241.6012
2022-01-02 00:30 | 37 | 37 | 109.4744 | 109.6215 | -21.8422 | 23.1731 | 37 | 37 | -43.826 | 44.3666 | -43.826 | 44.3666 | 62.1928 | 96.91 | 128.1 | 131.1673 | 128.4 | 131.5903 | -160.5 | -165.0455 | -162.6 | -167.2772 | -166.6 | -171.0615 | -166.6 | -170.726 | 238.0101 | 243.7557
2022-01-02 01:00 | 47 | 47.0106 | 115.5763 | 115.843 | -30.4186 | 31.0731 | 47 | 47.0106 | -27.8871 | 29.0634 | -27.8871 | 29.0634 | 65.4606 | 101.0622 | 122.4 | 125.5395 | 123.9 | 126.8078 | -152.3 | -156.8249 | -155.6 | -160.3163 | -158.9 | -163.7601 | -159 | -163.9787 | 248.9713 | 255.232
2022-01-02 01:30 | 39 | 39.1152 | 107.7216 | 108.0716 | -24.8995 | 25.7685 | 39 | 39.1152 | -35.8143 | 36.9805 | -35.8143 | 36.9805 | 93.7505 | 120.558 | 121.2 | 124.4375 | 122.7 | 126.0346 | -151.5 | -157.4338 | -154.6 | -159.596 | -158.3 | -163.3806 | -157.9 | -164.3183 | 247.6667 | 253.33
2022-01-02 02:00 | 40 | 40.1123 | 107.2598 | 107.6647 | -25.5069 | 26.2634 | 40 | 40.1123 | -27.6238 | 28.5755 | -27.6238 | 28.5755 | 117.2413 | 141.1597 | 129 | 132.1758 | 129.3 | 132.4686 | -162.7 | -167.9804 | -165.5 | -170.7211 | -169.1 | -174.8683 | -169.2 | -174.6754 | 250.4336 | 255.9456
2022-01-02 02:30 | 39 | 39.0512 | 105.0291 | 105.4049 | -23.9688 | 25.0706 | 38 | 38.0132 | -29.1138 | 30.5891 | -29.1138 | 30.5891 | 125.4547 | 149.3021 | 138 | 141.097 | 138.9 | 142.1028 | -171.2 | -177.8103 | -172.7 | -179.3843 | -177.2 | -183.4605 | -176.3 | -183.0775 | 222.5431 | 227.9845
2022-01-02 03:00 | 35 | 35.0143 | 101.1581 | 101.5625 | -21.708 | 23.1098 | 35 | 35.0143 | -31.0927 | 32.5966 | -31.0927 | 32.5966 | 130.2401 | 153.0477 | 137.7 | 140.7413 | 138.3 | 141.4531 | -171.6 | -177.6167 | -173.4 | -179.3096 | -178 | -183.4801 | -177.7 | -183.3424 | 227.4647 | 232.9415
2022-01-02 03:30 | 40 | 40.1123 | 103.8539 | 104.2945 | -24.8585 | 25.8245 | 40 | 40.1123 | -30.5833 | 32.4868 | -30.5833 | 32.4868 | 134.7834 | 156.9548 | 138 | 141.097 | 137.7 | 140.9301 | -171.8 | -177.9322 | -173.1 | -178.8034 | -177.3 | -183.145 | -177.1 | -183.0571 | 225.0298 | 230.9389
2022-01-02 04:00 | 38 | 38.0526 | 103.7627 | 104.2009 | -24.5129 | 25.5435 | 39 | 39.0512 | -31.5683 | 33.5642 | -31.5683 | 33.5642 | 130.0111 | 153.2918 | 137.4 | 140.7013 | 138 | 141.3519 | -171.5 | -176.9498 | -172.8 | -178.395 | -177.2 | -182.5685 | -176.6 | -182.3607 | 223.3561 | 228.9724
2022-01-02 04:30 | 33 | 33.0606 | 97.7937 | 98.2452 | -19.2668 | 20.7362 | 33 | 33.0606 | -38.0857 | 39.5811 | -38.0857 | 39.5811 | 136.6786 | 158.4816 | 137.1 | 140.3439 | 136.8 | 139.9869 | -171.4 | -176.1863 | -173 | -177.7102 | -177.1 | -181.8083 | -176.7 | -181.9628 | 233.6748 | 239.1607
2022-01-02 05:00 | 38 | 38.1182 | 103.8173 | 104.2897 | -24.1292 | 25.0905 | 38 | 38.1182 | -30.6563 | 32.0185 | -30.6563 | 32.0185 | 133.0533 | 155.4709 | 137.4 | 140.5733 | 136.8 | 140.1154 | -171.4 | -176.6491 | -172.7 | -178.029 | -177.1 | -182.0049 | -176.7 | -182.0903 | 231.1553 | 236.4283
2022-01-02 05:30 | 43 | 43.1045 | 105.7993 | 106.2594 | -27.6518 | 28.5145 | 43 | 43.1045 | -27.503 | 29.4832 | -27.503 | 29.4832 | 132.9467 | 155.3016 | 137.7 | 140.7413 | 137.1 | 140.2801 | -170.9 | -176.4303 | -172.2 | -178.0506 | -176.6 | -182.7546 | -176.2 | -182.5179 | 231.547 | 236.3844
2022-01-02 06:00 | 40 | 40.0125 | 102.5905 | 103.0804 | -25.4678 | 26.6493 | 40 | 40.0125 | -34.9913 | 37.0129 | -34.9913 | 37.0129 | 127.444 | 150.4137 | 137.7 | 140.8665 | 138 | 141.2232 | -172.1 | -178.0795 | -173.1 | -178.997 | -177.1 | -183.0733 | -177.2 | -183.0571 | 223.4717 | 228.6425
2022-01-02 06:30 | 32 | 32.0156 | 95.5811 | 95.9475 | -17.9921 | 20.1667 | 32 | 32 | -49.4948 | 51.055 | -49.4948 | 51.055 | 112.9843 | 138.5818 | 137.4 | 140.7013 | 137.1 | 140.4734 | -171.2 | -177.098 | -172 | -177.8399 | -176 | -182.0194 | -175.9 | -181.5432 | 213.7773 | 218.2303
2022-01-02 07:00 | 40 | 40.0125 | 99.6432 | 100.0952 | -26.5587 | 27.8002 | 40 | 40.0125 | -37.3983 | 38.5537 | -37.3983 | 38.5537 | 105.3041 | 130.8138 | 137.1 | 140.2169 | 137.1 | 140.4083 | -171.2 | -177.0919 | -171.3 | -176.405 | -174.6 | -180.3558 | -174.6 | -180.2423 | 186.0122 | 190.9094
2022-01-02 07:30 | 24 | 24 | 80.304 | 80.6001 | -10.8706 | 15.5075 | 24 | 24 | -63.3685 | 64.6992 | -63.3685 | 64.6992 | 74.8231 | 104.9949 | 138 | 141.4171 | 138.3 | 141.6448 | -171.4 | -178.219 | -170.5 | -176.5829 | -174.5 | -180.5123 | -174.2 | -180.2994 | 144.4899 | 147.1387
2022-01-02 08:00 | 8 | 8 | 55.3904 | 55.8621 | -1.2691 | 11.5363 | 8 | 8.0623 | -72.8788 | 74.32 | -72.8788 | 74.32 | 61.5792 | 94.1996 | 137.7 | 140.7662 | 138 | 141.2873 | -171.3 | -176.9105 | -171.2 | -176.3964 | -175 | -180.2283 | -174.7 | -180.4955 | 157.0294 | 159.9651
2022-01-02 08:30 | 5 | 5 | 47.4966 | 48.2225 | 2.5897 | 10.4169 | 5 | 5 | -69.706 | 70.7156 | -69.706 | 70.7156 | 61.9247 | 96.063 | 137.4 | 140.204 | 137.7 | 140.5579 | -171.5 | -176.3719 | -171.5 | -176.0643 | -175.6 | -180.2341 | -175.7 | -180.1578 | 186.3614 | 188.8465
2022-01-02 09:00 | -7 | -7 | 45.3164 | 45.5707 | 19.0168 | 21.6253 | -7 | -7 | -90.501 | 91.052 | -90.501 | 91.052 | 72.4305 | 101.3436 | 135.6 | 138.146 | 136.8 | 139.4974 | -168.7 | -173.758 | -172.4 | -177.3853 | -176.6 | -181.7545 | -176.2 | -181.4335 | 185.6593 | 187.2892
2022-01-02 09:30 | -11 | -11.0454 | 23.9686 | 24.0751 | 19.1703 | 22.4305 | -11 | -11.1803 | -91.3851 | 91.8981 | -91.3851 | 91.8981 | 49.9221 | 81.9272 | 136.2 | 138.9091 | 135.9 | 138.6149 | -169.7 | -174.4802 | -173.4 | -178.4099 | -177.6 | -182.7264 | -177.6 | -183.0175 | 183.5404 | 185.6881
2022-01-02 10:00 | -19 | -19.0263 | 4.8085 | 5.0052 | 24.642 | 27.1833 | -18 | -18.0278 | -103.2203 | 103.4178 | -103.2203 | 103.4178 | 54.7439 | 85.45 | 136.2 | 138.9169 | 137.4 | 139.857 | -169.7 | -174.7915 | -173.3 | -179.0678 | -177.5 | -182.9231 | -177.5 | -183.4547 | 225.0719 | 226.9571
2022-01-02 10:30 | -24 | -24.0208 | 9.6146 | 9.8871 | 30.7101 | 32.4989 | -23 | -23.0217 | -114.1171 | 114.1738 | -114.1171 | 114.1738 | 64.7356 | 93.8978 | 137.1 | 139.5065 | 137.4 | 139.9133 | -170.4 | -174.8782 | -173.9 | -178.628 | -178.2 | -182.7749 | -177.8 | -183.2605 | 228.6003 | 230.3331
2022-01-02 11:00 | -23 | -23 | 14.2473 | 15.3088 | 30.2542 | 32.4509 | -23 | -23 | -113.1128 | 113.175 | -113.1128 | 113.175 | 56.2006 | 101.6287 | 136.2 | 138.5117 | 136.8 | 139.1017 | -169 | -174.0704 | -172.4 | -177.6585 | -176.5 | -182.3647 | -176.3 | -181.9549 | 232.2993 | 234.3232
2022-01-02 11:30 | -28 | -28.1603 | 5.7655 | 8.684 | 35.9291 | 37.5923 | -29 | -29.0689 | -122.2875 | 122.3161 | -122.2875 | 122.3161 | 48.0659 | 96.6418 | 134.4 | 137.0852 | 134.7 | 137.4986 | -168.4 | -173.4933 | -173.2 | -179.574 | -177.8 | -183.94 | -177.5 | -184.0884 | 237.6346 | 239.1667
2022-01-02 12:00 | -41 | -41.3038 | 1.7114 | 10.3859 | 45.5946 | 47.2717 | -40 | -40.3113 | -132.4237 | 132.4594 | -132.4237 | 132.4594 | 58.0173 | 100.687 | 136.5 | 139.1447 | 136.2 | 138.9091 | -169 | -173.9259 | -172.5 | -177.9969 | -176.6 | -182.4123 | -176.8 | -182.2662 | 215.0769 | 216.4052
2022-01-02 12:30 | -47 | -47.2652 | 1.2334 | 10.9791 | 52.7065 | 53.8043 | -47 | -47.1699 | -143.9773 | 143.9775 | -143.9773 | 143.9775 | 54.1657 | 98.8974 | 135.3 | 137.7379 | 134.7 | 137.2053 | -169.6 | -173.2171 | -173.7 | -178.604 | -178.2 | -182.6052 | -177.9 | -182.7266 | 228.7655 | 229.7331
2022-01-02 13:00 | -58 | -58.1378 | -3.241 | 14.1605 | 66.1848 | 67.1051 | -57 | -57.1402 | -177.1826 | 177.1848 | -177.1826 | 177.1848 | 40.3295 | 89.3788 | 126.6 | 128.8548 | 126.9 | 129.2056 | -156.9 | -160.9255 | -163.2 | -167.2885 | -166.9 | -171.4555 | -166.9 | -171.3733 | 262.2681 | 262.7307
2022-01-02 13:30 | -63 | -63.3877 | -10.9635 | 16.8055 | 73.5795 | 74.1826 | -62 | -62.2896 | -183.8095 | 183.9205 | -183.8095 | 183.9205 | 21.8204 | 82.3226 | 121.8 | 124.0844 | 122.4 | 124.7308 | -152.9 | -156.0017 | -159.5 | -162.7197 | -163.1 | -166.9074 | -163.7 | -167.0713 | 274.8394 | 275.1562
2022-01-02 14:00 | -80 | -80.5047 | -25.1419 | 29.0137 | 89.842 | 90.3894 | -80 | -80.5047 | -201.8394 | 201.8439 | -201.8394 | 201.8439 | 18.3419 | 81.5212 | 122.1 | 124.322 | 122.4 | 124.6131 | -153.1 | -156.1148 | -159.6 | -162.4922 | -163.1 | -166.2776 | -163.3 | -166.7979 | 293.3434 | 293.3461
2022-01-02 14:30 | -81 | -81.7435 | -30.8639 | 34.5883 | 91.5169 | 92.25 | -82 | -82.7345 | -190.911 | 190.9269 | -190.911 | 190.9269 | 2.7758 | 83.7716 | 133.2 | 135.6756 | 130.8 | 133.2625 | -165.2 | -169.7991 | -170.2 | -174.7915 | -174.2 | -179.1031 | -174.3 | -179.2928 | 260.9351 | 261.0936
2022-01-02 15:00 | -80 | -82.2253 | -25.9329 | 35.5742 | 90.3952 | 92.7438 | -80 | -82.2253 | -190.4015 | 191.1653 | -190.4015 | 191.1653 | -3.9086 | 92.2199 | 136.2 | 138.4574 | 135.6 | 137.7601 | -169.6 | -173.7268 | -174.5 | -179.4874 | -178.5 | -183.9252 | -178.7 | -183.9994 | 302.4923 | 302.872
2022-01-02 15:30 | -101 | -103.5857 | -22.272 | 36.4385 | 113.3011 | 115.1172 | -100 | -102.6109 | -219.9389 | 220.7175 | -219.9389 | 220.7175 | -1.6252 | 88.7366 | 132.9 | 135.1033 | 133.5 | 135.6936 | -166.6 | -171.2234 | -174.2 | -178.7833 | -178.5 | -183.3931 | -179.3 | -183.4805 | 329.9448 | 330.0759
2022-01-02 16:00 | -97 | -100.4241 | -23.5414 | 38.7944 | 109.2056 | 111.8706 | -97 | -100.4241 | -221.4182 | 222.7384 | -221.4182 | 222.7384 | -10.4292 | 82.5126 | 131.4 | 132.508 | 131.7 | 132.8055 | -163.6 | -166.0605 | -174.1 | -177.5507 | -178.5 | -182.136 | -178.7 | -182.6841 | 371.8587 | 374.3712
2022-01-02 16:30 | -88 | -91.7606 | -22.2363 | 35.8025 | 98.7619 | 102.1295 | -88 | -92.0489 | -214.6197 | 216.2047 | -214.6197 | 216.2047 | -0.73246 | 80.7404 | 131.4 | 132.547 | 132.3 | 133.4788 | -164.4 | -166.7675 | -172.7 | -175.7038 | -176.8 | -180.1155 | -177 | -180.2117 | 359.2281 | 360.8406
2022-01-02 17:00 | -77 | -80.3617 | 1.6038 | 25.5212 | 88.694 | 91.4666 | -74 | -77.4919 | -212.4587 | 213.5351 | -212.4587 | 213.5351 | -6.2766 | 80.852 | 129.9 | 130.9062 | 131.1 | 132.2105 | -164.8 | -166.1225 | -176.3 | -179.6139 | -180.4 | -183.964 | -180.7 | -184.2547 | 377.8374 | 379.4963
2022-01-02 17:30 | -70 | -72.2772 | 15.3525 | 28.8375 | 85.6293 | 88.2643 | -70 | -72.2772 | -204.4933 | 205.324 | -204.4933 | 205.324 | 9.0064 | 85.6876 | 133.5 | 134.5158 | 131.7 | 132.7672 | -167.4 | -169.1342 | -177.8 | -180.7604 | -182.2 | -185.1534 | -182.1 | -185.3495 | 382.9784 | 384.3863
2022-01-02 18:00 | -61 | -62.8172 | 24.351 | 32.7359 | 77.6162 | 80.3773 | -61 | -63.0635 | -198.6297 | 199.5227 | -198.6297 | 199.5227 | 15.4325 | 90.4512 | 132.6 | 133.8982 | 132.6 | 133.9828 | -165.6 | -168.1721 | -176.2 | -179.5075 | -180.3 | -183.6467 | -180.5 | -183.9386 | 383.7616 | 386.0944
2022-01-02 18:30 | -44 | -46.1736 | 45.9853 | 50.6365 | 62.2404 | 65.4987 | -43 | -45.2217 | -173.4464 | 174.4613 | -173.4464 | 174.4613 | 10.6876 | 89.1905 | 132.3 | 133.8636 | 132.9 | 134.5961 | -164.3 | -166.9181 | -173 | -176.6228 | -177.4 | -181.214 | -177.5 | -180.8222 | 359.3969 | 361.4374
2022-01-02 19:00 | -44 | -46.1736 | 47.5228 | 51.6681 | 62.1133 | 65.5885 | -43 | -45.5412 | -171.5235 | 172.6866 | -171.5235 | 172.6866 | 38.0741 | 95.6074 | 132.6 | 134.0701 | 132.3 | 133.8182 | -166.7 | -169.8165 | -174.7 | -178.3287 | -178.9 | -182.8994 | -178.8 | -183.0375 | 366.6803 | 367.8506
2022-01-02 19:30 | -38 | -40.4969 | 52.5558 | 55.432 | 55.745 | 59.8193 | -38 | -40.4969 | -164.7741 | 166.4811 | -164.7741 | 166.4811 | 45.8457 | 100.5032 | 132.9 | 134.4566 | 134.1 | 135.7343 | -167.6 | -169.5891 | -174.7 | -178.0807 | -179 | -182.2008 | -178.8 | -182.4649 | 341.9944 | 342.4598
2022-01-02 20:00 | -38 | -40.1622 | 49.739 | 52.1954 | 58.0424 | 61.9025 | -38 | -40.4969 | -168.261 | 169.9868 | -168.261 | 169.9868 | 66.3325 | 106.2386 | 133.2 | 134.708 | 133.8 | 135.3462 | -167.9 | -170.5591 | -174.3 | -178.0545 | -178.6 | -182.4277 | -178.4 | -182.4297 | 355.7138 | 355.7663
2022-01-02 20:30 | -39 | -43.8292 | 47.2689 | 50.8062 | 57.6545 | 62.4899 | -39 | -43.8292 | -166.2211 | 168.4084 | -166.2211 | 168.4084 | 72.6289 | 109.0519 | 134.1 | 135.598 | 134.4 | 135.9394 | -168.9 | -171.2965 | -175.1 | -178.6523 | -179.6 | -183.3241 | -179.3 | -183.3101 | 346.0101 | 346.0642
2022-01-02 21:00 | -36 | -37.3631 | 50.2133 | 51.5199 | 53.8985 | 57.038 | -36 | -37.3631 | -160.04 | 161.6696 | -160.04 | 161.6696 | 78.8739 | 108.9813 | 135.6 | 137.1709 | 134.7 | 136.236 | -169.9 | -172.3349 | -174.8 | -178.5049 | -178.8 | -182.6187 | -178.7 | -182.3115 | 309.4798 | 309.48
2022-01-02 21:30 | -35 | -35.9026 | 48.5082 | 49.112 | 51.1854 | 54.1062 | -34 | -34.9285 | -158.749 | 160.2432 | -158.749 | 160.2432 | 93.4917 | 111.5669 | 135.9 | 137.3348 | 136.5 | 137.9286 | -170.7 | -173.1969 | -175.3 | -178.4686 | -179.1 | -183.0612 | -179 | -183.1847 | 310.0438 | 310.0443
2022-01-02 22:00 | -43 | -44.643 | 35.5119 | 36.0642 | 60.2246 | 62.5989 | -43 | -44.3847 | -170.0671 | 171.4564 | -170.0671 | 171.4564 | 99.4351 | 117.1513 | 131.4 | 133.9089 | 132.6 | 135.2025 | -164.7 | -168.1 | -168.4 | -173.6818 | -172.8 | -177.9736 | -172.6 | -177.8757 | 295.7299 | 295.771
2022-01-02 22:30 | -35 | -36.4006 | 41.632 | 41.824 | 50.9562 | 53.5424 | -34 | -35.4401 | -159.2081 | 160.5284 | -159.2081 | 160.5284 | 116.072 | 130.786 | 134.7 | 137.037 | 135.6 | 138.089 | -168.8 | -172.7596 | -171.9 | -176.857 | -175.8 | -180.9073 | -175.7 | -180.497 | 278.0728 | 278.0876
2022-01-02 23:00 | -31 | -32.573 | 42.1167 | 42.5622 | 47.5606 | 51.7006 | -30 | -31.6228 | -155.5342 | 158.013 | -155.5342 | 158.013 | 118.2199 | 132.2228 | 135 | 137.4432 | 134.7 | 137.2053 | -169.9 | -173.9464 | -171.9 | -177.028 | -176.1 | -181.3683 | -175.7 | -181.3939 | 260.4632 | 260.6486
2022-01-02 23:30 | -26 | -27.2029 | 48.6517 | 48.8117 | 40.1071 | 44.1891 | -26 | -27.2029 | -152.6517 | 154.3725 | -152.6517 | 154.3725 | 119.5021 | 133.2365 | 135.9 | 138.0554 | 137.4 | 139.7462 | -169.8 | -174.3253 | -173 | -177.9819 | -176.9 | -182.2487 | -176.9 | -182.5081 | 275.9091 | 276.0761
2022-01-03 | -23 | -25.0799 | 46.1988 | 46.4015 | 38.5299 | 43.4778 | -23 | -25.0799 | -141.9583 | 144.663 | -141.9583 | 144.663 | 117.2124 | 132.9234 | 137.7 | 140.0412 | 137.1 | 139.6187 | -171.2 | -175.8336 | -173.1 | -178.6293 | -177.2 | -182.7771 | -176.5 | -182.3455 | 245.4447 | 245.7688
2022-01-03 00:30 | -24 | -26.4008 | 43.3461 | 43.5732 | 38.0121 | 43.735 | -24 | -26.4008 | -133.5114 | 137.4222 | -133.5114 | 137.4222 | 122.9225 | 138.5924 | 137.7 | 140.2647 | 137.4 | 140.1446 | -171.5 | -176.6206 | -172.9 | -178.66 | -176.7 | -182.9302 | -176.4 | -182.8439 | 229.1552 | 229.6199
2022-01-03 01:00 | -25 | -27.313 | 41.0052 | 41.2397 | 37.9605 | 44.1608 | -25 | -27.313 | -128.5466 | 133.3173 | -128.5466 | 133.3173 | 118.2412 | 133.8846 | 129 | 131.9195 | 129.3 | 132.0889 | -160.7 | -165.4698 | -161.8 | -168.0476 | -166.1 | -171.6101 | -165.5 | -171.7017 | 240.259 | 240.9172
2022-01-03 01:30 | -24 | -26.4008 | 40.4239 | 40.6621 | 37.0444 | 43.4778 | -24 | -26.4008 | -127.6488 | 132.6922 | -127.6488 | 132.6922 | 117.8189 | 131.6921 | 122.4 | 125.5395 | 121.2 | 124.3698 | -153.3 | -157.794 | -154.4 | -160.5223 | -158.4 | -164.2855 | -158.1 | -164.2833 | 238.8926 | 239.6267
2022-01-03 02:00 | -22 | -24.5967 | 41.6991 | 41.8991 | 35.0559 | 41.9062 | -21 | -23.7065 | -121.1146 | 126.7665 | -121.1146 | 126.7665 | 119.7391 | 132.7186 | 121.5 | 124.5954 | 120.6 | 124.2033 | -152.4 | -157.1423 | -154.1 | -159.7316 | -157.8 | -163.3711 | -157.6 | -163.0014 | 228.6087 | 230.1244
2022-01-03 02:30 | -24 | -27.2947 | 37.7133 | 37.7257 | 37.7237 | 42.885 | -24 | -26.8328 | -123.7234 | 128.2493 | -123.7234 | 128.2493 | 120.2078 | 133.6829 | 122.4 | 125.5395 | 123.3 | 126.5509 | -153.9 | -157.8676 | -154.3 | -160.1596 | -158 | -163.9127 | -157.6 | -163.8464 | 217.8665 | 219.3953
2022-01-03 03:00 | -26 | -28.6356 | 35.15 | 35.1711 | 39.5036 | 44.4356 | -27 | -29.9666 | -125.3031 | 129.3825 | -125.3031 | 129.3825 | 127.3248 | 141.8831 | 131.7 | 135.6989 | 130.8 | 134.916 | -165.2 | -171.9068 | -164.8 | -171.9521 | -168.5 | -176.0619 | -168.4 | -176.1732 | 195.6852 | 196.612
2022-01-03 03:30 | -23 | -25.4951 | 39.0948 | 39.1728 | 35.1399 | 41.6945 | -22 | -24.1661 | -117.5936 | 123.198 | -117.5936 | 123.198 | 131.6573 | 146.146 | 139.5 | 143.1456 | 138.9 | 142.6288 | -172.9 | -180.1486 | -172.2 | -179.967 | -175.9 | -184.5061 | -175.5 | -184.2451 | 180.7204 | 182.3266
2022-01-03 04:00 | -24 | -26.8328 | 38.9509 | 39.0855 | 35.9609 | 42.3154 | -24 | -26.4008 | -120.879 | 126.176 | -120.879 | 126.176 | 130.6001 | 145.1751 | 139.2 | 142.7196 | 139.2 | 142.9209 | -173.4 | -179.7913 | -172.7 | -180.0337 | -176.3 | -184.2305 | -176.5 | -184.2451 | 179.9232 | 181.4212
2022-01-03 04:30 | -17 | -19.2354 | 43.6581 | 43.6627 | 30.9309 | 36.8166 | -17 | -18.7883 | -113.9727 | 118.4128 | -113.9727 | 118.4128 | 136.1451 | 148.9173 | 137.1 | 140.6053 | 136.8 | 140.4474 | -171.3 | -176.886 | -171.2 | -178.0986 | -175.4 | -181.8816 | -175 | -181.8724 | 197.0449 | 198.7893
2022-01-03 05:00 | -16 | -17.8885 | 44.5883 | 44.6327 | 29.6682 | 35.2649 | -16 | -17.8885 | -112.7387 | 117.2367 | -112.7387 | 117.2367 | 141.0718 | 152.3982 | 136.8 | 140.1806 | 136.8 | 140.3798 | -169.9 | -176.2735 | -170.5 | -177.8043 | -174.3 | -181.896 | -174 | -182.0062 | 208.5902 | 210.493
2022-01-03 05:30 | -14 | -15.6525 | 45.9583 | 46.0336 | 26.4589 | 32.681 | -14 | -16.1245 | -108.7183 | 113.5491 | -108.7183 | 113.5491 | 133.9563 | 145.8738 | 137.4 | 140.7662 | 137.7 | 140.9942 | -171.4 | -177.1834 | -171.8 | -178.4363 | -175.7 | -182.5447 | -175.8 | -182.648 | 203.4215 | 205.4767
2022-01-03 06:00 | -17 | -18.7883 | 39.9084 | 39.9386 | 30.4093 | 36.6252 | -17 | -19.2354 | -116.1419 | 120.6939 | -116.1419 | 120.6939 | 130.8624 | 142.5438 | 136.8 | 140.0508 | 136.8 | 140.1806 | -171.3 | -177.1572 | -171.1 | -178.1203 | -174.9 | -182.0368 | -174.9 | -182.1019 | 198.0102 | 199.5631
2022-01-03 06:30 | -34 | -36.7696 | 18.6007 | 18.6857 | 46.7179 | 51.304 | -33 | -35.8469 | -143.3022 | 146.841 | -143.3022 | 146.841 | 113.0692 | 126.0474 | 137.1 | 140.6722 | 138.3 | 142.0445 | -170.7 | -177.676 | -170.4 | -178.1577 | -174.2 | -182.3629 | -174.2 | -182.5325 | 174.8553 | 175.4201
2022-01-03 07:00 | -34 | -37.1618 | 16.9809 | 17.1635 | 44.0398 | 49.2203 | -34 | -37.1618 | -135.6545 | 139.4701 | -135.6545 | 139.4701 | 86.4691 | 105.0395 | 137.4 | 141.3777 | 137.7 | 141.599 | -172.6 | -179.3167 | -170.5 | -178.327 | -174 | -182.4966 | -173.9 | -182.6111 | 125.7327 | 125.9103
2022-01-03 07:30 | -52 | -55.7136 | -1.8894 | 7.887 | 61.3729 | 66.3712 | -51 | -54.4243 | -159.5779 | 163.7224 | -159.5779 | 163.7224 | 48.7881 | 68.5771 | 116.1 | 120.2974 | 115.5 | 119.8777 | -143.4 | -149.4072 | -142.5 | -149.4619 | -145.8 | -152.9322 | -145.8 | -153.0573 | 142.0399 | 142.2906
2022-01-03 08:00 | -53 | -56.3028 | -2.4358 | 8.8854 | 60.9073 | 65.9375 | -52 | -55.7136 | -155.1585 | 159.1369 | -155.1585 | 159.1369 | 34.8573 | 69.9514 | 104.1 | 108.5042 | 105 | 109.368 | -129.8 | -135.5641 | -130.2 | -137.218 | -133.2 | -140.6319 | -133.3 | -140.4691 | 157.7696 | 158.7276
2022-01-03 08:30 | -54 | -56.921 | -9.8277 | 12.0246 | 62.5124 | 67.0426 | -55 | -57.8705 | -158.1116 | 161.5686 | -158.1116 | 161.5686 | 43.5172 | 73.0643 | 104.1 | 108.2539 | 103.2 | 107.3061 | -128.6 | -134.567 | -129.6 | -136.559 | -132.6 | -139.8084 | -132.6 | -139.7061 | 173.0287 | 174.4654
2022-01-03 09:00 | -53 | -56.3028 | -14.533 | 16.7751 | 60.5319 | 65.6203 | -53 | -56.3028 | -152.357 | 156.2024 | -152.357 | 156.2024 | 29.2819 | 64.0041 | 90.6 | 95.2508 | 91.5 | 96.1995 | -113.7 | -117.7901 | -116.5 | -121.7444 | -119.6 | -124.8401 | -119.3 | -124.6954 | 184.8161 | 185.9625
2022-01-03 09:30 | -62 | -65.146 | -33.5528 | 34.7012 | 64.9247 | 69.6949 | -61 | -64.195 | -153.5207 | 157.578 | -153.5207 | 157.578 | 29.9799 | 60.1401 | 77.1 | 81.8912 | 78.9 | 83.5881 | -97.2 | -101.5286 | -101.9 | -106.836 | -104.5 | -109.3191 | -104.2 | -109.9808 | 212.066 | 213.0934
2022-01-03 10:00 | -60 | -62.6418 | -40.2642 | 41.253 | 62.4311 | 67.0479 | -60 | -62.6418 | -146.6247 | 150.5588 | -146.6247 | 150.5588 | 44.8392 | 70.1096 | 77.4 | 82.275 | 77.1 | 81.5923 | -97.5 | -101.4046 | -101.7 | -107.6309 | -104.2 | -110.2754 | -104.2 | -110.3338 | 208.0816 | 209.7108
2022-01-03 10:30 | -58 | -60.4401 | -41.4108 | 42.3854 | 60.6992 | 65.1522 | -58 | -60.4401 | -142.6364 | 146.2642 | -142.6364 | 146.2642 | 56.6341 | 77.7243 | 79.2 | 83.7731 | 78.6 | 82.8201 | -99.9 | -102.3988 | -104.1 | -107.737 | -106 | -110.2554 | -105.9 | -110.3131 | 196.0304 | 197.5657
2022-01-03 11:00 | -58 | -60.1664 | -46.0357 | 46.7295 | 58.7159 | 62.5734 | -58 | -60.1664 | -137.9117 | 140.9412 | -137.9117 | 140.9412 | 66.1434 | 84.1751 | 77.1 | 81.1138 | 78.6 | 82.9151 | -99.2 | -100.783 | -102.8 | -105.9737 | -105.4 | -108.6567 | -105.7 | -108.8769 | 205.1108 | 206.8671
2022-01-03 11:30 | -64 | -65.7343 | -50.4812 | 51.0034 | 61.6651 | 65.044 | -64 | -65.7343 | -137.3682 | 139.8873 | -137.3682 | 139.8873 | 73.5476 | 88.8424 | 77.4 | 81.4946 | 78.6 | 83.0111 | -98.2 | -100.8512 | -102.3 | -106.545 | -104.6 | -109.1506 | -105 | -109.3542 | 214.2612 | 215.3931
2022-01-03 12:00 | -58 | -59.9083 | -50.2333 | 51.0371 | 58.9451 | 62.7033 | -58 | -59.6657 | -128.9963 | 131.8402 | -128.9963 | 131.8402 | 78.3275 | 93.4994 | 76.5 | 80.9272 | 77.1 | 81.5923 | -99.1 | -101.043 | -102.6 | -106.4962 | -105 | -109.3282 | -104.7 | -109.2213 | 202.2532 | 202.8698
2022-01-03 12:30 | -61 | -63.0635 | -52.543 | 53.4233 | 60.9626 | 64.9259 | -61 | -63.0635 | -131.3935 | 134.6271 | -131.3935 | 134.6271 | 79.2825 | 94.7437 | 78.3 | 82.6308 | 76.8 | 81.3089 | -97.9 | -100.8988 | -102.2 | -105.9604 | -104.3 | -108.6002 | -104.3 | -108.7136 | 205.2375 | 206.034
2022-01-03 13:00 | -63 | -64.7611 | -56.2049 | 57.112 | 64.2277 | 68.068 | -63 | -65 | -134.66 | 137.8276 | -134.66 | 137.8276 | 78.4688 | 95.2746 | 78.3 | 82.9227 | 77.4 | 81.8758 | -98.6 | -101.0889 | -103.3 | -106.7568 | -105.8 | -109.904 | -105.7 | -109.882 | 206.5129 | 207.3074
2022-01-03 13:30 | -60 | -61.8466 | -48.8014 | 49.6989 | 59.8214 | 63.6227 | -60 | -61.8466 | -126.089 | 129.2782 | -126.089 | 129.2782 | 71.1224 | 90.4222 | 78.3 | 82.4411 | 77.1 | 81.3979 | -99.5 | -101.9413 | -103.1 | -105.9068 | -105.3 | -108.8203 | -105.1 | -109.154 | 193.5273 | 194.7389
2022-01-03 14:00 | -61 | -63.0635 | -48.1724 | 49.2043 | 60.5565 | 64.6687 | -60 | -62.0967 | -127.0248 | 130.0873 | -127.0248 | 130.0873 | 67.0217 | 87.6299 | 77.1 | 81.7785 | 77.4 | 82.0734 | -99.5 | -100.8949 | -103 | -106.1121 | -105.6 | -108.8485 | -105.5 | -108.838 | 199.4067 | 200.0934
2022-01-03 14:30 | -66 | -67.4685 | -52.8774 | 53.9563 | 64.7825 | 68.8813 | -65 | -66.4906 | -138.6514 | 142.1944 | -138.6514 | 142.1944 | 72.6447 | 88.1821 | 80.1 | 83.9705 | 80.1 | 83.9705 | -100.2 | -102.1961 | -105.2 | -108.2828 | -107.6 | -111.2022 | -106.8 | -111.2549 | 217.7079 | 218.6836
2022-01-03 15:00 | -66 | -68.1542 | -50.2633 | 51.3551 | 66.2112 | 70.1288 | -66 | -68.4105 | -141.4796 | 144.3485 | -141.4796 | 144.3485 | 51.6403 | 75.1316 | 77.4 | 81.5868 | 78.6 | 83.2061 | -99.1 | -101.2373 | -103.4 | -107.1138 | -105.9 | -109.6688 | -105.3 | -109.712 | 220.2067 | 220.8932
2022-01-03 15:30 | -70 | -72.2772 | -48.2942 | 49.4603 | 70.6576 | 74.4945 | -70 | -72.2772 | -157.0828 | 159.9848 | -157.0828 | 159.9848 | 40.0437 | 68.1925 | 78.9 | 83.1049 | 78.3 | 82.6308 | -98.8 | -102.5246 | -103.2 | -108.4607 | -105.6 | -111.4132 | -105.7 | -111.3447 | 230.6891 | 231.3856
2022-01-03 16:00 | -79 | -81.4923 | -45.5784 | 47.2518 | 83.1089 | 86.5228 | -79 | -81.4923 | -179.5629 | 181.8363 | -179.5629 | 181.8363 | 45.5071 | 73.0874 | 98.4 | 102.0371 | 97.5 | 100.8558 | -124.9 | -129.6604 | -127.7 | -133.8059 | -130.5 | -136.9913 | -130.3 | -137.1545 | 213.1299 | 213.442
2022-01-03 16:30 | -83 | -88.6002 | -45.177 | 51.0161 | 93.8577 | 99.8505 | -84 | -89.5377 | -204.5475 | 209.1949 | -204.5475 | 209.1949 | 52.4123 | 80.2112 | 110.4 | 114.0947 | 112.2 | 115.5448 | -138.4 | -142.6352 | -141.7 | -146.7598 | -144.7 | -150.6038 | -144.7 | -150.7396 | 236.8281 | 237.0276
2022-01-03 17:00 | -97 | -102.4597 | -45.018 | 52.1411 | 105.7099 | 111.4146 | -96 | -101.5135 | -228.7404 | 233.0554 | -228.7404 | 233.0554 | 39.9826 | 92.0081 | 109.2 | 113.6525 | 110.4 | 114.972 | -137.9 | -143.2274 | -140.7 | -147.271 | -144.3 | -151.1539 | -144.2 | -151.148 | 262.3929 | 262.4364
2022-01-03 17:30 | -98 | -103.407 | -38.4294 | 45.7263 | 108.3033 | 113.4728 | -98 | -103.407 | -235.7611 | 239.4825 | -235.7611 | 239.4825 | 25.4821 | 89.1221 | 108.9 | 113.1175 | 109.8 | 113.904 | -138.1 | -143.682 | -141.2 | -147.9693 | -144.3 | -151.4332 | -144 | -151.4044 | 270.5092 | 270.8259
2022-01-03 18:00 | -96 | -100.8811 | -31.5887 | 39.1308 | 108.1303 | 113.0304 | -96 | -100.8811 | -237.3975 | 240.7108 | -237.3975 | 240.7108 | 44.0887 | 97.0149 | 119.7 | 123.4754 | 121.5 | 125.1489 | -152.4 | -157.0132 | -155.2 | -160.9538 | -158.6 | -165.34 | -158.5 | -165.0144 | 281.5154 | 281.9004
2022-01-03 18:30 | -94 | -99.6243 | -22.3254 | 33.342 | 109.0247 | 114.1538 | -94 | -99.6243 | -242.0219 | 245.6691 | -242.0219 | 245.6691 | 58.7296 | 108.2961 | 135.6 | 139.8463 | 137.4 | 141.3777 | -171.1 | -178.008 | -172.6 | -180.6237 | -176.6 | -184.8595 | -176.5 | -184.9724 | 265.7327 | 265.7479
2022-01-03 19:00 | -91 | -95.2103 | -9.9844 | 21.8396 | 104.8027 | 108.4501 | -90 | -93.9628 | -232.262 | 234.5361 | -232.262 | 234.5361 | 83.3158 | 108.3138 | 137.7 | 141.1244 | 138.3 | 141.7099 | -171.1 | -177.0272 | -173.4 | -180.3607 | -177.4 | -184.7178 | -177.3 | -184.7264 | 297.7247 | 297.8307
2022-01-03 19:30 | -80 | -84.4334 | 2.9832 | 18.9463 | 95.8312 | 99.9817 | -80 | -84.119 | -216.1295 | 218.5861 | -216.1295 | 218.5861 | 84.6919 | 114.7121 | 138 | 141.6842 | 137.4 | 141.1904 | -171.8 | -177.7054 | -173.4 | -181.2315 | -177.8 | -185.5535 | -177.6 | -185.4142 | 280.6612 | 280.933
2022-01-03 20:00 | -81 | -87.0919 | 4.9162 | 29.7678 | 97.7826 | 104.8507 | -81 | -87.0919 | -219.4226 | 224.8912 | -219.4226 | 224.8912 | 79.2371 | 110.6297 | 137.1 | 140.9457 | 138 | 141.7525 | -171.3 | -178.0636 | -172.5 | -180.724 | -176.7 | -185.054 | -176.6 | -184.4727 | 273.1935 | 273.4312
2022-01-03 20:30 | -74 | -80.2309 | 9.7388 | 16.8777 | 92.4666 | 95.0405 | -74 | -80.2309 | -217.972 | 219.7993 | -217.972 | 219.7993 | 82.5571 | 106.9845 | 135.9 | 139.4355 | 135.9 | 139.4355 | -170 | -175.7565 | -172.1 | -179.1434 | -176.1 | -183.6444 | -175.8 | -183.7524 | 273.6558 | 274.235
2022-01-03 21:00 | -73 | -75.1864 | 13.4635 | 18.4108 | 87.843 | 90.3385 | -72 | -74.2159 | -210.2808 | 212.1876 | -210.2808 | 212.1876 | 88.6139 | 110.3101 | 133.8 | 136.992 | 134.1 | 137.4805 | -166.3 | -170.9534 | -168.4 | -174.8202 | -172.4 | -178.956 | -172.1 | -178.713 | 274.2413 | 275.0164
2022-01-03 21:30 | -62 | -64.2884 | 21.1999 | 23.4087 | 75.3189 | 78.2007 | -62 | -64.2884 | -193.6127 | 195.6423 | -193.6127 | 195.6423 | 97.3981 | 119.0609 | 132.6 | 136.085 | 132.3 | 135.8606 | -165.3 | -171.6315 | -166.6 | -174.1533 | -170.2 | -178.0701 | -170.4 | -177.792 | 256.6295 | 257.7931
2022-01-03 22:00 | -56 | -58.5235 | 21.1419 | 23.1278 | 72.222 | 75.3678 | -56 | -58.2409 | -185.4724 | 187.972 | -185.4724 | 187.972 | 101.8849 | 124.0487 | 132.6 | 136.3598 | 133.8 | 137.458 | -166.3 | -172.3476 | -167.3 | -174.1729 | -171 | -178.2242 | -170.5 | -178.0837 | 239.9528 | 241.1891
2022-01-03 22:30 | -51 | -53.7587 | 25.7974 | 27.4872 | 66.0504 | 69.7629 | -52 | -54.7083 | -179.1402 | 181.841 | -179.1402 | 181.841 | 110.7872 | 132.443 | 133.2 | 137.0133 | 134.1 | 138.0294 | -166.9 | -172.2367 | -167.2 | -174.3194 | -171.3 | -178.2677 | -171.1 | -178.0344 | 230.8693 | 232.2526
2022-01-03 23:00 | -46 | -47.8017 | 24.6004 | 25.187 | 64.5833 | 67.3961 | -46 | -47.8017 | -177.1105 | 178.9531 | -177.1105 | 178.9531 | 125.1396 | 139.9512 | 129.6 | 132.8929 | 128.4 | 131.8581 | -160.9 | -166.3594 | -162.2 | -168.9405 | -165.8 | -172.8283 | -165.7 | -172.7649 | 256.4135 | 258.8819
2022-01-03 23:30 | -43 | -45.2217 | 30.7698 | 31.2126 | 57.3389 | 60.7516 | -43 | -45.2217 | -176.5385 | 178.241 | -176.5385 | 178.241 | 104.8368 | 122.7525 | 119.4 | 122.8243 | 120.6 | 124.1319 | -150.3 | -155.1526 | -152.9 | -158.5008 | -155.8 | -162.1963 | -156 | -162.1441 | 271.5101 | 274.0566
2022-01-04 | -48 | -50.5964 | 22.1135 | 23.063 | 63.1588 | 66.9258 | -48 | -50.5964 | -178.0999 | 180.5095 | -178.0999 | 180.5095 | 100.1867 | 117.9697 | 116.1 | 119.9887 | 116.4 | 120.2791 | -147 | -151.8922 | -148.2 | -154.7521 | -151.6 | -158.3096 | -151.4 | -158.3506 | 255.0059 | 257.8766
2022-01-04 00:30 | -54 | -56.921 | 14.1802 | 16.1131 | 67.3588 | 71.5866 | -54 | -56.6127 | -174.4491 | 177.5978 | -174.4491 | 177.5978 | 98.2615 | 116.9441 | 117 | 121.0116 | 116.7 | 120.8765 | -146.3 | -152.4978 | -147.8 | -155.581 | -151.5 | -159.0967 | -151 | -159.2867 | 236.4483 | 238.9726
2022-01-04 01:00 | -53 | -55.9732 | 13.8372 | 15.7412 | 66.7526 | 70.9298 | -53 | -55.9732 | -169.3909 | 173.0165 | -169.3909 | 173.0165 | 98.0355 | 116.6976 | 115.2 | 119.1181 | 114.3 | 118.3252 | -144.7 | -150.1173 | -146 | -152.6976 | -149.5 | -156.2041 | -149.3 | -156.344 | 231.2243 | 234.275
2022-01-04 01:30 | -51 | -54.0833 | 13.8314 | 15.379 | 64.9014 | 69.0437 | -52 | -55.0273 | -167.4155 | 171.0435 | -167.4155 | 171.0435 | 110.6688 | 126.9629 | 117 | 121.2445 | 117 | 121.0886 | -147 | -152.8979 | -147.9 | -155.1106 | -151.4 | -158.1181 | -151.1 | -158.0345 | 230.0298 | 233.2997
2022-01-04 02:00 | -58 | -61.0328 | 8.889 | 12.169 | 69.8116 | 74.1012 | -58 | -61.0328 | -172.1351 | 176.1201 | -172.1351 | 176.1201 | 115.1689 | 131.6421 | 121.2 | 125.3788 | 120 | 124.2971 | -151.6 | -157.5372 | -151.6 | -159.0663 | -155.2 | -162.6014 | -154.8 | -162.5783 | 215.1438 | 218.0633
2022-01-04 02:30 | -57 | -60.0833 | 9.5467 | 12.824 | 68.9074 | 73.5067 | -56 | -59.1354 | -170.218 | 174.7503 | -170.218 | 174.7503 | 121.3266 | 139.725 | 129.9 | 134.0262 | 129.9 | 134.1003 | -162.3 | -169.7369 | -161.2 | -169.2058 | -164.9 | -173.0301 | -164.7 | -173.2726 | 188.165 | 190.5835
2022-01-04 03:00 | -55 | -58.1893 | 9.7318 | 11.9562 | 67.2247 | 71.6719 | -55 | -57.8705 | -167.4583 | 171.8235 | -167.4583 | 171.8235 | 125.7486 | 143.4906 | 134.4 | 138.392 | 133.8 | 137.8816 | -167.4 | -174.34 | -165.5 | -173.4171 | -169.4 | -177.0151 | -169.3 | -177.2881 | 181.5444 | 184.0031
2022-01-04 03:30 | -58 | -61.3514 | 8.3388 | 12.1297 | 70.3708 | 74.7721 | -58 | -61.0328 | -170.4417 | 174.8305 | -170.4417 | 174.8305 | 124.6087 | 142.5516 | 134.1 | 138.3186 | 134.1 | 138.5419 | -167.9 | -174.7363 | -165.9 | -173.7488 | -169.9 | -177.6995 | -169.6 | -177.6011 | 184.2247 | 185.9035
2022-01-04 04:00 | -64 | -67.3573 | 2.8828 | 10.5005 | 77.4802 | 81.6684 | -64 | -67.3573 | -180.8155 | 185.1067 | -180.8155 | 185.1067 | 120.1584 | 137.4169 | 133.5 | 137.8858 | 133.8 | 138.2515 | -167.1 | -174.1904 | -165.1 | -173.307 | -169.1 | -177.1624 | -169 | -177.0921 | 191.354 | 192.7247
2022-01-04 04:30 | -65 | -68.0074 | 6.881 | 12.6053 | 78.3118 | 81.9307 | -64 | -67.0522 | -183.0125 | 186.6242 | -183.0125 | 186.6242 | 114.6394 | 131.8698 | 128.1 | 132.2823 | 128.4 | 132.8766 | -161 | -167.1003 | -160.5 | -167.6549 | -164.4 | -171.7303 | -164.1 | -171.7834 | 206.4718 | 208.0958
2022-01-04 05:00 | -65 | -67.1863 | 7.4087 | 11.575 | 80.5463 | 83.24 | -66 | -68.1542 | -190.542 | 193.1786 | -190.542 | 193.1786 | 116.69 | 131.9417 | 133.2 | 136.874 | 134.1 | 137.75 | -165.9 | -172.186 | -165.2 | -173.0794 | -168.8 | -176.6812 | -168.4 | -176.9147 | 228.8145 | 230.0982
2022-01-04 05:30 | -60 | -61.3922 | 15.82 | 18.7264 | 74.9005 | 77.7752 | -60 | -61.3922 | -184.5043 | 187.5193 | -184.5043 | 187.5193 | 120.8869 | 135.0057 | 132.6 | 135.8854 | 134.4 | 137.4147 | -167.1 | -173.3049 | -167.7 | -174.4617 | -171.8 | -178.473 | -171.7 | -178.7697 | 245.3887 | 246.7107
2022-01-04 06:00 | -64 | -65.5134 | 13.669 | 15.7439 | 79.1742 | 81.2297 | -64 | -65.307 | -194.6025 | 196.5323 | -194.6025 | 196.5323 | 113.5169 | 126.6193 | 134.1 | 137.285 | 133.8 | 136.9621 | -166 | -171.2853 | -167.7 | -174.0497 | -171.5 | -178.1018 | -171.2 | -178.1881 | 269.3049 | 269.6155
2022-01-04 06:30 | -66 | -67.9117 | 12.3301 | 16.95 | 81.6004 | 84.1466 | -67 | -68.884 | -203.0464 | 205.0992 | -203.0464 | 205.0992 | 93.9902 | 112.7355 | 133.5 | 137.166 | 133.5 | 136.8954 | -166.5 | -172.7564 | -167.9 | -174.9488 | -171.8 | -179.0402 | -171.5 | -179.1427 | 252.1041 | 252.2095
2022-01-04 07:00 | -66 | -67.9117 | 10.4354 | 15.9788 | 82.4301 | 84.7589 | -65 | -66.9403 | -207.0288 | 208.6903 | -207.0288 | 208.6903 | 69.221 | 95.9671 | 132.3 | 136.2813 | 133.5 | 137.305 | -166.8 | -173.1178 | -167.2 | -174.7557 | -171.1 | -178.7693 | -171.2 | -178.6651 | 214.8094 | 214.9998
2022-01-04 07:30 | -74 | -75.9276 | 4.6778 | 14.0702 | 86.8592 | 89.2063 | -72 | -73.9797 | -217.6892 | 219.109 | -217.6892 | 219.109 | 84.9489 | 112.0652 | 0 | 0 | 0 | 0 | -237.1 | -247.9244 | -217.3 | -226.2037 | -221 | -230.4537 | -220.6 | -230.8653 | 159.5024 | 161.3494
2022-01-04 08:00 | -75 | -76.9025 | 3.0376 | 13.3156 | 88.7703 | 90.7557 | -74 | -75.71 | -218.6163 | 219.7146 | -218.6163 | 219.7146 | 81.4001 | 106.6943 | 0 | 0 | 0 | 0 | -235.9 | -248.0634 | -215.8 | -226.2483 | -219.9 | -230.7444 | -219.4 | -230.9926 | 160.0621 | 162.1747
2022-01-04 08:30 | -79 | -80.604 | -0.29436 | 12.6025 | 93.5045 | 95.3289 | -78 | -79.8311 | -220.7557 | 221.5615 | -220.7557 | 221.5615 | 80.6683 | 103.8254 | 0 | 0 | 0 | 0 | -234.9 | -245.4956 | -215.5 | -223.7467 | -219.2 | -228.0761 | -219.3 | -228.296 | 177.3036 | 179.2912
2022-01-04 09:00 | -81 | -82.7647 | -3.4049 | 13.5664 | 93.1623 | 95.0793 | -79 | -80.8084 | -221.6259 | 222.3734 | -221.6259 | 222.3734 | 81.1843 | 105.2568 | 0 | 0 | 0 | 0 | -235.5 | -246.5186 | -216.7 | -225.2578 | -220.5 | -229.5321 | -220.4 | -229.5321 | 186.9529 | 190.326
2022-01-04 09:30 | -80 | -82 | 1.6742 | 15.9674 | 94.2679 | 96.458 | -79 | -80.8084 | -223.8431 | 224.6911 | -223.8431 | 224.6911 | 94.0361 | 119.0335 | 0 | 0 | 0 | 0 | -236.9 | -249.6457 | -217.7 | -227.2906 | -221.5 | -231.5901 | -221.6 | -231.8121 | 194.2753 | 197.6217
2022-01-04 10:00 | -79 | -79.9062 | 5.1506 | 14.7818 | 94.5341 | 96.068 | -79 | -79.9062 | -226.57 | 227.0214 | -226.57 | 227.0214 | 99.3234 | 124.4102 | 0 | 0 | 0 | 0 | -236.5 | -246.6008 | -216.5 | -223.7762 | -220.5 | -228.6059 | -220.8 | -228.6343 | 199.8631 | 204.0267
2022-01-04 10:30 | -83 | -83.863 | 3.5081 | 15.5191 | 97.368 | 98.9744 | -83 | -84.0119 | -229.7767 | 230.2151 | -229.7767 | 230.2151 | 97.7893 | 122.6697 | 0 | 0 | 0 | 0 | -237.5 | -248.5541 | -217.6 | -226.1511 | -221.5 | -230.45 | -221.5 | -230.4776 | 196.1369 | 201.6941
2022-01-04 11:00 | -84 | -85 | 1.5263 | 16.7052 | 99.644 | 101.4093 | -84 | -85.1587 | -233.1158 | 233.6274 | -233.1158 | 233.6274 | 101.0845 | 125.7325 | 0 | 0 | 0 | 0 | -236.6 | -246.9837 | -216.9 | -224.6535 | -220.6 | -229.464 | -220.7 | -230.028 | 188.2123 | 193.9745
2022-01-04 11:30 | -84 | -85.1587 | -4.3566 | 15.4409 | 97.275 | 99.2413 | -84 | -85.1587 | -233.9479 | 234.5413 | -233.9479 | 234.5413 | 107.2337 | 130.5909 | 0 | 0 | 0 | 0.9 | -235.6 | -246.226 | -216.5 | -224.0351 | -219.5 | -228.1163 | -219.8 | -228.1721 | 190.2738 | 195.8219
2022-01-04 12:00 | -93 | -93.9042 | -8.5978 | 18.1903 | 106.1818 | 107.8731 | -93 | -94.0479 | -242.5807 | 243.1657 | -242.5807 | 243.1657 | 102.8459 | 125.3111 | 0 | 0 | 0 | 0 | -230.5 | -240.8077 | -212.1 | -220.0463 | -216 | -224.5027 | -216 | -224.4754 | 197.938 | 203.0861
2022-01-04 12:30 | -90 | -91.2414 | -14.4816 | 21.8437 | 103.8132 | 105.7897 | -91 | -92.228 | -240.6779 | 241.3309 | -240.6779 | 241.3309 | 84.2281 | 108.5362 | 0 | 0 | 0 | 0 | -205.3 | -213.572 | -189.5 | -197.0574 | -193.6 | -201.0863 | -194 | -201.1987 | 219.3574 | 223.2783
2022-01-04 13:00 | -90 | -90.6697 | -9.6179 | 15.3416 | 104.7174 | 105.8985 | -90 | -90.7965 | -235.9737 | 236.2618 | -235.9737 | 236.2618 | 104.0813 | 122.0068 | 0 | 0 | 0 | 0 | -207 | -215.1917 | -192.9 | -199.5651 | -196.2 | -203.5408 | -196.8 | -203.7219 | 226.8816 | 230.3112
2022-01-04 13:30 | -92 | -94.8314 | -12.3252 | 26.5417 | 103.0434 | 106.6776 | -92 | -94.5939 | -231.1281 | 232.6635 | -231.1281 | 232.6635 | 89.5305 | 116.4603 | 0 | 0 | 0 | 0 | -205.4 | -213.8849 | -191.5 | -198.8389 | -194.8 | -202.8811 | -194.9 | -202.5653 | 230.0182 | 234.2469
2022-01-04 14:00 | -92 | -94.8314 | -15.3096 | 29.1274 | 106.3079 | 109.8241 | -91 | -94.1116 | -232.7757 | 234.3165 | -232.7757 | 234.3165 | 91.0262 | 117.1859 | 0 | 0.9 | 0 | 0 | -203.7 | -213.0885 | -190.5 | -197.2086 | -193.4 | -201.3201 | -194.3 | -201.7848 | 221.2852 | 225.5057
2022-01-04 14:30 | -88 | -91.214 | -3.0502 | 27.9649 | 105.3619 | 109.0333 | -88 | -90.956 | -227.9168 | 229.8284 | -227.9168 | 229.8284 | 96.613 | 126.0448 | 0 | 0 | 0 | 0 | -209.9 | -218.6629 | -194.2 | -201.1887 | -197.7 | -204.9884 | -197.6 | -205.0959 | 210.8751 | 215.9238
2022-01-04 15:00 | -93 | -96.3016 | -13.8041 | 29.7514 | 107.0911 | 111.1302 | -93 | -96.3016 | -234.1333 | 236.1895 | -234.1333 | 236.1895 | 85.5471 | 117.0128 | 0 | 0 | 0 | 0 | -207 | -215.6837 | -190.9 | -197.4789 | -194.4 | -201.4878 | -194.4 | -201.4448 | 220.8565 | 225.4316
2022-01-04 15:30 | -94 | -97.2677 | -17.7479 | 31.3237 | 107.7078 | 111.8428 | -93 | -96.3016 | -237.8822 | 240.0311 | -237.8822 | 240.0311 | 71.2482 | 105.9084 | 0 | 0 | 0 | 0 | -209.2 | -216.236 | -193.1 | -199.0136 | -196.7 | -202.4953 | -196.8 | -202.5748 | 229.6114 | 234.6579
2022-01-04 16:00 | -99 | -102.8834 | -24.1426 | 34.1263 | 111.2448 | 114.6735 | -100 | -103.846 | -246.8515 | 248.3739 | -246.8515 | 248.3739 | 61.2196 | 106.1253 | 0 | 0 | 0 | 0 | -230 | -240.7094 | -212.1 | -220.1374 | -216 | -224.3669 | -216.1 | -224.6534 | 192.8537 | 200.8588
2022-01-04 16:30 | -100 | -103.0776 | -19.0477 | 29.6751 | 115.7973 | 118.3773 | -99 | -101.8676 | -255.5343 | 256.4819 | -255.5343 | 256.4819 | 79.2781 | 120.7188 | 0 | 0 | 0 | 0 | -247.9 | -259.8815 | -231.2 | -240.0712 | -235.4 | -244.9588 | -235.4 | -245.7657 | 213.5908 | 222.068
2022-01-04 17:00 | -103 | -106.2309 | -10.4909 | 28.6711 | 122.2175 | 124.6283 | -102 | -105.2616 | -267.7768 | 268.6106 | -267.7768 | 268.6106 | 76.4963 | 121.4739 | 0 | 0 | 0 | 0 | -250.2 | -263.4208 | -232 | -241.9613 | -236.2 | -246.7285 | -237.1 | -246.772 | 219.6904 | 227.8411
2022-01-04 17:30 | -109 | -113.0531 | -14.5573 | 32.5577 | 127.7271 | 130.5165 | -108 | -112.0892 | -277.3909 | 278.5178 | -277.3909 | 278.5178 | 61.3667 | 114.7188 | 0 | 0 | 0 | 0 | -249.7 | -263.4814 | -232.2 | -242.0297 | -236.5 | -246.5769 | -236.5 | -246.9484 | 232.7996 | 240.3285
2022-01-04 18:00 | -105 | -108.9312 | -13.7191 | 30.6771 | 123.3253 | 126.2053 | -105 | -108.9312 | -269.1641 | 270.3718 | -269.1641 | 270.3718 | 69.8729 | 118.8937 | 0 | 0 | 0 | 0 | -251.3 | -264.0386 | -232.7 | -240.7028 | -236.7 | -245.1245 | -236.7 | -245.3136 | 236.7628 | 242.8529
2022-01-04 18:30 | -100 | -104.1201 | -5.1546 | 28.2865 | 117.0015 | 120.256 | -99 | -103.4456 | -258.497 | 260.0787 | -258.497 | 260.0787 | 68.2704 | 120.6018 | 0 | 0 | 0 | 0 | -250.8 | -263.6094 | -231.4 | -241.7161 | -235.7 | -246.1001 | -235.5 | -245.8007 | 233.8526 | 239.2077
2022-01-04 19:00 | -87 | -89.7385 | 9.9715 | 23.4855 | 104.8872 | 107.1796 | -87 | -89.4986 | -236.1891 | 236.9655 | -236.1891 | 236.9655 | 109.9193 | 144.7323 | 0 | 0 | 0 | 0 | -248.4 | -259.6496 | -232.2 | -240.9384 | -236.6 | -245.5793 | -237 | -246.3157 | 297.8 | 300.6688
2022-01-04 19:30 | -73 | -74.1485 | 21.4642 | 25.5532 | 93.0019 | 94.3415 | -73 | -74.1485 | -216.3522 | 216.7825 | -216.3522 | 216.7825 | 111.8736 | 140.9439 | 0 | 0 | 0 | 0 | -247.3 | -258.298 | -231.3 | -239.9378 | -235.8 | -244.6481 | -235.7 | -244.3271 | 286.236 | 288.5264
2022-01-04 20:00 | -74 | -74.9667 | 22.8367 | 26.011 | 94.6416 | 95.7376 | -74 | -74.9667 | -223.9097 | 224.236 | -223.9097 | 224.236 | 117.2569 | 145.0155 | 0 | 0 | 0 | 0 | -247.5 | -258.0806 | -231 | -240.4573 | -236.1 | -244.9472 | -236.1 | -245.059 | 290.3763 | 292.2081
2022-01-04 20:30 | -69 | -69.8713 | 24.7721 | 27.5848 | 90.1755 | 91.2189 | -69 | -69.8713 | -214.526 | 214.8423 | -214.526 | 214.8423 | 126.3084 | 150.6505 | -0.3 | -0.3 | 0 | 0 | -248.7 | -258.4926 | -232.5 | -240.0387 | -237.1 | -244.7473 | -237.3 | -245.0328 | 276.3228 | 277.6511
2022-01-04 21:00 | -74 | -75.3127 | 21.0978 | 26.1459 | 92.6873 | 94.4368 | -74 | -75.3127 | -209.0821 | 209.7836 | -209.0821 | 209.7836 | 127.7225 | 154.2367 | 0 | 0 | 0 | 0 | -247.2 | -258.6779 | -230.8 | -239.6702 | -235.2 | -244.2847 | -235 | -244.3097 | 252.4173 | 254.391
2022-01-04 21:30 | -74 | -75.71 | 16.7276 | 21.2966 | 91.2142 | 93.0877 | -73 | -74.5252 | -207.6003 | 208.4885 | -207.6003 | 208.4885 | 140.4166 | 164.0513 | 0 | 0 | 0 | 0 | -249.9 | -260.6043 | -231.5 | -239.809 | -236.4 | -244.2578 | -235.9 | -244.3097 | 241.1703 | 241.8671
2022-01-04 22:00 | -75 | -77.1298 | 11.9156 | 19.9622 | 91.585 | 94.043 | -74 | -76.4003 | -203.0127 | 204.4503 | -203.0127 | 204.4503 | 138.9688 | 164.5465 | 0 | 0 | 0 | 0 | -251.8 | -263.5664 | -231.7 | -240.9602 | -236.1 | -245.728 | -236.2 | -245.8856 | 207.1642 | 207.7599
2022-01-04 22:30 | -70 | -72.2772 | 14.0173 | 20.2408 | 86.6422 | 89.2885 | -69 | -71.3092 | -197.9923 | 199.4362 | -197.9923 | 199.4362 | 152.2491 | 175.6129 | 0.3 | 0.3 | 0 | 0 | -250.5 | -262.9863 | -231.1 | -240.6163 | -235.5 | -245.508 | -234.8 | -245.6655 | 195.7921 | 197.0179
2022-01-04 23:00 | -67 | -68.884 | 13.1526 | 17.9414 | 84.2737 | 86.7695 | -67 | -68.884 | -193.2745 | 194.6146 | -193.2745 | 194.6146 | 166.5717 | 185.9127 | 0 | 0 | 0 | 0 | -250.7 | -261.5527 | -230.5 | -239.8494 | -234.7 | -244.581 | -234.4 | -243.7773 | 205.4086 | 206.1827
2022-01-04 23:30 | -66 | -68.1542 | 15.1281 | 19.6045 | 81.4751 | 84.1785 | -65 | -67.1863 | -197.9031 | 199.0388 | -197.9031 | 199.0388 | 163.259 | 183.1514 | 0 | 0 | 0 | 0 | -250.4 | -262.7151 | -231.3 | -240.3211 | -234.6 | -245.5589 | -234.7 | -245.5871 | 222.265 | 223.4003
2022-01-05 | -68 | -71.1688 | 11.3244 | 18.8649 | 82.27 | 85.928 | -68 | -71.1688 | -190.1337 | 192.4034 | -190.1337 | 192.4034 | 160.2303 | 182.0278 | 0 | 0 | 0 | 0 | -250.7 | -263.4914 | -229.5 | -240.4668 | -234 | -245.1059 | -233.8 | -244.9017 | 193.8513 | 194.8804
2022-01-05 00:30 | -67 | -70.214 | 6.6606 | 18.8446 | 82.035 | 87.1621 | -66 | -69.2604 | -183.6825 | 187.5116 | -183.6825 | 187.5116 | 160.462 | 181.9487 | 0 | 0 | 0 | 0 | -245.8 | -256.9526 | -225.6 | -235.2838 | -229.9 | -239.7976 | -229.1 | -239.1514 | 190.2855 | 191.6278
2022-01-05 01:00 | -80 | -84.119 | -6.024 | 22.8257 | 92.8125 | 98.7441 | -79 | -83.1685 | -195.6385 | 200.7254 | -195.6385 | 200.7254 | 142.4494 | 162.1487 | 0 | 0 | 0 | 0 | -223.7 | -235.9717 | -206.1 | -216.2007 | -210 | -220.6174 | -209.7 | -220.7714 | 208.0466 | 208.6522
2022-01-05 01:30 | -78 | -81.9085 | -5.5732 | 17.7265 | 90.7433 | 95.1777 | -76 | -80.0062 | -191.4196 | 194.9936 | -191.4196 | 194.9936 | 147.5434 | 167.1051 | 0 | 0 | 0 | 0 | -226.8 | -237.6515 | -208 | -217.0965 | -211.6 | -221.0405 | -211.5 | -221.6596 | 192.132 | 192.665
2022-01-05 02:00 | -81 | -84.2021 | -8.2594 | 21.5659 | 92.9168 | 98.1012 | -80 | -83.5225 | -191.4487 | 196.0595 | -191.4487 | 196.0595 | 147.7552 | 168.2189 | 0 | 0 | 0 | 0 | -223.6 | -236.3179 | -204.7 | -216.1584 | -208.5 | -219.9798 | -208.3 | -219.7199 | 185.2186 | 185.8443
2022-01-05 02:30 | -83 | -86.4002 | -11.1291 | 22.615 | 95.2456 | 100.3359 | -83 | -86.4002 | -193.6662 | 198.2263 | -193.6662 | 198.2263 | 145.9077 | 166.9059 | 0 | 0 | 0 | 0 | -223.6 | -237.8821 | -204.4 | -217.0273 | -208.5 | -221.1435 | -208.5 | -221.2467 | 169.2617 | 170.4723
2022-01-05 03:00 | -75 | -78.1601 | -4.1992 | 14.539 | 87.9251 | 91.806 | -74 | -77.201 | -180.8341 | 184.0542 | -180.8341 | 184.0542 | 161.8828 | 182.374 | 0 | 0 | 0 | 0 | -240.3 | -254.4387 | -218.8 | -230.9463 | -222.8 | -235.3784 | -222.6 | -235.3653 | 154.3143 | 155.6641
2022-01-05 03:30 | -79 | -82.0061 | -6.1953 | 18.808 | 90.3755 | 95.2364 | -78 | -81.0432 | -184.4258 | 188.683 | -184.4258 | 188.683 | 168.843 | 189.4806 | 0 | 0 | 0 | 0 | -253.2 | -269.2259 | -230.4 | -243.3163 | -234.5 | -248.0661 | -234.4 | -247.8572 | 137.0325 | 139.9527
2022-01-05 04:00 | -77 | -79.555 | -1.9382 | 17.6988 | 89.2935 | 93.8015 | -77 | -79.8123 | -183.2672 | 187.3275 | -183.2672 | 187.3275 | 167.775 | 188.7376 | 0 | 0 | 0 | 0 | -251.3 | -267.7557 | -229.5 | -242.746 | -233.7 | -247.2411 | -234 | -247.3475 | 143.781 | 146.4021
2022-01-05 04:30 | -77 | -79.3095 | -0.92077 | 13.7148 | 90.8343 | 93.5845 | -76 | -78.339 | -187.3953 | 189.6414 | -187.3953 | 189.6414 | 170.3954 | 189.5888 | 0 | 0 | 0 | 0 | -250.4 | -266.3119 | -229.3 | -242.1359 | -233.6 | -246.881 | -233.3 | -247.1082 | 161.7125 | 163.4424
2022-01-05 05:00 | -73 | -74.7329 | 6.3478 | 13.7165 | 87.3408 | 89.6082 | -72 | -73.7564 | -184.7742 | 186.3805 | -184.7742 | 186.3805 | 163.0336 | 182.5416 | 0 | 0 | -0.3 | -0.3 | -245 | -259.919 | -225 | -237.7116 | -228.9 | -242.1373 | -228.8 | -242.1041 | 190.7 | 191.6445
2022-01-05 05:30 | -70 | -71.5891 | 10.6689 | 16.1913 | 84.3419 | 86.5217 | -69 | -70.6116 | -184.0983 | 185.4469 | -184.0983 | 185.4469 | 164.4316 | 182.6617 | 0 | 0 | 0 | 0 | -245.3 | -259.118 | -225.3 | -236.6471 | -230 | -242.3307 | -229.7 | -242.3586 | 208.4645 | 209.6439
2022-01-05 06:00 | -64 | -65.1153 | 15.9026 | 21.2931 | 78.8524 | 81.5392 | -64 | -65.1153 | -179.2691 | 181.03 | -179.2691 | 181.03 | 155.0308 | 174.912 | 0 | 0 | 0 | 0 | -244.7 | -258.8959 | -225.1 | -236.6165 | -229 | -241.3257 | -229 | -241.4131 | 218.6965 | 220.4666
2022-01-05 06:30 | -70 | -71.5891 | 7.4566 | 15.0904 | 86.0122 | 87.9077 | -71 | -72.3671 | -197.4471 | 198.1466 | -197.4471 | 198.1466 | 156.5458 | 181.3824 | 0 | 0 | 0 | 0 | -243.9 | -256.7787 | -225.4 | -236.6642 | -229.8 | -240.6442 | -229.3 | -240.8224 | 235.0837 | 236.3471
2022-01-05 07:00 | -77 | -77.7817 | -0.67261 | 12.3671 | 91.5307 | 93.2329 | -76 | -76.7919 | -209.0357 | 209.6006 | -209.0357 | 209.6006 | 140.5925 | 169.1171 | 0 | 0 | 0 | 0 | -243.8 | -258.2632 | -224 | -236.3431 | -228.2 | -240.8262 | -228 | -240.8806 | 236.2615 | 239.9908
2022-01-05 07:30 | -81 | -82.201 | -1.5679 | 18.2276 | 96.3257 | 98.4373 | -81 | -82.201 | -220.363 | 221.01 | -220.363 | 221.01 | 109.7663 | 146.0981 | 0 | 0 | 0 | 0 | -238.3 | -251.5054 | -217.8 | -228.8246 | -221.6 | -233.4394 | -221.7 | -233.4081 | 208.1119 | 213.5524
2022-01-05 08:00 | -93 | -94.2019 | -8.3179 | 23.0104 | 107.7362 | 109.4163 | -92 | -93.3809 | -239.6318 | 240.0893 | -239.6318 | 240.0893 | 88.9527 | 130.164 | 0 | 0 | 0 | 0 | -238.6 | -249.9792 | -218.3 | -228.2884 | -222.5 | -233.233 | -222.4 | -233.4826 | 201.6398 | 208.7352
2022-01-05 08:30 | -96 | -97.1648 | -14.4267 | 23.102 | 111.7924 | 112.7425 | -95 | -96.026 | -248.6628 | 248.7017 | -248.6628 | 248.7017 | 73.2949 | 120.5404 | 0 | 0 | 0 | 0 | -237.1 | -248.7383 | -218.2 | -227.7365 | -221.9 | -231.8622 | -221.7 | -231.909 | 224.0579 | 231.2406
2022-01-05 09:00 | -101 | -101.9657 | -24.3413 | 31.3395 | 115.1911 | 116.4116 | -100 | -100.9752 | -255.2905 | 255.3967 | -255.2905 | 255.3967 | 43.33 | 95.0701 | 0 | 0 | 0 | 0 | -224 | -232.3457 | -207.7 | -213.8535 | -211.3 | -217.996 | -210.9 | -218.0923 | 243.5689 | 250.0372
2022-01-05 09:30 | -97 | -97.8673 | -25.2558 | 30.9605 | 109.6021 | 110.8 | -96 | -96.7471 | -245.3623 | 245.4551 | -245.3623 | 245.4551 | 38.0644 | 92.5972 | 0 | 0 | 0 | 0 | -216.3 | -225.0139 | -200.3 | -207.0392 | -204.3 | -210.8799 | -204.2 | -211.0816 | 269.3654 | 274.7211
2022-01-05 10:00 | -100 | -100.6032 | -22.8001 | 28.6615 | 111.4536 | 112.3105 | -99 | -99.6092 | -244.305 | 244.3371 | -244.305 | 244.3371 | 33.3803 | 90.057 | 0 | 0 | 0 | 0 | -215.8 | -224.1586 | -201.3 | -208.1402 | -205.2 | -212.1466 | -205.3 | -212.3913 | 274.4078 | 280.2031
2022-01-05 10:30 | -98 | -98.4124 | -26.0191 | 30.6473 | 108.2218 | 109.0306 | -97 | -97.5141 | -237.593 | 237.6202 | -237.593 | 237.6202 | 30.0554 | 89.9368 | 0 | 0 | 0 | 0 | -214.7 | -221.3607 | -201 | -206.8267 | -205.1 | -211.174 | -204.9 | -211.0064 | 269.4431 | 276.3511
2022-01-05 11:00 | -95 | -95.6347 | -4.8586 | 22.8806 | 110.2406 | 111.1171 | -95 | -95.6347 | -235.6078 | 235.6833 | -235.6078 | 235.6833 | 45.8989 | 69.9722 | 0 | 0 | 0 | 0 | -213.9 | -222.6487 | -200.3 | -211.3359 | -203.5 | -215.1378 | -203.6 | -215.2324 | 252.2337 | 252.2902
2022-01-05 11:30 | -90 | -90.6697 | 8.8141 | 24.3071 | 105.6851 | 106.608 | -88 | -88.6848 | -229.1837 | 229.2373 | -229.1837 | 229.2373 | 96.6546 | 111.831 | 0 | 0 | 0 | 0 | -217.1 | -226.14 | -197.4 | -208.8819 | -200.9 | -213.0437 | -200.8 | -212.9827 | 197.9404 | 197.9406
2022-01-05 12:00 | -90 | -90.4489 | -12.3805 | 20.8213 | 103.6022 | 104.4752 | -89 | -89.4539 | -234.4971 | 234.5094 | -234.4971 | 234.5094 | 57.32 | 80.7022 | 0 | 0 | 0 | 0 | -211.1 | -219.0558 | -201 | -211.2487 | -204.6 | -215.2598 | -204.7 | -215.5733 | 248.5512 | 248.6303
2022-01-05 12:30 | -93 | -93.4345 | -30.0478 | 34.1834 | 104.9747 | 105.8145 | -93 | -93.4345 | -240.0305 | 240.0443 | -240.0305 | 240.0443 | 27.5807 | 60.187 | 0 | 0 | 0 | 0 | -212.9 | -220.3983 | -200.4 | -209.9498 | -204 | -214.0142 | -204 | -214.0445 | 265.3825 | 265.5997
2022-01-05 13:00 | -93 | -93.3435 | -17.2492 | 25.5132 | 107.2188 | 107.9738 | -93 | -93.3435 | -234.7148 | 234.758 | -234.7148 | 234.758 | 39.4075 | 66.3779 | 0 | 0 | 0 | 0 | -213.3 | -220.9143 | -198.9 | -208.6994 | -201.8 | -212.1022 | -202.1 | -212.4801 | 259.7196 | 259.8235
2022-01-05 13:30 | -102 | -102.489 | -34.9133 | 39.2608 | 112.7837 | 113.2907 | -101 | -101.4938 | -236.6037 | 236.6065 | -236.6037 | 236.6065 | 72.4383 | 87.343 | 0 | 0 | 0 | 0 | -218 | -225.8429 | -198.5 | -208.3486 | -201.8 | -212.1638 | -201.9 | -212.3517 | 226.486 | 226.5874
2022-01-05 14:00 | -109 | -109.5536 | -44.4377 | 47.7648 | 116.9951 | 117.4301 | -109 | -109.5536 | -240.3428 | 240.3482 | -240.3428 | 240.3482 | 64.0243 | 81.0106 | 0 | 0 | 0 | 0 | -212.3 | -220.0826 | -199.3 | -209.1157 | -202.8 | -212.9926 | -202.6 | -212.9586 | 233.6062 | 233.7502
2022-01-05 14:30 | -113 | -113.3578 | -19.5045 | 28.51 | 130.0084 | 130.1528 | -111 | -111.4495 | -249.8631 | 249.8788 | -249.8631 | 249.8788 | 75.6998 | 89.026 | 0 | 0 | 0 | 0 | -211.1 | -218.4786 | -200.6 | -210.1948 | -203.5 | -213.5377 | -203.9 | -213.9795 | 238.9276 | 239.0689
2022-01-05 15:00 | -110 | -110.3676 | -11.8886 | 26.2195 | 126.8518 | 127.031 | -109 | -109.3709 | -253.9895 | 253.9992 | -253.9895 | 253.9992 | 38.55 | 63.2834 | 0 | 0 | 0 | 0 | -208 | -215.0215 | -203.1 | -212.3234 | -207 | -216.8162 | -207.3 | -217.0575 | 269.1545 | 269.6079
2022-01-05 15:30 | -120 | -120.4159 | -20.6872 | 30.5768 | 136.1174 | 136.2858 | -119 | -119.5073 | -283.2057 | 283.2258 | -283.2057 | 283.2258 | 19.0399 | 51.4608 | 0 | 0 | 0 | 0 | -208.7 | -215.5729 | -202.9 | -212.1114 | -206.5 | -216.0428 | -206.9 | -216.3666 | 282.4739 | 283.0541
2022-01-05 16:00 | -120 | -120.337 | -15.9179 | 27.6929 | 139.4713 | 139.5688 | -120 | -120.337 | -285.8455 | 285.9119 | -285.8455 | 285.9119 | 22.8907 | 53.9451 | 0 | 0 | 0 | 0 | -208.6 | -215.1291 | -205.2 | -213.6523 | -208.8 | -217.8676 | -208.7 | -217.8324 | 318.2995 | 318.7106
2022-01-05 16:30 | -129 | -130.3917 | -7.8134 | 37.158 | 149.5182 | 149.9473 | -128 | -129.5531 | -304.2334 | 304.2464 | -304.2334 | 304.2464 | 14.8639 | 53.135 | 0 | 0 | 0 | 0 | -214.4 | -221.5137 | -207.2 | -216.3922 | -210.7 | -220.3594 | -210.9 | -220.5134 | 308.946 | 309.3457
2022-01-05 17:00 | -115 | -115.9741 | 3.5215 | 34.4517 | 137.4096 | 138.069 | -115 | -115.9741 | -286.8873 | 286.9645 | -286.8873 | 286.9645 | 31.8988 | 63.7757 | 0 | 0 | 0 | 0 | -212.1 | -218.7679 | -206.6 | -215.5206 | -210.1 | -219.3997 | -210.2 | -219.5532 | 368.966 | 369.2681
2022-01-05 17:30 | -108 | -108.9036 | 13.6188 | 34.099 | 128.736 | 129.3199 | -107 | -107.7868 | -275.3781 | 275.4096 | -275.3781 | 275.4096 | 46.9161 | 77.7678 | 0 | 0 | 0 | 0 | -225.7 | -232.4236 | -220.1 | -228.6539 | -224 | -232.745 | -224.3 | -233.1972 | 395.8041 | 396.3165
2022-01-05 18:00 | -99 | -99.8499 | 20.2377 | 35.1891 | 120.3781 | 121.0092 | -98 | -98.8585 | -262.2187 | 262.2532 | -262.2187 | 262.2532 | 53.5266 | 93.0408 | 0 | 0 | 0 | 0 | -242 | -250.2943 | -234.6 | -244.2563 | -238.3 | -248.2841 | -238.4 | -248.4644 | 372.6106 | 372.6699
2022-01-05 18:30 | -87 | -87.9659 | 29.4674 | 41.1018 | 107.984 | 109.0286 | -85 | -85.9884 | -242.1032 | 242.2567 | -242.1032 | 242.2567 | 60.6844 | 93.374 | 0 | 0 | 0 | 0 | -240.2 | -249.3962 | -231.8 | -242.4006 | -236.1 | -247.0689 | -236.2 | -247.3419 | 380.4106 | 380.9444
2022-01-05 19:00 | -93 | -94.2019 | 23.9494 | 39.172 | 113.7254 | 114.9799 | -93 | -94.2019 | -246.8306 | 247.1951 | -246.8306 | 247.1951 | 82.6881 | 106.5894 | 0 | 0 | 0 | 0 | -237.4 | -246.3235 | -229.2 | -239.6803 | -233.4 | -244.2236 | -233.3 | -244.3054 | 385.5745 | 385.7413
2022-01-05 19:30 | -76 | -77.1038 | 37.91 | 47.4039 | 96.8072 | 98.4214 | -75 | -76.1183 | -234.7313 | 235.5927 | -234.7313 | 235.5927 | 89.3927 | 114.6469 | -0.3 | -0.3 | 0 | 0 | -227.2 | -235.2463 | -219.3 | -229.6898 | -223.2 | -233.9193 | -223.2 | -234.0995 | 381.3182 | 381.3235
2022-01-05 20:00 | -84 | -85.3288 | 28.4565 | 40.6713 | 107.0778 | 108.4686 | -84 | -85.3288 | -249.6897 | 250.5259 | -249.6897 | 250.5259 | 79.3399 | 130.2068 | 0 | 0 | 0 | 0 | -214 | -221.3584 | -207 | -213.7021 | -211 | -217.85 | -210.8 | -217.8317 | 381.6875 | 384.6609
2022-01-05 20:30 | -84 | -85.3288 | 24.878 | 37.2215 | 105.9439 | 107.3764 | -84 | -85.3288 | -228.3884 | 228.9742 | -228.3884 | 228.9742 | 85.9504 | 132.564 | 0 | 0 | 0 | 0 | -214.1 | -221.4296 | -205.5 | -212.1996 | -209.6 | -216.4944 | -209.6 | -216.6707 | 360.387 | 362.7632
2022-01-05 21:00 | -65 | -66.2873 | 41.0228 | 47.7336 | 86.032 | 87.9575 | -64 | -65.307 | -193.8314 | 194.8153 | -193.8314 | 194.8153 | 106.4602 | 153.7653 | 0 | 0.9 | 0 | 0 | -228 | -237.1118 | -216.4 | -224.484 | -221.2 | -229.4568 | -221 | -229.4782 | 318.7529 | 320.599
2022-01-05 21:30 | -55 | -58.1893 | 43.8386 | 51.5358 | 75.3869 | 79.0672 | -54 | -57.2451 | -179.7233 | 182.201 | -179.7233 | 182.201 | 130.61 | 168.7923 | 0 | 0 | 0 | 0 | -237.9 | -248.2402 | -224.1 | -233.0048 | -229.1 | -238.1424 | -228.6 | -237.8815 | 288.9377 | 290.4119
2022-01-05 22:00 | -46 | -49.7695 | 47.9863 | 53.6047 | 65.9808 | 70.3085 | -48 | -51.6236 | -161.8023 | 164.6716 | -161.8023 | 164.6716 | 140.7203 | 176.8436 | 0 | 0 | 0 | 0 | -239.9 | -252.6982 | -225 | -235.7865 | -229.5 | -240.5891 | -229.1 | -240.5748 | 265.8827 | 267.5899
2022-01-05 22:30 | -31 | -31.5753 | 60.2857 | 61.2731 | 50.1871 | 51.9271 | -32 | -32.5576 | -141.3392 | 141.969 | -141.3392 | 141.969 | 153.079 | 184.9112 | 0 | 0 | -0.9 | -0.9 | -241.2 | -253.8408 | -224.5 | -235.3094 | -228.9 | -240.0637 | -228.4 | -239.7823 | 246.2724 | 247.5147
2022-01-05 23:00 | -22 | -22.3607 | 64.4986 | 64.8383 | 41.1971 | 43.1703 | -21 | -21.3776 | -128.4303 | 129.027 | -128.4303 | 129.027 | 160.7992 | 191.1134 | 0 | 0 | 0 | 0 | -242.4 | -255.5437 | -223.7 | -234.7879 | -228.4 | -239.9044 | -228.2 | -240.0221 | 230.4679 | 230.8172
2022-01-05 23:30 | -14 | -14.3178 | 69.7478 | 69.8241 | 32.5523 | 34.679 | -14 | -14.1421 | -124.7465 | 125.0518 | -124.7465 | 125.0518 | 166.3779 | 194.7737 | 0.6 | 0.6 | 0 | 0 | -243.7 | -256.0957 | -226.3 | -236.8131 | -230.8 | -241.651 | -230.8 | -242.0997 | 252.7746 | 252.863
2022-01-06 | -13 | -13.6015 | 65.7922 | 65.8576 | 32.076 | 34.9671 | -14 | -14.5602 | -114.9131 | 115.6608 | -114.9131 | 115.6608 | 171.896 | 199.3558 | 0 | 0 | 0 | 0 | -242.8 | -255.2362 | -224.5 | -235.3394 | -228.9 | -240.0469 | -228.7 | -240.2512 | 246.4186 | 246.4327
2022-01-06 00:30 | -20 | -20.6155 | 57.5372 | 57.6701 | 37.0131 | 39.9714 | -20 | -20.6155 | -116.1803 | 117.2731 | -116.1803 | 117.2731 | 176.5473 | 203.19 | 0 | 0 | 0 | 0 | -242.4 | -255.0106 | -224.4 | -235.2439 | -228.7 | -239.8863 | -228.4 | -239.8738 | 229.1541 | 229.1626
2022-01-06 01:00 | -18 | -19.3132 | 57.4206 | 57.4961 | 32.9424 | 36.8736 | -17 | -18.3848 | -105.2014 | 106.9489 | -105.2014 | 106.9489 | 180.3083 | 207.8388 | 0 | 0 | 0 | 0 | -243.4 | -256.524 | -224.5 | -235.7937 | -229.1 | -240.7547 | -228.6 | -240.5576 | 215.6158 | 215.6224
2022-01-06 01:30 | -13 | -14.7648 | 60.5279 | 60.5906 | 28.4416 | 33.1258 | -13 | -14.3178 | -97.4274 | 99.4665 | -97.4274 | 99.4665 | 186.7251 | 213.2993 | 0 | 0 | 0 | 0 | -243.7 | -257.3821 | -225.1 | -236.858 | -229.5 | -241.6938 | -229 | -241.4083 | 202.8031 | 202.8413
2022-01-06 02:00 | -18 | -19.3132 | 52.9061 | 53.0267 | 34.756 | 38.8646 | -18 | -19.3132 | -104.5121 | 106.7516 | -104.5121 | 106.7516 | 182.5841 | 208.9557 | 0 | 0 | 0 | 0 | -243.1 | -256.5253 | -224.2 | -235.7852 | -228.6 | -240.62 | -227.8 | -239.9856 | 188.1527 | 188.3528
2022-01-06 02:30 | -24 | -25.632 | 48.5295 | 48.7984 | 38.8433 | 43.3965 | -24 | -25.632 | -109.9938 | 112.7621 | -109.9938 | 112.7621 | 180.0871 | 207.8453 | 0 | 0 | 0 | 0 | -243.7 | -257.3178 | -223.9 | -235.6214 | -228.2 | -240.2713 | -227.9 | -240.3043 | 174.8267 | 175.0064
2022-01-06 03:00 | -30 | -31.9531 | 43.2708 | 43.8699 | 44.2643 | 48.9478 | -30 | -31.9531 | -116.8699 | 120.1103 | -116.8699 | 120.1103 | 176.565 | 204.1607 | 0 | 0 | 0 | 0 | -244.3 | -258.403 | -223.3 | -235.3052 | -227.7 | -240.1119 | -227.8 | -240.6205 | 165.4657 | 165.6792
2022-01-06 03:30 | -31 | -33.2415 | 43.0904 | 43.8669 | 45.5035 | 50.191 | -31 | -32.8938 | -119.1179 | 122.2923 | -119.1179 | 122.2923 | 171.0799 | 200.4102 | 0 | 0 | 0 | 0 | -244.9 | -259.166 | -224.5 | -236.6649 | -228.8 | -241.4093 | -227.9 | -240.717 | 153.0763 | 153.2193
2022-01-06 04:00 | -10 | -12.2066 | 64.7678 | 64.8383 | 25.238 | 30.6442 | -10 | -12.2066 | -87.7688 | 90.5924 | -87.7688 | 90.5924 | 154.4087 | 185.3614 | 0 | 0 | 0 | 0 | -229.3 | -242.0428 | -210.1 | -221.5493 | -214.4 | -226.2943 | -213.9 | -226.0461 | 162.5018 | 163.431
2022-01-06 04:30 | -6 | -6.7082 | 70.5842 | 70.5978 | 22.7926 | 26.579 | -6 | -7.2111 | -86.5361 | 87.805 | -86.5361 | 87.805 | 151.5068 | 178.8537 | 0 | 0 | 0 | 0 | -224.5 | -235.9778 | -206.6 | -216.7344 | -210.6 | -221.0615 | -210.4 | -221.2082 | 190.6758 | 191.4696
2022-01-06 05:00 | 0 | 0 | 73.9902 | 73.9947 | 21.3263 | 24.4511 | -1 | -1.4142 | -86.4583 | 87.3389 | -86.4583 | 87.3389 | 154.4669 | 181.5781 | 0 | 0 | 0 | 0 | -224 | -235.1954 | -207.1 | -217.1509 | -211.2 | -221.6332 | -210.8 | -221.5609 | 209.4359 | 210.0864
2022-01-06 05:30 | -4 | -4 | 77.626 | 77.6724 | 21.1266 | 23.9843 | -2 | -2 | -89.6099 | 90.3377 | -89.6099 | 90.3377 | 149.6783 | 176.0428 | 0 | 0 | 0 | 0 | -224.6 | -235.2258 | -208.2 | -217.903 | -212.2 | -222.2567 | -211.9 | -222.1197 | 230.513 | 230.8051
2022-01-06 06:00 | 0 | 0 | 79.2175 | 79.2399 | 18.9035 | 21.7709 | 0 | 0 | -87.3891 | 87.9259 | -87.3891 | 87.9259 | 146.5994 | 173.2596 | 0 | 0 | 0 | 0 | -222 | -232.4462 | -206.1 | -215.5724 | -210.1 | -219.8955 | -209.6 | -219.6259 | 250.6301 | 250.6526
2022-01-06 06:30 | -8 | -8 | 68.3717 | 68.407 | 26.2939 | 28.324 | -8 | -8.0623 | -105.5595 | 105.8851 | -105.5595 | 105.8851 | 136.8434 | 162.0365 | 0 | 0 | 0 | 1.2 | -213.5 | -223.1381 | -200.3 | -209.1222 | -204.1 | -213.1356 | -204.1 | -213.4551 | 275.8134 | 275.8966
2022-01-06 07:00 | -25 | -25.0799 | 45.5947 | 45.7583 | 40.9816 | 42.4195 | -24 | -24.0208 | -136.5483 | 136.779 | -136.5483 | 136.779 | 139.763 | 163.6816 | 0 | 0 | 0 | 0 | -214.4 | -223.448 | -202.2 | -210.3409 | -206.3 | -214.8202 | -206.1 | -214.881 | 298.9995 | 299.6384
2022-01-06 07:30 | -32 | -32.249 | 37.9477 | 38.8711 | 42.9536 | 45.5208 | -31 | -31.4006 | -136.5844 | 137.2377 | -136.5844 | 137.2377 | 105.5391 | 144.574 | 0 | 0 | 0 | 0 | -212.5 | -222.4247 | -200.2 | -209.2578 | -203.8 | -213.1682 | -203.6 | -213.1243 | 264.7106 | 266.2535
2022-01-06 08:00 | -30 | -30.4138 | 33.9243 | 35.1306 | 42.2932 | 44.6181 | -30 | -30.4138 | -136.796 | 137.4287 | -136.796 | 137.4287 | 93.0678 | 129.6182 | 0 | 0 | 0 | 0 | -213.4 | -222.4769 | -200 | -208.0464 | -203.1 | -211.3295 | -203.5 | -211.9361 | 239.3849 | 243.5032
2022-01-06 08:30 | -40 | -40.1995 | 22.9615 | 23.9649 | 54.1896 | 55.0086 | -40 | -40.1995 | -153.0439 | 153.0987 | -153.0439 | 153.0987 | 66.1298 | 104.5283 | 0 | 0 | 0 | 0 | -211.8 | -220.2166 | -199.6 | -206.828 | -203.3 | -210.8187 | -203.9 | -211.5565 | 255.9207 | 261.9652
2022-01-06 09:00 | -45 | -45.0444 | 16.8141 | 18.8501 | 56.6744 | 57.5952 | -44 | -44.0114 | -155.5784 | 155.657 | -155.5784 | 155.657 | 82.0952 | 117.6296 | 0 | 0 | 0 | 0 | -209.4 | -216.8885 | -200.1 | -206.8726 | -204.2 | -211.245 | -204.1 | -211.2512 | 307.1278 | 313.6177
2022-01-06 09:30 | -39 | -40.8044 | 17.1131 | 28.8088 | 49.4898 | 55.4034 | -39 | -40.8044 | -139.8396 | 142.2852 | -139.8396 | 142.2852 | 107.4399 | 121.7156 | 0 | 0 | 0 | 0 | -205.5 | -215.7469 | -199.2 | -209.3206 | -203.3 | -213.6498 | -203.3 | -213.8378 | 363.386 | 363.4366
2022-01-06 10:00 | -46 | -47.0744 | 15.3184 | 24.8456 | 56.2998 | 58.8722 | -46 | -47.0744 | -152.9403 | 153.5119 | -152.9403 | 153.5119 | 106.6645 | 118.0763 | 0 | 0 | 0 | 0 | -190.7 | -198.3624 | -184.6 | -192.5338 | -188.4 | -196.6609 | -189 | -197.3505 | 386.3925 | 386.4235
2022-01-06 10:30 | -47 | -47.676 | 23.358 | 31.2197 | 59.3074 | 61.2354 | -47 | -47.676 | -149.4933 | 149.8269 | -149.4933 | 149.8269 | 110.5271 | 121.8685 | 0 | 0 | 0 | 0 | -193.6 | -201.0708 | -186.8 | -194.7286 | -190.2 | -198.2162 | -190.2 | -198.5861 | 375.7775 | 375.8135
2022-01-06 11:00 | -45 | -45.7056 | 20.9058 | 29.9018 | 58.5671 | 60.6747 | -45 | -45.7056 | -146.166 | 146.3914 | -146.166 | 146.3914 | 115.1312 | 125.1714 | 0 | 0 | -0.9 | -0.9 | -193.7 | -201.6048 | -188 | -196.3065 | -191.3 | -199.8702 | -191.2 | -199.8908 | 387.1131 | 387.535
2022-01-06 11:30 | -52 | -52.6118 | 39.5112 | 47.0975 | 68.2498 | 69.7225 | -52 | -52.6118 | -160.5703 | 160.6939 | -160.5703 | 160.6939 | 82.8313 | 97.7802 | 0 | 0 | 0 | 0 | -204.7 | -211.45 | -198.2 | -207.4926 | -201.7 | -211.3996 | -201.7 | -211.5197 | 313.0397 | 313.7676
2022-01-06 12:00 | -73 | -73.6817 | 3.4034 | 25.546 | 84.509 | 85.7893 | -72 | -72.6911 | -192.3441 | 192.3942 | -192.3441 | 192.3942 | 69.0981 | 85.032 | 0 | 0 | -0.3 | -0.3 | -206.7 | -213.1894 | -199.6 | -208.5096 | -203.1 | -212.411 | -203.4 | -212.8152 | 326.1455 | 327.6971
2022-01-06 12:30 | -68 | -68.593 | 8.6937 | 28.015 | 81.9986 | 83.0623 | -68 | -68.593 | -182.5083 | 182.5356 | -182.5083 | 182.5356 | 50.7572 | 74.5799 | 0 | 0 | 0 | 0 | -219.7 | -227.4066 | -212.8 | -222.0723 | -216.8 | -226.4785 | -216.7 | -226.4407 | 324.4846 | 327.3522
2022-01-06 13:00 | -90 | -90.1388 | 35.6278 | 48.3258 | 114.2868 | 114.3275 | -89 | -89.0898 | -214.8412 | 215.0086 | -214.8412 | 215.0086 | 23.2512 | 42.5147 | 0 | 0 | 0 | 0 | -204.2 | -207.7057 | -200.9 | -205.7048 | -204.6 | -209.6199 | -205 | -210.0757 | 402.8337 | 405.3365
2022-01-06 13:30 | -94 | -94.6414 | 35.0079 | 53.0925 | 116.8529 | 117.175 | -94 | -94.6414 | -255.3076 | 255.4194 | -255.3076 | 255.4194 | -4.0229 | 63.2712 | 0 | 0 | 0 | 0 | -201.3 | -207.4167 | -201.4 | -206.7596 | -205.9 | -211.535 | -206.1 | -211.9144 | 440.0825 | 443.1693
2022-01-06 14:00 | -94 | -95.901 | -11.5803 | 25.8555 | 107.8142 | 110.457 | -93 | -94.921 | -252.0462 | 252.1921 | -252.0462 | 252.1921 | -27.4527 | 74.6714 | 0 | 0.9 | 0 | 0 | -205.5 | -212.7587 | -201.7 | -208.2205 | -204.5 | -211.0818 | -205.3 | -211.981 | 426.4542 | 429.9484
2022-01-06 14:30 | -81 | -81.0555 | -14.0498 | 18.0387 | 92.6331 | 92.9829 | -80 | -80.0562 | -228.8901 | 229.1774 | -228.8901 | 229.1774 | 12.8285 | 55.4463 | 0 | 0 | 0 | 0 | -213.6 | -217.6516 | -200.6 | -206.4505 | -203.9 | -210.2544 | -204 | -210.2058 | 373.4111 | 374.4443
2022-01-06 15:00 | -70 | -70 | -4.5702 | 11.7379 | 81.5616 | 81.7887 | -69 | -69 | -222.8671 | 223.511 | -222.8671 | 223.511 | 47.6986 | 76.2443 | 0 | 0 | 0 | 0 | -214.9 | -219.6847 | -203.2 | -209.3331 | -206.5 | -212.9222 | -206.6 | -213.1894 | 371.2792 | 373.0308
2022-01-06 15:30 | -86 | -87.2983 | -12.4125 | 29.905 | 98.6763 | 100.476 | -85 | -86.3134 | -242.5605 | 242.5879 | -242.5605 | 242.5879 | 49.422 | 128.9147 | 0 | 0 | 0 | 0 | -209.1 | -213.5972 | -202 | -208.5359 | -206 | -212.8842 | -205.8 | -212.792 | 431.8 | 432.682
2022-01-06 16:00 | -102 | -103.097 | -7.5961 | 31.3357 | 119.1544 | 120.0193 | -101 | -102.1078 | -273.848 | 273.8494 | -273.848 | 273.8494 | 39.3055 | 118.3505 | 0 | 0 | 0 | 0 | -211.8 | -216.0808 | -207.4 | -213.3888 | -211.3 | -217.6523 | -211.8 | -218.2821 | 463.1791 | 463.9562
2022-01-06 16:30 | -103 | -103.9471 | -19.1196 | 34.5719 | 120.4058 | 121.4062 | -103 | -103.9471 | -261.8369 | 261.8614 | -261.8369 | 261.8614 | 18.7438 | 118.167 | 0 | 0 | 0 | 0 | -213.3 | -218.0573 | -210.2 | -216.5846 | -214.2 | -220.8287 | -214.2 | -220.9263 | 490.9047 | 492.3698
2022-01-06 17:00 | -95 | -95.6347 | 6.5937 | 31.2199 | 113.52 | 114.2049 | -95 | -95.6347 | -262.6805 | 262.6896 | -262.6805 | 262.6896 | -1.0456 | 125.4194 | 0 | 0 | 0 | 0 | -214.9 | -220.7997 | -210.7 | -217.1422 | -215.1 | -221.5813 | -215.1 | -221.7991 | 509.8449 | 511.4162
2022-01-06 17:30 | -91 | -91.5478 | 17.1776 | 35.9166 | 113.5933 | 114.0603 | -92 | -92.5419 | -273.921 | 273.9285 | -273.921 | 273.9285 | 9.3437 | 131.931 | 0 | 0 | 0 | 0 | -229.2 | -236.3757 | -224.9 | -232.1341 | -229.6 | -237.0843 | -229.5 | -236.9406 | 492.0864 | 493.8583
2022-01-06 18:00 | -106 | -106.7942 | 4.3584 | 33.774 | 126.5189 | 127.0764 | -106 | -106.7942 | -295.8145 | 295.8149 | -295.8145 | 295.8149 | 3.5762 | 126.881 | 0 | 0 | 0 | 0 | -233.1 | -239.8026 | -229.6 | -236.4975 | -234.3 | -241.4444 | -234 | -241.2017 | 526.3568 | 528.919
2022-01-06 18:30 | -87 | -87.0517 | 34.4838 | 44.8387 | 110.179 | 110.2305 | -86 | -86.093 | -269.7438 | 269.9782 | -269.7438 | 269.9782 | 0.61414 | 135.8901 | 0 | 0 | 0 | 0 | -234.3 | -242.9894 | -228 | -236.7159 | -232.5 | -241.6045 | -232.4 | -241.5901 | 488.9793 | 491.7394
2022-01-06 19:00 | -76 | -76.0066 | 50.806 | 58.1744 | 101.775 | 101.7876 | -76 | -76.0066 | -249.9951 | 250.2144 | -249.9951 | 250.2144 | 8.0853 | 136.131 | 0 | 0 | 0 | 0 | -236.9 | -244.9295 | -228.8 | -238.2681 | -233.2 | -242.9681 | -233.1 | -242.9283 | 439.8808 | 440.922
2022-01-06 19:30 | -73 | -73.9797 | 55.0007 | 66.7567 | 99.8641 | 100.6647 | -74 | -74.8131 | -237.8283 | 237.9761 | -237.8283 | 237.9761 | 22.5655 | 130.7615 | 0 | 0 | 0 | 0 | -237.5 | -245.8683 | -227.8 | -237.8388 | -232.1 | -242.3684 | -232.1 | -242.4839 | 425.5458 | 425.8933
2022-01-06 20:00 | -70 | -70.2567 | 58.5126 | 65.6399 | 94.6607 | 95.0061 | -69 | -69.2604 | -232.6077 | 232.6227 | -232.6077 | 232.6227 | 18.9547 | 148.6001 | 0 | 0 | 0 | 0 | -221.7 | -227.8544 | -213.3 | -219.0364 | -217.9 | -223.766 | -217.8 | -223.76 | 425.3777 | 431.2253
2022-01-06 20:30 | -70 | -70.5762 | 55.2751 | 63.1821 | 94.4331 | 95.0362 | -70 | -70.5762 | -227.4476 | 227.5405 | -227.4476 | 227.5405 | 45.3249 | 157.0077 | 0 | 0 | 0 | 0 | -221.6 | -228.0137 | -212.9 | -218.8073 | -217.4 | -223.4397 | -217.2 | -223.502 | 432.6023 | 436.2176
2022-01-06 21:00 | -67 | -67.7422 | 52.3003 | 59.3534 | 90.1306 | 91.0819 | -67 | -67.7422 | -217.3838 | 217.661 | -217.3838 | 217.661 | 75.7196 | 168.1197 | 0 | 0 | 0 | 0 | -222.4 | -229.028 | -213.2 | -219.3319 | -217.6 | -223.8907 | -217.4 | -223.7672 | 431.242 | 433.639
2022-01-06 21:30 | -42 | -42.7551 | 68.8594 | 72.3571 | 64.7525 | 65.9965 | -42 | -42.7551 | -181.1375 | 181.4949 | -181.1375 | 181.4949 | 93.5895 | 177.3502 | 0 | 0 | 0 | 0 | -222.7 | -231.304 | -212.8 | -220.9583 | -216.9 | -225.3416 | -216.7 | -225.1617 | 397.0907 | 398.0047
2022-01-06 22:00 | -35 | -35.3553 | 69.0424 | 70.9527 | 57.515 | 58.5907 | -35 | -35.2278 | -168.5628 | 168.9281 | -168.5628 | 168.9281 | 109.3907 | 142.7171 | 0 | 0 | 0 | 0 | -221.1 | -230.0515 | -210.1 | -217.7735 | -214.1 | -222.124 | -214.2 | -222.2036 | 353.5477 | 355.2137
2022-01-06 22:30 | -16 | -19.4165 | 83.1693 | 85.5535 | 37.4953 | 41.2157 | -16 | -19.4165 | -142.0083 | 143.5342 | -142.0083 | 143.5342 | 121.5156 | 153.1407 | 0 | 0 | 0 | 0 | -222.3 | -231.4961 | -209.2 | -217.1181 | -213.4 | -221.5128 | -213.6 | -221.9755 | 330.3088 | 331.3571
2022-01-06 23:00 | -4 | -12.6491 | 88.4997 | 90.6087 | 27.0272 | 33.296 | -4 | -12.6491 | -129.107 | 131.4694 | -129.107 | 131.4694 | 133.639 | 164.9794 | 0 | 0 | 0 | 0 | -221.7 | -231.2586 | -208.8 | -217.6124 | -212.7 | -221.8623 | -213.4 | -222.8479 | 310.919 | 311.9647
2022-01-06 23:30 | -8 | -8.2462 | 81.8577 | 82.1079 | 28.5108 | 30.076 | -8 | -8.0623 | -140.8313 | 141.0367 | -140.8313 | 141.0367 | 138.3402 | 166.3102 | 0 | 0 | 0 | 0 | -228.8 | -238.1013 | -213.6 | -222.1121 | -218.1 | -226.9061 | -218.1 | -226.9061 | 307.2428 | 308.3959
2022-01-07 | -6 | -6.3246 | 80.4878 | 80.6564 | 24.5133 | 27.2063 | -6 | -6.3246 | -124.7503 | 125.502 | -124.7503 | 125.502 | 143.3033 | 174.523 | 0 | 0 | 0 | 0 | -231.3 | -241.4011 | -214.4 | -223.324 | -219 | -228.2162 | -218.3 | -227.6294 | 285.8358 | 287.223
2022-01-07 00:30 | 0 | 0 | 81.3781 | 81.3792 | 18.9787 | 20.8893 | 0 | 0 | -109.82 | 110.4759 | -109.82 | 110.4759 | 155.2258 | 176.192 | 0 | 0 | 0 | 0 | -234.7 | -244.6215 | -217.3 | -225.9171 | -221.3 | -230.1751 | -221.7 | -230.6698 | 262.2788 | 264.0195
2022-01-07 01:00 | 0 | 0 | 80.9802 | 80.9832 | 15.9548 | 18.4711 | 0 | 0 | -99.5496 | 100.4426 | -99.5496 | 100.4426 | 164.7344 | 185.4841 | 0 | 0 | 0 | 0 | -242.5 | -253.5979 | -223.9 | -233.1163 | -228.1 | -237.596 | -228.3 | -237.7601 | 239.627 | 242.3543
2022-01-07 01:30 | 0 | 0 | 74.5357 | 74.5639 | 19.8913 | 21.712 | 0 | 0 | -102.3356 | 102.8694 | -102.3356 | 102.8694 | 191.9185 | 210.9896 | 0 | 0 | 0 | 0 | -260.3 | -278.3488 | -240.1 | -254.6019 | -244.8 | -259.8 | -244.8 | -259.8 | 216.8959 | 224.4304
2022-01-07 02:00 | -5 | -5.099 | 69.7665 | 69.8545 | 23.4686 | 24.7564 | -4 | -4.1231 | -96.1423 | 96.463 | -96.1423 | 96.463 | 203.9371 | 219.5372 | 0 | 0 | 0 | 0 | -264 | -281.533 | -243 | -257.1416 | -247.4 | -262.0529 | -247.7 | -262.4351 | 210.2981 | 217.7396
2022-01-07 02:30 | -12 | -12.1655 | 64.6826 | 64.6838 | 27.3412 | 29.6354 | -12 | -12.1655 | -97.6179 | 98.495 | -97.6179 | 98.495 | 204.7862 | 226.861 | 0 | 0 | 0 | 0 | -272.9 | -290.7482 | -249.8 | -264.1244 | -254.5 | -269.3829 | -254.4 | -269.4528 | 179.314 | 184.1999
2022-01-07 03:00 | -5 | -5 | 69.5114 | 69.5228 | 21.2709 | 24.1967 | -4 | -4 | -92.6133 | 93.8463 | -92.6133 | 93.8463 | 204.9953 | 229.0157 | 0 | 0 | 0 | 0 | -275.3 | -293.6372 | -251.7 | -266.2464 | -256.2 | -271.2513 | -256.2 | -271.7144 | 170.1866 | 175.0836
2022-01-07 03:30 | -4 | -4 | 69.0192 | 69.0255 | 22.1334 | 25.079 | -4 | -4.1231 | -88.6025 | 89.6282 | -88.6025 | 89.6282 | 204.1742 | 227.6935 | 0 | 0 | 0 | 0 | -276 | -294.4882 | -253.1 | -267.8309 | -257.9 | -273.2142 | -257.3 | -272.8182 | 168.1192 | 173.0596
2022-01-07 04:00 | -5 | -5.3852 | 69.716 | 69.7171 | 24.2963 | 27.0084 | -6 | -6.3246 | -88.142 | 89.0256 | -88.142 | 89.0256 | 202.9893 | 226.18 | 0 | 0 | 0 | 0 | -276.5 | -294.6101 | -254 | -268.6523 | -257.6 | -272.6067 | -257.4 | -272.6807 | 170.8092 | 175.7982
2022-01-07 04:30 | 0 | 0 | 76.7883 | 76.8157 | 18.2034 | 20.0665 | 0 | 0 | -82.4771 | 82.7645 | -82.4771 | 82.7645 | 201.2948 | 224.5388 | 0 | 0 | 0 | 0 | -276.2 | -294.5712 | -253.1 | -267.6028 | -257.6 | -272.6067 | -257.5 | -272.7751 | 175.304 | 180.6324
2022-01-07 05:00 | 0 | 0 | 76.458 | 76.4823 | 20.4015 | 21.9365 | 0 | 0 | -87.4318 | 87.68 | -87.4318 | 87.68 | 194.7457 | 218.2875 | 0 | 0 | -0.3 | -0.3 | -276.9 | -294.7108 | -253.8 | -267.9106 | -258.3 | -272.8466 | -258.3 | -273.3009 | 180.6762 | 185.8116
2022-01-07 05:30 | 6 | 6 | 86.3848 | 86.395 | 11.8029 | 14.0407 | 6 | 6.0828 | -94.4413 | 94.9343 | -94.4413 | 94.9343 | 177.9071 | 205.0776 | 0 | 0 | 0 | 0 | -275.4 | -293.1302 | -252.5 | -266.6472 | -256.7 | -271.2677 | -256.7 | -271.4623 | 179.314 | 184.9845
2022-01-07 06:00 | 4 | 4.4721 | 84.7471 | 84.7687 | 12.9934 | 14.0414 | 3 | 3.6056 | -98.8049 | 98.9343 | -98.8049 | 98.9343 | 160.1612 | 187.8647 | 0 | 0 | 0 | 0 | -270.5 | -287.2313 | -249.3 | -262.849 | -254.1 | -268.2589 | -253.8 | -267.8786 | 186.0134 | 191.6376
2022-01-07 06:30 | 0 | 0 | 79.3682 | 79.4791 | 16.3249 | 19.3143 | 0 | 0 | -108.4919 | 109.0843 | -108.4919 | 109.0843 | 145.6267 | 165.0691 | 0 | 0 | 0 | 0 | -268.7 | -285.7744 | -247 | -265.218 | -251.8 | -270.6361 | -251 | -270.0392 | 188.1602 | 188.2063
2022-01-07 07:00 | 0 | 0 | 78.3175 | 78.3655 | 19.4724 | 20.5536 | 0 | 0 | -112.177 | 112.2787 | -112.177 | 112.2787 | 149.6804 | 167.1238 | 0 | 0 | 0 | 0 | -266.7 | -282.6811 | -246.3 | -263.2377 | -250.3 | -268.0427 | -250.1 | -267.9276 | 209.1468 | 209.302
2022-01-07 07:30 | -13 | -13 | 72.4469 | 72.7215 | 31.2047 | 32.0062 | -13 | -13 | -128.2323 | 128.3151 | -128.2323 | 128.3151 | 107.8935 | 125.71 | 0 | 0 | 0 | 0 | -264.6 | -277.2526 | -244.6 | -258.1384 | -248.5 | -262.7 | -248.4 | -262.573 | 181.2632 | 181.3495
2022-01-07 08:00 | -9 | -9.8489 | 81.6267 | 81.6689 | 28.2247 | 28.5654 | -9 | -9.8489 | -125.6581 | 125.9063 | -125.6581 | 125.9063 | 113.9566 | 130.7696 | 0 | 0 | 0 | 0 | -267.4 | -278.2961 | -248.9 | -261.076 | -252.9 | -265.494 | -253.5 | -266.279 | 252.1789 | 252.2262
2022-01-07 08:30 | -17 | -18.3848 | 68.8987 | 70.5854 | 35.8912 | 38.8742 | -17 | -18.3848 | -149.3717 | 149.5763 | -149.3717 | 149.5763 | 91.2435 | 113.8948 | 0 | 0 | 0 | 0 | -263.5 | -273.6397 | -246.5 | -257.8951 | -251 | -263.019 | -251 | -263.0788 | 271.5031 | 271.7915
2022-01-07 09:00 | -17 | -18.7883 | 78.1937 | 80.0933 | 36.8272 | 39.7662 | -18 | -19.6977 | -161.2259 | 161.3159 | -161.2259 | 161.3159 | 79.8326 | 106.8133 | 0 | 0 | 0 | 0 | -263.4 | -274.5084 | -245.3 | -257.0415 | -250.1 | -262.3407 | -250.1 | -262.4012 | 275.6924 | 276.2884
2022-01-07 09:30 | -19 | -20.2485 | 85.2949 | 87.7439 | 42.2501 | 44.4511 | -19 | -20.2485 | -168.467 | 168.5504 | -168.467 | 168.5504 | 107.4359 | 128.257 | 0 | 0 | 0 | 0 | -263.9 | -275.0163 | -244.7 | -256.7399 | -248.5 | -260.9681 | -248.7 | -261.1891 | 278.581 | 278.8703
2022-01-07 10:00 | -11 | -15.5563 | 57.7943 | 59.9316 | 26.0186 | 32.6089 | -10 | -14.1421 | -148.3616 | 148.9263 | -148.3616 | 148.9263 | 135.8156 | 155.6348 | 0 | 0 | 0 | 0 | -262.8 | -275.177 | -242.6 | -255.3563 | -246.6 | -259.8445 | -246.9 | -260.1923 | 221.6073 | 222.2049
2022-01-07 10:30 | -8 | -10.6301 | 46.1675 | 47.6998 | 18.6264 | 24.2987 | -7 | -9.8995 | -138.1634 | 138.3201 | -138.1634 | 138.3201 | 144.3193 | 180.0601 | 0 | 0 | 0 | 0 | -266.8 | -278.3356 | -244.3 | -252.9175 | -248.1 | -257.2237 | -248.2 | -257.3201 | 222.1032 | 232.367
2022-01-07 11:00 | -18 | -18 | 57.5264 | 58.0983 | 33.3575 | 33.9916 | -17 | -17 | -147.903 | 147.9731 | -147.903 | 147.9731 | 84.2926 | 138.1622 | 0 | 0.9 | 0 | 0 | -261 | -271.7842 | -246.7 | -255.2472 | -251.5 | -260.4786 | -251.3 | -260.2855 | 293.4859 | 302.0305
2022-01-07 11:30 | -37 | -37.054 | 56.0115 | 57.6231 | 55.76 | 56.1899 | -37 | -37.054 | -179.1055 | 179.1484 | -179.1055 | 179.1484 | 108.0536 | 144.7287 | 0 | 0 | 0 | 0 | -263.4 | -274.6779 | -249.1 | -258.1621 | -254 | -263.3632 | -254.2 | -263.7685 | 317.354 | 322.5469
2022-01-07 12:00 | -29 | -29.4279 | 71.6782 | 73.9964 | 49.9313 | 50.9594 | -29 | -29.4279 | -180.9947 | 181.0015 | -180.9947 | 181.0015 | 113.038 | 192.8441 | 0 | 0 | 0 | 0 | -262.6 | -275.7383 | -249.3 | -260.6855 | -254.8 | -266.6772 | -254.5 | -266.509 | 307.4331 | 309.596
2022-01-07 12:30 | -35 | -35.5106 | 36.1571 | 38.8409 | 46.3875 | 48.2008 | -35 | -35.6931 | -173.8347 | 173.8404 | -173.8347 | 173.8404 | 124.654 | 202.9754 | 0 | 0 | 0 | 1.2 | -279.2 | -293.6557 | -266.4 | -278.7935 | -272 | -284.7935 | 0 | 0 | 323.6656 | 326.7896
2022-01-07 13:00 | -30 | -31.0483 | 22.1372 | 26.5805 | 40.1181 | 42.9259 | -30 | -31.0483 | -137.5725 | 138.1059 | -137.5725 | 138.1059 | 122.0549 | 208.0548 | 0 | 0.9 | 0 | 0 | -283 | -298.0457 | -265.4 | -278.771 | -270.7 | -284.5519 | -264.2642 | -275.7467 | 306.5996 | 309.6567
2022-01-07 13:30 | -36 | -36.0139 | 22.8106 | 23.2998 | 46.6917 | 47.0105 | -36 | -36 | -148.5953 | 148.7225 | -148.5953 | 148.7225 | 160.0803 | 223.3055 | 0 | 0 | 0 | 0 | -284.4 | -298.452 | -261.5 | -273.7873 | -267.1 | -280.0086 | -261.0063 | -271.7455 | 263.8911 | 265.4601
2022-01-07 14:00 | -38 | -38.0526 | 34.8601 | 36.6644 | 55.8449 | 56.5023 | -39 | -39.0128 | -172.0328 | 172.2767 | -172.0328 | 172.2767 | 177.959 | 240.696 | 0 | 0 | 0 | 0 | -278.8 | -294.1893 | -258 | -270.4463 | -263.4 | -276.2835 | -257.7799 | -268.7839 | 212.9911 | 218.8488
2022-01-07 14:30 | -64 | -64 | 8.3946 | 12.1277 | 77.3888 | 77.4402 | -64 | -64 | -194.2762 | 194.5903 | -194.2762 | 194.5903 | 170.9025 | 182.9967 | 0 | 0.6 | 0 | 0 | -286.1 | -298.6599 | -266.9 | -279.4258 | -271.1 | -284.2683 | -268.9283 | -279.3982 | 237.1752 | 237.5095
2022-01-07 15:00 | -71 | -71.0634 | -21.3196 | 23.258 | 79.0294 | 79.6342 | -71 | -71.0634 | -208.8484 | 208.849 | -208.8484 | 208.849 | 142.071 | 158.228 | 0 | 0 | 0 | 0 | -284.6 | -297.3968 | -263.5 | -276.2147 | -267.3 | -280.68 | -264.7318 | -275.4949 | 220.4879 | 220.8611
2022-01-07 15:30 | -56 | -56.0089 | -0.88732 | 5.2742 | 67.5624 | 67.7329 | -56 | -56.0089 | -211.2008 | 211.4583 | -211.2008 | 211.4583 | 164.0601 | 178.7673 | 0 | 0.9 | 0 | 0 | -296.6 | -309.3225 | -278.6 | -290.9302 | -283.2 | -296.0865 | -280.5581 | -291.4355 | 236.2086 | 236.8069
2022-01-07 16:00 | -67 | -67.897 | 17.8555 | 29.3132 | 84.567 | 85.9218 | -66 | -66.9104 | -236.5509 | 236.6874 | -236.5509 | 236.6874 | 141.4961 | 161.6886 | 0 | 0 | -0.6 | -0.6 | -298.7 | -313.1471 | -279.8 | -293.7657 | -283.1 | -297.3968 | -280.7059 | -292.7911 | 228.5285 | 229.4441
2022-01-07 16:30 | -81 | -81.3941 | 36.4576 | 45.9701 | 103.631 | 104.0782 | -80 | -80.3057 | -258.4993 | 258.511 | -258.4993 | 258.511 | 141.9878 | 160.69 | 0 | 0 | -0.3 | -0.3 | -304.1 | -317.5963 | -285.5 | -298.549 | -290.2 | -303.7468 | -288.6801 | -300.3417 | 276.4905 | 277.2884
2022-01-07 17:00 | -69 | -70.214 | 40.0153 | 47.1716 | 88.1768 | 89.7098 | -69 | -70.214 | -234.7617 | 235.1865 | -234.7617 | 235.1865 | 117.7485 | 144.5556 | 0 | 0 | 0 | 0 | -310.7 | -325.4598 | -292.4 | -306.1738 | -295.7 | -309.89 | -292.031 | -303.9975 | 301.6006 | 302.6331
2022-01-07 17:30 | -58 | -60.4401 | 31.3768 | 39.9597 | 76.8552 | 80.0697 | -58 | -60.4401 | -209.4948 | 210.9008 | -209.4948 | 210.9008 | 134.6938 | 161.6913 | 0 | 0 | -0.3 | -0.3 | -309.6 | -326.3787 | -288.1 | -303.1404 | -293 | -308.7019 | -289.8804 | -302.9852 | 299.1685 | 299.5792
2022-01-07 18:00 | -50 | -53.4883 | 38.0283 | 46.2949 | 67.8251 | 72.1021 | -50 | -53.4883 | -196.5241 | 198.268 | -196.5241 | 198.268 | 157.1166 | 181.9058 | 0 | 0.9 | 0 | 0 | -312.8 | -331.4172 | -293.3 | -309.9758 | -298.2 | -315.4221 | -293.1195 | -307.3905 | 253.0683 | 253.3215
2022-01-07 18:30 | -50 | -53.4883 | 42.957 | 51.2258 | 69.1339 | 73.4597 | -50 | -53.4883 | -192.2299 | 193.9873 | -192.2299 | 193.9873 | 163.7385 | 188.3266 | 0 | 0 | 0 | 0 | -309.6 | -327.5359 | -289.7 | -306.539 | -294.6 | -312.0868 | -290.4751 | -304.3109 | 252.3963 | 252.4716
2022-01-07 19:00 | -61 | -62.8172 | 40.9106 | 47.3363 | 82.6251 | 84.6066 | -60 | -61.6117 | -200.3521 | 200.9666 | -200.3521 | 200.9666 | 158.4902 | 182.2922 | 0 | 0.6 | 0 | 0 | -309.8 | -326.097 | -289.1 | -304.812 | -294 | -310.3488 | -289.7608 | -303.2334 | 255.7384 | 255.9728
2022-01-07 19:30 | -48 | -49.7293 | 54.0743 | 58.2572 | 69.3095 | 71.4848 | -48 | -49.4773 | -178.0153 | 178.6784 | -178.0153 | 178.6784 | 162.3929 | 188.9428 | 0 | 0 | 0 | 0 | -309.4 | -328.5401 | -288.1 | -306.2627 | -293 | -311.9263 | -290.2113 | -305.5768 | 236.2578 | 236.801
2022-01-07 20:00 | -47 | -47.3814 | 53.6621 | 55.1434 | 69.1874 | 70.2602 | -45 | -45.3982 | -178.9324 | 179.2063 | -178.9324 | 179.2063 | 176.4422 | 196.3313 | 0 | 0 | 0 | 0 | -310.6 | -328.7716 | -289.3 | -306.4237 | -294.3 | -312.2354 | -290.8992 | -305.2531 | 244.8673 | 244.919
2022-01-07 20:30 | -58 | -58.6941 | 45.9598 | 48.1188 | 78.1222 | 78.8879 | -57 | -57.7062 | -194.721 | 194.9547 | -194.721 | 194.9547 | 181.4281 | 200.8419 | 0.3 | 0.3 | 0 | 1.2 | -311.1 | -329.5105 | -289.4 | -306.7827 | -293.9 | -311.9589 | -289.4731 | -303.8176 | 233.6391 | 233.6832
2022-01-07 21:00 | -56 | -56.7186 | 44.947 | 46.6838 | 75.573 | 76.3823 | -57 | -57.7062 | -190.4191 | 190.8053 | -190.4191 | 190.8053 | 181.8459 | 216.4363 | 0 | 0 | 0 | 0 | -312.5 | -331.7623 | -288.6 | -302.9395 | -294.1 | -308.8789 | -287.2953 | -298.9926 | 206.3657 | 213.6589
2022-01-07 21:30 | -45 | -45.7056 | 50.292 | 50.9535 | 64.5176 | 65.49 | -44 | -44.7214 | -179.4807 | 179.8851 | -179.4807 | 179.8851 | 199.699 | 231.8593 | 0 | 0 | 0 | 0 | -314.8 | -335.2508 | -289.1 | -303.8438 | -294.8 | -310.1302 | -288.8237 | -301.1889 | 199.1428 | 205.7566
2022-01-07 22:00 | -41 | -42.2019 | 52.1551 | 53.317 | 58.7259 | 61.0486 | -40 | -41.2311 | -166.2291 | 167.7732 | -166.2291 | 167.7732 | 208.0426 | 241.6811 | 0 | 0 | 0 | 0 | -315 | -335.992 | -288.3 | -303.7686 | -293.8 | -309.6187 | -287.2043 | -300.2007 | 178.0481 | 185.0736
2022-01-07 22:30 | -29 | -29.4279 | 57.6357 | 57.8876 | 47.8897 | 49.577 | -30 | -30.2655 | -151.8698 | 152.662 | -151.8698 | 152.662 | 210.3056 | 232.3942 | 0 | 0 | 0 | 0 | -302.2 | -319.9873 | -277 | -290.5517 | -282.1 | -296.0784 | -276.0009 | -286.7312 | 178.7448 | 183.8938
2022-01-07 23:00 | -27 | -27.8927 | 56.2311 | 56.6231 | 45.6022 | 48.2075 | -26 | -26.9258 | -150.046 | 151.3225 | -150.046 | 151.3225 | 206.7395 | 228.2094 | 0 | 0 | 0 | 0 | -293.7 | -310.5812 | -268.7 | -281.5239 | -273.2 | -286.3263 | -266.3939 | -276.7367 | 174.2418 | 178.6018
2022-01-07 23:30 | -24 | -25.2982 | 58.7907 | 59.129 | 40.5617 | 43.981 | -24 | -25.2982 | -151.7097 | 152.9944 | -151.7097 | 152.9944 | 191.506 | 216.0955 | 0 | 0 | 0 | 0 | -288.5 | -304.9487 | -264.1 | -276.8054 | -268.8 | -281.8589 | -261.5775 | -271.8951 | 183.3117 | 187.0029
2022-01-08 | -23 | -24.0416 | 53.8419 | 53.9323 | 40.0482 | 43.3363 | -23 | -24.0416 | -141.835 | 143.3716 | -141.835 | 143.3716 | 196.2212 | 217.9661 | 0 | 0 | 0 | 0 | -289.1 | -304.6224 | -264.4 | -276.5163 | -269.4 | -281.9255 | -262.9703 | -272.3954 | 168.6581 | 170.1067
2022-01-08 00:30 | -26 | -26.9258 | 47.2565 | 47.315 | 42.3174 | 45.608 | -25 | -25.9615 | -138.3663 | 140.3175 | -138.3663 | 140.3175 | 209.9637 | 230.1433 | 0 | 0.6 | 0 | 0 | -292.5 | -308.6717 | -266.7 | -279.2937 | -271.5 | -284.2864 | -265.13 | -274.5963 | 160.7926 | 162.2324
2022-01-08 01:00 | -23 | -24.0416 | 48.9019 | 48.9721 | 38.7409 | 42.4874 | -23 | -24.0416 | -124.6555 | 127.0352 | -124.6555 | 127.0352 | 218.3687 | 239.8466 | 0 | 0 | 0 | 0 | -307.2 | -325.2354 | -279.8 | -293.4977 | -284.5 | -298.5473 | -278.0783 | -289.115 | 129.3238 | 131.8534
2022-01-08 01:30 | -20 | -21.1896 | 49.7916 | 49.7945 | 35.1893 | 39.3935 | -20 | -21.1896 | -120.8561 | 123.477 | -120.8561 | 123.477 | 226.5396 | 248.5992 | 0 | 0 | 0 | 0 | -316.7 | -336.7288 | -287.2 | -302.0985 | -292.4 | -307.7872 | -284.4085 | -296.7717 | 93.7992 | 99.8359
2022-01-08 02:00 | -20 | -21.9317 | 48.452 | 48.4684 | 34.8453 | 39.533 | -20 | -21.5407 | -117.5364 | 120.6215 | -117.5364 | 120.6215 | 224.9019 | 247.9925 | 0.3 | 0.3 | 0 | 1.2 | -317.5 | -338.2334 | -288.3 | -303.5175 | -293.2 | -309.0494 | -285.8018 | -298.391 | 78.8121 | 86.2423
2022-01-08 02:30 | -19 | -20.6155 | 48.8223 | 48.8234 | 33.2035 | 38.1861 | -19 | -20.6155 | -114.5911 | 117.9766 | -114.5911 | 117.9766 | 229.8741 | 252.271 | 0 | 0 | 0 | 0 | -319.2 | -340.0705 | -288.4 | -303.8006 | -294.2 | -310.1879 | -285.7882 | -298.6779 | 75.1536 | 82.1071
2022-01-08 03:00 | -16 | -17.4642 | 51.7844 | 51.7845 | 30.3525 | 35.2675 | -16 | -17.4642 | -110.7117 | 114.1474 | -110.7117 | 114.1474 | 233.7009 | 255.6175 | 0 | 0 | 0 | 0 | -318.1 | -339.0728 | -288.3 | -303.8317 | -293.1 | -309.1455 | -285.0641 | -297.6986 | 74.159 | 81.0003
2022-01-08 03:30 | -15 | -15.8114 | 52.9228 | 52.9601 | 29.1568 | 33.3431 | -15 | -15.8114 | -105.9774 | 108.9649 | -105.9774 | 108.9649 | 233.6704 | 255.3102 | 0 | 0 | 0 | 0 | -318.7 | -339.0178 | -287.3 | -302.3507 | -293.6 | -309.3029 | -285.763 | -298.1184 | 69.9627 | 73.5238
2022-01-08 04:00 | -16 | -16.7631 | 52.3728 | 52.4339 | 30.2424 | 34.1371 | -15 | -15.8114 | -105.3635 | 108.2353 | -105.3635 | 108.2353 | 234.3026 | 255.8024 | 0 | 0 | 0 | 0 | -319.3 | -338.8727 | -289 | -303.6258 | -294.2 | -309.4047 | -284.7694 | -296.4781 | 74.1557 | 76.9294
2022-01-08 04:30 | -14 | -14.5602 | 56.2873 | 56.3421 | 27.7466 | 31.5197 | -14 | -14.5602 | -104.108 | 106.6445 | -104.108 | 106.6445 | 227.4045 | 246.4978 | 0 | 0 | 0 | 1.2 | -304.7 | -321.6061 | -276.3 | -289.2856 | -281.4 | -294.7197 | -272.3525 | -282.5534 | 98.4321 | 99.0056
2022-01-08 05:00 | -6 | -7.2111 | 64.3377 | 64.382 | 22.025 | 26.4074 | -6 | -6.7082 | -100.2247 | 102.7301 | -100.2247 | 102.7301 | 214.0831 | 235.1151 | 0 | 0 | 0 | 0 | -292.9 | -309.2748 | -265.8 | -278.2793 | -271.1 | -284.1429 | -271.2 | -284.5091 | 109.1785 | 109.5643
2022-01-08 05:30 | 0 | 0 | 71.3971 | 71.4405 | 15.6031 | 20.6398 | 0 | 1 | -90.007 | 92.5185 | -90.007 | 92.5185 | 204.5464 | 226.5956 | 0 | 0 | 0 | 0 | -292.1 | -308.2927 | -265 | -277.4857 | -269.2 | -282.0309 | -269.6 | -282.6821 | 97.8251 | 98.2413
2022-01-08 06:00 | 1 | 4.1231 | 73.3094 | 73.3566 | 13.4431 | 19.9689 | 1 | 3.1623 | -88.1205 | 90.9277 | -88.1205 | 90.9277 | 193.801 | 216.7569 | 0 | 0.9 | 0 | 0 | -288 | -304.1848 | -261.3 | -273.8943 | -264.9 | -277.7185 | -265 | -277.9946 | 93.6296 | 93.9742
2022-01-08 06:30 | -4 | -5.6569 | 44.9048 | 45.5755 | 40.8165 | 41.713 | -4 | -5.6569 | -134.0121 | 134.6791 | -134.0121 | 134.6791 | 190.9956 | 212.4332 | 0 | 0 | 0 | 0 | -291.2 | -306.4911 | -264.3 | -276.2874 | -269.2 | -281.6166 | -269.1 | -281.7275 | 104.6481 | 105.3916
2022-01-08 07:00 | -35 | -35 | 33.3178 | 33.9225 | 51.1312 | 51.9231 | -35 | -35 | -153.8904 | 154.4644 | -153.8904 | 154.4644 | 198.9499 | 218.7931 | 0 | 0 | 0 | 0 | -289.2 | -304.7804 | -264.4 | -276.4706 | -269.3 | -281.7416 | -269.5 | -282.3372 | 135.4493 | 137.8007
2022-01-08 07:30 | -44 | -44.0114 | 27.7111 | 27.9409 | 58.018 | 59.0391 | -44 | -44.0114 | -166.5171 | 167.2416 | -166.5171 | 167.2416 | 182.3249 | 206.2307 | 0 | 0 | 0 | 0 | -287.1 | -302.1278 | -262 | -273.796 | -267.4 | -279.7198 | -267.5 | -279.9625 | 135.5503 | 139.7814
2022-01-08 08:00 | -48 | -48 | 24.0895 | 24.8232 | 62.0979 | 62.5751 | -48 | -48 | -171.56 | 171.8011 | -171.56 | 171.8011 | 187.184 | 203.4762 | 0 | 0 | 0 | 0 | -288.5 | -303.0273 | -265.6 | -277.7059 | -270.1 | -282.6239 | -270.7 | -283.4038 | 160.5611 | 161.3496
2022-01-08 08:30 | -54 | -54.231 | 16.9756 | 17.4994 | 67.7453 | 68.451 | -54 | -54.231 | -182.396 | 182.6642 | -182.396 | 182.6642 | 179.0071 | 203.962 | 0 | 0.6 | -0.6 | -0.6 | -287.6 | -303.2309 | -264.1 | -277.1671 | -268.9 | -282.4703 | -269.2 | -282.8785 | 153.7606 | 154.5633
2022-01-08 09:00 | -40 | -42.0595 | 31.5303 | 32.0602 | 53.1703 | 56.0221 | -40 | -42.3792 | -159.27 | 160.5254 | -159.27 | 160.5254 | 171.9209 | 199.3649 | 0 | 0 | 0 | 0 | -289.3 | -305.256 | -264.1 | -277.1288 | -269.5 | -283.1947 | -270 | -283.7627 | 133.3234 | 134.5992
2022-01-08 09:30 | -43 | -44.643 | 29.1651 | 29.7612 | 57.5673 | 60.0646 | -42 | -43.9659 | -166.735 | 167.8599 | -166.735 | 167.8599 | 169.9344 | 199.9614 | 0 | 0 | 0 | 0 | -288.3 | -303.8351 | -263.4 | -275.4558 | -268.2 | -280.779 | -268 | -280.677 | 141.4945 | 144.7821
2022-01-08 10:00 | -45 | -46.3249 | 23.7857 | 24.098 | 59.0824 | 61.0931 | -46 | -47.2969 | -168.8512 | 169.7432 | -168.8512 | 169.7432 | 171.8597 | 202.0553 | 0 | 0 | 0 | 0 | -288.4 | -303.4566 | -263.8 | -275.4901 | -269.7 | -282.0068 | -269.1 | -281.3746 | 156.5808 | 159.7187
2022-01-08 10:30 | -39 | -40.5216 | 21.7118 | 21.991 | 53.2675 | 55.6903 | -39 | -40.2616 | -156.3196 | 157.4068 | -156.3196 | 157.4068 | 178.2317 | 211.4337 | 0 | 0 | 0 | 0 | -291.4 | -307.6295 | -267.1 | -279.7198 | -272.4 | -285.6833 | -271.8 | -285.0972 | 147.7341 | 151.0292
2022-01-08 11:00 | -38 | -39.8497 | 20.4935 | 21.0671 | 51.9326 | 54.8953 | -38 | -39.8497 | -146.3176 | 148.0012 | -146.3176 | 148.0012 | 165.1836 | 202.0418 | 0 | 0.6 | 0 | 0 | -289.3 | -305.9977 | -265.3 | -278.2504 | -270.1 | -283.5824 | -270.3 | -283.9561 | 136.3514 | 141.2277
2022-01-08 11:30 | -40 | -40.7922 | 16.983 | 17.1473 | 50.7883 | 53.7171 | -39 | -39.8121 | -144.0937 | 145.9015 | -144.0937 | 145.9015 | 173.2772 | 195.6525 | 0 | 0 | 0 | 0 | -288.7 | -303.9913 | -265 | -276.8122 | -269.6 | -281.8236 | -269.5 | -281.9328 | 138.5334 | 144.195
2022-01-08 12:00 | -40 | -41.7612 | 17.4253 | 17.7049 | 51.651 | 54.464 | -39 | -40.8044 | -139.7524 | 141.3314 | -139.7524 | 141.3314 | 144.1731 | 173.9868 | 0 | 0 | 0 | 0 | -287.6 | -304.0974 | -262 | -274.7422 | -266.6 | -279.9441 | -266.8 | -280.1956 | 80.9744 | 94.665
2022-01-08 12:30 | -39 | -40.025 | 16.7863 | 16.8099 | 52.6632 | 54.7868 | -40 | -41 | -137.7031 | 138.8942 | -137.7031 | 138.8942 | 172.7555 | 195.2188 | 0 | 0 | 0 | 1.2 | -289.8 | -305.6027 | -263.4 | -275.6025 | -267 | -279.6627 | -268 | -280.8203 | 104.5557 | 112.5341
2022-01-08 13:00 | -38 | -39.2938 | 9.5607 | 9.7002 | 46.7267 | 49.5016 | -38 | -39.2938 | -124.6479 | 126.285 | -124.6479 | 126.285 | 171.3919 | 198.637 | 0 | 0.6 | 0 | 0.9 | -290.7 | -307.1921 | -263.8 | -276.4294 | -268.8 | -282.0098 | -268.4 | -281.7196 | 105.3091 | 113.4226
2022-01-08 13:30 | -38 | -39.0512 | -3.6155 | 3.9418 | 46.5991 | 49.3638 | -38 | -39.0512 | -120.8648 | 122.5913 | -120.8648 | 122.5913 | 165.8214 | 191.1463 | 0 | 0 | 0 | 0 | -290.9 | -307.0598 | -263.3 | -275.5954 | -267.8 | -280.6351 | -268 | -280.9757 | 71.4578 | 80.9296
2022-01-08 14:00 | -41 | -43.0116 | -15.9806 | 16.4228 | 43.9038 | 48.3508 | -41 | -43.0116 | -118.5159 | 121.3926 | -118.5159 | 121.3926 | 155.1438 | 187.024 | 0 | 0 | 0 | 0 | -293.2 | -310.0759 | -263.5 | -276.3485 | -268.2 | -281.6815 | -268 | -281.5157 | 41.7663 | 62.653
2022-01-08 14:30 | -36 | -37.9473 | -11.5982 | 11.9471 | 40.8257 | 45.0055 | -36 | -37.6431 | -117.1552 | 119.6593 | -117.1552 | 119.6593 | 157.1123 | 184.9278 | 0 | 0 | 0 | 0 | -291.2 | -307.9895 | -262.1 | -274.8677 | -266.2 | -279.407 | -266.3 | -279.7502 | 29.5468 | 55.8919
2022-01-08 15:00 | -34 | -35.171 | -8.8777 | 9.4083 | 39.2051 | 43.9199 | -34 | -35.4401 | -121.2553 | 124.1438 | -121.2553 | 124.1438 | 176.7952 | 199.0096 | 0 | 0 | 0 | 0 | -291.2 | -307.5043 | -261.9 | -274.2879 | -266.5 | -279.3948 | -266.9 | -279.8665 | 60.7588 | 73.9704
2022-01-08 15:30 | -37 | -38.6005 | -10.1363 | 10.2889 | 40.0684 | 43.9627 | -37 | -38.8973 | -126.5428 | 128.617 | -126.5428 | 128.617 | 169.1495 | 197.0477 | 0 | 0 | 0 | 0 | -292.7 | -309.2464 | -262.2 | -274.8129 | -266.6 | -279.8528 | -266.7 | -280.0089 | 31.1768 | 53.4895
2022-01-08 16:00 | -33 | -33.9559 | 0.88815 | 3.0874 | 40.4741 | 43.3414 | -33 | -33.9559 | -130.0365 | 131.4551 | -130.0365 | 131.4551 | 180.1512 | 204.7863 | 0 | 0.9 | 0 | 0 | -305.4 | -323.0111 | -275.1 | -288.1397 | -279.7 | -293.4882 | -279.7 | -293.6096 | 37.9182 | 58.7376
2022-01-08 16:30 | -40 | -41.7612 | 5.1931 | 5.481 | 50.083 | 53.1198 | -40 | -41.7612 | -150.6012 | 152.1738 | -150.6012 | 152.1738 | 154.3002 | 184.5066 | 0 | 0 | 0 | 0 | -291.8 | -308.7851 | -263.7 | -276.6647 | -268 | -281.7088 | -268.2 | -281.927 | 52.5563 | 68.5314
2022-01-08 17:00 | -41 | -42.2019 | 9.1588 | 9.4193 | 54.0313 | 56.8596 | -41 | -42.2019 | -155.2377 | 156.7961 | -155.2377 | 156.7961 | 159.8624 | 191.8451 | 0 | 0 | -0.9 | -0.9 | -311.6 | -330.546 | -283.2 | -297.3392 | -287.9 | -302.5739 | -288.3 | -303.2064 | 64.3653 | 82.6507
2022-01-08 17:30 | -52 | -54.1202 | 9.8388 | 11.0447 | 63.3013 | 66.252 | -52 | -54.1202 | -173.3561 | 174.8345 | -173.3561 | 174.8345 | 126.8275 | 160.933 | 0 | 0 | 0 | 0 | -284.4 | -300.6487 | -258.3 | -270.8225 | -263.1 | -276.2144 | -263.2 | -276.4012 | 86.6366 | 98.8722
2022-01-08 18:00 | -47 | -48.0521 | 22.5173 | 22.8503 | 60.9669 | 63.7288 | -48 | -48.8365 | -171.1308 | 172.5379 | -171.1308 | 172.5379 | 168.4656 | 194.7712 | 0 | 0 | 0 | 0 | -302.7 | -319.7763 | -277 | -290.1024 | -282.1 | -295.7463 | -282 | -295.8015 | 135.2971 | 142.1951
2022-01-08 18:30 | -43 | -44.1475 | 34.1211 | 34.5576 | 58.3236 | 61.2409 | -44 | -44.911 | -165.6736 | 167.2413 | -165.6736 | 167.2413 | 204.2284 | 211.7935 | 0 | 0 | 0 | 1.2 | -313.5 | -331.2919 | -290.2 | -308.4079 | -295.1 | -314.2076 | -295.5 | -314.7896 | 179.677 | 180.8803
2022-01-08 19:00 | -23 | -24.0416 | 56.1971 | 56.2334 | 40.3417 | 43.7221 | -23 | -24.0416 | -138.0545 | 139.5447 | -138.0545 | 139.5447 | 205.9163 | 213.9745 | 0 | 0 | 0 | 0 | -311.9 | -330.0037 | -289.2 | -307.6713 | -294.2 | -313.5005 | -294.4 | -313.8958 | 171.4659 | 173.8342
2022-01-08 19:30 | -16 | -16.7631 | 65.7385 | 65.7487 | 33.6966 | 37.6185 | -15 | -16.1555 | -129.3712 | 131.1561 | -129.3712 | 131.1561 | 204.7375 | 212.8148 | 0.3 | 1.2369 | 0 | 0 | -312.7 | -330.7925 | -289.6 | -308.2524 | -294.2 | -313.6042 | -294.8 | -314.4446 | 172.778 | 175.8422
2022-01-08 20:00 | -17 | -18.3848 | 66.0805 | 66.0993 | 36.8414 | 40.2007 | -17 | -18.0278 | -135.6687 | 137.426 | -135.6687 | 137.426 | 197.7624 | 209.2017 | 0 | 0 | 0 | 0 | -312.2 | -330.5164 | -288.9 | -306.7791 | -293.6 | -312.2169 | -294.1 | -312.8914 | 172.4641 | 173.6739
2022-01-08 20:30 | -17 | -17.72 | 67.4941 | 67.4966 | 35.251 | 37.9265 | -17 | -17.4642 | -135.0147 | 136.2412 | -135.0147 | 136.2412 | 204.6836 | 229.5429 | 0 | 0 | 0 | 1.2 | -314.2 | -333.431 | -288.9 | -303.4999 | -294 | -309.0909 | -294 | -309.3387 | 165.0867 | 170.9963
2022-01-08 21:00 | -9 | -9.4868 | 73.3276 | 73.3528 | 27.3724 | 30.0507 | -9 | -9.2195 | -120.7311 | 121.9932 | -120.7311 | 121.9932 | 208.8477 | 232.8727 | 0 | 0 | 0 | 0 | -312.9 | -330.4313 | -288 | -301.3498 | -293.5 | -307.1949 | -293.6 | -307.5573 | 155.6594 | 160.3625
2022-01-08 21:30 | -4 | -5 | 73.99 | 74.04 | 22.9368 | 26.51 | -3 | -4.2426 | -116.7852 | 118.3845 | -116.7852 | 118.3845 | 212.8924 | 237.6068 | 0 | 0 | 0 | 0 | -315.2 | -335.0463 | -288.1 | -302.9876 | -293.5 | -308.9571 | -293.7 | -309.5556 | 130.1167 | 134.0996
2022-01-08 22:00 | -6 | -6.3246 | 70.6218 | 70.7657 | 23.1476 | 26.2999 | -6 | -6.3246 | -112.8023 | 114.6339 | -112.8023 | 114.6339 | 225.4603 | 247.6775 | 0 | 0 | 0 | 0 | -315.8 | -335.3745 | -288.8 | -303.5583 | -294.1 | -309.4027 | -294.1 | -309.6521 | 135.1797 | 138.7228
2022-01-08 22:30 | -4 | -5 | 69.9222 | 70.0024 | 22.4395 | 26.3148 | -4 | -5 | -115.9026 | 117.9946 | -115.9026 | 117.9946 | 222.5985 | 247.5438 | 0 | 0 | 0 | 0 | -320.5 | -340.8464 | -290.5 | -305.6391 | -295.9 | -311.7063 | -296.1 | -312.1168 | 100.0969 | 103.664
2022-01-08 23:00 | 1 | 1 | 75.1783 | 75.3775 | 14.2054 | 19.1108 | 0 | 0 | -104.5159 | 106.4875 | -104.5159 | 106.4875 | 222.3665 | 246.9052 | 0 | 0.6 | 0 | 0 | -317.4 | -337.0158 | -288.4 | -303.3634 | -293.7 | -309.2722 | -293 | -308.5761 | 84.6782 | 85.9972
2022-01-08 23:30 | 9 | 9.0554 | 84.0165 | 84.3072 | 3.9766 | 12.7085 | 9 | 9.0554 | -97.3375 | 98.6556 | -97.3375 | 98.6556 | 207.9517 | 234.8432 | 0 | 0.9 | 0.3 | 1.2369 | -317.3 | -337.4971 | -287.4 | -302.5689 | -292.6 | -308.4802 | -292.5 | -308.4806 | 77.5178 | 78.8014
2022-01-09 | 13 | 13 | 82.1667 | 82.5588 | 2.4297 | 12.2418 | 12 | 12 | -86.9259 | 88.9246 | -86.9259 | 88.9246 | 213.23 | 238.8754 | 0 | 1.2 | 0 | 0 | -317.1 | -336.8681 | -288.2 | -303.1733 | -293.2 | -308.7034 | -292.9 | -308.5755 | 78.5142 | 79.5058
2022-01-09 00:30 | 9 | 9.2195 | 76.6683 | 76.9482 | 5.3473 | 14.9051 | 9 | 9.4868 | -84.2217 | 87.3745 | -84.2217 | 87.3745 | 211.4178 | 236.0895 | 0 | 0 | 0 | 0 | -304.4 | -322.9245 | -276.1 | -290.2438 | -280.9 | -295.52 | -281.7 | -296.6859 | 80.8583 | 81.2719
2022-01-09 01:00 | 7 | 8.0623 | 71.1637 | 71.3937 | 8.3334 | 17.4043 | 6 | 7.2111 | -83.5844 | 87.3393 | -83.5844 | 87.3393 | 210.8347 | 235.3469 | 0 | 1.2 | 0 | 0.9 | -301.9 | -320.1341 | -274.1 | -288.1927 | -279.3 | -293.8127 | -278.9 | -293.5883 | 79.9251 | 80.1098
2022-01-09 01:30 | 3 | 4.2426 | 66.778 | 67.1034 | 10.7275 | 18.8416 | 3 | 5 | -86.3976 | 90.2639 | -86.3976 | 90.2639 | 215.8322 | 238.6744 | 0 | 1.2 | 0 | 0 | -298 | -315.5605 | -270.4 | -283.9596 | -274.7 | -288.6655 | -275.1 | -289.3236 | 72.1222 | 72.2589
2022-01-09 02:00 | 0 | 3 | 62.6347 | 62.9132 | 13.8189 | 21.2328 | 0 | 3 | -86.8825 | 91.1865 | -86.8825 | 91.1865 | 215.3127 | 237.9502 | 0 | 0 | 0 | 0 | -292 | -309.0723 | -265.6 | -278.7573 | -270 | -283.6093 | -269.9 | -283.7292 | 82.3071 | 82.4863
2022-01-09 02:30 | 2 | 5.3852 | 64.7636 | 64.9555 | 11.2847 | 20.6396 | 2 | 5.3852 | -82.1502 | 87.3953 | -82.1502 | 87.3953 | 205.2082 | 227.8713 | 0 | 0 | 0 | 0 | -292.6 | -309.869 | -263.9 | -277.3125 | -268.8 | -282.776 | -268.8 | -282.9316 | 47.689 | 47.7004
2022-01-09 03:00 | 1 | 5.099 | 63.7984 | 64.0873 | 11.6535 | 20.3923 | 1 | 5 | -82.9838 | 88.6919 | -82.9838 | 88.6919 | 191.4568 | 217.1973 | 0 | 0 | 0 | 0 | -305.6 | -324.6591 | -273.7 | -288.2114 | -278.3 | -293.3645 | -278.3 | -293.4913 | -9.9472 | 9.972
2022-01-09 03:30 | 7 | 7.6158 | 68.0512 | 68.4711 | 6.7796 | 17.009 | 6 | 7.2111 | -75.6826 | 80.4133 | -75.6826 | 80.4133 | 212.6124 | 235.5001 | 0 | 0.9 | 0 | 0 | -325.3 | -352.2387 | -290.4 | -308.5284 | -295.2 | -313.9256 | -295.3 | -314.19 | -26.8866 | 29.1834
2022-01-09 04:00 | 1 | 2.2361 | 63.8548 | 64.3808 | 11.3174 | 18.753 | 1 | 2.2361 | -82.969 | 87.6011 | -82.969 | 87.6011 | 219.5184 | 243.0702 | 0.6 | 0.6 | 0 | 0 | -332.1 | -360.0545 | -296.9 | -315.5925 | -301.9 | -321.3497 | -302.6 | -322.3507 | -32.1389 | 35.715
2022-01-09 04:30 | 6 | 6.3246 | 68.2689 | 68.9098 | 6.5294 | 15.3079 | 6 | 6.3246 | -76.3026 | 80.5797 | -76.3026 | 80.5797 | 224.4936 | 247.6607 | 0 | 0 | -0.9 | -0.9 | -335.5 | -364.0023 | -299.9 | -319.0599 | -305.2 | -325.136 | -305.3 | -325.368 | -30.459 | 34.0527
2022-01-09 05:00 | 12 | 12.1655 | 73.7229 | 74.3604 | 2.1101 | 13.1853 | 11 | 11.1803 | -70.8145 | 74.5056 | -70.8145 | 74.5056 | 220.2417 | 243.7831 | 0 | 0 | 0 | 0 | -336.2 | -365.036 | -300.6 | -319.9913 | -305.2 | -325.3434 | -305.4 | -325.7045 | -35.6859 | 38.9088
2022-01-09 05:30 | 16 | 16.1245 | 76.7956 | 77.4747 | -2.4274 | 13.3426 | 16 | 16.0312 | -63.8657 | 67.7839 | -63.8657 | 67.7839 | 217.0572 | 240.9758 | 0 | 0.9 | 0 | 0 | -337.2 | -365.9818 | -301 | -320.1281 | -306 | -325.956 | -306.3 | -326.4446 | -42.1456 | 45.0778
2022-01-09 06:00 | 13 | 13.3417 | 73.9371 | 74.4727 | -0.093575 | 14.492 | 13 | 13.3417 | -68.195 | 72.6069 | -68.195 | 72.6069 | 216.5147 | 239.3494 | 0 | 0 | 0 | 0 | -336.3 | -363.2688 | -301.2 | -319.2083 | -306.1 | -324.8275 | -305.9 | -324.7061 | -41.5148 | 43.0352
2022-01-09 06:30 | 5 | 5.831 | 62.8595 | 63.4932 | 7.3025 | 17.1617 | 5 | 6.4031 | -82.3323 | 86.2027 | -82.3323 | 86.2027 | 212.4651 | 234.3752 | 0 | 0 | 0 | 0 | -335.2 | -361.7389 | -300.3 | -317.9057 | -305.3 | -323.6068 | -305.5 | -323.9948 | -33.7625 | 35.7935
2022-01-09 07:00 | -3 | -6.7082 | 52.3975 | 52.7763 | 15.9365 | 23.5475 | -4 | -7.2111 | -96.1769 | 100.152 | -96.1769 | 100.152 | 208.0667 | 229.9084 | 0 | 0 | 0 | 0 | -334.5 | -361.2412 | -300.1 | -317.8068 | -305.1 | -323.6844 | -305.3 | -323.7787 | -41.5824 | 43.8341
2022-01-09 07:30 | -6 | -7.8102 | 47.768 | 48.2653 | 19.0906 | 25.0617 | -6 | -7.8102 | -100.9016 | 104.3141 | -100.9016 | 104.3141 | 199.0944 | 222.0754 | 0 | 0 | -0.6 | -1.3416 | -330.8 | -356.7973 | -297.2 | -314.3789 | -302.9 | -320.983 | -302.3 | -320.3456 | -27.936 | 34.0353
2022-01-09 08:00 | -6 | -9.2195 | 44.409 | 44.6532 | 19.6542 | 26.7261 | -7 | -9.8995 | -103.5447 | 106.9251 | -103.5447 | 106.9251 | 205.8813 | 230.8452 | 0 | 0 | 0 | 0 | -334.4 | -362.177 | -301 | -319.3523 | -305.8 | -324.9825 | -306.1 | -325.3664 | -21.0464 | 43.7659
2022-01-09 08:30 | -6 | -9.2195 | 44.7407 | 45.0329 | 16.4492 | 24.1724 | -6 | -9.2195 | -99.1864 | 102.5004 | -99.1864 | 102.5004 | 199.1994 | 224.4077 | 0.3 | 0.3 | 0 | 0 | -335.4 | -362.9474 | -301.6 | -319.7183 | -307.4 | -326.354 | -307.3 | -326.1656 | -13.3658 | 41.7503
2022-01-09 09:00 | -9 | -11.4018 | 34.954 | 35.3503 | 19.212 | 25.7937 | -9 | -11.4018 | -104.4827 | 107.6903 | -104.4827 | 107.6903 | 196.1885 | 220.4407 | 0 | 0 | 0 | 0 | -332.9 | -359.9014 | -299 | -316.8344 | -304.5 | -323.119 | -304.5 | -323.119 | -19.8184 | 55.6641
2022-01-09 09:30 | -9 | -11.4018 | 25.8509 | 26.2469 | 16.3891 | 24.6156 | -9 | -11.4018 | -99.3354 | 103.3941 | -99.3354 | 103.3941 | 184.844 | 216.8499 | 0 | 0 | 0 | 0 | -330.7 | -357.0429 | -297 | -314.6494 | -301.8 | -320.1064 | -302 | -320.3617 | -27.6063 | 41.1265
2022-01-09 10:00 | -10 | -11.6619 | 8.6279 | 9.8074 | 16.5946 | 24.243 | -9 | -10.8167 | -94.062 | 98.2733 | -94.062 | 98.2733 | 193.9241 | 222.1759 | 0 | 0 | 0 | 0 | -326 | -351.2243 | -292.4 | -309.0595 | -297.4 | -314.8296 | -297.3 | -314.7816 | -19.8275 | 36.6574
2022-01-09 10:30 | -8 | -10.6301 | 9.1093 | 9.896 | 12.0963 | 21.6332 | -9 | -11.4018 | -80.61 | 85.269 | -80.61 | 85.269 | 192.0041 | 220.4791 | 0 | 0 | 0 | 0 | -318.1 | -342.6089 | -283.7 | -300.1494 | -288.6 | -305.829 | -288.5 | -305.6685 | -51.0515 | 58.2682
2022-01-09 11:00 | -8 | -10 | 2.6134 | 4.3442 | 11.6875 | 20.5574 | -8 | -10 | -76.7878 | 80.6596 | -76.7878 | 80.6596 | 205.262 | 230.5115 | 0 | 0.9 | 0 | 0 | -315.2 | -339.0443 | -280 | -295.7784 | -284.5 | -301.0689 | -284.8 | -301.2579 | -55.3473 | 61.8598
2022-01-09 11:30 | -8 | -10 | 2.798 | 3.465 | 10.3566 | 20.186 | -8 | -10 | -69.3995 | 74.3162 | -69.3995 | 74.3162 | 190.939 | 215.2759 | 0 | 0 | -0.6 | -0.6 | -284.8 | -305.125 | -253.9 | -267.6236 | -258.9 | -273.3505 | -259.2 | -273.731 | -36.3376 | 39.7663
2022-01-09 12:00 | -4 | -7.2111 | 1.735 | 2.4448 | 6.7269 | 18.6548 | -4 | -7.2111 | -61.5535 | 67.1281 | -61.5535 | 67.1281 | 191.547 | 219.0048 | 0 | 0.9 | 0 | 0 | -284.1 | -305.1602 | -253.6 | -267.914 | -257.8 | -272.7303 | -257.6 | -272.5087 | -46.8208 | 50.6523
2022-01-09 12:30 | -2 | -4.4721 | 2.2097 | 2.8095 | 5.2981 | 16.6371 | -3 | -5.831 | -57.7938 | 62.5977 | -57.7938 | 62.5977 | 198.5971 | 225.6095 | 0 | 0 | 0 | 0 | -283 | -304.9119 | -253.9 | -268.849 | -258.3 | -273.8943 | -257.2 | -272.6907 | -48.9458 | 52.9994
2022-01-09 13:00 | -9 | -9.0554 | -2.2495 | 5.0169 | 11.6454 | 16.8116 | -8 | -8.2462 | -64.2687 | 66.873 | -64.2687 | 66.873 | 218.7642 | 239.1462 | 0 | 0 | 0 | 0 | -287.6 | -308.2051 | -258.8 | -272.873 | -263.3 | -277.9991 | -263.3 | -278.0634 | -26.6155 | 30.0163
2022-01-09 13:30 | -2 | -2.2361 | 2.3144 | 4.1589 | 6.7884 | 15.1017 | -2 | -2.2361 | -54.8229 | 58.4738 | -54.8229 | 58.4738 | 200.414 | 226.1468 | 0 | 0 | 0 | 0 | -288.5 | -310.2436 | -260 | -275.0027 | -264.3 | -279.8215 | -264.2 | -279.7929 | -47.1423 | 50.9236
2022-01-09 14:00 | -6 | -6.0828 | 0.88136 | 3.7069 | 9.8993 | 16.355 | -6 | -6.3246 | -59.2942 | 62.6877 | -59.2942 | 62.6877 | 213.5604 | 237.693 | 0 | 0 | 0 | 0 | -296.7 | -319.3038 | -267.7 | -283.0973 | -272.5 | -288.5191 | -272.5 | -288.552 | -39.6738 | 47.1222
2022-01-09 14:30 | -8 | -8.2462 | 2.532 | 4.0396 | 11.1259 | 17.4229 | -8 | -8.2462 | -62.4249 | 65.7312 | -62.4249 | 65.7312 | 199.645 | 229.6779 | 0 | 0 | 0 | 0 | -294.6 | -316.7252 | -266.4 | -281.5784 | -270.5 | -286.3345 | -270.6 | -286.4946 | -28.3402 | 36.3255
2022-01-09 15:00 | -11 | -11.4018 | 3.8753 | 4.9972 | 14.9283 | 20.1915 | -12 | -12.3693 | -70.9861 | 73.195 | -70.9861 | 73.195 | 199.9766 | 229.1175 | 0 | 0 | 0 | 0 | -297.1 | -319.1248 | -269 | -284.1038 | -273.5 | -289.4311 | -273.9 | -289.8091 | -15.3405 | 29.6133
2022-01-09 15:30 | -15 | -15.0333 | 6.9458 | 9.0001 | 17.6892 | 21.2298 | -15 | -15.0333 | -73.4046 | 74.7196 | -73.4046 | 74.7196 | 204.4602 | 230.1592 | 0 | 0 | 0 | 0 | -299.9 | -321.3725 | -273.8 | -288.1189 | -279 | -293.9971 | -278.7 | -293.8073 | 37.1266 | 45.4468
2022-01-09 16:00 | -16 | -16.7631 | 12.017 | 12.3137 | 21.6185 | 26.1786 | -17 | -17.4642 | -86.1751 | 88.1656 | -86.1751 | 88.1656 | 190.8979 | 230.6027 | 0 | 0 | -0.9 | -0.9 | -303.3 | -326.3604 | -277.2 | -292.9622 | -282.2 | -298.5684 | -282.2 | -298.8635 | 53.3558 | 57.1491
2022-01-09 16:30 | -19 | -19.105 | 19.3477 | 19.9001 | 27.1143 | 29.9604 | -19 | -19.105 | -95.5782 | 96.681 | -95.5782 | 96.681 | 197.4 | 233.4361 | 0 | 0.9 | 0 | 0 | -307.6 | -329.8524 | -282.9 | -297.9821 | -288.3 | -303.9265 | -287.5 | -303.3268 | 105.6085 | 107.9573
2022-01-09 17:00 | -15 | -15.8114 | 34.1924 | 34.205 | 26.5901 | 31.1481 | -16 | -16.7631 | -100.3486 | 102.1041 | -100.3486 | 102.1041 | 188.8231 | 209.2574 | 0 | 0 | -0.6 | -0.6 | -320.6 | -344.5443 | -297.5 | -318.5942 | -302.5 | -324.5189 | -302.8 | -325.0524 | 108.7719 | 113.279
2022-01-09 17:30 | -22 | -23.0868 | 37.2034 | 37.274 | 35.584 | 39.2156 | -23 | -24.0416 | -115.6816 | 116.9154 | -115.6816 | 116.9154 | 176.8892 | 196.4998 | 0 | 0 | 0 | 0 | -315.9 | -338.1021 | -293.6 | -313.4948 | -298.9 | -319.6176 | -299.3 | -320.2045 | 145.7059 | 149.8547
2022-01-09 18:00 | -16 | -16.7631 | 54.4213 | 54.433 | 30.457 | 33.599 | -16 | -16.7631 | -113.9312 | 114.7965 | -113.9312 | 114.7965 | 181.8965 | 203.7226 | 0 | 0 | 0 | 1.2 | -333.4 | -358.0437 | -308.9 | -330.5283 | -313.9 | -336.4137 | -314.3 | -336.9309 | 123.894 | 127.0738
2022-01-09 18:30 | 6 | 6.0828 | 83.4798 | 83.5004 | 9.8534 | 14.6132 | 6 | 6.0828 | -88.0065 | 88.6568 | -88.0065 | 88.6568 | 178.1837 | 199.3798 | 0 | 0 | 0 | 0 | -332.5 | -357.0511 | -307.9 | -329.4159 | -313 | -335.3224 | -313.5 | -336.1126 | 129.1182 | 135.5281
2022-01-09 19:00 | 15 | 15 | 99.4311 | 99.437 | 1.5453 | 9.6373 | 16 | 16 | -78.6145 | 79.2742 | -78.6145 | 79.2742 | 188.6188 | 208.3233 | 0 | 0 | 0 | 0 | -333.1 | -357.569 | -308.1 | -329.674 | -312.8 | -335.0639 | -313.8 | -336.2271 | 136.4099 | 142.0943
2022-01-09 19:30 | 27 | 27 | 111.3673 | 111.3879 | -7.2538 | 11.7203 | 26 | 26 | -63.0156 | 63.714 | -63.0156 | 63.714 | 195.7203 | 213.7816 | 0.3 | 0.3 | 0 | 1.2 | -334.5 | -359.4197 | -308.6 | -330.6131 | -313.8 | -336.7903 | -314.2 | -337.272 | 132.7816 | 139.2681
2022-01-09 20:00 | 21 | 21.0238 | 107.4106 | 107.4204 | -1.1104 | 10.3293 | 21 | 21 | -74.0465 | 74.7663 | -74.0465 | 74.7663 | 198.4174 | 220.8829 | 0 | 0.9 | 0 | 0 | -334.6 | -360.4719 | -308.1 | -329.7095 | -313.1 | -335.5234 | -313.6 | -336.2059 | 130.2259 | 132.3053
2022-01-09 20:30 | 9 | 9 | 96.1153 | 96.1328 | 10.4791 | 13.6075 | 9 | 9 | -86.1654 | 86.3903 | -86.1654 | 86.3903 | 200.6391 | 238.1156 | 0 | 0 | 0 | 0 | -338 | -364 | -309.5 | -327.0839 | -314.9 | -333.0028 | -314.8 | -333.1367 | 127.7765 | 132.0354
2022-01-09 21:00 | 2 | 2.2361 | 88.9349 | 88.9434 | 14.4706 | 18.3014 | 2 | 2 | -84.9249 | 85.4527 | -84.9249 | 85.4527 | 213.2662 | 249.3961 | 0 | 0.9 | -0.9 | -0.9 | -336.4 | -361.9584 | -308.4 | -326.4019 | -313.2 | -331.6581 | -313.8 | -332.6207 | 125.5489 | 132.2101
2022-01-09 21:30 | 8 | 8 | 87.9619 | 88.0787 | 11.2163 | 14.8245 | 7 | 7 | -80.4641 | 80.8748 | -80.4641 | 80.8748 | 215.3465 | 243.7047 | 0.6 | 0.6 | -0.6 | -0.6 | -338.8 | -364.8171 | -308.8 | -326.907 | -313.7 | -332.427 | -314.1 | -333.0697 | 94.0452 | 104.2005
2022-01-09 22:00 | 11 | 11 | 88.0299 | 88.1756 | 6.6928 | 12.9141 | 10 | 10 | -69.6317 | 70.5353 | -69.6317 | 70.5353 | 222.657 | 250.84 | 0 | 0.9 | 0 | 0 | -339.4 | -365.4114 | -309 | -327.8949 | -314.3 | -333.8611 | -314.3 | -334.064 | 74.3863 | 88.9496
2022-01-09 22:30 | 22 | 22 | 96.7822 | 96.9572 | -4.7442 | 12.2483 | 22 | 22 | -64.5919 | 65.7947 | -64.5919 | 65.7947 | 232.3051 | 259.2927 | 0 | 0.6 | 0 | 0 | -338.9 | -365.0957 | -308.2 | -327.2419 | -313.4 | -333.1494 | -313.4 | -333.4216 | 61.4022 | 77.1414
2022-01-09 23:00 | 26 | 26.0192 | 96.5917 | 96.7733 | -7.9179 | 14.2251 | 26 | 26.0192 | -62.221 | 63.7041 | -62.221 | 63.7041 | 242.1384 | 267.9658 | 0 | 0 | 0 | 0 | -340.1 | -366.6939 | -309.2 | -328.5542 | -313.9 | -333.8576 | -313.8 | -334.1056 | 61.4266 | 75.8601
2022-01-09 23:30 | 30 | 30 | 100.3536 | 100.755 | -12.8955 | 15.6729 | 29 | 29 | -66.4272 | 66.933 | -66.4272 | 66.933 | 219.2047 | 245.7336 | 0 | 0.3 | -0.9 | -0.9 | -327.5 | -353.7062 | -297.3 | -316.8933 | -302 | -322.3548 | -302.2 | -322.7059 | 73.1352 | 82.0089
2022-01-10 | 29 | 29 | 97.6569 | 98.0177 | -13.2684 | 16.9493 | 29 | 29 | -57.8777 | 59.3123 | -57.8777 | 59.3123 | 218.4702 | 244.9422 | 0 | 0 | 0 | 0 | -324.3 | -350.7413 | -293.8 | -313.6937 | -298.4 | -319.0544 | -298.6 | -319.4792 | 54.7552 | 63.1481
2022-01-10 00:30 | 23 | 23 | 89.1685 | 89.5766 | -7.3922 | 13.9179 | 23 | 23 | -63.0955 | 65.1466 | -63.0955 | 65.1466 | 226.115 | 252.2722 | 0 | 0.9 | 0 | 0 | -321.4 | -348.0773 | -291.4 | -311.2944 | -296.4 | -316.9255 | -296.3 | -317.1162 | 61.0025 | 68.6285
2022-01-10 01:00 | 22 | 22.0227 | 86.0995 | 86.534 | -6.627 | 14.1814 | 22 | 22.0227 | -57.9782 | 60.7691 | -57.9782 | 60.7691 | 226.6886 | 253.1108 | 0 | 0 | -0.9 | -0.9 | -320.6 | -347.4386 | -290.7 | -310.7805 | -295.7 | -316.4487 | -295.5 | -316.5478 | 56.151 | 63.9901
2022-01-10 01:30 | 26 | 26 | 87.8048 | 88.3808 | -10.3954 | 15.6931 | 26 | 26 | -53.8979 | 56.8346 | -53.8979 | 56.8346 | 228.1361 | 252.8991 | 0 | 0 | 0 | 0 | -311.8 | -336.3713 | -282.9 | -301.6287 | -287.7 | -307.058 | -287.5 | -307.116 | 59.4459 | 61.7901
2022-01-10 02:00 | 18 | 18 | 80.9426 | 81.5739 | -3.1807 | 11.6572 | 17 | 17 | -61.6 | 64.122 | -61.6 | 64.122 | 234.5276 | 257.9569 | 0.3 | 0.3 | -0.3 | -0.3 | -314.2 | -337.8202 | -284.3 | -302.1453 | -289.5 | -308.0558 | -289.4 | -308.2018 | 57.1065 | 57.9385
2022-01-10 02:30 | 11 | 11.0454 | 73.5073 | 74.1271 | 3.0269 | 13.0723 | 11 | 11.0454 | -67.9633 | 70.8044 | -67.9633 | 70.8044 | 236.3062 | 259.8913 | 0 | 0.6 | 0 | 0.9 | -314.3 | -338.4298 | -284.8 | -302.9212 | -289.5 | -308.1826 | -289.6 | -308.6655 | 54.1467 | 56.3366
2022-01-10 03:00 | 0 | 0 | 67.0855 | 67.7934 | 10.8209 | 15.9024 | 0 | 0 | -76.0919 | 78.3153 | -76.0919 | 78.3153 | 250.2147 | 271.5955 | 0 | 0 | 0 | 0 | -323.9 | -348.903 | -293.4 | -312.1311 | -298.4 | -317.8221 | -298.4 | -318.0984 | 49.4044 | 52.7571
2022-01-10 03:30 | 0 | 0 | 63.1978 | 63.9497 | 14.8969 | 18.8888 | 0 | 0 | -78.6346 | 80.6185 | -78.6346 | 80.6185 | 258.7346 | 280.1889 | 0 | 0.9 | 0 | 0 | -337.5 | -364.171 | -305.8 | -325.5962 | -310.9 | -331.4873 | -311.1 | -331.988 | 37.5143 | 44.3462
2022-01-10 04:00 | -4 | -4.1231 | 60.6466 | 61.1085 | 19.5663 | 23.4541 | -4 | -4.1231 | -81.2566 | 83.2342 | -81.2566 | 83.2342 | 258.1187 | 280.5288 | 0 | 0 | -0.9 | -0.9 | -338.7 | -365.7344 | -306.8 | -326.7759 | -312 | -332.7967 | -311.5 | -332.5025 | 43.5126 | 51.0511
2022-01-10 04:30 | -8 | -8.0623 | 61.8101 | 62.0241 | 22.9244 | 26.2703 | -8 | -8.2462 | -84.3444 | 85.8903 | -84.3444 | 85.8903 | 224.4711 | 246.0534 | 0 | 0 | 0 | 0 | -308.9 | -331.173 | -280.8 | -297.9744 | -285.7 | -303.5643 | -285.2 | -303.2294 | 79.2831 | 79.9711
2022-01-10 05:00 | -7 | -7 | 65.2863 | 65.453 | 24.977 | 27.1436 | -7 | -7 | -89.1817 | 90.0447 | -89.1817 | 90.0447 | 207.4778 | 228.8213 | 0 | 0 | -0.9 | -0.9 | -297.1 | -317.0535 | -268.8 | -284.0758 | -273.3 | -289.144 | -274.7 | -291.1569 | 118.7247 | 119.214
2022-01-10 05:30 | 0 | 0 | 78.7918 | 78.8335 | 15.5794 | 18.8911 | 0 | 0 | -82.6542 | 83.7418 | -82.6542 | 83.7418 | 204.1443 | 226.6899 | 0 | 0 | 0 | 0 | -299.3 | -320.0853 | -272.8 | -288.8682 | -277.5 | -294.1964 | -277.3 | -294.1743 | 126.7975 | 129.9231
2022-01-10 06:00 | 0 | 0 | 74.6966 | 74.7177 | 21.3375 | 23.4363 | 0 | 0 | -93.1384 | 93.7866 | -93.1384 | 93.7866 | 194.9617 | 218.1909 | 0 | 0 | -0.6 | -0.6 | -303.5 | -325.3791 | -276.7 | -292.8476 | -282 | -298.6747 | -282.2 | -299.161 | 122.6988 | 126.2488
2022-01-10 06:30 | -13 | -13.1529 | 64.8485 | 64.8537 | 30.8168 | 32.7215 | -13 | -13.0384 | -115.2978 | 116.0474 | -115.2978 | 116.0474 | 168.3244 | 191.7307 | 0 | 0 | -0.6 | -0.6 | -289.6 | -309.6101 | -264.3 | -279.4622 | -269.5 | -285.0952 | -268.5 | -284.2484 | 148.8948 | 154.2103
2022-01-10 07:00 | -24 | -24.0832 | 50.2644 | 50.3249 | 41.3005 | 42.883 | -25 | -25.0799 | -130.9998 | 131.7301 | -130.9998 | 131.7301 | 160.2984 | 180.1799 | 0 | 0 | -0.3 | -0.94868 | -287.5 | -305.5965 | -262.4 | -275.9164 | -267 | -281.0343 | -266.8 | -281.0009 | 165.0625 | 169.4006
2022-01-10 07:30 | -26 | -26.9258 | 39.9611 | 41.04 | 38.4003 | 43.1278 | -26 | -26.9258 | -130.4335 | 132.9146 | -130.4335 | 132.9146 | 142.7155 | 172.1004 | 0 | 0 | 0 | 0 | -287.8 | -303.7068 | -261 | -272.781 | -265.4 | -277.6103 | -265.4 | -277.7495 | 128.4184 | 134.1133
2022-01-10 08:00 | -24 | -24.1868 | 33.6732 | 33.763 | 34.7292 | 36.7202 | -23 | -23.0868 | -124.838 | 125.562 | -124.838 | 125.562 | 167.1166 | 191.5545 | 0 | 0 | 0 | 0 | -287.6 | -302.5513 | -261 | -271.868 | -265 | -276.2126 | -265.8 | -277.2916 | 156.3627 | 160.1045
2022-01-10 08:30 | -21 | -21.095 | 26.5511 | 26.5799 | 31.1254 | 32.9966 | -21 | -21.0238 | -117.3023 | 117.8863 | -117.3023 | 117.8863 | 165.6364 | 190.2734 | 0 | 0 | 0 | 0 | -287.4 | -301.8271 | -261.3 | -271.8505 | -265.9 | -276.9081 | -265.6 | -276.6201 | 148.932 | 153.7564
2022-01-10 09:00 | -18 | -20.5913 | 25.5756 | 28.4231 | 26.0904 | 32.4476 | -18 | -20.5913 | -105.5718 | 108.2969 | -105.5718 | 108.2969 | 174.2159 | 203.5525 | 0 | 0.9 | 0 | 0 | -283.8 | -298.463 | -259.7 | -270.5202 | -264.3 | -275.4283 | -264.2 | -275.5411 | 154.8492 | 162.2401
2022-01-10 09:30 | -16 | -17.8885 | 23.0262 | 26.0819 | 22.4324 | 28.6089 | -16 | -17.8885 | -92.5725 | 95.1802 | -92.5725 | 95.1802 | 169.897 | 200.3224 | 0 | 0.3 | 0 | 0 | -283.1 | -297.3968 | -260.2 | -270.6828 | -265.1 | -276.0283 | -265.1 | -276.0562 | 147.7839 | 156.7681
2022-01-10 10:00 | -16 | -18.3576 | 18.4562 | 23.1444 | 22.3815 | 28.6082 | -16 | -18.3576 | -91.6415 | 94.0008 | -91.6415 | 94.0008 | 173.9991 | 210.3016 | 0 | 0 | 0 | 0 | -283.9 | -301.3307 | -261.5 | -271.8233 | -266.3 | -276.9326 | -265.8 | -276.5898 | 153.4271 | 163.8671
2022-01-10 10:30 | -16 | -17.4642 | 18.8841 | 22.9556 | 21.2175 | 26.4539 | -17 | -18.3848 | -88.2888 | 90.0802 | -88.2888 | 90.0802 | 181.0811 | 215.5762 | 0 | 0 | 0 | 0 | -286.2 | -303.6989 | -264.1 | -274.4339 | -269 | -279.776 | -268.8 | -279.694 | 170.0951 | 181.1778
2022-01-10 11:00 | -17 | -17.4642 | 21.9045 | 26.0954 | 22.3296 | 25.9358 | -16 | -16.7631 | -87.8951 | 88.9265 | -87.8951 | 88.9265 | 166.2818 | 204.48 | 0 | 0 | 0 | 0 | -279.8 | -298.3639 | -258.7 | -270.5226 | -263.3 | -275.5954 | -264.5 | -276.9785 | 181.1689 | 193.329
2022-01-10 11:30 | -14 | -17.2047 | 25.4714 | 31.8935 | 20.9396 | 27.5347 | -14 | -16.6433 | -85.8957 | 87.9613 | -85.8957 | 87.9613 | 156.7249 | 201.9316 | 0 | 0 | 0 | 0 | -274.8 | -293.1195 | -255.1 | -266.905 | -259.9 | -272.1109 | -260.4 | -272.7798 | 199.0701 | 211.4214
2022-01-10 12:00 | -16 | -17.8885 | 27.4038 | 33.5965 | 23.1099 | 28.5208 | -16 | -17.4642 | -90.2946 | 91.9591 | -90.2946 | 91.9591 | 132.9243 | 178.7001 | 0 | 0 | 0 | 0 | -260.8 | -277.0951 | -244.3 | -255.0308 | -249 | -260.2527 | -248.9 | -260.2445 | 223.4288 | 231.2937
2022-01-10 12:30 | -19 | -20.6155 | 27.412 | 34.3537 | 26.8871 | 31.2017 | -18 | -19.6977 | -98.6207 | 99.7995 | -98.6207 | 99.7995 | 120.4125 | 169.5596 | 0 | 0 | 0 | 0 | -259.7 | -274.1392 | -244 | -253.1645 | -248.9 | -258.448 | -249.1 | -258.7756 | 234.9267 | 244.0518
2022-01-10 13:00 | -24 | -26 | 24.3006 | 34.0919 | 33.6677 | 37.7822 | -26 | -27.5136 | -110.005 | 111.2346 | -110.005 | 111.2346 | 116.0556 | 155.1 | 0 | 0 | 0 | 0 | -262.5 | -278.4207 | -247.1 | -258.849 | -251.5 | -263.7359 | -251.6 | -263.8614 | 246.9114 | 248.2396
2022-01-10 13:30 | -22 | -24.1661 | 32.9586 | 41.9824 | 32.3712 | 36.4334 | -22 | -23.7697 | -98.7964 | 99.9765 | -98.7964 | 99.9765 | 93.2266 | 136.1651 | 0 | 0 | 0 | 0 | -261.3 | -276.7253 | -246.4 | -257.5325 | -250.9 | -262.5378 | -251.2 | -262.9129 | 245.271 | 246.3197
2022-01-10 14:00 | -29 | -30.0832 | 34.1699 | 42.3467 | 40.6208 | 43.0719 | -29 | -30.0832 | -106.4999 | 107.1473 | -106.4999 | 107.1473 | 84.2744 | 127.1846 | 0 | 0 | 0 | 0 | -257.9 | -271.3591 | -244.3 | -254.1309 | -249.1 | -259.4081 | -249.3 | -259.5723 | 272.2378 | 273.4188
2022-01-10 14:30 | -38 | -38.6394 | 35.6924 | 44.6562 | 50.3603 | 52.0126 | -37 | -37.6563 | -118.0179 | 118.3069 | -118.0179 | 118.3069 | 77.6679 | 120.8918 | 0 | 0 | 0 | 0 | -259.1 | -272.5619 | -246.3 | -256.0541 | -250.7 | -260.7791 | -251.2 | -261.4808 | 294.5779 | 295.4256
2022-01-10 15:00 | -37 | -38.0789 | 36.1751 | 46.0081 | 48.8904 | 51.1833 | -37 | -38.0789 | -124.112 | 124.4774 | -124.112 | 124.4774 | 63.0814 | 166.8424 | 0 | 0 | 0 | 0 | -255.9 | -268.6217 | -245.4 | -255.5202 | -250 | -260.384 | -250.2 | -260.7725 | 341.5018 | 343.5737
2022-01-10 15:30 | -53 | -53.9351 | 38.3509 | 49.5932 | 69.7307 | 70.9741 | -52 | -52.7731 | -157.5702 | 157.7438 | -157.5702 | 157.7438 | 75.4986 | 176.304 | 0 | 0 | 0 | 0 | -275.2 | -289.6674 | -265.7 | -276.9406 | -269.9 | -281.3368 | -270.3 | -281.8618 | 364.0253 | 364.7621
2022-01-10 16:00 | -41 | -41.7732 | 53.111 | 61.5099 | 59.0242 | 60.6845 | -41 | -41.7732 | -146.8611 | 147.0849 | -146.8611 | 147.0849 | 20.4167 | 161.8121 | 0 | 0 | 0 | 0 | -273.8 | -290.6754 | -264.3 | -277.4184 | -269.1 | -282.6301 | -269.4 | -282.9463 | 371.1858 | 372.135
2022-01-10 16:30 | -46 | -47.8017 | 60.2339 | 70.9551 | 65.2957 | 67.6219 | -46 | -47.5395 | -169.9274 | 170.3093 | -169.9274 | 170.3093 | 12.8045 | 168.209 | 0 | 0 | 0 | 0.9 | -277.1 | -295.2423 | -267 | -281.1281 | -271.7 | -286.2497 | -271.7 | -286.2497 | 378.0845 | 379.182
2022-01-10 17:00 | -45 | -47.1275 | 58.8341 | 69.3355 | 64.6929 | 67.2756 | -45 | -47.1275 | -175.6353 | 176.1254 | -175.6353 | 176.1254 | -12.6237 | 171.7919 | 0 | 0 | 0 | 0 | -274.8 | -293.4339 | -264.8 | -279.1976 | -269.9 | -284.7961 | -270.2 | -285.1123 | 367.3093 | 368.6735
2022-01-10 17:30 | -43 | -45.2217 | 66.4958 | 78.2216 | 68.5851 | 71.5058 | -44 | -46.1736 | -181.0611 | 182.0988 | -181.0611 | 182.0988 | -14.1512 | 169.2425 | 0 | 0 | 0 | 0 | -278.2 | -293.333 | -268.4 | -280.1574 | -273.4 | -285.4322 | -273.3 | -285.1931 | 365.0772 | 366.3409
2022-01-10 18:00 | -47 | -49.6488 | 64.4967 | 75.1187 | 68.8842 | 71.5725 | -47 | -49.6488 | -188.1337 | 189.1173 | -188.1337 | 189.1173 | -13.7389 | 165.3413 | 0 | 0 | 0 | 0 | -282.9 | -301.549 | -271.4 | -285.902 | -276 | -290.9612 | -276.7 | -291.7202 | 338.0504 | 340.5598
2022-01-10 18:30 | -46 | -47.5395 | 78.4088 | 84.7797 | 65.3601 | 66.1958 | -46 | -47.8017 | -183.6713 | 183.7425 | -183.6713 | 183.7425 | 2.2515 | 161.9379 | 0 | 0 | 0 | 0 | -280.3 | -299.815 | -268.9 | -284.2028 | -273.9 | -289.4838 | -274.1 | -289.6855 | 343.2776 | 346.3979
2022-01-10 19:00 | -35 | -35.6931 | 92.649 | 98.0448 | 62.703 | 63.4361 | -36 | -36.6742 | -175.7125 | 175.8582 | -175.7125 | 175.8582 | 20.0017 | 164.7956 | 0 | 0 | 0 | 0 | -293.2 | -312.1484 | -278.9 | -293.4636 | -283.7 | -298.6792 | -284.7 | -300.0054 | 321.3069 | 322.5402
2022-01-10 19:30 | -28 | -29.7321 | 95.9078 | 100.903 | 54.9813 | 56.6305 | -29 | -30.3645 | -163.3955 | 163.9822 | -163.3955 | 163.9822 | 46.9534 | 171.1632 | 0 | 0.6 | 0 | 0 | -318.2 | -340.679 | -299.1 | -315.9476 | -304.3 | -321.7433 | -305.1 | -322.6299 | 264.8388 | 267.1437
2022-01-10 20:00 | -35 | -37.6962 | 86.6455 | 92.8339 | 61.068 | 63.7476 | -35 | -37.6962 | -169.3039 | 170.4815 | -169.3039 | 170.4815 | 65.8466 | 184.4633 | 0.3 | 0.3 | 0 | 1.2 | -323.2 | -347.4399 | -302.9 | -320.9031 | -308.3 | -326.8682 | -308.6 | -327.2842 | 251.5143 | 253.9012
2022-01-10 20:30 | -37 | -39.2173 | 78.6413 | 83.7377 | 62.7928 | 65.1191 | -37 | -39.2173 | -170.4346 | 171.3934 | -170.4346 | 171.3934 | 96.5997 | 195.9451 | 0 | 0 | 0 | 0 | -322.9 | -342.7673 | -302.8 | -320.0649 | -308.5 | -326.4963 | -308.7 | -326.9398 | 258.9121 | 262.0327
2022-01-10 21:00 | -30 | -33.1059 | 80.3922 | 86.0971 | 53.8184 | 58.3796 | -30 | -33.1059 | -152.5817 | 155.3106 | -152.5817 | 155.3106 | 118.3175 | 206.8632 | 0 | 0.9 | 0 | 0 | -322.2 | -343.2658 | -301.6 | -319.818 | -306.6 | -325.4122 | -306.8 | -325.6275 | 234.7871 | 239.1246
2022-01-10 21:30 | -42 | -44.5982 | 63.4829 | 68.0984 | 63.8035 | 66.5032 | -42 | -44.2719 | -165.8054 | 167.3915 | -165.8054 | 167.3915 | 154.0334 | 189.9892 | 0.6 | 0.84853 | -0.9 | -1.2728 | -328.9 | -349.9705 | -305.1 | -322.2095 | -310.2 | -327.976 | -310.9 | -328.8301 | 232.5596 | 234.9627
2022-01-10 22:00 | -39 | -42.1545 | 59.4287 | 64.3389 | 60.9101 | 64.5943 | -39 | -42.1545 | -162.6741 | 165.3118 | -162.6741 | 165.3118 | 168.9573 | 202.4828 | 0 | 0 | 0 | 0 | -337.2 | -360.4644 | -310.3 | -329.0204 | -315.5 | -334.9642 | -315.7 | -335.2467 | 170.5794 | 174.6303
2022-01-10 22:30 | -42 | -42.5793 | 54.8741 | 56.4359 | 61.3687 | 62.8471 | -41 | -41.7732 | -159.1403 | 159.72 | -159.1403 | 159.72 | 187.2934 | 208.5257 | 0 | 0.6 | -0.3 | -0.3 | -325.3 | -346.9948 | -297.9 | -315.3019 | -303.3 | -321.5875 | -303.4 | -321.715 | 171.3502 | 177.5394
2022-01-10 23:00 | -34 | -34.2345 | 56.5162 | 57.352 | 55.2507 | 56.6664 | -33 | -33.2415 | -169.1479 | 169.9018 | -169.1479 | 169.9018 | 196.8887 | 213.6801 | 0 | 0 | -0.6 | -1.0817 | -312.1 | -332.2 | -286.7 | -303.3442 | -291.6 | -308.8918 | -292.3 | -309.7508 | 187.4175 | 194.039
2022-01-10 23:30 | -58 | -58.6941 | 33.0016 | 35.5456 | 75.1469 | 77.0809 | -57 | -57.7062 | -201.0193 | 202.0918 | -201.0193 | 202.0918 | 192.9721 | 207.3865 | 0 | 0 | 0 | 1.2 | -310.3 | -329.3543 | -284.5 | -300.5815 | -289 | -305.6489 | -289.5 | -306.3827 | 198.3482 | 205.4328
2022-01-11 | -50 | -50.9902 | 35.6684 | 37.5151 | 67.1568 | 69.8028 | -50 | -50.9902 | -168.7032 | 170.1328 | -168.7032 | 170.1328 | 187.3268 | 204.124 | 0.3 | 0.3 | 0 | 0.9 | -309.9 | -329.868 | -283.4 | -299.9969 | -288 | -305.3241 | -288.6 | -306.0004 | 160.408 | 171.511
2022-01-11 00:30 | -44 | -45.1221 | 36.6629 | 38.3853 | 61.5159 | 64.3409 | -45 | -46.0977 | -161.949 | 163.9969 | -161.949 | 163.9969 | 197.2145 | 213.3411 | 0 | 0 | 0 | 0 | -310.6 | -330.7224 | -283.4 | -300.0625 | -288.1 | -305.4568 | -288.7 | -306.2223 | 145.6149 | 158.4117
2022-01-11 01:00 | -57 | -59.203 | 23.1182 | 27.7663 | 72.8073 | 76.5946 | -57 | -59.203 | -175.1092 | 178.1632 | -175.1092 | 178.1632 | 197.6689 | 215.3128 | 0.3 | 0.67082 | 0 | 0 | -319.7 | -342.33 | -291.1 | -309.6961 | -295.5 | -314.7896 | -295.9 | -315.3376 | 112.8413 | 126.6097
2022-01-11 01:30 | -56 | -57.9741 | 21.2136 | 25.6926 | 72.8628 | 76.4357 | -56 | -57.9741 | -181.6569 | 184.8406 | -181.6569 | 184.8406 | 204.416 | 238.5455 | 0 | 0 | 0 | 0 | -335.1 | -360.6396 | -302.1 | -318.5047 | -307 | -324.0412 | -307.2 | -324.3588 | 64.961 | 65.1848
2022-01-11 02:00 | -51 | -52.3927 | 25.0632 | 27.6 | 68.0888 | 71.3637 | -52 | -53.1507 | -168.1996 | 171.3301 | -168.1996 | 171.3301 | 218.0067 | 244.925 | 0.3 | 0.67082 | -0.6 | -1.3416 | -342.9 | -368.5545 | -309.3 | -326.8623 | -314 | -332.1193 | -314.7 | -333.2062 | 53.2937 | 66.5605
2022-01-11 02:30 | -62 | -64.0312 | 15.9483 | 19.7238 | 76.7969 | 79.4983 | -62 | -64.0312 | -177.3992 | 179.8978 | -177.3992 | 179.8978 | 208.22 | 236.4734 | 0 | 0 | 0 | 0 | -343.3 | -369.4417 | -309 | -326.8057 | -314.5 | -333.182 | -314 | -332.7101 | 26.2225 | 53.6762
2022-01-11 03:00 | -64 | -65.7343 | 15.7621 | 21.0678 | 76.7608 | 80.1746 | -64 | -65.7343 | -171.2908 | 174.2073 | -171.2908 | 174.2073 | 210.0806 | 237.683 | 0 | 0 | 0 | 0 | -340.7 | -367.2878 | -306.8 | -325.0223 | -311.8 | -330.8013 | -311.6 | -330.6128 | 28.2452 | 55.6973
2022-01-11 03:30 | -55 | -56.2939 | 22.852 | 25.1397 | 69.9331 | 72.8331 | -55 | -56.2939 | -155.666 | 157.9108 | -155.666 | 157.9108 | 218.8839 | 244.3729 | 0 | 0.9 | 0 | 0.9 | -341.2 | -367.1577 | -307.3 | -325.0681 | -312 | -330.3932 | -313.1 | -331.8608 | 44.6572 | 61.8547
2022-01-11 04:00 | -59 | -60.0167 | 20.1593 | 22.6496 | 74.4872 | 76.9036 | -60 | -61 | -164.0466 | 166.0314 | -164.0466 | 166.0314 | 225.0953 | 249.28 | 0 | 0 | 0 | 0 | -341.4 | -366.5008 | -308.1 | -325.2434 | -312.9 | -330.7216 | -313.4 | -331.4543 | 61.3337 | 72.0101
2022-01-11 04:30 | -47 | -48.2701 | 33.298 | 35.2611 | 64.2805 | 67.1513 | -47 | -48.2701 | -151.0171 | 153.135 | -151.0171 | 153.135 | 213.74 | 244.1273 | -0.3 | -0.3 | 0 | 0 | -330.4 | -354.7107 | -299.1 | -316.1433 | -304.2 | -321.8768 | -304 | -321.8188 | 82.8527 | 87.1555
2022-01-11 05:00 | -33 | -33.541 | 50.7877 | 51.4208 | 51.3131 | 53.2345 | -34 | -34.5254 | -132.6455 | 133.5664 | -132.6455 | 133.5664 | 198.0821 | 226.3874 | 0 | 0 | 0 | 0 | -309.5 | -329.8622 | -281.1 | -295.679 | -285.9 | -300.9565 | -285.6 | -300.7968 | 140.3806 | 141.3354
2022-01-11 05:30 | -20 | -20.3961 | 65.6867 | 66.2105 | 40.5518 | 42.7177 | -21 | -21.3776 | -120.5965 | 121.5727 | -120.5965 | 121.5727 | 176.9109 | 205.2952 | 0 | 0 | 0 | 0 | -287 | -303.4324 | -263.3 | -275.5954 | -267.7 | -280.2492 | -267.2 | -279.7646 | 171.1114 | 171.4762
2022-01-11 06:00 | -36 | -36.3456 | 50.7999 | 51.8926 | 54.7653 | 56.4669 | -36 | -36.3456 | -141.5472 | 142.3724 | -141.5472 | 142.3724 | 160.6368 | 182.8722 | 0 | 0 | 0 | 0 | -280.7 | -296.5653 | -257.3 | -268.892 | -262 | -273.9708 | -262 | -274.1174 | 193.9066 | 196.4583
2022-01-11 06:30 | -45 | -46.0977 | 17.2593 | 20.6504 | 82.893 | 83.7117 | -45 | -46.0977 | -190.24 | 190.444 | -190.24 | 190.444 | 146.6171 | 172.8445 | 0 | 0 | 0 | 0 | -281.1 | -296.2738 | -257.4 | -268.4706 | -262.5 | -273.9005 | -262.2 | -273.7563 | 199.9521 | 205.7425
2022-01-11 07:00 | -66 | -66.1211 | 15.1377 | 18.0522 | 85.6728 | 86.1622 | -66 | -66.1891 | -202.278 | 202.3995 | -202.278 | 202.3995 | 152.3873 | 178.699 | 0 | 0 | 0 | 0 | -281.1 | -295.5862 | -259.1 | -269.4877 | -263.8 | -274.4334 | -263.7 | -274.6962 | 217.5431 | 224.7435
2022-01-11 07:30 | -72 | -72.0278 | 12.3735 | 15.4388 | 90.338 | 90.5477 | -71 | -71.007 | -201.4301 | 201.4303 | -201.4301 | 201.4303 | 150.1356 | 173.5181 | 0 | 0 | 0 | 0 | -278.6 | -292.6536 | -258 | -268.8763 | -262.8 | -274.0458 | -263.2 | -274.6571 | 217.6601 | 223.5012
2022-01-11 08:00 | -77 | -77.0584 | 9.8331 | 14.9173 | 91.1722 | 91.494 | -76 | -76.1052 | -207.9253 | 207.9329 | -207.9253 | 207.9329 | 128.7514 | 166.9182 | 0 | 0 | 0 | 0 | -278.7 | -293.0255 | -258.6 | -269.8203 | -264.2 | -275.787 | -263.8 | -275.5189 | 255.8064 | 261.1324
2022-01-11 08:30 | -64 | -66.2193 | 8.6731 | 27.3097 | 76.9428 | 80.4081 | -64 | -66.2193 | -189.7925 | 191.2446 | -189.7925 | 191.2446 | 124.8063 | 162.9318 | 0 | 0 | 0 | 0 | -275.2 | -289.3878 | -258.5 | -270.4193 | -263.5 | -275.8752 | -263.6 | -276.0597 | 263.3392 | 267.4193
2022-01-11 09:00 | -83 | -85.1469 | -29.3944 | 38.3958 | 99.3085 | 101.2369 | -82 | -84.1724 | -207.5708 | 208.1406 | -207.5708 | 208.1406 | 174.2685 | 192.9178 | 0 | 0 | 0 | 0 | -277.3 | -291.1713 | -260 | -271.621 | -264.9 | -276.7454 | -265.6 | -277.6476 | 309.311 | 315.3513
2022-01-11 09:30 | -121 | -121.6963 | -53.7812 | 57.2538 | 130.3586 | 130.9197 | -119 | -119.708 | -242.9088 | 242.9583 | -242.9088 | 242.9583 | 123.9162 | 150.786 | 0.3 | 0.3 | 0 | 0 | -276.2 | -289.7891 | -258.5 | -269.6674 | -263.3 | -274.8674 | -263.7 | -275.5389 | 246.8284 | 253.826
2022-01-11 10:00 | -126 | -127.1417 | -72.0829 | 74.7736 | 132.9901 | 133.5079 | -125 | -126.1507 | -244.9959 | 244.9966 | -244.9959 | 244.9966 | 114.8804 | 153.7504 | 0 | 0 | 0 | 0 | -274.7 | -289.9196 | -254.2 | -265.0333 | -258.7 | -269.9446 | -259 | -270.3179 | 199.3799 | 211.1912
2022-01-11 10:30 | -120 | -121.8236 | -69.1052 | 75.2152 | 130.6169 | 132.0468 | -119 | -120.8387 | -237.275 | 237.624 | -237.275 | 237.624 | 125.2704 | 169.2317 | 0 | 0.3 | 0 | 0 | -280 | -295.0092 | -260.3 | -271.14 | -265 | -276.2408 | -265.2 | -276.4609 | 193.5762 | 196.9999
2022-01-11 11:00 | -87 | -90.5207 | -41.1065 | 54.3988 | 92.2368 | 96.4944 | -87 | -90.2497 | -182.4097 | 184.0942 | -182.4097 | 184.0942 | 111.892 | 159.3975 | 0 | 0 | 0 | 0 | -279.9 | -295.2626 | -258.8 | -269.9265 | -263.3 | -274.7529 | -263.3 | -274.7814 | 175.7772 | 190.1083
2022-01-11 11:30 | -81 | -83.9345 | -36.4409 | 49.6331 | 86.8777 | 90.697 | -80 | -82.9699 | -179.5779 | 180.8043 | -179.5779 | 180.8043 | 120.3507 | 164.1242 | 0 | 0 | 0 | 0 | -279.7 | -295.2007 | -258.9 | -270.1183 | -263.8 | -275.3751 | -263.8 | -275.4038 | 164.2326 | 180.6403
2022-01-11 12:00 | -75 | -77.3692 | -27.327 | 42.185 | 81.0909 | 84.3563 | -74 | -76.1577 | -175.8615 | 176.7345 | -175.8615 | 176.7345 | 121.1316 | 160.6367 | 0 | 0 | 0 | 1.2 | -277.9 | -292.6072 | -258.2 | -269.6666 | -262.9 | -274.8025 | -263.5 | -275.4639 | 181.9246 | 192.493
2022-01-11 12:30 | -73 | -73.8241 | -20.5207 | 34.8695 | 83.9847 | 85.7149 | -72 | -72.9931 | -179.9024 | 180.1397 | -179.9024 | 180.1397 | 128.7441 | 163.9009 | 0 | 0 | 0 | 0 | -277 | -290.8856 | -259.3 | -269.68 | -264 | -274.8048 | -264.3 | -275.1208 | 235.3354 | 242.6153
2022-01-11 13:00 | -70 | -70.7107 | -14.7167 | 29.6668 | 79.1277 | 80.4498 | -70 | -70.7107 | -169.6947 | 169.7446 | -169.6947 | 169.7446 | 117.3487 | 152.1626 | 0 | 0.9 | 0 | 0 | -276.5 | -290.1962 | -259.5 | -270.4283 | -264.3 | -275.6544 | -264.9 | -276.3719 | 247.2365 | 251.7524
2022-01-11 13:30 | -69 | -69.7209 | 0.1467 | 29.0653 | 81.8324 | 83.0299 | -70 | -70.7107 | -173.9101 | 173.9611 | -173.9101 | 173.9611 | 118.5828 | 151.4741 | 0 | 0 | 0 | 0 | -274 | -290.6964 | -260.5 | -271.8124 | -265.8 | -277.2631 | -265.8 | -277.1673 | 325.9218 | 330.854
2022-01-11 14:00 | -80 | -81.0494 | -11.3358 | 33.1921 | 92.4712 | 94.0171 | -79 | -80.0625 | -186.8594 | 187.2048 | -186.8594 | 187.2048 | 104.3499 | 142.2478 | 0 | 0 | 0 | 0 | -275.1 | -292.3375 | -259.5 | -270.8542 | -264 | -275.7303 | -264.7 | -276.525 | 320.4582 | 325.5035
2022-01-11 14:30 | -83 | -83.863 | 6.274 | 33.2734 | 100.7224 | 101.7165 | -83 | -83.863 | -188.8527 | 189.0595 | -188.8527 | 189.0595 | 100.3945 | 138.7723 | 0 | 0 | 0 | 0 | -272.7 | -289.6732 | -259.8 | -271.1703 | -264.7 | -276.3233 | -265.5 | -277.3487 | 336.2969 | 341.1897
2022-01-11 15:00 | -93 | -94.0479 | -7.8012 | 34.488 | 106.6076 | 107.8291 | -93 | -94.0479 | -205.3328 | 205.6829 | -205.3328 | 205.6829 | 87.2145 | 106.1962 | 0 | 0 | 0 | 0 | -272 | -287.752 | -262.8 | -276.795 | -267.3 | -281.7589 | -267.1 | -281.4744 | 382.993 | 383.122
2022-01-11 15:30 | -88 | -89.627 | -18.1078 | 39.6945 | 102.1404 | 104.2674 | -88 | -89.822 | -206.8609 | 207.7111 | -206.8609 | 207.7111 | 69.7633 | 96.6785 | 0 | 0 | 0 | 0 | -269.3 | -285.8323 | -259.1 | -273.6644 | -263.6 | -278.5731 | -264.8 | -279.9929 | 385.2603 | 385.5457
2022-01-11 16:00 | -94 | -96.3172 | -11.796 | 40.167 | 109.582 | 111.7653 | -94 | -96.1041 | -222.5187 | 223.4663 | -222.5187 | 223.4663 | 63.5263 | 95.0163 | 0 | 0 | 0 | 0 | -276 | -292.8154 | -265 | -279.7669 | -269.9 | -285.0846 | -270 | -285.1471 | 385.8183 | 385.9754
2022-01-11 16:30 | -98 | -100.2247 | -3.4447 | 41.1511 | 114.1158 | 116.1226 | -97 | -99.2472 | -236.0758 | 236.844 | -236.0758 | 236.844 | 41.5965 | 80.361 | 0 | 0 | 0 | 0 | -276.9 | -293.5383 | -265.6 | -280.1785 | -270.2 | -285.301 | -270.8 | -286.0284 | 394.3456 | 394.8219
2022-01-11 17:00 | -95 | -97.0824 | 9.4926 | 42.7524 | 113.9461 | 115.7158 | -95 | -97.0824 | -241.1721 | 241.7596 | -241.1721 | 241.7596 | 28.4287 | 74.7471 | 0 | 0 | 0 | 0 | -275.9 | -292.3554 | -264.9 | -279.4194 | -269 | -284.0716 | -269.9 | -285.0203 | 396.6334 | 397.4422
2022-01-11 17:30 | -99 | -101.2028 | 11.8116 | 45.4596 | 122.547 | 124.1056 | -98 | -100.2247 | -258.2943 | 258.7428 | -258.2943 | 258.7428 | 33.9994 | 81.9115 | 0 | 0 | -0.3 | -0.3 | -292.6 | -310.8694 | -280 | -295.7737 | -284.7 | -301.0298 | -284.9 | -301.2462 | 394.6517 | 395.6098
2022-01-11 18:00 | -92 | -93.9415 | 27.4815 | 51.4336 | 115.818 | 117.2758 | -91 | -92.9624 | -250.0854 | 250.5288 | -250.0854 | 250.5288 | 35.8727 | 83.9114 | 0 | 0 | -0.9 | -0.9 | -305.1 | -325.0865 | -290.9 | -307.9676 | -295.4 | -312.9789 | -296.6 | -314.2718 | 360.5118 | 361.183
2022-01-11 18:30 | -82 | -84.1724 | 40.8922 | 60.505 | 108.0496 | 109.7223 | -82 | -84.1724 | -238.6921 | 239.2278 | -238.6921 | 239.2278 | 36.9827 | 84.5156 | 0 | 0 | 0 | 1.2 | -307.4 | -328.3824 | -291.5 | -309.5977 | -296.3 | -314.9941 | -296.9 | -315.4984 | 349.3923 | 349.6597
2022-01-11 19:00 | -66 | -66.4831 | 60.9292 | 68.5003 | 90.1907 | 90.6386 | -65 | -65.3758 | -209.7439 | 209.761 | -209.7439 | 209.761 | 64.8002 | 106.5476 | 0 | 0 | 0 | 0 | -307.9 | -326.5576 | -290.9 | -306.1125 | -295.4 | -310.9807 | -296.3 | -312.0546 | 340.2362 | 340.3926
2022-01-11 19:30 | -66 | -66.9104 | 59.0793 | 68.1968 | 92.7312 | 93.6344 | -66 | -66.9104 | -213.3329 | 213.5685 | -213.3329 | 213.5685 | 92.7937 | 126.7171 | -0.3 | -0.67082 | 0 | 0 | -309.6 | -330.0844 | -291.9 | -308.5217 | -296.2 | -313.3031 | -296.9 | -314.0953 | 330.0707 | 330.3647
2022-01-11 20:00 | -63 | -64.1327 | 58.6882 | 67.2754 | 88.5864 | 89.9804 | -63 | -64.1327 | -204.4904 | 205.0546 | -204.4904 | 205.0546 | 112.7781 | 140.8572 | 0 | 0 | 0 | 0.9 | -308.2 | -329.2739 | -289.6 | -306.9382 | -294.1 | -311.7805 | -295.1 | -312.9896 | 324.9886 | 325.0606
2022-01-11 20:30 | -62 | -63.561 | 59.4394 | 68.1488 | 85.2998 | 87.0527 | -61 | -62.3699 | -199.2727 | 199.9922 | -199.2727 | 199.9922 | 127.0318 | 156.7851 | 0 | 0 | -0.6 | -0.6 | -310.8 | -332.6599 | -291.5 | -308.2406 | -296.1 | -313.4375 | -296.6 | -313.9426 | 303.2564 | 303.2695
2022-01-11 21:00 | -61 | -63.0635 | 52.1845 | 61.4099 | 85.4531 | 87.7944 | -60 | -62.0967 | -196.0194 | 197.2423 | -196.0194 | 197.2423 | 147.3489 | 173.6163 | 0 | 0 | 0 | 1.2 | -311.9 | -333.8302 | -289.4 | -306.1248 | -294.2 | -311.6388 | -295.6 | -313.0638 | 281.688 | 281.8484
2022-01-11 21:30 | -53 | -54.5711 | 52.7086 | 58.8371 | 76.0149 | 78.2743 | -53 | -54.5711 | -181.8105 | 182.9849 | -181.8105 | 182.9849 | 177.6371 | 197.4052 | 0 | 0 | -0.3 | -0.3 | -312.5 | -330.7015 | -290.5 | -306.7771 | -295 | -311.8433 | -295.7 | -312.7327 | 268.6587 | 268.7354
2022-01-11 22:00 | -62 | -64.2884 | 40.5066 | 48.5657 | 82.133 | 85.2929 | -62 | -64.2884 | -185.607 | 187.8433 | -185.607 | 187.8433 | 168.4782 | 206.833 | 0 | 0 | -0.3 | -0.3 | -314.5 | -334.4819 | -289.7 | -303.8667 | -294.6 | -309.1725 | -295 | -309.8275 | 200.9869 | 208.9255
2022-01-11 22:30 | -53 | -55.6597 | 43.973 | 50.4186 | 72.729 | 76.3742 | -53 | -55.9732 | -174.7499 | 177.1065 | -174.7499 | 177.1065 | 180.9552 | 217.5686 | 0 | 0 | 0 | 0 | -317.2 | -337.7109 | -290.1 | -304.3992 | -295.2 | -310.0485 | -294.6 | -309.5693 | 168.0864 | 175.6481
2022-01-11 23:00 | -46 | -46.5296 | 46.1561 | 47.9223 | 66.139 | 67.5452 | -45 | -45.5412 | -165.3495 | 166.0377 | -165.3495 | 166.0377 | 190.474 | 222.2937 | 0.3 | 0.67082 | 0 | 0 | -317.2 | -338.0554 | -289.1 | -303.7823 | -294.5 | -309.7209 | -294.4 | -309.7811 | 157.1726 | 162.9622
2022-01-11 23:30 | -37 | -37.3363 | 53.1947 | 53.9292 | 55.0372 | 56.6386 | -37 | -37.3363 | -158.5469 | 159.0528 | -158.5469 | 159.0528 | 194.2453 | 226.4462 | 0 | 0 | 0 | 0 | -317.8 | -338.5494 | -289.9 | -304.5438 | -295.6 | -310.8289 | -294.8 | -310.1302 | 169.3439 | 175.0041
2022-01-12 | -29 | -29.2746 | 57.3511 | 57.7468 | 46.1659 | 48.0316 | -29 | -29.2746 | -135.5882 | 136.4434 | -135.5882 | 136.4434 | 203.0397 | 233.9912 | 0 | 0 | 0 | 0.9 | -318 | -339.1177 | -289.8 | -304.6947 | -294.4 | -309.7189 | -294.4 | -309.9683 | 151.3307 | 155.6383
2022-01-12 00:30 | -33 | -33.7343 | 47.3137 | 47.8796 | 51.0924 | 53.4598 | -34 | -34.5254 | -135.6089 | 137.0504 | -135.6089 | 137.0504 | 205.4592 | 237.9299 | 0 | 0 | 0 | 0 | -327.9 | -350.3512 | -297.3 | -313.161 | -302.5 | -318.8524 | -302.4 | -319.0433 | 107.4986 | 112.8188
2022-01-12 01:00 | -35 | -35.9026 | 44.9801 | 45.6798 | 51.6323 | 54.3715 | -34 | -34.9285 | -130.7548 | 132.805 | -130.7548 | 132.805 | 202.059 | 236.3966 | 0 | 0 | 0 | 0 | -327.8 | -351.1462 | -297 | -313.447 | -301.9 | -318.9223 | -301.7 | -318.933 | 90.9962 | 97.3182
2022-01-12 01:30 | -33 | -34.2053 | 44.8805 | 45.4824 | 48.7262 | 51.8917 | -33 | -34.2053 | -125.8651 | 128.3 | -125.8651 | 128.3 | 190.0443 | 225.0942 | 0 | 0.6 | 0 | 0 | -316.8 | -338.6762 | -286.1 | -301.5864 | -291.3 | -307.3429 | -291.1 | -307.3866 | 71.3939 | 73.3281
2022-01-12 02:00 | -35 | -36.6879 | 41.8665 | 42.8424 | 51.1138 | 54.8885 | -35 | -36.4006 | -127.2123 | 130.3242 | -127.2123 | 130.3242 | 188.5764 | 222.8707 | 0 | 0 | 0 | 0 | -312.3 | -333.3569 | -281.9 | -297.7657 | -286.8 | -303.3083 | -286.6 | -303.217 | 59.1045 | 63.5958
2022-01-12 02:30 | -42 | -43.4166 | 35.4265 | 36.5369 | 56.0244 | 59.3675 | -42 | -43.4166 | -133.0947 | 136.075 | -133.0947 | 136.075 | 199.41 | 229.9447 | 0 | 0 | 0 | 0 | -311.7 | -332.065 | -282.6 | -298.0133 | -287.4 | -303.4239 | -287.1 | -303.3975 | 71.5404 | 73.9145
2022-01-12 03:00 | -56 | -57.9741 | 20.7548 | 24.9504 | 71.2289 | 75.0192 | -56 | -57.9741 | -154.7012 | 158.4593 | -154.7012 | 158.4593 | 196.327 | 229.601 | 0 | 0.9 | 0 | 0 | -318.9 | -340.7656 | -287.4 | -303.8757 | -292.4 | -309.483 | -292.4 | -309.746 | 50.4014 | 56.9937
2022-01-12 03:30 | -51 | -52.8867 | 23.3016 | 25.8103 | 67.7758 | 71.281 | -52 | -53.6004 | -149.9195 | 153.2551 | -149.9195 | 153.2551 | 211.3741 | 243.1145 | 0 | 0.9 | 0 | 0 | -330 | -353.0584 | -297.6 | -314.4975 | -302.8 | -320.3903 | -302.5 | -320.3035 | 47.6431 | 55.5996
2022-01-12 04:00 | -57 | -58.4637 | 22.6737 | 25.883 | 71.4087 | 74.5338 | -57 | -58.4637 | -154.9781 | 158.1853 | -154.9781 | 158.1853 | 210.96 | 242.8253 | 0.6 | 1.0817 | 0 | 0 | -332.1 | -354.7752 | -299.6 | -316.3586 | -304.7 | -322.1866 | -304.6 | -322.2875 | 52.0717 | 60.5179
2022-01-12 04:30 | -58 | -59.2284 | 23.923 | 27.0455 | 73.455 | 75.9809 | -57 | -58.2495 | -158.2173 | 160.8556 | -158.2173 | 160.8556 | 206.2814 | 237.1174 | 0 | 0.6 | 0 | 0 | -330.3 | -352.1559 | -297.4 | -313.7623 | -302.4 | -319.3635 | -302.6 | -319.8109 | 64.6495 | 70.8912
2022-01-12 05:00 | -62 | -63.1506 | 21.9402 | 26.1533 | 79.1214 | 81.2101 | -61 | -62.1691 | -171.0683 | 173.0037 | -171.0683 | 173.0037 | 199.4374 | 230.7173 | 0 | 0 | -0.6 | -0.6 | -329.9 | -351.4246 | -298.7 | -314.8048 | -304.6 | -321.5434 | -304.5 | -321.5771 | 74.7887 | 80.9927
2022-01-12 05:30 | -57 | -57.7062 | 28.4144 | 31.136 | 75.0422 | 76.7163 | -56 | -56.7186 | -168.5826 | 169.9273 | -168.5826 | 169.9273 | 201.0466 | 230.3255 | 0.3 | 0 | 0 | 0 | -330.2 | -351.1245 | -299.3 | -315.0916 | -304.6 | -320.8769 | -304.4 | -320.908 | 105.4978 | 111.7637
2022-01-12 06:00 | -61 | -61.5224 | 25.087 | 28.5716 | 79.382 | 80.5261 | -61 | -61.4003 | -178.2368 | 179.0308 | -178.2368 | 179.0308 | 190.9795 | 219.2732 | 0.3 | 0 | 0 | 0 | -330 | -350.5299 | -299.7 | -315.0373 | -304.6 | -320.4394 | -304.8 | -320.6606 | 127.453 | 136.4981
2022-01-12 06:30 | -65 | -65.6201 | 20.319 | 26.1788 | 80.9413 | 82.4642 | -65 | -65.4905 | -187.3007 | 188.1264 | -187.3007 | 188.1264 | 163.8116 | 191.6478 | 0 | 0 | 0 | 0 | -311.5 | -329.8553 | -284 | -298.6532 | -289.1 | -304.2152 | -289.1 | -304.528 | 162.4313 | 170.7
2022-01-12 07:00 | -70 | -70.3491 | 11.8911 | 20.4053 | 86.6182 | 87.7991 | -70 | -70.3491 | -197.3902 | 197.9167 | -197.3902 | 197.9167 | 157.0742 | 183.2341 | -0.3 | -0.3 | 0 | 0 | -304 | -320.8469 | -278.7 | -291.6306 | -283.3 | -296.8015 | -283.2 | -296.8556 | 182.8844 | 189.0746
2022-01-12 07:30 | -86 | -86.5794 | -4.6566 | 21.7276 | 100.7094 | 102.2518 | -86 | -86.5794 | -221.2847 | 221.8876 | -221.2847 | 221.8876 | 161.0463 | 173.4554 | 0 | 0 | -0.3 | -0.3 | -305.5 | -322.078 | -279.3 | -291.8605 | -284.3 | -297.4017 | -284.5 | -297.7105 | 196.2233 | 196.4427
2022-01-12 08:00 | -86 | -87.1321 | -13.2706 | 24.7007 | 98.5561 | 100.4512 | -84 | -85.1587 | -222.7837 | 223.3883 | -222.7837 | 223.3883 | 129.5115 | 145.3453 | 0 | 0 | 0 | 0 | -291.3 | -306.6485 | -269.8 | -285.3788 | -274 | -290.3308 | -274.5 | -290.7698 | 210.489 | 210.737
2022-01-12 08:30 | -79 | -79.511 | -6.5616 | 20.3092 | 93.0376 | 94.2155 | -78 | -78.5175 | -214.0587 | 214.2405 | -214.0587 | 214.2405 | 146.6046 | 159.4635 | 0 | 0 | 0 | 0 | -294.1 | -309.3096 | -270.4 | -285.6224 | -274.1 | -290.0635 | -275.1 | -291.1721 | 201.7821 | 202.1897
2022-01-12 09:00 | -82 | -82.6075 | -12.7871 | 22.8994 | 95.5306 | 96.6189 | -82 | -82.6075 | -215.428 | 215.5654 | -215.428 | 215.5654 | 145.6292 | 157.7703 | 0 | 0 | 0 | 0 | -291 | -305.5911 | -268.9 | -283.5616 | -273.4 | -288.6881 | -273.9 | -289.2902 | 193.9451 | 194.8843
2022-01-12 09:30 | -83 | -84.9294 | -19.8329 | 35.7665 | 94.0874 | 96.8924 | -82 | -83.9524 | -212.3171 | 213.3076 | -212.3171 | 213.3076 | 140.4015 | 156.0459 | 0 | 0 | 0 | 0 | -286.7 | -300.7652 | -266.9 | -281.0645 | -271.3 | -286.0597 | -272.8 | -287.6096 | 210.353 | 211.7745
2022-01-12 10:00 | -75 | -76.9025 | -19.5549 | 34.5727 | 84.6285 | 87.415 | -75 | -76.6877 | -195.0793 | 196.0312 | -195.0793 | 196.0312 | 131.5849 | 152.4165 | 0 | 0 | 0 | 0 | -284.1 | -298.6249 | -264.6 | -279.0396 | -269.6 | -284.9578 | -269.5 | -284.706 | 193.9689 | 196.5888
2022-01-12 10:30 | -70 | -71.0211 | -19.4659 | 31.5546 | 80.8071 | 82.7229 | -70 | -71.0211 | -182.4041 | 182.9254 | -182.4041 | 182.9254 | 139.5409 | 156.6391 | 0 | -0.6 | 0 | 0 | -280.8 | -293.7037 | -264 | -277.3157 | -268.4 | -282.3337 | -268.8 | -282.8071 | 225.8971 | 227.411
2022-01-12 11:00 | -76 | -76.7919 | -20.2491 | 31.5969 | 84.5872 | 85.8787 | -76 | -76.7919 | -178.884 | 179.2309 | -178.884 | 179.2309 | 118.5355 | 137.2707 | 0 | 0 | 0 | 0 | -267.7 | -279.2553 | -252.7 | -264.9705 | -256.7 | -269.5399 | -257.3 | -270.2639 | 247.4795 | 248.9696
2022-01-12 11:30 | -58 | -58.3095 | -6.1819 | 23.3746 | 67.402 | 68.6799 | -57 | -57.3149 | -155.9153 | 156.3015 | -155.9153 | 156.3015 | 100.2388 | 124.9487 | 0 | 0 | 0 | 0 | -254.7 | -266.2008 | -242.1 | -254.05 | -246.5 | -258.9722 | -247 | -259.5095 | 279.2117 | 280.7492
2022-01-12 12:00 | -80 | -80.6226 | -19.133 | 33.4641 | 90.2534 | 91.252 | -79 | -79.6304 | -181.4867 | 181.7621 | -181.4867 | 181.7621 | 62.0183 | 93.05 | 0 | 0 | 0 | 0 | -255.7 | -266.727 | -243.3 | -254.627 | -247.4 | -259.2846 | -248.5 | -260.3643 | 251.3145 | 254.5939
2022-01-12 12:30 | -81 | -81.2219 | -15.4914 | 28.9989 | 94.676 | 95.2035 | -80 | -80.2247 | -183.8827 | 183.9259 | -183.8827 | 183.9259 | 62.0855 | 94.1597 | 0 | 0 | 0 | 0 | -262.1 | -272.9521 | -250.7 | -261.7932 | -255.1 | -266.6999 | -255.6 | -267.1782 | 281.8578 | 286.046
2022-01-12 13:00 | -85 | -85.0941 | -12.4793 | 27.4331 | 96.1801 | 96.5274 | -85 | -85.0941 | -181.8986 | 181.9043 | -181.8986 | 181.9043 | 58.0905 | 92.1395 | 0 | 0 | 0 | 0 | -274.8 | -287.2351 | -262.7 | -274.5239 | -267 | -279.2787 | -268 | -280.3521 | 272.3528 | 278.7462
2022-01-12 13:30 | -82 | -83.5464 | -10.26 | 37.3879 | 94.5874 | 96.1466 | -82 | -83.3607 | -179.5976 | 180.032 | -179.5976 | 180.032 | 69.3624 | 147.5406 | 0 | 0 | 0 | 0 | -286.1 | -301.6191 | -274.1 | -289.9981 | -278.6 | -295.2011 | -279 | -295.5787 | 275.9198 | 277.8854
2022-01-12 14:00 | -85 | -85.9884 | -9.266 | 35.6592 | 97.5797 | 98.6971 | -86 | -86.977 | -183.4539 | 183.7282 | -183.4539 | 183.7282 | 64.267 | 146.9589 | 0 | 0 | 0 | 0 | -289.6 | -304.5663 | -278.5 | -293.84 | -283.5 | -299.4415 | -283.9 | -299.8221 | 288.8192 | 291.1694
2022-01-12 14:30 | -101 | -101.9657 | -22.9609 | 44.3893 | 114.9799 | 116.1254 | -100 | -101.1187 | -213.2017 | 213.6045 | -213.2017 | 213.6045 | 56.4497 | 147.7126 | 0 | 0.9 | -0.9 | -0.9 | -288.7 | -303.2483 | -277.7 | -292.5114 | -282.3 | -297.5705 | -283.1 | -298.5827 | 310.3809 | 310.6454
2022-01-12 15:00 | -105 | -105.8017 | -24.8197 | 43.705 | 121.9228 | 122.7139 | -105 | -105.9292 | -229.0872 | 229.2146 | -229.0872 | 229.2146 | 36.6797 | 141.5858 | 0 | 0 | 0 | 0 | -284.7 | -298.8593 | -274.6 | -288.4171 | -279.4 | -293.8148 | -280 | -294.4782 | 333.571 | 334.3455
2022-01-12 15:30 | -116 | -116.9658 | -15.3509 | 39.8235 | 136.3723 | 136.5539 | -115 | -115.849 | -256.1736 | 256.1778 | -256.1736 | 256.1778 | 33.1232 | 135.4463 | 0.3 | 0.3 | 0 | 0 | -304.6 | -320.72 | -292.5 | -307.3866 | -297.6 | -313.1023 | -298.3 | -313.7677 | 311.0226 | 316.7223
2022-01-12 16:00 | -107 | -107.4663 | 2.0616 | 38.1881 | 128.4029 | 128.6239 | -106 | -106.4706 | -250.6521 | 250.6586 | -250.6521 | 250.6586 | 37.9108 | 165.5761 | 0 | 0.3 | 0 | 0 | -314.1 | -333.2364 | -302.3 | -319.9178 | -307.7 | -325.9709 | -308.3 | -326.6364 | 358.1328 | 358.6255
2022-01-12 16:30 | -113 | -113.7453 | -10.0091 | 41.6413 | 133.8531 | 134.4036 | -114 | -114.8564 | -266.6135 | 266.6655 | -266.6135 | 266.6655 | 14.1364 | 145.1663 | 0 | 0 | 0 | 0 | -312.4 | -330.2162 | -301 | -318.0406 | -306.3 | -323.8652 | -307.1 | -324.8465 | 333.9378 | 336.6921
2022-01-12 17:00 | -106 | -107.0561 | 14.4065 | 47.3756 | 130.4324 | 131.0055 | -107 | -108.0463 | -268.0077 | 268.0412 | -268.0077 | 268.0412 | 9.7109 | 145.505 | 0.3 | 0 | 0 | 0 | -314 | -331.7303 | -301.5 | -318.7379 | -306.9 | -324.7881 | -307.4 | -325.2683 | 323.0937 | 325.354
2022-01-12 17:30 | -115 | -115.849 | 18.7895 | 49.9676 | 139.3482 | 139.589 | -114 | -114.8564 | -287.2504 | 287.2584 | -287.2504 | 287.2584 | 20.9256 | 137.9743 | 0 | 0 | 0 | 0 | -302.5 | -319.0109 | -289.2 | -304.9386 | -294.2 | -310.4756 | -294.7 | -311.108 | 333.3314 | 335.5468
2022-01-12 18:00 | -113 | -113.5341 | 16.2295 | 44.7533 | 139.2538 | 139.4297 | -113 | -113.5341 | -285.1165 | 285.124 | -285.1165 | 285.124 | 37.8926 | 145.8846 | 0 | 0 | -0.6 | -0.6 | -303 | -318.1173 | -292.2 | -307.6911 | -297.6 | -313.6671 | -297.1 | -313.1288 | 369.7339 | 370.4476
2022-01-12 18:30 | -112 | -113.6002 | 20.5743 | 51.0926 | 135.613 | 136.3834 | -113 | -114.5862 | -275.8441 | 276.0582 | -275.8441 | 276.0582 | 52.5148 | 157.7286 | 0 | 0 | 0 | 0 | -306.1 | -321.2833 | -291.5 | -306.466 | -296.8 | -312.2487 | -296.9 | -312.4682 | 346.7725 | 347.0337
2022-01-12 19:00 | -94 | -94.8947 | 36.2784 | 53.9024 | 118.9248 | 119.421 | -93 | -93.9042 | -251.809 | 251.8936 | -251.809 | 251.8936 | 60.1249 | 178.3747 | 0 | 0 | 0 | 0 | -308.8 | -323.5269 | -291.1 | -302.5648 | -296.7 | -308.4982 | -296.8 | -308.7317 | 306.828 | 312.8765
2022-01-12 19:30 | -80 | -81.0494 | 47.9807 | 61.3212 | 105.2272 | 106.1909 | -80 | -81.0494 | -230.6863 | 231.0028 | -230.6863 | 231.0028 | 78.8074 | 184.5958 | 0 | 0 | 0 | 0 | -309.5 | -325.47 | -290.1 | -302.5222 | -295.9 | -308.6798 | -295.7 | -308.717 | 282.3643 | 286.6263
2022-01-12 20:00 | -78 | -78.6384 | 50.1078 | 59.3282 | 100.682 | 101.3398 | -78 | -78.7718 | -220.7711 | 220.9745 | -220.7711 | 220.9745 | 92.6293 | 145.6769 | 0 | 0 | 0 | 0 | -310.5 | -325.2987 | -289.7 | -300.7838 | -294.7 | -306.1923 | -295.6 | -307.1399 | 253.1746 | 261.0639
2022-01-12 20:30 | -73 | -73.8241 | 49.1006 | 58.298 | 96.3988 | 97.2874 | -72 | -72.8354 | -213.5433 | 213.9238 | -213.5433 | 213.9238 | 94.9661 | 150.8225 | 0 | 0.9 | 0 | 0 | -309.7 | -327.4027 | -288.3 | -301.6365 | -293.4 | -307.2178 | -293.3 | -307.2411 | 215.3138 | 226.6619
2022-01-12 21:00 | -73 | -73 | 41.9152 | 45.1271 | 97.0723 | 97.1099 | -74 | -74 | -209.1373 | 209.1414 | -209.1373 | 209.1414 | 112.9657 | 158.8788 | 0 | 0 | 0 | 0 | -314.2 | -330.1263 | -290 | -301.534 | -295.1 | -307.0701 | -295.1 | -307.2643 | 205.4922 | 217.3779
2022-01-12 21:30 | -65 | -65.0308 | 43.3661 | 46.2313 | 88.2733 | 88.613 | -65 | -65.0308 | -196.8632 | 196.9717 | -196.8632 | 196.9717 | 119.3283 | 159.2915 | 0 | 0 | 0 | 0 | -314 | -330.7434 | -287.9 | -300.1856 | -293.2 | -305.9493 | -292.9 | -305.6618 | 150.1652 | 159.9981
2022-01-12 22:00 | -60 | -60.2993 | 42.6171 | 46.0667 | 81.2408 | 82.1538 | -60 | -60.2993 | -182.6255 | 183.0856 | -182.6255 | 183.0856 | 131.1787 | 168.8396 | 0 | 0 | 0 | 0 | -315 | -333.72 | -288.7 | -303.4325 | -292.9 | -307.9211 | -293.2 | -308.3279 | 112.3055 | 122.9511
2022-01-12 22:30 | -53 | -53.2353 | 44.2416 | 46.2176 | 72.7994 | 73.7995 | -52 | -52.2398 | -174.6923 | 175.1156 | -174.6923 | 175.1156 | 144.2957 | 171.4235 | 0 | 0 | 0 | 0 | -317.4 | -336.1836 | -288 | -302.3916 | -292.7 | -307.7927 | -293.2 | -308.33 | 94.3855 | 107.4883
2022-01-12 23:00 | -51 | -51.3517 | 40.9811 | 42.7201 | 71.1988 | 72.418 | -51 | -51.3517 | -173.2398 | 173.7463 | -173.2398 | 173.7463 | 151.2572 | 181.6176 | 0 | 0 | 0 | 0 | -317.3 | -336.52 | -286.8 | -300.8303 | -292.7 | -307.3625 | -292.5 | -307.2638 | 75.394 | 93.0978
2022-01-12 23:30 | -50 | -50.636 | 40.5321 | 42.6068 | 68.317 | 70.1795 | -50 | -50.636 | -176.3127 | 177.1071 | -176.3127 | 177.1071 | 143.8558 | 173.9019 | 0 | 0 | 0 | 0 | -312.1 | -330.2908 | -281.9 | -295.1972 | -286.6 | -300.399 | -287.2 | -301.2419 | 97.5256 | 109.3351
2022-01-13 | -48 | -49.2443 | 38.8574 | 41.2152 | 63.9675 | 66.6104 | -48 | -49.2443 | -161.7107 | 163.1508 | -161.7107 | 163.1508 | 147.0619 | 178.3684 | 0 | 0.6 | 0 | 0 | -300.9 | -318.7269 | -272.4 | -285.7437 | -278 | -291.96 | -277.9 | -292.018 | 88.9379 | 99.9476
2022-01-13 00:30 | -49 | -50.2195 | 32.2698 | 34.6457 | 65.6514 | 68.5788 | -49 | -50.2195 | -156.067 | 158.2309 | -156.067 | 158.2309 | 145.279 | 174.589 | 0 | 0.6 | 0 | 0 | -297.7 | -315.0439 | -268.7 | -281.7335 | -273.2 | -286.7181 | -273.2 | -286.8702 | 73.8906 | 80.4292
2022-01-13 01:00 | -54 | -55.3173 | 25.0831 | 27.9025 | 69.8623 | 72.6945 | -54 | -55.3173 | -157.6079 | 159.9162 | -157.6079 | 159.9162 | 149.4552 | 172.0732 | 0 | 0 | 0 | 0 | -300.4 | -317.2125 | -271 | -283.4548 | -275.8 | -288.6897 | -275.7 | -288.7423 | 62.4024 | 73.6421
2022-01-13 01:30 | -50 | -50.9902 | 27.2921 | 28.8109 | 65.5096 | 68.0814 | -50 | -50.9902 | -149.863 | 151.971 | -149.863 | 151.971 | 168.7576 | 190.5997 | 0 | 0 | 0 | 0 | -313.5 | -331.7119 | -282.1 | -295.4712 | -287.1 | -300.966 | -287.2 | -301.2419 | 39.3486 | 53.2777
2022-01-13 02:00 | -51 | -52.3927 | 26.4741 | 28.8323 | 66.0223 | 69.223 | -50 | -51.4198 | -149.0697 | 151.8809 | -149.0697 | 151.8809 | 168.9691 | 191.6426 | 0 | 0.3 | 0 | 0 | -318.7 | -338.2069 | -286 | -300.189 | -291 | -305.7748 | -290.9 | -305.8027 | 14.0484 | 42.4677
2022-01-13 02:30 | -56 | -57.2713 | 19.9448 | 22.8545 | 71.7602 | 74.5908 | -57 | -58.2495 | -156.2621 | 158.8304 | -156.2621 | 158.8304 | 174.6884 | 197.4444 | 0 | 0.6 | 0 | 1.2 | -321.9 | -342.606 | -288 | -303.0765 | -292.9 | -308.5126 | -293.4 | -309.2076 | 8.0055 | 41.111
2022-01-13 03:00 | -49 | -50.01 | 26.6371 | 27.8182 | 64.2427 | 66.8758 | -49 | -50.01 | -144.435 | 146.6696 | -144.435 | 146.6696 | 169.9415 | 193.7393 | 0 | 0 | 0 | 0 | -321.6 | -342.4271 | -287.2 | -302.2852 | -292 | -307.7532 | -292.2 | -308.0692 | -5.8798 | 41.3932
2022-01-13 03:30 | -54 | -55.3173 | 22.1675 | 24.2098 | 68.8593 | 71.8287 | -53 | -54.3415 | -151.1053 | 153.8323 | -151.1053 | 153.8323 | 167.5783 | 191.7134 | 0 | 0 | 0 | 0 | -321 | -342.209 | -286.9 | -302.377 | -291.6 | -307.5637 | -291.4 | -307.4377 | -6.2946 | 44.1343
2022-01-13 04:00 | -54 | -55.109 | 23.0415 | 24.9071 | 69.5425 | 72.0996 | -54 | -55.109 | -152.4749 | 154.8125 | -152.4749 | 154.8125 | 165.2136 | 187.85 | 0.3 | 0 | -0.6 | -0.6 | -321.4 | -341.8969 | -286.8 | -301.5634 | -291.6 | -307.0273 | -292.2 | -307.7532 | 1.4815 | 38.6132
2022-01-13 04:30 | -63 | -63.9531 | 16.4094 | 20.0806 | 79.0691 | 81.3009 | -63 | -63.9531 | -168.7464 | 170.7701 | -168.7464 | 170.7701 | 163.946 | 183.9644 | 0 | 0.6 | 0 | 0 | -322.2 | -341.9737 | -287.9 | -302.3033 | -293 | -308.1089 | -293.3 | -308.6462 | 15.3577 | 42.2929
2022-01-13 05:00 | -72 | -73.1642 | 10.1213 | 17.7914 | 89.1332 | 91.1953 | -72 | -73.3485 | -185.6274 | 187.402 | -185.6274 | 187.402 | 137.6142 | 155.9027 | 0 | 0 | 0 | 1.2 | -298.4 | -314.9334 | -267.5 | -280.0512 | -272.2 | -285.3723 | -271.8 | -284.9007 | 46.6828 | 55.3418
2022-01-13 05:30 | -69 | -70.6116 | 16.8731 | 24.1411 | 85.986 | 88.5921 | -69 | -70.6116 | -185.2513 | 187.467 | -185.2513 | 187.467 | 128.6507 | 147.1407 | 0 | 0 | 0 | 0 | -299 | -315.6635 | -268.9 | -281.4477 | -273.3 | -286.3918 | -273.5 | -286.5528 | 59.5631 | 78.1653
2022-01-13 06:00 | -81 | -82.7647 | 7.6253 | 21.4213 | 98.1601 | 100.3513 | -80 | -81.5843 | -206.1559 | 207.7551 | -206.1559 | 207.7551 | 113.8469 | 133.3962 | 0 | 0 | 0 | 0 | -300.2 | -316.991 | -270.2 | -282.6606 | -275 | -288.074 | -274.8 | -287.7048 | 68.6955 | 97.8943
2022-01-13 06:30 | -87 | -89.0505 | -0.59039 | 26.265 | 105.2678 | 108.0251 | -86 | -88.0738 | -220.1777 | 222.1082 | -220.1777 | 222.1082 | 100.9865 | 124.3533 | 0 | 0 | 0 | 0 | -297.7 | -315.1747 | -269.4 | -282.6986 | -273.6 | -287.6555 | -273.9 | -287.7169 | 92.2375 | 107.2042
2022-01-13 07:00 | -94 | -95.901 | -16.5828 | 29.4718 | 112.2779 | 114.5678 | -94 | -95.901 | -229.2058 | 230.6915 | -229.2058 | 230.6915 | 107.0822 | 129.888 | 0 | 0 | 0 | 0 | -299.8 | -316.5479 | -271 | -283.8089 | -275.2 | -288.4142 | -275.2 | -288.5041 | 130.617 | 144.6086
2022-01-13 07:30 | -96 | -97.3242 | -17.7112 | 27.9605 | 108.7859 | 110.4437 | -95 | -96.1769 | -224.0771 | 224.7881 | -224.0771 | 224.7881 | 103.6181 | 127.7639 | 0 | 0 | 0 | 1.2 | -296.8 | -312.4668 | -271.5 | -283.6997 | -275.1 | -287.6095 | -275.4 | -287.984 | 144.171 | 159.3167
2022-01-13 08:00 | -96 | -96.8762 | -21.1095 | 29.4667 | 107.7482 | 109.0975 | -95 | -95.8853 | -222.3303 | 222.8285 | -222.3303 | 222.8285 | 113.1982 | 120.2132 | 0 | 0 | 0 | 0 | -293.7 | -307.8919 | -270.6 | -284.6423 | -274.7 | -289.4435 | -275 | -289.6967 | 163.7782 | 165.1792
2022-01-13 08:30 | -99 | -99.7246 | -30.2495 | 37.3178 | 111.878 | 113.0606 | -99 | -99.8499 | -225.4343 | 225.8162 | -225.4343 | 225.8162 | 95.824 | 105.2186 | 0 | 0 | 0 | 0 | -293.1 | -308.2659 | -268.8 | -282.9629 | -273.7 | -288.7485 | -274.3 | -289.2538 | 146.9176 | 149.577
2022-01-13 09:00 | -98 | -98.4124 | -30.166 | 35.1767 | 108.0479 | 108.6718 | -97 | -97.3293 | -217.5688 | 217.6293 | -217.5688 | 217.6293 | 104.4947 | 111.4351 | 0 | 0 | 0 | 0 | -292.4 | -306.9382 | -269.7 | -283.4465 | -274 | -288.4025 | -274.9 | -289.4763 | 166.6451 | 168.5376
2022-01-13 09:30 | -104 | -105.3803 | -40.2857 | 49.678 | 115.007 | 116.5948 | -103 | -104.3935 | -227.8523 | 228.3037 | -227.8523 | 228.3037 | 91.7874 | 102.2715 | 0 | 0 | 0 | 0 | -283.5 | -297.1665 | -263.2 | -275.797 | -267 | -280.1429 | -267.6 | -280.7148 | 202.0975 | 205.3447
2022-01-13 10:00 | -114 | -115.4123 | -44.5996 | 53.0709 | 118.5749 | 119.7546 | -113 | -114.2716 | -232.1151 | 232.348 | -232.1151 | 232.348 | 83.8973 | 94.829 | 0 | 0 | 0 | 0 | -283.8 | -296.9532 | -264 | -276.0589 | -268.1 | -280.7428 | -268.8 | -281.53 | 199.316 | 203.4749
2022-01-13 10:30 | -111 | -111.7587 | -46.3715 | 54.4019 | 121.29 | 122.1231 | -111 | -111.7587 | -237.1086 | 237.1858 | -237.1086 | 237.1858 | 85.9361 | 97.8052 | 0 | 0 | 0 | 0 | -289.7 | -303.5067 | -271.5 | -284.168 | -275.7 | -289.011 | -276.3 | -289.4341 | 218.1255 | 224.6244
2022-01-13 11:00 | -131 | -131.9735 | -60.2976 | 68.5713 | 139.8681 | 140.5568 | -130 | -130.9809 | -263.2244 | 263.2553 | -263.2244 | 263.2553 | 66.6205 | 77.7967 | 0 | 0 | 0 | 0 | -288.5 | -302.0341 | -272.6 | -285.9042 | -276.6 | -290.5353 | -276.7 | -290.5389 | 232.2296 | 239.8681
2022-01-13 11:30 | -125 | -123.584 | -47.7024 | 58.1687 | 133.8868 | 134.2987 | -124 | -124.5793 | -260.0264 | 260.0271 | -260.0264 | 260.0271 | 61.7197 | 80.5967 | 0 | 0 | 0 | 0 | -286.4 | -301.1212 | -272.2 | -287.7784 | -276.4 | -292.7284 | -277.1 | -293.4223 | 266.33 | 268.7938
2022-01-13 12:00 | -127 | -127.7693 | -42.8932 | 56.3778 | 139.8657 | 140.2577 | -126 | -126.7754 | -275.1588 | 275.1615 | -275.1588 | 275.1615 | 28.6527 | 70.5197 | 0 | 0.6 | 0 | 0 | -285.9 | -301.019 | -272 | -286.3777 | -276.3 | -291.3408 | -277.4 | -292.3842 | 281.6372 | 283.5201
2022-01-13 12:30 | -129 | -129.6534 | -33.8243 | 52.6922 | 147.4258 | 147.6703 | -128 | -128.6585 | -279.7586 | 279.7958 | -279.7586 | 279.7958 | 18.662 | 72.2685 | 0 | 0.9 | 0 | 0 | -285.5 | -299.3197 | -273.7 | -286.595 | -278.1 | -291.5105 | -278.9 | -292.2738 | 334.0157 | 336.5199
2022-01-13 13:00 | -138 | -143.1363 | -35.6607 | 76.811 | 156.8344 | 159.404 | -137 | -142.1724 | -297.3704 | 298.2782 | -297.3704 | 298.2782 | 18.8662 | 92.4753 | 0 | 0 | 0 | 0 | -283.8 | -301.9471 | -273.5 | -287.1864 | -278.3 | -292.4601 | -279 | -293.157 | 378.635 | 379.603
2022-01-13 13:30 | -135 | -138.7408 | -29.1799 | 69.6062 | 153.3673 | 154.9734 | -134 | -137.7679 | -296.619 | 296.9324 | -296.619 | 296.9324 | 26.693 | 92.5313 | 0 | 0 | 0 | 0 | -276.3 | -291.436 | -268.5 | -279.994 | -273.2 | -285.0974 | -273.8 | -285.6723 | 429.3322 | 429.9232
2022-01-13 14:00 | -137 | -143.0035 | -23.4471 | 81.1413 | 156.2784 | 159.7513 | -135 | -141.0886 | -302.4257 | 303.7998 | -302.4257 | 303.7998 | 19.7246 | 160.7229 | 0 | 0 | 0 | 0 | -278.8 | -298.3419 | -273.8 | -289.0991 | -278.5 | -294.3217 | -279 | -294.7949 | 473.9018 | 476.7459
2022-01-13 14:30 | -135 | -135.9448 | -24.5288 | 57.0303 | 154.5734 | 154.8443 | -135 | -135.9448 | -309.2171 | 309.4156 | -309.2171 | 309.4156 | 13.7507 | 143.537 | 0 | 0 | 0 | 0 | -277.4 | -292.9259 | -272.6 | -285.2486 | -277.4 | -290.5438 | -277.9 | -291.051 | 478.6299 | 478.8185
2022-01-13 15:00 | -125 | -125.016 | -0.87559 | 42.4214 | 145.7621 | 145.8443 | -124 | -124.0363 | -296.9469 | 298.5741 | -296.9469 | 298.5741 | 5.3296 | 144.869 | 0 | 0 | 0 | 0 | -279.8 | -295.3274 | -274 | -286.5283 | -278.9 | -291.8024 | -279.4 | -292.2186 | 488.8462 | 492.0897
2022-01-13 15:30 | -130 | -130 | 1.4661 | 41.2003 | 154.9276 | 155.1898 | -130 | -130 | -318.3486 | 320.7888 | -318.3486 | 320.7888 | -14.3946 | 118.1757 | 0 | 0 | 0 | 0 | -276.1 | -290.1514 | -273.8 | -285.9881 | -279 | -291.6899 | -279.5 | -292.1391 | 509.9581 | 513.594
2022-01-13 16:00 | -121 | -122.3315 | 31.3379 | 74.8519 | 154.4505 | 154.5237 | -120 | -121.3425 | -339.2034 | 340.1078 | -339.2034 | 340.1078 | -29.6291 | 134.5091 | 0 | 0.9 | 0 | 0 | -279.2 | -294.44 | -275.4 | -288.16 | -280.4 | -293.38 | -280.8 | -293.8212 | 528.6594 | 533.0473
2022-01-13 16:30 | -149 | -149.459 | 25.5089 | 89.5154 | 181.7225 | 181.926 | -148 | -150.2664 | -385.0499 | 385.647 | -385.0499 | 385.647 | -27.2294 | 148.3516 | 0 | 0 | -0.6 | -0.6 | -281 | -296.0213 | -277.8 | -291.3748 | -283.5 | -297.5034 | -283.9 | -298.0364 | 571.0677 | 573.0275
2022-01-13 17:00 | -144 | -145.6709 | 26.946 | 84.5408 | 178.3642 | 178.5282 | -143 | -144.6824 | -380.0575 | 380.5492 | -380.0575 | 380.5492 | -59.8585 | 171.2726 | 0 | 0 | 0 | 0 | -290.6 | -307.6514 | -286 | -301.2708 | -291.5 | -307.1837 | -291.9 | -307.5634 | 567.4451 | 570.2419
2022-01-13 17:30 | -123 | -124.4588 | 45.8942 | 86.1734 | 157.2299 | 157.3507 | -123 | -124.4588 | -339.3052 | 339.6528 | -339.3052 | 339.6528 | -34.2358 | 166.5638 | 0 | 0 | 0 | 0 | -301.5 | -320.8712 | -294.2 | -312.1747 | -299.6 | -318.1003 | -299.9 | -318.2487 | 511.4239 | 513.07
2022-01-13 18:00 | -120 | -120.337 | 37.6219 | 62.3673 | 151.2538 | 151.2712 | -119 | -119.2686 | -325.2961 | 326.2487 | -325.2961 | 326.2487 | -19.2498 | 124.1567 | 0 | 0 | 0 | 0 | -302.6 | -321.1477 | -294.7 | -312.111 | -300.2 | -318.0331 | -300.8 | -318.7086 | 482.8202 | 484.5139
2022-01-13 18:30 | -98 | -102.489 | 45.6659 | 76.406 | 125.8713 | 128.0263 | -98 | -102.2008 | -280.2263 | 280.7015 | -280.2263 | 280.7015 | -1.1467 | 119.5799 | 0 | 0 | 0 | 0 | -307 | -327.3091 | -297.9 | -317.0094 | -302.7 | -322.2383 | -303.2 | -323.0079 | 443.2567 | 443.3635
2022-01-13 19:00 | -73 | -73.171 | 59.2742 | 68.5182 | 100.5741 | 100.7333 | -73 | -73.1095 | -236.4176 | 236.565 | -236.4176 | 236.565 | 29.7215 | 131.52 | 0 | 0 | 0 | 0 | -310.7 | -333.3212 | -298.2 | -318.2589 | -303.4 | -323.9699 | -303.7 | -324.3913 | 410.1801 | 410.2017
2022-01-13 19:30 | -54 | -54.0833 | 75.2682 | 77.5805 | 79.2504 | 79.2834 | -54 | -54.0833 | -201.9504 | 202.9046 | -201.9504 | 202.9046 | 61.0074 | 89.9801 | 0 | 0 | 0 | 0 | -314.9 | -335.1047 | -299.5 | -316.1356 | -305.1 | -322.2417 | -305.1 | -322.2739 | 365.1584 | 366.1931
2022-01-13 20:00 | -35 | -35.1283 | 88.6887 | 89.9544 | 60.9799 | 61.2159 | -35 | -35.2278 | -173.7738 | 174.7053 | -173.7738 | 174.7053 | 70.0007 | 94.407 | 0 | 0 | -0.9 | -0.9 | -314.6 | -335.5822 | -297.1 | -314.3824 | -302.9 | -320.7141 | -302.8 | -320.6855 | 333.2009 | 333.5461
2022-01-13 20:30 | -30 | -30.0167 | 91.6355 | 93.3583 | 55.4397 | 55.4642 | -30 | -30.0167 | -162.1689 | 162.4831 | -162.1689 | 162.4831 | 97.3088 | 118.2538 | 0 | 0 | 0 | 0 | -317 | -339.7739 | -298.9 | -317.6098 | -303.9 | -323.1613 | -304.4 | -323.8358 | 314.2384 | 314.3092
2022-01-13 21:00 | -19 | -19.2354 | 98.3888 | 99.3966 | 43.5392 | 43.7726 | -19 | -19.2354 | -139.2008 | 139.5086 | -139.2008 | 139.5086 | 118.8168 | 138.4018 | 0 | 0 | -0.3 | -1.2369 | -326.8 | -347.4171 | -305.1 | -323.7179 | -310.7 | -330.0674 | -311.1 | -330.6805 | 258.3789 | 258.7893
2022-01-13 21:30 | -13 | -13.3417 | 96.3442 | 96.8718 | 36.5454 | 36.8224 | -13 | -13.1529 | -129.7031 | 129.8974 | -129.7031 | 129.8974 | 140.9465 | 175.8368 | 0 | 0 | -0.6 | -0.6 | -330.2 | -351.6718 | -306.2 | -321.8373 | -312 | -328.1258 | -312 | -328.3744 | 233.6212 | 240.7961
2022-01-13 22:00 | -13 | -14.5602 | 90.4809 | 91.8556 | 35.373 | 37.1234 | -13 | -13.6015 | -121.6891 | 122.0187 | -121.6891 | 122.0187 | 166.192 | 196.7248 | 0 | 0 | -0.9 | -0.9 | -332.5 | -354.5906 | -306.5 | -322.8377 | -311.4 | -328.1497 | -311.5 | -328.5612 | 204.0404 | 210.8378
2022-01-13 22:30 | -5 | -7.8102 | 94.4404 | 95.5165 | 26.3745 | 29.4227 | -5 | -7.0711 | -110.6631 | 111.2108 | -110.6631 | 111.2108 | 182.9992 | 210.4321 | 0 | 0 | 0 | 1.2 | -321.7 | -342.8657 | -296.9 | -312.8443 | -303.2 | -319.7699 | -303 | -319.8996 | 201.0619 | 204.7402
2022-01-13 23:00 | 0 | 7 | 88.9382 | 89.9599 | 25.5037 | 28.9689 | 0 | 6 | -111.967 | 112.8362 | -111.967 | 112.8362 | 191.5922 | 220.5128 | 0.3 | 0.3 | 0 | 0.9 | -323.5 | -345.3185 | -296.4 | -312.1183 | -302.1 | -318.2207 | -301.8 | -318.3154 | 174.1475 | 178.5813
2022-01-13 23:30 | 7 | 8.6023 | 101.266 | 101.7962 | 10.2813 | 16.2394 | 8 | 9.434 | -101.5951 | 102.3863 | -101.5951 | 102.3863 | 183.6158 | 213.1529 | 0 | 0 | 0 | 0 | -326.3 | -347.9643 | -297.3 | -312.9106 | -303 | -319.0126 | -302.7 | -319.1688 | 159.7009 | 163.1057
2022-01-14 | 10 | 11.6619 | 97.7674 | 98.2612 | 9.1015 | 17.0004 | 10 | 11.6619 | -95.0345 | 96.8236 | -95.0345 | 96.8236 | 194.286 | 224.0614 | 0.3 | 0.3 | 0 | 0 | -324.5 | -347.0646 | -296.8 | -313.2256 | -302.6 | -319.4246 | -301.6 | -318.7353 | 143.2798 | 146.4743
2022-01-14 00:30 | 12 | 12.3693 | 95.7557 | 95.8498 | 5.7509 | 12.6805 | 11 | 11.4018 | -84.3277 | 85.8062 | -84.3277 | 85.8062 | 207.9159 | 231.056 | 0 | 0 | 0 | 0 | -329.4 | -350.9552 | -299.4 | -314.8755 | -305 | -320.8507 | -304.8 | -321.0982 | 121.8953 | 122.4966
2022-01-14 01:00 | 10 | 10.7703 | 92.4847 | 92.6062 | 6.6057 | 14.6561 | 10 | 10.7703 | -84.9794 | 87.2744 | -84.9794 | 87.2744 | 207.121 | 230.8097 | 0 | 0 | 0 | 1.2 | -320 | -340.8904 | -291 | -306.1765 | -295.9 | -311.1142 | -295 | -310.6008 | 136.9898 | 137.406
2022-01-14 01:30 | 18 | 18.9737 | 97.451 | 97.6075 | -0.88313 | 15.0451 | 17 | 18.0278 | -72.7248 | 76.3991 | -72.7248 | 76.3991 | 207.2115 | 230.4441 | 0 | 0.9 | 0 | 0 | -307.5 | -327.3645 | -279.9 | -294.4452 | -285.5 | -300.3894 | -284.6 | -299.7846 | 142.4153 | 142.522
2022-01-14 02:00 | 14 | 15.6525 | 92.0458 | 92.1882 | 2.4594 | 15.8169 | 14 | 15.6525 | -72.4792 | 76.1009 | -72.4792 | 76.1009 | 210.8979 | 232.9264 | 0 | 0 | 0 | 0 | -302 | -321.6152 | -275.1 | -289.5412 | -280 | -294.727 | -279.6 | -294.6611 | 145.885 | 145.8945
2022-01-14 02:30 | 16 | 18.3848 | 94.0929 | 94.1904 | -1.2353 | 16.1852 | 16 | 17.4642 | -64.6718 | 68.9522 | -64.6718 | 68.9522 | 212.6037 | 234.5617 | 0.3 | 0.3 | 0 | 0 | -303 | -321.9079 | -274.1 | -287.9104 | -279.4 | -293.6606 | -278 | -292.3289 | 138.8145 | 138.8159
2022-01-14 03:00 | 16 | 16.2788 | 97.7772 | 97.7879 | -5.0006 | 13.9141 | 16 | 16.2788 | -59.1191 | 62.5199 | -59.1191 | 62.5199 | 206.5323 | 234.8576 | 0 | 0.9 | -0.3 | -0.3 | -302.1 | -319.2408 | -273.8 | -286.1039 | -279 | -291.5735 | -278.5 | -291.4465 | 129.0146 | 129.0166
2022-01-14 03:30 | 16 | 16.1245 | 93.9129 | 93.913 | -0.674 | 11.6672 | 16 | 17.2627 | -63.4999 | 65.9908 | -63.4999 | 65.9908 | 225.36 | 251.609 | 0 | 0 | 0 | 0 | -318.4 | -337.1279 | -288.8 | -302.2026 | -293.8 | -307.5998 | -293.6 | -307.6468 | 121.7188 | 121.7402
2022-01-14 04:00 | 6 | 9.4868 | 84.5939 | 84.6017 | 10.5054 | 16.1761 | 7 | 7.6158 | -77.3446 | 79.4023 | -77.3446 | 79.4023 | 234.3014 | 260.8773 | 0 | 0 | 0 | 1.2 | -325.9 | -346.5027 | -296 | -310.537 | -300.9 | -315.9038 | -301.5 | -316.9963 | 121.4561 | 122.5347
2022-01-14 04:30 | 5 | 7.8102 | 88.1733 | 88.3742 | 11.4313 | 18.3658 | 5 | 8.6023 | -83.0634 | 85.6627 | -83.0634 | 85.6627 | 216.1343 | 243.3301 | 0 | 0 | 0 | 0 | -314.4 | -334.2598 | -285.9 | -300.033 | -290.8 | -305.4006 | -290.6 | -305.4249 | 131.9914 | 134.4492
2022-01-14 05:00 | 0 | 5 | 85.3462 | 85.6898 | 19.1483 | 22.7185 | 0 | 5 | -94.964 | 96.2567 | -94.964 | 96.2567 | 203.4652 | 230.8527 | 0 | 0 | 0 | 0 | -312.2 | -331.4461 | -283.5 | -297.1418 | -288.2 | -302.3764 | -288.4 | -302.8099 | 145.4099 | 147.6196
2022-01-14 05:30 | 0 | 5 | 86.385 | 86.8771 | 21.0746 | 24.3891 | 0 | 5 | -102.4579 | 103.6734 | -102.4579 | 103.6734 | 194.2975 | 216.9912 | 0 | 0.3 | 0 | 0 | -313.1 | -331.2033 | -284.5 | -298.096 | -290.5 | -304.8107 | -289.7 | -304.17 | 153.7056 | 155.0081
2022-01-14 06:00 | -11 | -11.7047 | 75.5652 | 76.0942 | 32.2723 | 34.1614 | -12 | -12.3693 | -119.0542 | 119.7325 | -119.0542 | 119.7325 | 164.7489 | 184.0405 | 0.6 | 0.6 | 0 | 0 | -297.2 | -312.7533 | -271 | -283.8089 | -275.4 | -288.6949 | -276.1 | -289.573 | 176.2852 | 176.5237
2022-01-14 06:30 | -17 | -18.4391 | 72.5855 | 73.6474 | 38.2817 | 40.1769 | -17 | -17.4642 | -129.8142 | 130.5611 | -129.8142 | 130.5611 | 138.7248 | 160.0675 | 0 | 0 | 0 | 0 | -284 | -298.1013 | -262.1 | -273.1483 | -266.7 | -278.0694 | -267.6 | -279.2737 | 214.8756 | 215.557
2022-01-14 07:00 | -30 | -34.4819 | 60.4535 | 63.6605 | 51.5374 | 54.1351 | -29 | -31.3209 | -158.8251 | 160.0007 | -158.8251 | 160.0007 | 131.4866 | 153.0357 | 0.3 | 0.94868 | 0 | 0 | -285.2 | -299.7023 | -264.6 | -276.6327 | -268.7 | -281.2271 | -268.9 | -281.5799 | 234.912 | 236.2155
2022-01-14 07:30 | -49 | -50.9608 | 39.0423 | 45.8334 | 67.2133 | 70.0927 | -50 | -51.923 | -180.5065 | 182.002 | -180.5065 | 182.002 | 119.7355 | 142.1465 | 0 | 0 | 0 | 0 | -282.7 | -296.7412 | -261.7 | -272.9912 | -264.4 | -275.8357 | -267.3 | -279.2453 | 249.0876 | 251.0074
2022-01-14 08:00 | -61 | -62.8172 | 43.8735 | 53.2172 | 79.7026 | 82.0874 | -60 | -61.8466 | -193.0406 | 194.3508 | -193.0406 | 194.3508 | 108.2459 | 129.3491 | 0 | 0.3 | 0 | 1.2 | -278 | -289.6441 | -259.1 | -268.4325 | -263.8 | -273.5283 | -263.7 | -273.4319 | 259.3131 | 263.0994
2022-01-14 08:30 | -71 | -71.4493 | 31.3936 | 40.0605 | 91.4264 | 92.3397 | -69 | -69.5845 | -214.5147 | 214.7837 | -214.5147 | 214.7837 | 105.4983 | 128.1393 | 0 | 0 | 0 | 0 | -279.5 | -291.2522 | -261.9 | -271.1969 | -267.8 | -277.5713 | -268.1 | -278.0455 | 269.0536 | 275.0941
2022-01-14 09:00 | -71 | -71.4493 | 15.5054 | 26.3696 | 89.6114 | 90.4236 | -72 | -72.3395 | -205.1795 | 205.3629 | -205.1795 | 205.3629 | 76.3483 | 105.314 | 0 | 0 | 0 | 1.2 | -278.5 | -289.4879 | -263.3 | -272.2417 | -267.9 | -277.0777 | -268.4 | -277.7089 | 306.2864 | 310.3858
2022-01-14 09:30 | -72 | -72.9931 | -2.315 | 23.9835 | 83.6767 | 85.6078 | -72 | -72.9931 | -198.9926 | 199.6221 | -198.9926 | 199.6221 | 84.9903 | 120.5267 | 0 | 0 | 0 | 0 | -281.8 | -294.8652 | -264.4 | -275.3282 | -268.9 | -280.2082 | -269.6 | -281.0208 | 308.9546 | 310.8728
2022-01-14 10:00 | -74 | -74.5453 | -4.2331 | 22.4285 | 86.9402 | 87.8719 | -74 | -74.4312 | -206.4003 | 206.5442 | -206.4003 | 206.5442 | 96.1538 | 125.4461 | 0 | 0 | 0 | 0 | -281.5 | -292.8667 | -263.5 | -273.5858 | -267.8 | -278.2393 | -268.3 | -278.8564 | 320.652 | 322.2322
2022-01-14 10:30 | -67 | -66.4831 | -9.9128 | 23.6218 | 77.0275 | 78.1593 | -66 | -66.4831 | -204.6499 | 204.7348 | -204.6499 | 204.7348 | 105.9926 | 132.1047 | 0 | 0 | 0 | 0 | -285.1 | -296.3559 | -264.8 | -274.8649 | -269.1 | -279.4368 | -269.6 | -280.0645 | 285.2483 | 286.9281
2022-01-14 11:00 | -72 | -73.437 | -14.9524 | 27.0475 | 84.7974 | 85.7239 | -73 | -73.437 | -220.742 | 220.7683 | -220.742 | 220.7683 | 99.0781 | 128.4915 | 0 | 0 | 0 | 0 | -275.9 | -286.9875 | -260.9 | -270.8396 | -265.7 | -276.0011 | -267.1 | -277.7294 | 299.8585 | 302.1624
2022-01-14 11:30 | -88 | -89.2749 | -14.4277 | 30.1854 | 102.6535 | 103.1513 | -88 | -88.278 | -247.3549 | 247.3598 | -247.3549 | 247.3598 | 98.2368 | 121.2275 | 0 | 0 | 0 | 0 | -270.3 | -279.8024 | -256.5 | -265.2839 | -261.1 | -270.2625 | -261.8 | -270.9709 | 314.2555 | 316.4216
2022-01-14 12:00 | -86 | -86.2844 | 1.0732 | 28.6184 | 105.424 | 105.743 | -85 | -85.2878 | -264.9653 | 265.1024 | -264.9653 | 265.1024 | 103.2611 | 125.6186 | 0 | 0 | 0 | 0 | -276.8 | -287.9077 | -264.4 | -273.4327 | -268.9 | -278.2834 | -270 | -279.4867 | 331.8635 | 334.7374
2022-01-14 12:30 | -98 | -98.8585 | 12.3203 | 42.4726 | 117.3275 | 117.9657 | -98 | -98.9949 | -275.7281 | 275.7303 | -275.7281 | 275.7303 | 89.1962 | 113.8976 | 0 | 0 | 0 | 0 | -278.4 | -293.0508 | -267.1 | -276.8171 | -272 | -282.0446 | -272.9 | -283.1246 | 393.3792 | 396.5483
2022-01-14 13:00 | -102 | -102.5914 | -7.0302 | 36.4147 | 123.3643 | 123.6832 | -101 | -101.5972 | -274.6936 | 274.7214 | -274.6936 | 274.7214 | 28.7783 | 74.7623 | 0 | 0 | 0 | 0 | -251.4 | -262.1573 | -248.1 | -255.2991 | -252.4 | -259.7845 | -253.7 | -261.095 | 477.8844 | 481.8783
2022-01-14 13:30 | -103 | -108.4666 | -6.9229 | 62.7285 | 123.472 | 127.6628 | -104 | -109.4166 | -270.0767 | 272.0104 | -270.0767 | 272.0104 | -59.2552 | 95.1685 | 145.5 | 147.8224 | 145.2 | 147.5805 | -180.4 | -185.2929 | -196.3 | -200.8905 | -200.9 | -205.5767 | -201.2 | -205.8487 | 548.3143 | 551.6907
2022-01-14 14:00 | -106 | -111.018 | -7.5043 | 61.7881 | 123.1376 | 126.9655 | -106 | -111.018 | -271.8044 | 273.3356 | -271.8044 | 273.3356 | -31.2165 | 78.2871 | 150 | 152.4106 | 148.8 | 151.1238 | -186.6 | -192.0435 | -197.8 | -203.1238 | -202 | -207.3505 | -202.3 | -207.7561 | 526.0977 | 528.5072
2022-01-14 14:30 | -96 | -100.5783 | 22.1136 | 67.3113 | 117.3207 | 120.2835 | -96 | -100.5783 | -258.7828 | 259.5548 | -258.7828 | 259.5548 | -25.0982 | 72.042 | 146.4 | 148.8689 | 147.3 | 149.7541 | -182.6 | -187.5947 | -199.8 | -204.5875 | -204.7 | -209.6094 | -205.1 | -210.0001 | 542.6239 | 544.8792
2022-01-14 15:00 | -99 | -101.8676 | 18.8251 | 63.3912 | 123.9921 | 125.6803 | -100 | -102.8397 | -290.4264 | 290.5467 | -290.4264 | 290.5467 | -39.3985 | 73.6791 | 146.7 | 148.6021 | 146.7 | 148.6502 | -183.1 | -187.2382 | -200.7 | -204.5688 | -204.8 | -208.8637 | -205.8 | -209.8443 | 567.9382 | 570.5191
2022-01-14 15:30 | -98 | -101.9215 | 24.1089 | 69.7553 | 126.6386 | 128.6549 | -98 | -102.2008 | -297.8423 | 298.0179 | -297.8423 | 298.0179 | -59.0293 | 62.0575 | 147 | 148.8508 | 146.4 | 148.0736 | -182.5 | -186.6625 | -199.9 | -207.1962 | -204.5 | -212.0289 | -204.8 | -212.2131 | 573.0135 | 573.0221
2022-01-14 16:00 | -108 | -111.5706 | 18.5531 | 69.265 | 136.382 | 137.9013 | -108 | -111.5706 | -306.7775 | 306.8237 | -306.7775 | 306.8237 | -58.2684 | 61.9669 | 151.8 | 153.5027 | 153.6 | 155.1534 | -190 | -193.9613 | -206 | -213.113 | -211.3 | -218.7752 | -211.5 | -218.8909 | 587.9864 | 588.0021
2022-01-14 16:30 | -115 | -118.8486 | 18.6065 | 70.5298 | 139.1222 | 140.9024 | -114 | -117.8813 | -315.1915 | 315.2003 | -315.1915 | 315.2003 | -91.7604 | 93.1298 | 154.2 | 155.7474 | 156.6 | 158.0419 | -192 | -196.1224 | -207.5 | -214.5633 | -212.3 | -219.6383 | -212.7 | -219.9484 | 551.0412 | 551.2615
2022-01-14 17:00 | -111 | -114.0044 | 27.0016 | 72.5989 | 139.3178 | 140.4293 | -112 | -114.9783 | -330.0797 | 330.145 | -330.0797 | 330.145 | -92.3094 | 93.7147 | 154.2 | 155.6234 | 152.7 | 154.0172 | -189.1 | -192.9595 | -207.1 | -213.7742 | -211.6 | -218.5059 | -211.9 | -218.6971 | 583.8079 | 584.0406
2022-01-14 17:30 | -115 | -116.9017 | 34.8389 | 77.0553 | 145.32 | 145.7603 | -115 | -117.8855 | -344.5789 | 344.9349 | -344.5789 | 344.9349 | -83.4431 | 87.224 | 151.2 | 152.57 | 152.1 | 153.7116 | -188.5 | -192.6559 | -207.6 | -214.66 | -212.4 | -219.6583 | -212.7 | -219.8722 | 608.926 | 609.0098
2022-01-14 18:00 | -95 | -99.0404 | 60.8203 | 94.5235 | 129.2982 | 129.9216 | -96 | -98.0612 | -319.5926 | 319.9112 | -319.5926 | 319.9112 | -85.7311 | 90.7073 | 158.1 | 160.0488 | 158.4 | 160.4394 | -198.6 | -204.1087 | -216.5 | -224.7406 | -221.5 | -230.0946 | -221.9 | -230.4257 | 561.1756 | 561.382
2022-01-14 18:30 | -83 | -84.7231 | 0 | 0 | 0 | 0 | -83 | -84.5281 |  | 0 |  | 0 | 0 | 0 | 161.1 | 162.8779 | 160.8 | 162.7165 | -199.9 | -205.0573 | -218.6 | -227.2496 | -223.3 | -232.2355 | -224.1 | -233.1014 |  | 0
2022-01-14 19:00 | -76 | -77.2787 | 88.0411 | 109.7578 | 110.1418 | 110.3165 | -77 | -78.2624 | -278.1677 | 278.7353 | -278.1677 | 278.7353 | -48.0711 | 54.2935 | 161.4 | 163.264 | 162.3 | 164.3379 | -201.5 | -207.3016 | -218.1 | -226.7687 | -223 | -231.9471 | -223.1 | -231.9883 | 507.5433 | 507.581
2022-01-14 19:30 | -64 | -65.9697 | 96.6693 | 117.8519 | 101.2956 | 101.7505 | -62 | -63.7887 | -254.539 | 254.6213 | -254.539 | 254.6213 | -42.3308 | 52.9421 | 156.6 | 159.4477 | 157.2 | 159.981 | -195.6 | -202.4714 | -212.4 | -221.236 | -217.3 | -226.5365 | -217.8 | -227.1326 | 481.48 | 481.48
2022-01-14 20:00 | -84 | -87.3613 | 76.7954 | 103.053 | 116.2003 | 117.2507 | -85 | -88.0568 | -265.6517 | 265.7124 | -265.6517 | 265.7124 | -24.5295 | 62.5015 | 159.6 | 162.1247 | 159.9 | 162.6899 | -198.9 | -205.4591 | -213 | -221.0204 | -217.3 | -225.5381 | -216.9 | -225.0992 | 462.3753 | 462.4031
2022-01-14 20:30 | -86 | -89.0225 | 75.2006 | 100.9087 | 112.5307 | 114.1687 | -86 | -89.0225 | -255.3617 | 255.7549 | -255.3617 | 255.7549 | -7.5354 | 87.6758 | 159 | 161.5872 | 159.9 | 162.6349 | -198.9 | -205.4341 | -211.1 | -216.4884 | -216.1 | -221.6708 | -216 | -221.5325 | 438.6579 | 442.0724
2022-01-14 21:00 | -80 | -84.119 | 67.8076 | 92.3769 | 108.1788 | 110.4939 | -79 | -82.8613 | -243.7392 | 244.7694 | -243.7392 | 244.7694 | 15.4996 | 89.9132 | 161.4 | 163.7607 | 161.7 | 164.351 | -201 | -208.0239 | -211.3 | -217.2509 | -216 | -222.1711 | -216.1 | -222.2449 | 400.7482 | 402.873
2022-01-14 21:30 | -66 | -66.0303 | 70.8187 | 77.5885 | 92.6773 | 92.7065 | -66 | -66.0303 | -217.2924 | 217.3575 | -217.2924 | 217.3575 | 41.1622 | 90.2582 | 162.6 | 165.3991 | 162.3 | 165.1042 | -201 | -208.2577 | -209.7 | -215.9791 | -214.1 | -220.5145 | -214.2 | -220.6356 | 375.2788 | 375.8277
2022-01-14 22:00 | -57 | -57 | 73.0921 | 77.6425 | 81.5711 | 81.6097 | -57 | -57 | -193.2629 | 193.2844 | -193.2629 | 193.2844 | 61.2134 | 102.3119 | 162.9 | 164.4878 | 163.5 | 165.1238 | -203.1 | -208.1561 | -208.3 | -214.0316 | -213.4 | -219.34 | -213.4 | -219.5263 | 342.6584 | 343.5136
2022-01-14 22:30 | -31 | -32.0624 | 87.7746 | 90.3679 | 55.2185 | 55.6029 | -31 | -32.0156 | -157.027 | 157.0946 | -157.027 | 157.0946 | 83.7835 | 114.4198 | 162.9 | 164.2099 | 162.9 | 164.248 | -202.2 | -206.7009 | -207.1 | -212.2124 | -211.8 | -217.0829 | -212.1 | -217.344 | 311.3105 | 312.5159
2022-01-14 23:00 | -18 | -18.0278 | 88.3797 | 89.6823 | 43.0132 | 43.8358 | -19 | -19.0263 | -138.4451 | 138.6465 | -138.4451 | 138.6465 | 93.7411 | 124.4703 | 163.5 | 164.9206 | 163.8 | 165.3792 | -203.9 | -208.9805 | -206.9 | -212.5542 | -212 | -217.8855 | -211.7 | -217.7331 | 287.3048 | 288.0566
2022-01-14 23:30 | -5 | -5.3852 | 91.2473 | 92.0368 | 26.5378 | 29.0681 | -5 | -5.831 | -119.7843 | 120.209 | -119.7843 | 120.209 | 79.6516 | 113.0245 | 164.7 | 166.0334 | 165.3 | 166.7841 | -204.2 | -209.2514 | -205.6 | -211.1288 | -210.7 | -216.4594 | -210.1 | -215.8984 | 258.8239 | 259.7344
2022-01-15 | -10 | -12.2066 | 77.062 | 77.9953 | 30.5685 | 34.3421 | -11 | -13.0384 | -119.1582 | 120.6192 | -119.1582 | 120.6192 | 97.4982 | 131.2483 | 164.4 | 166.0995 | 164.1 | 166.0695 | -205.3 | -211.0666 | -206.3 | -212.3436 | -210.9 | -217.1444 | -210.9 | -217.264 | 250.14 | 250.9587
2022-01-15 00:30 | -18 | -20.5913 | 66.7041 | 67.9641 | 35.3121 | 40.2616 | -18 | -20.5913 | -118.2291 | 120.9131 | -118.2291 | 120.9131 | 113.707 | 147.3718 | 165 | 166.8682 | 165.6 | 167.6911 | -204.8 | -210.7915 | -204.9 | -211.2729 | -209.8 | -216.3421 | -209.8 | -216.4893 | 243.9727 | 244.0791
2022-01-15 01:00 | -17 | -17.0294 | 65.6653 | 65.6782 | 33.0251 | 34.5089 | -17 | -17 | -113.3397 | 114.2303 | -113.3397 | 114.2303 | 120.6029 | 156.6028 | 164.4 | 166.4121 | 166.5 | 168.5333 | -206 | -212.2429 | -206.1 | -211.8404 | -210.2 | -216.0649 | -210.1 | -216.0839 | 225.0349 | 228.2605
2022-01-15 01:30 | -18 | -18.0278 | 60.5526 | 60.5573 | 34.6087 | 36.2711 | -17 | -17 | -109.2835 | 110.2202 | -109.2835 | 110.2202 | 124.5851 | 161.2158 | 165.3 | 167.3013 | 165.6 | 167.7867 | -206.3 | -212.5345 | -204.6 | -210.2468 | -209.9 | -215.7499 | -209.3 | -215.4268 | 205.6057 | 209.5742
2022-01-15 02:00 | -12 | -12.1655 | 65.2389 | 65.2492 | 28.1391 | 30.7719 | -12 | -12.1655 | -99.6672 | 101.4004 | -99.6672 | 101.4004 | 138.3101 | 172.7107 | 172.5 | 174.4633 | 171.6 | 173.7112 | -213.9 | -220.7815 | -212.6 | -218.7959 | -217.7 | -224.0824 | -216.9 | -223.329 | 192.4784 | 196.7929
2022-01-15 02:30 | -17 | -17.1172 | 57.2413 | 57.2455 | 33.754 | 36.1394 | -17 | -17.1172 | -106.8724 | 108.5979 | -106.8724 | 108.5979 | 145.393 | 177.3413 | 171.9 | 173.9612 | 172.5 | 174.5541 | -212.4 | -219.1323 | -210.9 | -216.9553 | -215.3 | -221.6798 | -215.1 | -221.6053 | 189.2538 | 194.3708
2022-01-15 03:00 | -11 | -11 | 63.9584 | 64.0352 | 25.5475 | 27.3641 | -10 | -10 | -97.0173 | 98.2966 | -97.0173 | 98.2966 | 148.3435 | 170.8411 | 171.3 | 173.015 | 170.1 | 172.0008 | -212.7 | -218.8459 | -211 | -216.6149 | -216.2 | -222.0196 | -215.9 | -221.8879 | 185.4887 | 189.8547
2022-01-15 03:30 | -7 | -7.0711 | 66.6101 | 66.7627 | 23.0101 | 24.5001 | -7 | -7.0711 | -98.0312 | 99.1127 | -98.0312 | 99.1127 | 153.7908 | 176.0104 | 171.6 | 173.3543 | 172.5 | 174.2879 | -212.8 | -219.1327 | -210.6 | -216.2876 | -215.9 | -221.7731 | -214.8 | -220.8178 | 180.0799 | 184.8009
2022-01-15 04:00 | -5 | -5 | 74.6044 | 74.7367 | 15.837 | 17.871 | -5 | -5.099 | -90.4289 | 91.6983 | -90.4289 | 91.6983 | 149.7562 | 172.474 | 171 | 172.8034 | 171 | 172.8469 | -212 | -218.1185 | -210.9 | -216.6312 | -214.8 | -220.6794 | -214.6 | -220.693 | 182.2877 | 187.0226
2022-01-15 04:30 | 2 | 2.2361 | 79.0272 | 79.1945 | 11.5771 | 13.7546 | 2 | 2.2361 | -84.7905 | 85.9067 | -84.7905 | 85.9067 | 149.4958 | 171.7889 | 173.1 | 174.7973 | 171.9 | 173.694 | -212.1 | -218.4291 | -208.9 | -214.5927 | -213.8 | -219.8451 | -213.4 | -219.6442 | 177.9565 | 183.2157
2022-01-15 05:00 | 4 | 5.6569 | 81.4539 | 81.6805 | 11.3488 | 12.4431 | 4 | 5.6569 | -81.635 | 82.2306 | -81.635 | 82.2306 | 145.2383 | 167.2719 | 172.2 | 173.694 | 171.6 | 173.3972 | -213.7 | -219.9593 | -210.6 | -216.3163 | -215.9 | -221.796 | -215 | -221.0123 | 176.5573 | 182.0415
2022-01-15 05:30 | 5 | 7.0711 | 81.2022 | 81.54 | 11.8606 | 12.5408 | 4 | 6.4031 | -82.5396 | 82.9022 | -82.5396 | 82.9022 | 145.5355 | 166.9092 | 171.6 | 173.2702 | 172.5 | 174.1616 | -212.2 | -217.8516 | -211.1 | -216.6446 | -214.8 | -220.385 | -215.1 | -220.9257 | 180.3411 | 185.2657
2022-01-15 06:00 | 0 | 1 | 79.7351 | 80.0131 | 12.1361 | 13.6868 | 0 | 1 | -84.3296 | 84.9677 | -84.3296 | 84.9677 | 137.6496 | 159.8963 | 171.6 | 173.2289 | 171.9 | 173.609 | -213.1 | -219.0714 | -210.8 | -216.3298 | -216 | -221.6217 | -215.7 | -221.5555 | 179.5047 | 184.3808
2022-01-15 06:30 | -30 | -30.0666 | 45.5962 | 45.6156 | 47.4208 | 49.0245 | -29 | -29.0172 | -136.3342 | 137.5027 | -136.3342 | 137.5027 | 124.0642 | 147.2245 | 170.1 | 171.7431 | 172.5 | 174.2032 | -212.5 | -218.6987 | -208.9 | -214.411 | -213.5 | -219.1181 | -213.6 | -219.3968 | 174.6688 | 178.0721
2022-01-15 07:00 | -45 | -45.7056 | 33.7125 | 34.9957 | 61.4303 | 63.6642 | -46 | -46.3897 | -152.6071 | 154.2976 | -152.6071 | 154.2976 | 90.1663 | 117.7642 | 170.4 | 172.0818 | 168 | 169.8795 | -208.9 | -214.9858 | -205.1 | -210.5737 | -209.1 | -214.6963 | -209.8 | -215.5322 | 140.3342 | 142.2921
2022-01-15 07:30 | -52 | -52.9528 | 26.0571 | 28.2398 | 65.661 | 68.3026 | -51 | -51.9711 | -157.1062 | 158.7561 | -157.1062 | 158.7561 | 65.2666 | 98.492 | 171.9 | 173.4451 | 171.9 | 173.5673 | -213.3 | -219.547 | -207.5 | -212.9345 | -212.3 | -217.9717 | -212.6 | -218.2865 | 113.8607 | 114.3903
2022-01-15 08:00 | -64 | -64.9384 | 5.6052 | 12.5162 | 79.2605 | 81.2755 | -64 | -64.7765 | -175.1677 | 176.4153 | -175.1677 | 176.4153 | 59.1584 | 91.1187 | 169.8 | 171.446 | 171 | 172.676 | -210.8 | -216.511 | -206.4 | -211.4421 | -211.4 | -216.627 | -210.7 | -215.8784 | 145.9016 | 146.226
2022-01-15 08:30 | -64 | -64.6297 | 4.5627 | 10.9595 | 76.4364 | 78.4327 | -63 | -63.7887 | -173.8539 | 174.8683 | -173.8539 | 174.8683 | 65.8403 | 98.6627 | 171.3 | 172.7325 | 171.9 | 173.4451 | -213.7 | -219.4942 | -210.1 | -215.2928 | -215.1 | -220.5441 | -215.5 | -220.9784 | 175.1013 | 175.1593
2022-01-15 09:00 | -61 | -61.6604 | 1.2362 | 10.5132 | 72.6583 | 74.8599 | -60 | -60.6712 | -171.3095 | 172.3611 | -171.3095 | 172.3611 | 74.1736 | 103.9258 | 171.3 | 172.8909 | 171.6 | 173.312 | -212.5 | -218.4182 | -211.4 | -217.3017 | -216.4 | -222.5367 | -216.4 | -222.6303 | 195.1416 | 195.7482
2022-01-15 09:30 | -61 | -61.5224 | -7.0607 | 10.7003 | 70.9397 | 72.8242 | -61 | -61.4003 | -181.0005 | 181.7034 | -181.0005 | 181.7034 | 64.551 | 96.8257 | 155.4 | 157.5297 | 155.4 | 156.9355 | -191.2 | -195.2984 | -194.3 | -198.8512 | -198.1 | -202.7556 | -198.7 | -203.4702 | 258.0884 | 258.9563
2022-01-15 10:00 | -58 | -58.5491 | -8.9983 | 12.2609 | 67.1482 | 69.2381 | -58 | -58.5491 | -175.5146 | 176.3038 | -175.5146 | 176.3038 | 63.3823 | 92.6383 | 151.8 | 153.5475 | 153.6 | 155.283 | -191.5 | -195.7981 | -192.9 | -197.3981 | -197.5 | -202.1694 | -197.4 | -202.1577 | 246.1546 | 247.0249
2022-01-15 10:30 | -64 | -64.2806 | -9.1438 | 11.7465 | 72.4401 | 73.9847 | -63 | -65.2763 | -174.5592 | 175.4026 | -174.5592 | 175.4026 | 88.0843 | 117.6672 | 153.6 | 154.9096 | 152.7 | 154.0966 | -190.2 | -193.8804 | -193.5 | -197.796 | -197.9 | -202.2456 | -198 | -202.5309 | 288.6689 | 289.7324
2022-01-15 11:00 | -62 | -62.6498 | -16.3675 | 18.0194 | 68.6384 | 70.475 | -61 | -61.5224 | -172.2228 | 173.1068 | -172.2228 | 173.1068 | 36.6217 | 80.4776 | 149.7 | 151.3371 | 150.6 | 152.4071 | -186.6 | -191.1809 | -188.2 | -192.8405 | -192.4 | -197.3004 | -192.4 | -197.2562 | 211.9449 | 211.946
2022-01-15 11:30 | -50 | -50.3587 | -15.2018 | 16.6558 | 55.1124 | 57.1244 | -50 | -50.3587 | -155.7759 | 156.7018 | -155.7759 | 156.7018 | 44.5222 | 85.9936 | 164.1 | 165.76 | 165.9 | 167.5421 | -206.2 | -211.8729 | -206.3 | -211.3445 | -211.3 | -216.5951 | -210.8 | -216.0854 | 167.9823 | 168.1064
2022-01-15 12:00 | -66 | -66.4831 | -7.3308 | 12.898 | 77.4609 | 78.953 | -65 | -65.4905 | -157.2479 | 158.1823 | -157.2479 | 158.1823 | 38.4451 | 78.4994 | 148.8 | 150.5367 | 149.1 | 150.9251 | -183.3 | -187.5077 | -184.2 | -188.0184 | -188.4 | -192.3943 | -187.6 | -191.53 | 195.4697 | 195.4704
2022-01-15 12:30 | -64 | -64.7765 | -21.5653 | 24.6892 | 71.4093 | 73.6754 | -63 | -63.7887 | -157.5528 | 158.7109 | -157.5528 | 158.7109 | 76.5292 | 102.6942 | 143.7 | 145.6904 | 142.8 | 144.9034 | -178.8 | -183.0467 | -176.1 | -179.945 | -180.1 | -184.1066 | -179.9 | -184.0155 | 170.2249 | 170.2987
2022-01-15 13:00 | -71 | -72.0069 | -16.6608 | 22.3127 | 83.2237 | 85.4105 | -72 | -72.8354 | -174.797 | 175.9146 | -174.797 | 175.9146 | 84.1978 | 120.413 | 141.9 | 143.9153 | 142.5 | 144.6591 | -176.8 | -181.2464 | -176 | -180.1404 | -180.1 | -184.4237 | -180.1 | -184.5102 | 145.6217 | 146.8052
2022-01-15 13:30 | -73 | -73.9797 | -8.3881 | 18.4658 | 84.4362 | 86.6035 | -71 | -72.0069 | -172.8786 | 174.0811 | -172.8786 | 174.0811 | 71.2836 | 111.7212 | 140.7 | 142.8343 | 140.7 | 142.9389 | -175.2 | -179.6196 | -173.4 | -177.601 | -177.7 | -181.9723 | -177.5 | -181.842 | 148.1251 | 148.8535
2022-01-15 14:00 | -68 | -68.884 | -10.1957 | 17.9259 | 79.1409 | 81.207 | -68 | -68.7314 | -170.6983 | 171.6506 | -170.6983 | 171.6506 | 65.8726 | 108.6496 | 142.5 | 144.6591 | 142.5 | 144.6078 | -175.8 | -179.9878 | -175.4 | -179.343 | -179.8 | -183.8967 | -179.4 | -183.569 | 166.6697 | 167.1739
2022-01-15 14:30 | -69 | -69.7209 | -10.7366 | 17.3868 | 77.7213 | 79.734 | -68 | -68.7314 | -173.3212 | 174.1513 | -173.3212 | 174.1513 | 80.7134 | 116.5445 | 148.5 | 150.4751 | 148.8 | 150.8198 | -185.7 | -190.3348 | -184.2 | -188.3249 | -188.5 | -192.8861 | -187.9 | -192.3425 | 155.8552 | 156.288
2022-01-15 15:00 | -64 | -64.6297 | -11.3643 | 16.2621 | 72.1554 | 73.9655 | -64 | -64.6297 | -168.8739 | 169.5495 | -168.8739 | 169.5495 | 77.9363 | 114.3028 | 147.9 | 149.6931 | 150 | 151.8608 | -184.5 | -188.7863 | -184.7 | -188.5887 | -189.2 | -193.2385 | -189 | -193.104 | 170.721 | 171.0997
2022-01-15 15:30 | -55 | -56.3205 | 0.69998 | 8.9939 | 63.9444 | 65.6175 | -55 | -55.3263 | -159.8657 | 160.6069 | -159.8657 | 160.6069 | 74.0188 | 114.3021 | 150.6 | 152.3161 | 150 | 151.8142 | -188.1 | -192.5379 | -187.6 | -191.6928 | -192 | -196.2871 | -192 | -196.3707 | 168.5973 | 168.9322
2022-01-15 16:00 | -54 | -54.231 | 13.9993 | 16.039 | 65.7551 | 66.8791 | -54 | -55.1453 | -161.424 | 161.8005 | -161.424 | 161.8005 | 81.9616 | 122.1069 | 159.6 | 161.2204 | 160.5 | 162.1113 | -198.9 | -203.7415 | -198.6 | -203.1385 | -203.5 | -208.266 | -202.7 | -207.5058 | 174.5882 | 174.9502
2022-01-15 16:30 | -48 | -48.0937 | 18.1477 | 19.2159 | 62.4426 | 63.5226 | -48 | -48.1664 | -158.7215 | 158.995 | -158.7215 | 158.995 | 77.8886 | 116.4017 | 164.1 | 165.5948 | 163.2 | 164.703 | -203.6 | -208.385 | -202.5 | -207.0359 | -207.4 | -212.0784 | -207.2 | -211.9879 | 189.2631 | 189.8016
2022-01-15 17:00 | -46 | -47.8017 | 29.6897 | 34.3326 | 61.4761 | 64.9269 | -45 | -47.1275 | -161.599 | 163.231 | -161.599 | 163.231 | 69.7898 | 109.3897 | 165.9 | 167.4594 | 167.7 | 169.3664 | -206.2 | -210.8214 | -207.2 | -212.2231 | -212.1 | -217.332 | -211.6 | -216.844 | 218.4097 | 220.3129
2022-01-15 17:30 | -39 | -41.1096 | 38.6 | 41.9184 | 57.5136 | 60.7622 | -40 | -41.7612 | -163.0806 | 164.7036 | -163.0806 | 164.7036 | 51.9406 | 98.1003 | 156.6 | 158.1657 | 156.9 | 158.421 | -193.4 | -197.8024 | -195.9 | -200.715 | -200.6 | -205.5417 | -200.3 | -205.3807 | 246.8337 | 248.3495
2022-01-15 18:00 | -36 | -37.6431 | 52.1334 | 54.3896 | 54.9102 | 57.681 | -36 | -37.3631 | -161.5324 | 163.1146 | -161.5324 | 163.1146 | 57.0912 | 103.1065 | 152.1 | 153.5429 | 151.5 | 153.0747 | -187.9 | -191.7662 | -191.2 | -195.6096 | -195.7 | -200.2405 | -195.7 | -200.3042 | 285.9134 | 287.4093
2022-01-15 18:30 | -17 | -18.3848 | 74.7625 | 75.521 | 34.6672 | 37.7965 | -16 | -17.4642 | -131.0244 | 132.3706 | -131.0244 | 132.3706 | 54.4823 | 101.9042 | 152.7 | 154.2624 | 152.1 | 153.7994 | -189.3 | -193.5007 | -192.6 | -197.4073 | -196.8 | -201.6806 | -197 | -202.0076 | 275.5247 | 277.9235
2022-01-15 19:00 | 0 | 0 | 93.7679 | 93.8473 | 17.0166 | 19.0467 | 0 | 0 | -103.8597 | 104.2121 | -103.8597 | 104.2121 | 56.4334 | 105.6042 | 153 | 154.734 | 153.3 | 155.1212 | -190.3 | -194.9013 | -191.9 | -197.0146 | -196.7 | -201.9844 | -196.7 | -202.1677 | 256.6027 | 259.6426
2022-01-15 19:30 | 12 | 12 | 103.9344 | 103.9639 | 7.9517 | 11.4312 | 12 | 12 | -91.7704 | 92.2581 | -91.7704 | 92.2581 | 61.3561 | 104.5957 | 152.4 | 154.7791 | 152.7 | 154.4825 | -189.5 | -194.3617 | -191.6 | -196.8823 | -196.3 | -201.7323 | -195.9 | -201.3894 | 240.3768 | 244.7742
2022-01-15 20:00 | 9 | 9.0554 | 104.5698 | 104.6462 | 10.1636 | 13.9543 | 9 | 9.2195 | -96.152 | 97.0007 | -96.152 | 97.0007 | 63.4744 | 109.6892 | 152.7 | 154.7168 | 153.9 | 155.9983 | -190.1 | -195.2847 | -192.5 | -198.1073 | -197.2 | -202.9577 | -196.2 | -202.0816 | 242.6274 | 246.493
2022-01-15 20:30 | 7 | 9.2195 | 101.5471 | 102.0749 | 13.0219 | 19.5206 | 7 | 9.2195 | -96.0052 | 98.1274 | -96.0052 | 98.1274 | 70.7407 | 119.1949 | 153 | 154.8709 | 152.4 | 154.5186 | -191.1 | -196.2583 | -192 | -197.0444 | -196.2 | -201.3617 | -196.1 | -201.332 | 239.4078 | 242.0185
2022-01-15 21:00 | 0 | 0 | 90.3023 | 90.3052 | 20.3791 | 21.6307 | 0 | 0 | -103.3663 | 103.8456 | -103.3663 | 103.8456 | 86.2462 | 126.741 | 152.7 | 154.7654 | 153.3 | 155.4064 | -190.5 | -195.6057 | -191.8 | -196.827 | -196.3 | -201.4367 | -196 | -201.3485 | 247.7401 | 251.0288
2022-01-15 21:30 | 0 | 0 | 85.8348 | 85.8475 | 19.5981 | 21.1263 | 0 | 0 | -107.0911 | 107.706 | -107.0911 | 107.706 | 101.1518 | 139.8673 | 152.1 | 155.832 | 153.9 | 157.5251 | -190.2 | -198.1881 | -190.9 | -198.4998 | -195.2 | -202.964 | -195.1 | -203.0331 | 249.6974 | 251.9748
2022-01-15 22:00 | 0 | 0 | 82.6277 | 82.6436 | 18.7174 | 21.0789 | 0 | 0 | -102.8302 | 104.0612 | -102.8302 | 104.0612 | 114.7742 | 151.0964 | 155.7 | 159.3477 | 156.6 | 160.2272 | -191.9 | -200.5605 | -192.1 | -200.3889 | -196.6 | -204.8642 | -196.7 | -205.2434 | 239.8967 | 242.6057
2022-01-15 22:30 | 5 | 5 | 85.0622 | 85.1174 | 12.213 | 15.9217 | 3 | 3 | -97.422 | 98.6822 | -97.422 | 98.6822 | 138.6704 | 171.4484 | 165.9 | 169.5725 | 165.6 | 169.279 | -204.7 | -213.7587 | -203.6 | -212.3788 | -208.2 | -217.1871 | -207.7 | -216.9576 | 221.0382 | 223.6762
2022-01-15 23:00 | 6 | 6 | 82.7281 | 82.8228 | 10.9979 | 15.435 | 5 | 5 | -97.5619 | 98.9718 | -97.5619 | 98.9718 | 153.6725 | 183.2389 | 167.4 | 170.8578 | 166.2 | 169.866 | -206.9 | -216.5134 | -205.2 | -214.333 | -210.1 | -219.3997 | -209.8 | -219.3446 | 221.0412 | 224.4553
2022-01-15 23:30 | 12 | 12 | 89.5324 | 89.647 | 3.5763 | 11.3483 | 13 | 12 | -96.0868 | 97.3426 | -96.0868 | 97.3426 | 137.2323 | 170.6409 | 167.7 | 171.0329 | 167.7 | 171.3956 | -207.3 | -216.9546 | -204.7 | -213.9124 | -209.6 | -219.0659 | -209.1 | -218.7925 | 212.5538 | 216.011
2022-01-16 | 13 | 13 | 86.5738 | 86.7526 | 2.6141 | 10.9798 | 13 | 13 | -85.8541 | 87.9178 | -85.8541 | 87.9178 | 142.1688 | 174.1611 | 168.3 | 171.7997 | 167.1 | 170.8086 | -207.6 | -217.3828 | -204.8 | -214.1245 | -209.6 | -219.1533 | -209.2 | -219.0357 | 202.6509 | 207.7057
2022-01-16 00:30 | 9 | 9 | 79.0083 | 79.2685 | 5.9583 | 13.316 | 8 | 8.0623 | -84.3591 | 87.3977 | -84.3591 | 87.3977 | 150.1311 | 181.0353 | 168.6 | 172.0337 | 168.9 | 172.5699 | -208.9 | -218.5719 | -206.2 | -215.4639 | -210.7 | -220.1475 | -210.5 | -220.2116 | 192.5337 | 198.2092
2022-01-16 01:00 | 10 | 10.0499 | 79.3813 | 79.5867 | 3.8029 | 13.2957 | 9 | 9.0554 | -76.0826 | 80.4797 | -76.0826 | 80.4797 | 151.4172 | 182.6683 | 168.3 | 171.9827 | 168.3 | 172.0447 | -207.8 | -217.8786 | -205 | -214.521 | -210 | -219.8887 | -209.4 | -219.4949 | 180.7393 | 186.9246
2022-01-16 01:30 | 14 | 14.0357 | 80.9664 | 81.2292 | -0.29625 | 12.7829 | 14 | 14.0357 | -68.3765 | 73.352 | -68.3765 | 73.352 | 159.6233 | 189.7237 | 169.2 | 173.1133 | 168.3 | 172.2977 | -208.5 | -218.6967 | -205.9 | -215.4399 | -210.5 | -220.4914 | -210.1 | -220.2526 | 170.4917 | 177.5178
2022-01-16 02:00 | 12 | 12 | 77.0522 | 77.6092 | 1.9882 | 10.8541 | 11 | 11 | -69.0593 | 72.9096 | -69.0593 | 72.9096 | 171.9873 | 197.3663 | 169.2 | 172.4457 | 168.6 | 172.154 | -209.1 | -218.2312 | -206.6 | -215.3606 | -211.3 | -220.3496 | -211.2 | -220.4533 | 177.2906 | 187.4031
2022-01-16 02:30 | 9 | 9.0554 | 74.6555 | 75.091 | 4.1587 | 13.1443 | 10 | 10.0499 | -71.2955 | 75.9755 | -71.2955 | 75.9755 | 164.1773 | 191.7173 | 170.7 | 174.332 | 169.5 | 173.0961 | -209.4 | -219.1016 | -206 | -215.389 | -210.3 | -219.9104 | -210.2 | -220.0139 | 151.2726 | 162.9949
2022-01-16 03:00 | 11 | 11 | 74.9384 | 75.5809 | 2.8604 | 11.2991 | 11 | 11 | -67.9392 | 72.257 | -67.9392 | 72.257 | 162.6953 | 191.7105 | 169.8 | 173.5123 | 169.5 | 173.1572 | -208.9 | -219.2292 | -205.7 | -215.367 | -210.5 | -220.3597 | -209.9 | -220.1521 | 151.3417 | 162.1771
2022-01-16 03:30 | 8 | 8 | 71.9336 | 72.7418 | 5.0642 | 11.6719 | 7 | 7 | -71.3734 | 75.1573 | -71.3734 | 75.1573 | 171.4038 | 198.9744 | 170.1 | 173.6233 | 168.9 | 172.5699 | -209.4 | -219.3753 | -205.7 | -215.1021 | -210.4 | -220.0939 | -210.1 | -220.0733 | 158.5655 | 168.6396
2022-01-16 04:00 | 10 | 10.0499 | 70.6394 | 71.4591 | 6.4212 | 11.9582 | 10 | 10.0499 | -73.4033 | 76.2219 | -73.4033 | 76.2219 | 168.5234 | 196.3829 | 170.1 | 173.7446 | 168.9 | 172.7568 | -209.3 | -219.25 | -205.7 | -215.1313 | -210.7 | -220.41 | -210.2 | -220.1985 | 160.3524 | 170.281
2022-01-16 04:30 | 5 | 5 | 68.4893 | 69.1519 | 9.2358 | 14.6526 | 4 | 4 | -78.7692 | 82.3818 | -78.7692 | 82.3818 | 167.9169 | 194.958 | 170.1 | 173.504 | 169.2 | 172.8023 | -209.2 | -219.0061 | -206 | -215.3598 | -209.4 | -218.9913 | -209.6 | -219.5067 | 156.1376 | 167.2721
2022-01-16 05:00 | 5 | 5 | 69.1654 | 69.8943 | 9.1889 | 13.993 | 4 | 4 | -78.8817 | 82.1031 | -78.8817 | 82.1031 | 168.4083 | 195.3187 | 170.4 | 173.8574 | 168.3 | 172.0447 | -210.4 | -220.1821 | -205.9 | -214.9854 | -210.1 | -219.5443 | -210.6 | -220.3733 | 160.8933 | 171.1785
2022-01-16 05:30 | 12 | 12 | 70.5674 | 71.3128 | 5.1602 | 12.7759 | 12 | 12 | -73.0603 | 77.1832 | -73.0603 | 77.1832 | 163.3568 | 191.6388 | 169.2 | 172.7417 | 169.2 | 173.1133 | -209.4 | -219.3455 | -205.9 | -215.3812 | -210.5 | -220.1895 | -210.2 | -220.2283 | 153.3154 | 164.4587
2022-01-16 06:00 | 1 | 1 | 64.5397 | 65.3088 | 9.5349 | 15.1699 | 1 | 1 | -78.7502 | 81.9813 | -78.7502 | 81.9813 | 166.7996 | 193.0569 | 169.5 | 172.8635 | 168.6 | 172.2149 | -207.5 | -217.4127 | -205.3 | -214.6319 | -212 | -221.7408 | -209.8 | -219.7869 | 159.2475 | 170.2838
2022-01-16 06:30 | 0 | 0 | 55.8339 | 56.2367 | 13.0199 | 20.4183 | 0 | 0 | -85.1142 | 89.5652 | -85.1142 | 89.5652 | 157.2521 | 185.996 | 169.2 | 173.1769 | 168.9 | 172.82 | -208.3 | -218.8102 | -205.8 | -215.5813 | -210.2 | -220.2283 | -209.7 | -219.9615 | 153.759 | 160.9274
2022-01-16 07:00 | -9 | -11.4018 | 44.8921 | 44.9336 | 19.4794 | 27.9496 | -14 | -15.6525 | -90.589 | 96.8807 | -90.589 | 96.8807 | 133.9599 | 155.6847 | 169.2 | 173.4366 | 169.5 | 173.6637 | -208.1 | -218.8973 | -204.1 | -216.494 | -208.5 | -221.3095 | -208.3 | -221.2894 | 98.1119 | 108.8718
2022-01-16 07:30 | -4 | -7.2111 | 38.7301 | 38.8922 | 15.1796 | 24.2191 | -4 | -8.0623 | -83.0205 | 88.9089 | -83.0205 | 88.9089 | 95.9373 | 119.4264 | 158.1 | 163.205 | 156.6 | 162.0569 | -192.5 | -204.358 | -187.8 | -201.0574 | -191.7 | -205.6313 | -191.6 | -205.5743 | 69.0014 | 90.6903
2022-01-16 08:00 | -12 | -13.4164 | 22.999 | 23.3426 | 19.8648 | 26.6123 | -12 | -13.4164 | -87.0641 | 91.7203 | -87.0641 | 91.7203 | 81.8659 | 106.7829 | 150 | 155.7691 | 152.7 | 158.6932 | -186.3 | -198.5287 | -182.3 | -196.0033 | -186.1 | -200.3468 | -186.2 | -200.5138 | 57.341 | 85.7413
2022-01-16 08:30 | -16 | -16.7631 | 10.2214 | 11.4463 | 22.5522 | 27.6192 | -16 | -17.088 | -88.6657 | 92.0607 | -88.6657 | 92.0607 | 90.3511 | 114.3883 | 152.4 | 157.9231 | 151.2 | 156.8449 | -187.2 | -198.9638 | -183 | -196.0027 | -185.8 | -199.4803 | -186 | -199.8856 | 69.6759 | 96.9707
2022-01-16 09:00 | -18 | -18.9737 | 4.8727 | 5.3797 | 22.4563 | 28.0762 | -17 | -17.72 | -84.1526 | 88.1303 | -84.1526 | 88.1303 | 87.4792 | 115.6492 | 150.6 | 156.1076 | 147.9 | 156.3469 | -183.3 | -195.1101 | -181 | -194.1005 | -184.9 | -198.6423 | -184.9 | -198.7522 | 76.5493 | 105.3702
2022-01-16 09:30 | -17 | -17.4642 | 1.0283 | 2.3221 | 22.2534 | 27.4601 | -17 | -17.4642 | -81.6843 | 85.3947 | -81.6843 | 85.3947 | 96.9266 | 120.3336 | 151.2 | 156.608 | 151.2 | 156.5302 | -185.8 | -196.9078 | -182.8 | -195.248 | -186.9 | -200.0026 | -186.9 | -200.1812 | 81.5197 | 109.025
2022-01-16 10:00 | -16 | -16.4924 | 1.449 | 1.8931 | 19.2666 | 24.6513 | -16 | -16.4924 | -73.99 | 77.4166 | -73.99 | 77.4166 | 95.4462 | 121.0998 | 150.9 | 156.4761 | 150 | 155.7691 | -183.8 | -195.4602 | -182 | -194.7473 | -185.9 | -199.2838 | -185.9 | -199.3199 | 79.9688 | 116.1004
2022-01-16 10:30 | -31 | -31.257 | -13.3624 | 13.4858 | 33.1321 | 36.3265 | -31 | -31.257 | -92.8551 | 95.3668 | -92.8551 | 95.3668 | 100.2167 | 122.0319 | 150.6 | 155.7959 | 151.5 | 156.5899 | -184.8 | -195.376 | -182.8 | -194.8051 | -187.2 | -199.7547 | -187.1 | -199.7309 | 85.3801 | 120.1176
2022-01-16 11:00 | -28 | -30.4631 | -9.5114 | 14.014 | 29.7648 | 37.1335 | -28 | -30.4631 | -87.0709 | 93.1715 | -87.0709 | 93.1715 | 119.7928 | 139.4468 | 150.6 | 155.2714 | 149.1 | 156.5083 | -184.7 | -194.956 | -185.9 | -197.7412 | -189.5 | -201.8428 | -189.3 | -201.6895 | 131.4039 | 155.2043
2022-01-16 11:30 | -32 | -33.8378 | -10.9633 | 15.9317 | 33.3642 | 39.5801 | -31 | -33.2415 | -91.6264 | 96.6619 | -91.6264 | 96.6619 | 123.238 | 144.3074 | 153.3 | 157.7489 | 153.6 | 158.6977 | -190.9 | -201.8243 | -191.6 | -203.8498 | -194.9 | -207.7393 | -195.9 | -208.8853 | 145.3939 | 174.0888
2022-01-16 12:00 | -30 | -31.9531 | -10.655 | 15.6903 | 34.9781 | 40.652 | -30 | -31.9531 | -93.543 | 98.1922 | -93.543 | 98.1922 | 130.6931 | 154.7129 | 165 | 169.8978 | 164.4 | 169.3871 | -202 | -213.9162 | -202.8 | -215.9822 | -207.5 | -221.2219 | -207.5 | -221.3261 | 148.7622 | 181.9714
2022-01-16 12:30 | -38 | -39.5601 | -11.164 | 17.9034 | 39.776 | 44.9578 | -37 | -38.6005 | -101.0956 | 105.6805 | -101.0956 | 105.6805 | 107.7303 | 135.6845 | 166.2 | 170.8526 | 166.8 | 171.7174 | -204.8 | -217.2874 | -205.5 | -218.8271 | -210.4 | -224.2296 | -210.1 | -224.1257 | 145.2169 | 182.755
2022-01-16 13:00 | -45 | -45.2769 | -16.9548 | 19.0614 | 50.8596 | 52.5342 | -46 | -46.1736 | -119.9432 | 121.8412 | -119.9432 | 121.8412 | 111.9264 | 137.7387 | 166.8 | 171.2987 | 167.7 | 172.3813 | -206 | -217.9248 | -208.3 | -220.9538 | -212.7 | -225.5356 | -213.8 | -227.0742 | 171.9792 | 205.53
2022-01-16 13:30 | -45 | -45.8912 | -8.4198 | 17.6609 | 49.7139 | 52.7322 | -43 | -43.7379 | -119.3707 | 122.2265 | -119.3707 | 122.2265 | 73.1994 | 133.5752 | 161.4 | 171.357 | 164.7 | 170.1955 | -199.7 | -212.7965 | -203.2 | -217.1232 | -207.9 | -222.2038 | -207 | -221.4914 | 169.3262 | 205.571
2022-01-16 14:00 | -53 | -55.0364 | -10.4954 | 10.695 | 57.9328 | 58.0362 | -55 | -55.0364 | -135.2302 | 135.2871 | -135.2302 | 135.2871 | 54.5063 | 109.588 | 150.3 | 155.7393 | 150.3 | 155.5832 | -186.5 | -197.1109 | -192.4 | -203.765 | -196.5 | -208.2625 | -196.9 | -208.7393 | 211.691 | 239.1704
2022-01-16 14:30 | -49 | -49.163 | 1.0494 | 4.2184 | 56.5181 | 56.6072 | -49 | -49.2544 | -137.0769 | 137.0901 | -137.0769 | 137.0901 | 70.0925 | 96.1839 | 162 | 166.42 | 162.6 | 166.8011 | -202.2 | -213.2643 | -208.2 | -223.9129 | -212.7 | -229.3533 | -213.2 | -229.8544 | 248.2703 | 255.9634
2022-01-16 15:00 | -48 | -48.3735 | 6.143 | 6.3796 | 61.2378 | 61.3601 | -48 | -48.3735 | -149.5035 | 149.5418 | -149.5035 | 149.5418 | 59.4231 | 89.3441 | 162.3 | 166.3099 | 164.1 | 167.9384 | -200.2 | -210.181 | -208.5 | -223.0001 | -213.8 | -228.865 | -214.4 | -229.6175 | 292.6156 | 299.4264
2022-01-16 15:30 | -35 | -36.4006 | 29.5674 | 29.5982 | 48.2159 | 49.1491 | -35 | -36.4006 | -136.8154 | 137.1456 | -136.8154 | 137.1456 | 48.6954 | 91.4898 | 161.4 | 166.9273 | 162.6 | 168.3182 | -201.2 | -214.2048 | -210.6 | -223.9957 | -215.4 | -229.2242 | -216.1 | -230.1906 | 339.7243 | 346.2614
2022-01-16 16:00 | -48 | -48.8365 | 31.7098 | 31.8609 | 59.9754 | 60.4095 | -47 | -47.5184 | -146.6662 | 147.2476 | -146.6662 | 147.2476 | 21.3055 | 78.9206 | 161.1 | 165.7535 | 160.8 | 165.5329 | -199.9 | -210.7026 | -210.6 | -222.2449 | -215.7 | -227.622 | -215.9 | -228.0037 | 379.6169 | 386.3489
2022-01-16 16:30 | -47 | -49.0408 | 46.0483 | 46.1042 | 61.1924 | 63.1084 | -46 | -48.0833 | -155.5854 | 157.7416 | -155.5854 | 157.7416 | -10.4739 | 64.0199 | 162 | 165.6329 | 162 | 165.5706 | -199.9 | -208.6529 | -212.4 | -221.5747 | -217.3 | -226.6421 | -217.6 | -227.0436 | 381.1321 | 388.6349
2022-01-16 17:00 | -39 | -41.4367 | 62.7147 | 62.8349 | 59.8703 | 61.4315 | -40 | -42.3792 | -163.088 | 165.0428 | -163.088 | 165.0428 | -33.814 | 84.1958 | 160.8 | 164.7153 | 159.6 | 163.4141 | -196.3 | -205.2649 | -209.8 | -219.7274 | -214.3 | -224.5059 | -214.6 | -224.7563 | 434.7401 | 440.003
2022-01-16 17:30 | -41 | -45.1885 | 73.5853 | 73.619 | 60.3972 | 63.5135 | -40 | -43.4626 | -168.2043 | 171.7322 | -168.2043 | 171.7322 | -42.1175 | 77.9249 | 162.3 | 164.6806 | 163.2 | 165.6185 | -200 | -206.7758 | -214.2 | -221.7317 | -219.8 | -227.5291 | -219.6 | -227.3359 | 444.9331 | 450.4179
2022-01-16 18:00 | -36 | -37.3631 | 78.6644 | 79.6325 | 63.4094 | 64.3855 | -36 | -37.3631 | -175.277 | 176.8885 | -175.277 | 176.8885 | -46.3305 | 75.6575 | 159.6 | 161.7687 | 160.5 | 162.7057 | -198.6 | -204.8463 | -212.4 | -219.5313 | -217.5 | -224.8957 | -217.1 | -224.5344 | 456.5191 | 462.6429
2022-01-16 18:30 | -41 | -41.7732 | 84.1271 | 85.3896 | 65.7631 | 66.4386 | -41 | -41.7732 | -178.9871 | 180.3341 | -178.9871 | 180.3341 | -31.3249 | 67.1368 | 160.5 | 163.0634 | 162.3 | 164.8882 | -199.4 | -206.1194 | -215.7 | -224.214 | -220.3 | -228.9942 | -220.1 | -228.8018 | 486.0157 | 490.5897
2022-01-16 19:00 | -36 | -36.6742 | 88.242 | 89.647 | 61.5634 | 62.1281 | -35 | -35.6931 | -177.0048 | 177.8048 | -177.0048 | 177.8048 | -17.9989 | 66.4441 | 164.1 | 166.8197 | 163.2 | 166.044 | -200.9 | -208.0568 | -214.9 | -224.0854 | -219.2 | -228.5492 | -219.9 | -229.2275 | 463.7838 | 466.388
2022-01-16 19:30 | -38 | -38.0132 | 85.7779 | 88.2263 | 66.1612 | 66.1715 | -39 | -39.0128 | -181.0014 | 181.1546 | -181.0014 | 181.1546 | -7.6622 | 63.1491 | 162 | 165.3871 | 162 | 165.5706 | -199.9 | -208.5387 | -213.2 | -223.8425 | -217.7 | -228.6161 | -218.2 | -229.1839 | 444.144 | 446.3123
2022-01-16 20:00 | -43 | -43.0465 | 81.1707 | 83.4648 | 67.8775 | 67.8996 | -43 | -43.0116 | -175.8644 | 176 | -175.8644 | 176 | 9.0895 | 71.3947 | 160.5 | 163.5044 | 161.4 | 164.6199 | -200.6 | -208.2699 | -213.6 | -223.8316 | -217.7 | -228.1926 | -217.8 | -228.4383 | 442.6757 | 444.4596
2022-01-16 20:30 | -44 | -44 | 76.2924 | 79.0702 | 71.0461 | 71.1024 | -43 | -43 | -179.3727 | 179.4232 | -179.3727 | 179.4232 | 16.7499 | 109.8961 | 164.1 | 167.2101 | 166.2 | 169.3287 | -205.3 | -213.5545 | -217.5 | -224.9467 | -222.6 | -230.1841 | -222.4 | -230.0673 | 414.8189 | 425.7814
2022-01-16 21:00 | -57 | -57.0351 | 62.6488 | 65.8221 | 78.6999 | 78.9072 | -55 | -55.0091 | -195.0173 | 195.0708 | -195.0173 | 195.0708 | 28.1031 | 95.2281 | 171.9 | 175.0957 | 171.6 | 175.0931 | -211.5 | -221.1749 | -220.1 | -228.5307 | -224.9 | -233.5034 | -225 | -233.6806 | 364.9994 | 377.2544
2022-01-16 21:30 | -44 | -44.1022 | 67.9117 | 70.1269 | 65.0672 | 65.6808 | -44 | -44.1022 | -179.3524 | 179.6692 | -179.3524 | 179.6692 | 50.0354 | 102.1262 | 174 | 176.1754 | 173.4 | 175.6302 | -213.8 | -221.2421 | -220.4 | -229.616 | -225.2 | -234.616 | -224.9 | -234.4973 | 329.4904 | 339.7089
2022-01-16 22:00 | -38 | -38.1182 | 65.4789 | 66.8065 | 58.4973 | 59.1199 | -37 | -37.1214 | -166.9579 | 167.4 | -166.9579 | 167.4 | 73.2787 | 109.7379 | 174 | 175.9914 | 173.1 | 175.0566 | -215.1 | -222.0699 | -219.5 | -228.0883 | -224.6 | -233.6367 | -224.1 | -233.0048 | 291.6538 | 305.145
2022-01-16 22:30 | -34 | -34.2345 | 63.8951 | 63.9213 | 53.0152 | 53.1275 | -33 | -33.3766 | -159.2551 | 159.2578 | -159.2551 | 159.2578 | 95.074 | 121.7824 | 174.6 | 176.6753 | 173.1 | 175.2865 | -215.6 | -222.8803 | -218.3 | -227.1259 | -223.3 | -232.3457 | -222.6 | -231.7842 | 274.3668 | 285.6443
2022-01-16 23:00 | -25 | -25 | 67.4663 | 67.5449 | 44.0733 | 44.6272 | -25 | -28 | -144.1707 | 144.4171 | -144.1707 | 144.4171 | 112.5558 | 134.7407 | 174 | 176.4663 | 174.3 | 176.7125 | -214.1 | -222.0806 | -215.3 | -225.0721 | -220.4 | -230.4754 | -220.6 | -230.9313 | 261.0671 | 269.3418
2022-01-16 23:30 | -22 | -22 | 63.5716 | 63.6591 | 44.3348 | 45.2317 | -22 | -22 | -144.36 | 144.6409 | -144.36 | 144.6409 | 97.3754 | 120.335 | 167.1 | 169.6666 | 168 | 170.6051 | -205.7 | -213.3184 | -207.1 | -216.7045 | -211.7 | -221.5948 | -211.5 | -221.4398 | 253.7306 | 261.0126
2022-01-17 | -21 | -21 | 63.2738 | 63.275 | 39.5341 | 40.4518 | -22 | -22 | -130.4549 | 130.8711 | -130.4549 | 130.8711 | 93.1625 | 109.4612 | 158.4 | 160.9435 | 161.4 | 164.1644 | -198.6 | -205.7581 | -199.1 | -208.1473 | -203.4 | -212.6687 | -203.3 | -212.5875 | 241.296 | 247.7719
2022-01-17 00:30 | -18 | -18.0278 | 63.1041 | 63.1051 | 34.6008 | 36.3187 | -18 | -18.0278 | -113.595 | 114.5293 | -113.595 | 114.5293 | 103.1908 | 120.0977 | 161.4 | 164.2195 | 162 | 164.8092 | -199.9 | -207.4081 | -200 | -209.36 | -204.5 | -214.132 | -204.3 | -214.2452 | 226.6668 | 233.3145
2022-01-17 01:00 | -20 | -20.0998 | 59.6783 | 59.6813 | 36.3215 | 38.1105 | -20 | -20.025 | -107.773 | 108.8514 | -107.773 | 108.8514 | 121.4148 | 138.1593 | 166.5 | 169.2885 | 169.5 | 172.2935 | -208.5 | -216.7689 | -208.4 | -218.6014 | -212.7 | -223.1839 | -212.6 | -223.4581 | 221.2087 | 228.3879
2022-01-17 01:30 | -28 | -28.1603 | 46.9454 | 47.0685 | 46.5691 | 48.6858 | -29 | -29.2746 | -122.3894 | 123.9044 | -122.3894 | 123.9044 | 135.3312 | 151.7009 | 168.9 | 171.5963 | 170.1 | 172.8305 | -211 | -219.4472 | -210.1 | -219.942 | -214.1 | -224.0125 | -214.4 | -224.7146 | 219.2809 | 227.6546
2022-01-17 02:00 | -30 | -30.1496 | 46.8975 | 46.9178 | 45.2697 | 47.2007 | -31 | -31.1448 | -116.2277 | 117.6719 | -116.2277 | 117.6719 | 156.0231 | 171.8227 | 177.6 | 180.2169 | 176.7 | 179.4333 | -219.4 | -228.2384 | -217.5 | -227.5563 | -222.5 | -232.8646 | -223.3 | -234.0746 | 208.349 | 218.1305
2022-01-17 02:30 | -30 | -30.5941 | 46.2586 | 46.4816 | 46.005 | 48.7556 | -30 | -30.4138 | -116.3693 | 118.6363 | -116.3693 | 118.6363 | 152.2729 | 169.1371 | 177.6 | 180.3719 | 178.5 | 181.4167 | -220.1 | -229.5257 | -217.9 | -228.6243 | -222.8 | -233.8393 | -222.9 | -234.0528 | 192.9617 | 204.6131
2022-01-17 03:00 | -32 | -32.3883 | 43.3556 | 43.6322 | 47.9935 | 50.3532 | -32 | -32.3883 | -119.2523 | 121.3158 | -119.2523 | 121.3158 | 151.3021 | 168.2571 | 179.1 | 181.849 | 178.5 | 181.3105 | -220.1 | -229.469 | -218.3 | -228.8249 | -222.5 | -233.2515 | -222.6 | -233.7401 | 185.1841 | 194.542
2022-01-17 03:30 | -32 | -32.249 | 43.8531 | 44.1062 | 48.251 | 50.3909 | -32 | -32.249 | -119.9437 | 121.81 | -119.9437 | 121.81 | 156.0219 | 172.2832 | 178.5 | 181.2581 | 178.5 | 181.3105 | -218.3 | -227.5446 | -218.1 | -228.6942 | -222.6 | -233.5276 | -222.1 | -233.3252 | 185.8823 | 195.4938
2022-01-17 04:00 | -22 | -22.2036 | 56.5873 | 56.6763 | 37.7077 | 40.0394 | -22 | -22.2036 | -107.0229 | 108.934 | -107.0229 | 108.934 | 151.976 | 168.3959 | 178.2 | 180.9627 | 177.9 | 180.7728 | -219.7 | -228.888 | -217.3 | -227.7211 | -222.1 | -232.8399 | -222 | -232.9557 | 189.0387 | 198.3737
2022-01-17 04:30 | -23 | -23.1948 | 58.4756 | 58.6704 | 38.8623 | 40.8965 | -23 | -23.1948 | -109.9556 | 111.4704 | -109.9556 | 111.4704 | 146.146 | 161.249 | 173.7 | 176.2208 | 173.1 | 175.6294 | -212.6 | -220.7961 | -211.3 | -220.9252 | -216 | -226.005 | -215.6 | -225.7409 | 213.5992 | 221.4527
2022-01-17 05:00 | -31 | -31.0161 | 55.1457 | 55.4733 | 48.453 | 49.6477 | -30 | -30.0666 | -128.6723 | 129.633 | -128.6723 | 129.633 | 132.7682 | 148.3147 | 170.4 | 172.7177 | 169.5 | 172.0308 | -210.8 | -218.0859 | -208.4 | -216.9583 | -213.1 | -222.1044 | -212.7 | -221.7772 | 226.5632 | 235.2586
2022-01-17 05:30 | -31 | -31 | 56.4601 | 56.6473 | 50.3819 | 50.9621 | -26 | -26 | -139.4134 | 139.8366 | -139.4134 | 139.8366 | 115.5112 | 126.033 | 169.5 | 171.4074 | 168.6 | 170.6082 | -209.3 | -215.8817 | -206.5 | -213.5708 | -211.1 | -218.4529 | -211.8 | -219.3099 | 238.6043 | 251.3433
2022-01-17 06:00 | -31 | -31.0161 | 57.0525 | 57.3876 | 49.8715 | 50.6752 | -31 | -31 | -143.0739 | 143.6241 | -143.0739 | 143.6241 | 100.8493 | 119.5347 | 168.6 | 170.7011 | 169.8 | 171.6598 | -209.6 | -215.8342 | -209.4 | -216.4772 | -213.5 | -220.6714 | -213.8 | -221.1907 | 246.4762 | 256.0646
2022-01-17 06:30 | -20 | -21.9317 | 71.0413 | 73.0391 | 40.1803 | 43.5071 | -20 | -21.9317 | -135.4394 | 136.9494 | -135.4394 | 136.9494 | 79.4043 | 105.3014 | 168.3 | 170.8486 | 167.7 | 170.2576 | -207.7 | -215.1169 | -208.4 | -216.0282 | -213 | -220.8082 | -212.3 | -220.133 | 256.1606 | 272.8149
2022-01-17 07:00 | -20 | -21.5407 | 71.2259 | 73.673 | 40.7605 | 43.8647 | -20 | -21.5407 | -140.4206 | 141.8452 | -140.4206 | 141.8452 | 64.5413 | 100.0536 | 166.8 | 168.8763 | 167.4 | 169.7091 | -207.6 | -214.7621 | -208.6 | -215.6273 | -213.5 | -220.7221 | -213.3 | -220.5795 | 274.9273 | 292.3585
2022-01-17 07:30 | -33 | -35.1283 | 56.3931 | 58.1241 | 53.0369 | 54.1514 | -33 | -33.1361 | -155.6936 | 156.0871 | -155.6936 | 156.0871 | 50.6164 | 93.4917 | 160.5 | 163.391 | 160.5 | 163.1705 | -198.9 | -205.4591 | -201.9 | -208.1684 | -207.6 | -214.1355 | -207.5 | -214.1123 | 301.3797 | 319.5195
2022-01-17 08:00 | -34 | -34.1321 | 58.1793 | 60.0194 | 56.552 | 57.4178 | -35 | -35.1283 | -162.123 | 162.3306 | -162.123 | 162.3306 | 44.4283 | 91.1909 | 159.9 | 162.5264 | 160.8 | 163.5198 | -197.8 | -204.4197 | -201.1 | -207.4908 | -205.8 | -212.3662 | -205.9 | -212.5125 | 308.1784 | 327.2603
2022-01-17 08:30 | -36 | -36.3456 | 57.4855 | 59.9409 | 55.0061 | 56.2903 | -36 | -36.3456 | -160.1877 | 160.5233 | -160.1877 | 160.5233 | 39.4806 | 92.9404 | 159.6 | 162.1247 | 158.7 | 161.4003 | -196.9 | -203.9344 | -200 | -206.6747 | -204.7 | -211.6012 | -204.5 | -211.4585 | 324.829 | 344.3587
2022-01-17 09:00 | -34 | -34.2345 | 60.463 | 62.7589 | 51.8868 | 52.9311 | -33 | -33.2415 | -151.8562 | 152.1745 | -151.8562 | 152.1745 | 47.7807 | 100.4629 | 161.7 | 164.5144 | 162 | 164.8647 | -201.6 | -209.1532 | -205.1 | -212.2432 | -209.9 | -217.1904 | -210 | -217.4678 | 331.2038 | 350.7016
2022-01-17 09:30 | -34 | -34.3657 | 49.5233 | 52.1975 | 50.4745 | 52.0275 | -33 | -33.3766 | -147.78 | 148.3504 | -147.78 | 148.3504 | 47.6408 | 90.0742 | 156 | 158.3707 | 157.8 | 160.4608 | -194.4 | -200.8522 | -199.5 | -205.8169 | -204 | -210.4738 | -204.1 | -210.6201 | 333.4065 | 352.4885
2022-01-17 10:00 | -35 | -35.3553 | 39.4977 | 42.6396 | 47.8033 | 49.4605 | -35 | -35.2278 | -144.6914 | 145.2152 | -144.6914 | 145.2152 | 47.6261 | 90.6296 | 159.9 | 158.4753 | 158.4 | 160.8906 | -197.6 | -204.1506 | -201.1 | -207.5896 | -205.3 | -211.981 | -205.1 | -211.8372 | 325.9746 | 345.5607
2022-01-17 10:30 | -35 | -35.3553 | 29.0429 | 32.8637 | 42.3859 | 44.3807 | -35 | -35.3553 | -136.0269 | 136.5167 | -136.0269 | 136.5167 | 71.1204 | 105.7436 | 162.3 | 164.2447 | 162 | 164.089 | -200.5 | -206.4245 | -205.8 | -212.4901 | -210.5 | -217.3409 | -210.5 | -217.491 | 333.0361 | 351.7518
2022-01-17 11:00 | -31 | -31.4006 | 24.9551 | 30.1222 | 47.0715 | 48.8013 | -34 | -34.3657 | -140.5903 | 140.9396 | -140.5903 | 140.9396 | 94.4698 | 120.257 | 163.2 | 165.2739 | 163.5 | 165.6658 | -201.5 | -207.7805 | -208.5 | -216.0197 | -213.4 | -221.063 | -214.1 | -221.8957 | 332.9732 | 348.8435
2022-01-17 11:30 | -31 | -31.4006 | 24.4208 | 29.3895 | 41.383 | 43.2795 | -31 | -31.4006 | -131.3191 | 131.6322 | -131.3191 | 131.6322 | 105.2503 | 126.4451 | 162.9 | 165.0254 | 162.3 | 164.58 | -200.7 | -207.1982 | -207.2 | -214.7915 | -212.7 | -220.51 | -212.2 | -220.196 | 320.9851 | 336.1625
2022-01-17 12:00 | -41 | -41.3038 | 22.0524 | 28.3396 | 52.7309 | 54.1148 | -40 | -40.3113 | -145.2762 | 145.4705 | -145.2762 | 145.4705 | 117.0075 | 135.1705 | 162.9 | 164.7025 | 162 | 163.9947 | -201.1 | -207.1025 | -206.8 | -214.0662 | -212.7 | -220.231 | -212.8 | -220.4577 | 321.3918 | 336.2238
2022-01-17 12:30 | -42 | -42.4264 | 10.5639 | 20.6697 | 51.8882 | 53.6222 | -42 | -42.4264 | -141.1266 | 141.5298 | -141.1266 | 141.5298 | 112.4289 | 131.4127 | 163.2 | 165.5174 | 163.2 | 165.5174 | -202.2 | -208.9801 | -206.8 | -214.1179 | -212.5 | -219.9602 | -211.9 | -219.5106 | 314.0689 | 329.2089
2022-01-17 13:00 | -45 | -45.5412 | 3.7266 | 18.7263 | 48.8889 | 50.9345 | -45 | -45.5412 | -130.5887 | 130.9724 | -130.5887 | 130.9724 | 112.5677 | 131.756 | 164.4 | 166.6513 | 163.5 | 165.9141 | -203.1 | -209.7757 | -206.6 | -213.7247 | -210.4 | -217.6992 | -210.9 | -218.3629 | 295.31 | 312.7649
2022-01-17 13:30 | -50 | -51.4198 | -0.40683 | 24.2885 | 60.7595 | 63.4852 | -50 | -51.4198 | -139.7304 | 140.6875 | -139.7304 | 140.6875 | 103.3421 | 126.1458 | 163.5 | 165.5701 | 163.8 | 166.4176 | -202.9 | -209.8094 | -204.5 | -212.1564 | -209.2 | -216.9848 | -209.7 | -217.8961 | 251.5937 | 275.195
2022-01-17 14:00 | -43 | -43.9318 | 3.0019 | 22.6586 | 53.7958 | 56.3367 | -43 | -43.9318 | -126.1645 | 127.0264 | -126.1645 | 127.0264 | 103.74 | 128.6089 | 168.3 | 170.5481 | 168.3 | 170.7464 | -208.4 | -215.9493 | -208.8 | -217.0301 | -213.3 | -221.8236 | -213.5 | -222.1812 | 237.9088 | 260.2355
2022-01-17 14:30 | -56 | -57.2713 | -3.1626 | 25.2005 | 64.8998 | 67.7922 | -56 | -57.2713 | -143.3734 | 144.6039 | -143.3734 | 144.6039 | 102.631 | 126.726 | 168 | 170.6575 | 168.9 | 171.5436 | -208.4 | -215.9493 | -208.3 | -216.5765 | -212.5 | -221.082 | -212.4 | -221.0966 | 224.563 | 248.4639
2022-01-17 15:00 | -58 | -58.6941 | -2.7707 | 21.6175 | 69.7246 | 71.4029 | -59 | -59.6825 | -147.2668 | 147.9011 | -147.2668 | 147.9011 | 117.5605 | 137.842 | 167.4 | 169.4689 | 166.8 | 168.9234 | -205.4 | -211.9292 | -207.6 | -215.336 | -211.9 | -219.8802 | -212.6 | -220.8231 | 263.0486 | 280.2784
2022-01-17 15:30 | -55 | -55.3263 | 12.086 | 25.9139 | 68.7863 | 70.6588 | -56 | -56.3205 | -150.573 | 151.3521 | -150.573 | 151.3521 | 110.0185 | 134.6727 | 165.3 | 167.0766 | 166.2 | 168.0996 | -205.4 | -211.2103 | -207.8 | -214.981 | -212.7 | -220.257 | -212.9 | -220.4761 | 285.2799 | 302.0874
2022-01-17 16:00 | -46 | -46.8722 | 20.5025 | 29.1594 | 60.3971 | 62.5095 | -46 | -46.8722 | -141.8241 | 142.6076 | -141.8241 | 142.6076 | 107.336 | 131.6076 | 163.5 | 166.9774 | 164.7 | 168.2133 | -203.3 | -212.4653 | -207.6 | -215.3626 | -212.5 | -220.3259 | -212.1 | -220.1859 | 307.9154 | 321.3023
2022-01-17 16:30 | -42 | -42.7551 | 34.6314 | 39.7754 | 56.5248 | 58.4424 | -42 | -42.7551 | -143.6387 | 144.2484 | -143.6387 | 144.2484 | 110.4398 | 134.7305 | 171.9 | 175.3279 | 170.7 | 174.1515 | -210.9 | -220.2234 | -216 | -224.0886 | -221.4 | -229.5173 | -220.7 | -229.055 | 325.1886 | 341.0041
2022-01-17 17:00 | -39 | -39.8121 | 42.0535 | 46.6151 | 55.4878 | 57.4914 | -38 | -38.6394 | -147.9049 | 148.5159 | -147.9049 | 148.5159 | 92.7107 | 122.7222 | 178.8 | 182.0414 | 179.7 | 183.0959 | -219.4 | -229.5563 | -223.7 | -232.6201 | -227.8 | -236.8646 | -228.4 | -237.5789 | 301.2973 | 315.228
2022-01-17 17:30 | -34 | -34.7131 | 54.1587 | 57.6746 | 53.576 | 55.3662 | -33 | -33.7343 | -146.0556 | 146.5358 | -146.0556 | 146.5358 | 92.6541 | 124.366 | 175.8 | 179.2113 | 176.1 | 179.6229 | -217.2 | -227.358 | -221.5 | -230.3685 | -226.1 | -234.9019 | -227.2 | -236.3702 | 326.8081 | 337.9185
2022-01-17 18:00 | -33 | -34.2053 | 62.7298 | 66.7376 | 55.172 | 57.3765 | -32 | -33.2415 | -151.8243 | 152.5703 | -151.8243 | 152.5703 | 93.9473 | 123.8606 | 174.3 | 177.6236 | 174.6 | 178.0932 | -215.9 | -226.0571 | -221.4 | -230.3539 | -226.6 | -235.7108 | -226.6 | -235.9881 | 339.4211 | 349.1677
2022-01-17 18:30 | -40 | -40.4475 | 58.2443 | 61.2347 | 62.4634 | 63.6852 | -40 | -40.4475 | -164.6524 | 164.9075 | -164.6524 | 164.9075 | 93.8008 | 125.2852 | 175.5 | 179.1543 | 175.2 | 178.8604 | -215.4 | -225.9691 | -220.7 | -229.966 | -225.8 | -235.3721 | -226.1 | -235.8466 | 328.6309 | 338.2206
2022-01-17 19:00 | -38 | -38.833 | 67.9872 | 70.9689 | 58.3449 | 60.017 | -37 | -37.6563 | -159.1533 | 159.6855 | -159.1533 | 159.6855 | 97.7762 | 127.6408 | 174.9 | 178.9381 | 174.9 | 178.9381 | -216.1 | -227.1501 | -219.8 | -229.6007 | -225 | -234.9357 | -225 | -235.138 | 318.1044 | 327.0862
2022-01-17 19:30 | -35 | -35.1283 | 70.3966 | 70.6859 | 57.4206 | 57.4567 | -35 | -35.1283 | -160.5707 | 160.5955 | -160.5707 | 160.5955 | 110.6311 | 136.3656 | 176.4 | 178.5927 | 176.4 | 178.6875 | -217.4 | -225.2115 | -220.2 | -228.8435 | -225.2 | -234.1176 | -225.5 | -234.5983 | 316.0532 | 328.05
2022-01-17 20:00 | -45 | -45.1774 | 60.0278 | 60.2323 | 69.2372 | 69.2373 | -45 | -45.2769 | -183.9724 | 184.0479 | -183.9724 | 184.0479 | 108.4429 | 125.0086 | 176.7 | 178.6613 | 174.9 | 176.9718 | -215.8 | -222.977 | -219.5 | -227.3953 | -224.7 | -232.7363 | -224.5 | -232.9573 | 314.448 | 328.1933
2022-01-17 20:30 | -54 | -54 | 57.4277 | 58.4281 | 71.4091 | 71.6522 | -54 | -54 | -187.3214 | 187.3785 | -187.3214 | 187.3785 | 107.4724 | 122.5188 | 175.5 | 177.5648 | 175.8 | 178.0001 | -218.5 | -226.0669 | -220.2 | -227.8897 | -225.1 | -232.985 | -225.1 | -233.1145 | 284.38 | 293.9326
2022-01-17 21:00 | -43 | -43 | 56.8155 | 57.5309 | 68.3131 | 68.6564 | -42 | -42 | -179.8017 | 180.0039 | -179.8017 | 180.0039 | 121.969 | 136.6314 | 177.9 | 180.2643 | 177.6 | 180.1662 | -218.2 | -226.5124 | -219.3 | -227.5189 | -224.5 | -232.9573 | -224.3 | -232.8987 | 272.768 | 283.1679
2022-01-17 21:30 | -41 | -41.0122 | 57.6503 | 58.1404 | 61.7907 | 62.3954 | -40 | -40.0125 | -173.7161 | 174.1174 | -173.7161 | 174.1174 | 129.1821 | 143.682 | 176.1 | 178.7905 | 177.6 | 180.2681 | -219.1 | -227.9777 | -219.3 | -227.9503 | -222.9 | -231.632 | -223.4 | -232.4142 | 254.0096 | 264.4795
2022-01-17 22:00 | -32 | -32.249 | 61.7495 | 62.3375 | 52.0705 | 53.263 | -32 | -32.1403 | -155.6703 | 156.6489 | -155.6703 | 156.6489 | 142.3713 | 157.688 | 180.6 | 183.4306 | 180.6 | 183.7541 | -222.3 | -232.273 | -221.6 | -231.0209 | -226.3 | -235.8967 | -226.4 | -236.2482 | 224.4437 | 235.1594
2022-01-17 22:30 | -25 | -25.1794 | 65.5766 | 65.7679 | 44.6025 | 45.7805 | -25 | -25.02 | -148.1604 | 149.1754 | -148.1604 | 149.1754 | 151.6436 | 163.7586 | 181.2 | 184.3438 | 181.8 | 184.7174 | -222.6 | -232.3209 | -220.8 | -230.028 | -225.4 | -234.9486 | -225.8 | -235.559 | 212.1746 | 221.9561
2022-01-17 23:00 | -20 | -20 | 65.7828 | 65.784 | 39.9015 | 40.7639 | -20 | -20 | -141.9153 | 142.6555 | -141.9153 | 142.6555 | 160.0637 | 170.8008 | 180.6 | 183.2244 | 181.5 | 184.2647 | -224.5 | -233.888 | -222 | -231.0543 | -226.8 | -235.9858 | -226.5 | -235.976 | 203.6826 | 210.0893
2022-01-17 23:30 | -15 | -15.0333 | 67.9129 | 67.9501 | 35.737 | 36.3542 | -16 | -16.0312 | -144.6252 | 144.8685 | -144.6252 | 144.8685 | 162.1713 | 172.392 | 181.2 | 183.5696 | 180.9 | 183.4698 | -222.5 | -231.3291 | -220.1 | -228.4883 | -225.1 | -233.8309 | -225.4 | -234.4745 | 227.1035 | 231.8902
2022-01-18 | -20 | -20 | 66.8251 | 66.8335 | 33.2004 | 34.4958 | -20 | -20 | -132.9245 | 133.8086 | -132.9245 | 133.8086 | 161.7052 | 172.2494 | 181.8 | 184.3573 | 180 | 182.7874 | -222.3 | -231.6362 | -219.5 | -228.2521 | -224.8 | -233.8152 | -224.1 | -233.3921 | 212.4445 | 217.3216
2022-01-18 00:30 | -23 | -23.0868 | 55.402 | 55.4098 | 39.0947 | 41.2198 | -23 | -23.0868 | -135.1645 | 137.1002 | -135.1645 | 137.1002 | 160.2391 | 171.5848 | 173.7 | 176.9771 | 173.4 | 176.8576 | -214.4 | -224.3287 | -210.8 | -220.3013 | -216.4 | -226.3286 | -215.6 | -225.6522 | 199.7548 | 204.4712
2022-01-18 01:00 | -17 | -17.2627 | 59.067 | 59.0681 | 32.5546 | 35.3317 | -17 | -17.4642 | -120.5889 | 123.1494 | -120.5889 | 123.1494 | 153.8509 | 166.1901 | 170.1 | 173.3899 | 169.5 | 173.0355 | -210.2 | -219.8734 | -206.9 | -216.3082 | -211.7 | -221.3954 | -211.2 | -221.1237 | 189.8866 | 194.6825
2022-01-18 01:30 | -20 | -20.3961 | 50.9769 | 50.9784 | 38.8523 | 41.2941 | -21 | -21.3776 | -129.7005 | 132.0489 | -129.7005 | 132.0489 | 160.1677 | 171.4299 | 170.1 | 173.6233 | 170.1 | 173.6233 | -209 | -218.697 | -205.2 | -214.6827 | -209.8 | -219.5204 | -208.7 | -218.4989 | 176.1254 | 180.7592
2022-01-18 02:00 | -21 | -21.587 | 51.5304 | 51.5998 | 38.1395 | 41.3077 | -21 | -21.587 | -126.1682 | 129.5862 | -126.1682 | 129.5862 | 160.1851 | 170.3716 | 170.1 | 173.8678 | 169.8 | 173.4509 | -209.3 | -219.3396 | -205.4 | -215.0212 | -210 | -219.9184 | -209.6 | -219.7757 | 169.8304 | 174.9489
2022-01-18 02:30 | -26 | -26.3059 | 44.7403 | 44.7525 | 44.1327 | 46.4522 | -27 | -27.2947 | -134.3002 | 136.7496 | -134.3002 | 136.7496 | 164.5085 | 174.5855 | 175.5 | 178.5204 | 175.8 | 178.9821 | -217.7 | -227.369 | -212.4 | -222.2996 | -217.6 | -227.918 | -218 | -228.6849 | 146.2387 | 151.6305
2022-01-18 03:00 | -30 | -30.5941 | 42.9066 | 43.1264 | 46.578 | 49.5176 | -27 | -27.6586 | -137.5299 | 140.6221 | -137.5299 | 140.6221 | 162.061 | 172.9295 | 181.2 | 184.4551 | 180.3 | 183.5711 | -222.1 | -232.6605 | -217.1 | -227.9227 | -221.6 | -232.8832 | -221.6 | -233.0343 | 131.9155 | 140.276
2022-01-18 03:30 | -27 | -27.6586 | 43.5494 | 43.7711 | 46.1943 | 49.1962 | -27 | -27.6586 | -136.8398 | 139.7165 | -136.8398 | 139.7165 | 160.0412 | 171.3602 | 179.7 | 182.9818 | 180.6 | 183.9793 | -221.5 | -231.9984 | -215.6 | -226.3113 | -220.2 | -231.3634 | -220.8 | -232.1807 | 131.3329 | 139.667
2022-01-18 04:00 | -33 | -33.3766 | 43.1466 | 43.2877 | 49.2022 | 51.2519 | -32 | -32.249 | -142.7313 | 144.8006 | -142.7313 | 144.8006 | 161.5883 | 171.9475 | 179.1 | 182.1694 | 179.7 | 182.8143 | -221.9 | -231.9479 | -216.3 | -226.7371 | -220.8 | -231.6909 | -221.2 | -232.2848 | 141.1592 | 147.1174
2022-01-18 04:30 | -33 | -33.0606 | 46.5947 | 46.688 | 48.7579 | 50.2503 | -32 | -32.1403 | -143.0591 | 144.5388 | -143.0591 | 144.5388 | 155.9263 | 165.6326 | 172.2 | 175.1116 | 172.8 | 175.8668 | -213.1 | -222.0762 | -209.2 | -218.8587 | -213.9 | -223.8804 | -213.4 | -223.581 | 173.8868 | 178.4416